## Worksheet
Количество референсов: 1294 | [45 empty] | Логистические данные Нетто |  |  |  | Etim | [222 empty] | Дополнительные характеристики | [84 empty] | Основные характеристики | [32 empty] | Гарантия на оборудование |  | Условия эксплуатации | [11 empty] | Экологичность предложения
Референс | Описание | Бренд | Статус коммерциализации | Информация о замен | Ключевые слова референса | Расширенное описание | Активити | Код активити | COS3 | Сублинейка | COS2 | Линейка | COS1 | Коллекция | ETIM-класс | Описание ETIM-класса | Версия ETIM | Страна происхождения | Изображения | Главное изображение | Каталоги | Ключевые слова для каталогов | Техническая документация | Ключевые слова для технической документации | Сертификаты | Типы сертификатов | Наименования сертификатов | Плеер 360 | Фотографии 360 | Видео | Цена за единицу тарифа без НДС (руб.) | Единица измерения тарифа (шт/уп) | Гарантированное кол-во к отгрузке | Минимальная партия к заказу | Тип упаковки | Уровень логистических форм | Кол-во в упаковке | Единица измерения | EAN | Длина | Ширина | Высота | Ед. изм. Размера | Вес | Ед. изм. Веса | Ширина | Высота | Глубина | Вес | EF000005 - Тип комплектации | EF000007 - Цвет | EF000025 - Не содержит (без) галогенов | EF000074 - Количество постов (мест) | EF000084 - Ударопрочный | EF000117 - С откидной крышкой | EF000139 - Защитное покрытие поверхности | EF000325 - С кабельным вводом | EF001257 - Вид/ марка материала | EF002169 - Материал | EF003807 - В комплекте с рамкой | EF003824 - Ориентация монтажа | EF005474 - Степень защиты (IP) | EF006243 - Прозрачный | EF006569 - Отделка поверхности | EF006751 - С резьбовым кабельным вводом (сальником) | EF007953 - С вводом для канала | EF008808 - Ширина устройства | EF008809 - Высота устройства | EF008810 - Глубина устройства | EF009573 - Количество модулей (для модульных серий) | EF009574 - Подходит для модульных устройств (ЭУИ) | SF000007 - Оттенок цвета производителя | SF005474 - Степень защиты (IP) | EF000008 - Ширина | EF000040 - Высота | EF000049 - Глубина | EF000332 - Высота установочная (встраив.) | EF000846 - Ширина установочная (встраив.) | EF001035 - С полем для надписи | EF002442 - Тип крепления | EF005864 - Подходит для установки в пол | EF006572 - Подходит для установки в кабель-канал | EF006745 - Подходит для встроенного монтажа | EF008858 - Количество постов по горизонтали | EF008859 - Количество постов по вертикали | EF009571 - Количество модулей по горизонтали (для модульных серий) | EF009572 - Количество модулей по вертикали (для модульных серий) | EF012039 - С монтажной решеткой | RF000030 - Без перегородки | EF000003 - Способ монтажа | EF000133 - Назначение/применение | EF001126 - Модульное исполнение | EF001519 - Поле для надписи | EF002440 - Установка в кабель-канал | EF006755 - Подходит для степени защиты (IP) | EF004293 - Ударопрочность по стандарту EN 50102 | EF000878 - С разгрузкой натяжения | EF001579 - Подходит для количества гнезд/разъемов | EF003868 - Клемма (разъем) для люстры | EF003893 - С защитой от пыли | EF004048 - С надписью | EF005709 - Суппорт (опорное кольцо) | EF000323 - Направление выхода | EF001619 - Категория (Cat) | EF002444 - Экранированные гнезда | EF002445 - Экранированный корпус | EF002450 - Отдельный кабельный ввод с разгрузкой провода от натяжения | EF002500 - Раздельное подключение заземления | EF002910 - Механическое кодирование | EF002935 - Тип соединителя/разъема | EF003455 - Монтаж в напольную коробку/под полом | EF003456 - С полем для надписи | EF004343 - Терминальный резистор | EF004592 - Подходит для дизайнерских решений | EF005043 - С гнездами/разъемами | EF007758 - Цветовая кодировка | EF000116 - Номер цвета RAL | EF003680 - Монтаж скрытый (под штукатурку) | EF003681 - Монтаж на поверхность (открытый) | EF007635 - Количество радиоподключений (R) | EF007639 - Количество подключений спутник/телевизор (SAT/TV) | EF009444 - Количество разъемов аудио RCA (тюльпан) | EF009446 - Количество гнезд 3.5мм (разъем Jack) | EF009462 - Количество разъемов RJ45 | RF000199 - Количество разъемов RJ11 | EF000010 - Модель/исполнение | EF000416 - Частота | EF000538 - Количество выходов | EF000539 - Потери на разветвлении при 860 МГц | EF000540 - Потери в ответвителе при 860 МГц | EF001547 - Подходит для кабельного модема | EF001548 - Подходит для дистанционного питания | EF003882 - Цвет по RAL | EF000002 - Номин. напряжение | EF000006 - Тип включения/управления | EF000118 - С монтажной платой/панелью | EF000124 - Способ подключения | EF000134 - Подсветка | EF000218 - Глубина установочная (встраив.) | EF000227 - Номин. ток | EF001181 - Сигнальный контакт состояния | EF001401 - Тип подсветки | EF002960 - Схема подключения | EF003816 - Количество клавиш | EF003888 - Коммутируем. нагрузка для люминесц. ламп | EF003895 - Возвратно-нажимной | EF006316 - Выключатель стиральной машины | EF009419 - С полем для надписи | EF012278 - Мин. глубина встраивания монтажной коробки | SF000001 - Номинальный ток | EF009420 - Функция подсветки | EF003829 - С подсветкой | EF000001 - Номин. ток | EF000113 - Запираемый (-ая) | EF000198 - С сигнальной лампой (индикатором) | EF000351 - Количество фаз | EF000389 - Со шторками (защита от прикосновения) | EF000488 - С выключателем Вкл/Откл (On/Off) | EF001033 - Защитный контакт | EF001051 - С выталкивателем | EF001331 - Повёрнутая центральная вставка | EF001332 - Защита от перенапряжения | EF001333 - Дифференциальная защита по току | EF001334 - Специальное питание | EF001588 - Изолированный монтаж | EF002358 - Номин. ток утечки | EF002651 - Для тяжелых условий в соотв. с VDE | EF003823 - Символы/индикация | EF006571 - С миниатюрным предохранителем | EF006604 - С проходными функциями | EF008814 - Количество отключаемых розеток | EF008851 - Wi-Fi | EF008861 - С подсветкой (индикация напряжения в сети) | EF008862 - С ориентационной подсветкой | EF009258 - С встроенным зарядным устройством USB | EF011998 - Количество активных контактов (круглых) | EF011999 - Количество активных контактов (плоских) | EF012000 - Защитный круглый контакт (штырь) заземления | EF023790 - Антибактериальная обработка | RF000042 - В комплекте с вилкой (разъем) | EF000443 - Присоединение | EF000458 - С дисплеем | EF001469 - Тип источника питания | EF002147 - Управление/функционирование | EF004663 - Взрывозащищенный | EF006254 - Тип датчика / щупа | EF010794 - Потребление энергии в режиме ожидания | EF020271 - Мин. значение диапазона измерения | EF020272 - Макс. значение диапазона измерения | EF020286 - Макс. напряжение прикосновения | EF020643 - С приемником | EF020680 - С циркуляцией горячей воды | EF020681 - Количество тепловых выходов | EF020682 - Количество выходов охлаждения | EF020683 - Со звуковой индикацией | EF021360 - Считываемая температура | EF021772 - Обогрев | EF021773 - Охлаждение | EF022541 - Макс. контактная нагрузка | EF022691 - Дифференциальные значения | EF023999 - Внешн. датчик | EF024001 - Регулируемый дифференциал | EF000107 - Выход. напряжение | EF000319 - Количество выходов | EF001315 - Макс. выход. ток | EF003983 - Рабочее напряжение | EF000147 - Защита от подкрадывания (заднее поле наблюдения) | EF000187 - Тип напряжения | EF001098 - Ступенчатый мониторинг | EF001099 - Шунтирующий переключатель | EF001198 - Подходит для беспроводной передачи | EF001322 - Макс. дальность действия фронтально | EF001323 - Макс. дальность действия в сторону | EF001503 - Макс. коммутационная мощность (подключ. нагрузка) | EF001731 - Температура | EF003429 - Регулировка порога срабатывания по чувствительности | EF003808 - Функция диммирования с механизмом диммера | EF003814 - Порог срабатывания по освещённости | EF003843 - Диаметр зоны детектировния на уровне пола | EF003848 - Дистанционное управление | EF003858 - HVAC/климат-контроль | EF003863 - Постоянный контроль освещённости | EF003876 - Дополнит. вход управления | EF003890 - С сигнальным устройством | EF003898 - Функция определения оптимального значения яркости | EF003904 - Возможность подключения в сеть | EF003920 - Принудительное отключение | EF005624 - Функция тревоги | EF006311 - Зона (коридор) для животных | EF006582 - Угол обнаружения по горизонтали | EF006589 - Мин. время задержки на включение | EF006590 - Макс. время задержки на отключение | EF007575 - Регулировка порога срабатывания по освещённости | EF008011 - Оптимальная высота установки | EF021180 - Подходит для монтажа на потолке | EF002567 - Размеры | EF003864 - Контрольное окошко/световая индикация | EF005040 - С полем для маркировки | EF006039 - Со сменной линзой/символом | EF007802 - Подходит для сенсорных разъёмов шинной системы | EF012306 - Сканируемый символ / безбарьерный (для людей с огранич. возможностями) | EF010595 - Класс температурного контроля | EF011959 - Степень защиты (NEMA) | EF020644 - Регулировочная характеристика | EF024000 - Тип тепловой обратной связи | EF000336 - Количество розеток | EF003496 - Тип выключателя | EF003497 - Тип розетки | EF003877 - Номин. ток розетки | EF001508 - Тип нагрузки | EF003867 - С памятью уровня освещенности | EF003889 - Перекрестный диммер | EF003906 - Сочетается с датчиком движения | EF003907 - Сочетается с передающей кнопкой | EF003908 - Сочетается с дистанционным (инфракрасным) выключателем | EF003909 - Сочетается с датчиком присутствия | EF003910 - Сочетается с кнопкой | EF003911 - Сочетается с таймером/выключателем | EF005116 - Номин. мощность | EF005127 - Номин. напряжение | EF006144 - Управляющее напряжение | EF007572 - Сечение жил (суммарное) | EF012161 - Диммирование с отсечкой фазы по заднему фронту | EF012162 - Диммирование с отсечкой фазы по переднему фронту | EF012536 - Управление приложениями через Bluetooth | EF000055 - Лицевая накладка | EF002497 - Способ присоединения экрана | EF003144 - Количество клавиш/ кнопок | EF003842 - Электрич. и механич. блокировка | EF005993 - Механическое управление | EF006570 - Электронное управление | RF000194 - Палитра | Материал | Режим фиксации | Количество постов | Тип монтажа | Тип покрытия | Цветовой оттенок | Вес нетто | Стандарты | Расстояние между центрами | Поверхность | Количество в одном комплекте | Минимальная партия для продажи | Номинальный ток | Соединения – клеммы | Емкость зажимного соединения | Температура окружающей среды при хранении | Сертификаты | Рабочая температура окружающей среды | Способ установки | Количество разъемов (гнёзда) | Количество разъёмов | Категория | Форма головки винта | Комплектация изделия | Состав изделия | Длина зачистки проводов | Исполнительное устройство | Количество клавиш | Относительная влажность | Электрическая износостойкость | Форма отвертки | Функции выключателя | [uc] максимальное непрерывное рабочее напряжение | Количество розеток | Количество кабелей | Тип крышки | Контрольная лампа | Стандартное описание розетки | Соединение – клеммы | [ue] номинальное рабочее напряжение | Сегмент рынка | Диапазон настройки температуры | Обработка поверхности | Рабочая температура | Номер розетки (гнезда) | Состав устройства | Тип защиты | Тип подключения | Область применения | Тип упаковки | Тип соединителя | Максимальная потребляемая мощность в вт | Количество клемм | Интегрированный тип подключения | Тип сети | Монтажная высота | Тип установки | Зона обнаружения движения | Угол обнаружения | [us] номинальное напряжение сети | Потребляемая мощность (вт) | Маркировка | Направление установки | Глубина встраивания | Стандарт розетки | Локальная индикация | Функция выключателя | Положение зажима заземления | Конфигурация полюсов розеток | Cтандарт розетки | Установка заземления | Тип управления | Тип контактов | Ток отключения нагрузки | Максимальное непрерывное рабочее напряжение | [in] номинальный ток | Кол-во устройств | Выходное напряжение | Входное напряжение | [а] номинальный ток | Тип нагрузки | Количество выходов | Тип диммера | Количество клемм петли | [в] номинальное рабочее напряжение | Тип упаковки | Серия | Назначение продукта | Количество в одном комплекте | Минимальная партия для продажи | Тип продукта | Совместимость серий продукта | Область применения | Количество мест | Цветовой оттенок | Режим фиксации | Комплектация изделия | Тип соединителя | Род тока | Категория - аксессуар/отдельная деталь | Тип телефонной розетки | Тип информационной розетки | Тип монтажа | Номинальный ток | Серия продукта | Выходной ток | Тип нагрузки | Название | Поставляемое оборудование | Количество разъемов (гнёзда) | Номер розетки (гнезда) | Конфигурация полюсов розеток | Тип встроенных клемм | Тип разъема | Оборудование в комплекте | Конфигурация выходных полюсов | Сегмент рынка | Торговая марка | Гарантия | Информация о ремонтопригодности | Степень защиты ip | Экологичность | Рабочая температура окружающей среды | Температура окружающей среды при хранении | Сертификация | Здоровье и проблемы окружающей среды | Рабочая температура | Стандарты | Относительная влажность | Директивы | Сертификаты | Степень ударостойкости ik | Директива ec rohs
ATN000100 | ATLASDESIGN КОРОБКА для наружного монтажа, БЕЛЫЙ | Systeme Electric |  |  | Коробка Systeme Electric (ранее Schneider Electric) серии AtlasDesign в цвете белый наружного монтажа. - Позволяет установить любую функцию скрытого монтажа на стену (как изделие открытого монтажа). - Благодаря специальным соединителям, входящим в комплект изделия, несколько коробок можно соединить между собой. - Пластик с ионами серебра в белом цвете обеспечивает антибактериальный эффект. - Лицевые детали из качественного ABS-пластика, устойчивого к царапинам и УФ-излучению. |  | Электротехническое оборудование Потенциал | PTPWD | [6 empty] | EC000080 | Корпус (адаптер) для накладного монтажа ЭУИ скрытой установки | 7 | Россия | https://static-pcsp.systeme.ru/image/mbzsuwcW_3pZLHuR68023447243e01744974919.jpeg https://static-pcsp.systeme.ru/image/nKjfceQA.jpeg | https://static-pcsp.systeme.ru/image/nKjfceQA.jpeg | https://api.systeme.ru/product/media/download/988353 https://api.systeme.ru/product/media/download/988507 | Glossa Blanca W59 выключатель переключатель розетка светорегулятор AtlasDesign диммер Этюд Хит W45 Каталог Каталог электроустановочных изделий ЭУИ Атлас Дизайн Profi54 Профи54 Aqua Аква Nature Бланка Глосса HIT MultiBox Мультибокс Термостат Монтажная коробка Распределительная коробка Подрозетник Etude Glossa Blanca W59 выключатель переключатель розетка светорегулятор AtlasDesign диммер Этюд Хит W45 Каталог Каталог электроустановочных изделий ЭУИ Атлас Дизайн Profi54 Профи54 Aqua Аква Nature Бланка Глосса HIT MultiBox Мультибокс Термостат Монтажная коробка Распределительная коробка Подрозетник Etude быстрозажимные клеммы безвинтовая платформа Screwless | https://api.systeme.ru/product/media/download/988361 | AtlasDesign Атлас Дизайн Руководство по эксплуатации Коробка Подъемная коробка | https://api.systeme.ru/certificates/default/download/3375 | СОТИ (Российский речной регистр/Российское Классификационное общество) | 02-11.1-6.4.1-1006 |  |  | https://www.youtube.com/watch?v=uNb4HCh0Ebw https://rutube.ru/video/1b5d2b80e3c71a11012a2c453955a023/?r=wd https://vkvideo.ru/video-120704871_456239601 | 260.5 | штука | 0 | 4 | BB1 PCE CAR P12 | 2 1 3 4 | 16 1 96 1728 | шт. шт. шт. шт. | 13606489582965 3606489582968 43606489582966 | 19 9.1 38.8 120 | 37.9 10.2 39.3 80 | 11.2 4.6 33.8 114.6 | см. см. см. см. | 1.018 0.054 6.592 128 | кг. кг. кг. кг. | 84 мм | 84 мм | 35 мм |  | Основание корпуса (EV006394) | Белый (EV000202) | Да | 1 | Нет | Нет | Необработанная (EV006034) | Нет | Термопласт (EV000403) | Пластик (EV000139) | Нет | Вертикальн. (EV001302) | IP20 (EV006405) | Нет | Глянцевый (EV006395) | Нет | Нет | 84 мм | 84 мм | 35 мм | 0 | Нет | Белый (SV007255) | IP20 (EV006405) | [199 empty] | термопласт | винты | 1-постовая | открытый | глянцевое | Белый | 0.056 кг | [78 empty] | Флоупак | AtlasDesign | штепсельная розетка | комплект из 16 шт. | 1 | монтажная коробка | розетка | [26 empty] | Срок гарантии на данное оборудование составляет 5 лет с момента отгрузки со склада Систэм Электрик, с подтверждением соответствующим документом | Подлежит замене | IP20 | не содержит галогенов
ATN000101 | ATLASDESIGN 1-постовая РАМКА, БЕЛЫЙ | Systeme Electric |  |  | Рамка Systeme Electric (ранее Schneider Electric) серии AtlasDesign в цвете белый одинарная. - Пластик с ионами серебра в белом цвете обеспечивает антибактериальный эффект. - Лицевые детали из качественного ABS-пластика, устойчивого к царапинам и УФ-излучению. - Позволяет гармонично вписать электроустановочное изделие в интерьер помещения. |  | Электротехническое оборудование Потенциал | PTPWD | [6 empty] | EC000007 | Рамка для электроустановочных устройств | 7 | Россия | https://static-pcsp.systeme.ru/image/mbzsuwcW_3pZLHuR68023447243e01744974919.jpeg https://static-pcsp.systeme.ru/image/T8OpIDcT.jpeg | https://static-pcsp.systeme.ru/image/T8OpIDcT.jpeg | https://api.systeme.ru/product/media/download/988353 https://api.systeme.ru/product/media/download/988507 | Glossa Blanca W59 выключатель переключатель розетка светорегулятор AtlasDesign диммер Этюд Хит W45 Каталог Каталог электроустановочных изделий ЭУИ Атлас Дизайн Profi54 Профи54 Aqua Аква Nature Бланка Глосса HIT MultiBox Мультибокс Термостат Монтажная коробка Распределительная коробка Подрозетник Etude Glossa Blanca W59 выключатель переключатель розетка светорегулятор AtlasDesign диммер Этюд Хит W45 Каталог Каталог электроустановочных изделий ЭУИ Атлас Дизайн Profi54 Профи54 Aqua Аква Nature Бланка Глосса HIT MultiBox Мультибокс Термостат Монтажная коробка Распределительная коробка Подрозетник Etude быстрозажимные клеммы безвинтовая платформа Screwless | https://api.systeme.ru/product/media/download/988362 | AtlasDesign Атлас Дизайн Руководство по эксплуатации Рамка | https://api.systeme.ru/certificates/default/download/3375 | СОТИ (Российский речной регистр/Российское Классификационное общество) | 02-11.1-6.4.1-1006 |  |  | https://www.youtube.com/watch?v=uNb4HCh0Ebw https://rutube.ru/video/1b5d2b80e3c71a11012a2c453955a023/?r=wd https://vkvideo.ru/video-120704871_456239601 | 47.05 | штука | 0 | 45 | BB1 PCE CAR P12 | 2 1 3 4 | 45 1 270 4860 | шт. шт. шт. шт. | 13606489582972 3606489582975 43606489582973 | 19.1 8 39.3 120 | 37.9 8 39.1 80 | 11.4 1.3 33.6 114.6 | см. см. см. см. | 0.922 0.016 5.977 119 | кг. кг. кг. кг. | 83 мм | 83 мм | 12 мм |  |  | Белый (EV000202) | Да | 1 |  | Нет | Необработанная (EV006034) |  | Термопласт (EV000403) | Пластик (EV000139) |  | Горизонтальн. и вертикальн. (EV000130) | IP20 (EV006405) | Нет | Глянцевый (EV006395) | [7 empty] | Белый (SV007255) | IP20 (EV006405) | 83 мм | 83 мм | 12 мм | 56 мм | 56 мм | Нет | Защелкивание (EV009216) | Нет | Нет | Нет | 1 | 1 | 1 | 1 | Нет | Нет | [183 empty] | ABS (акрилонитрил-бутадиен-стирол): рамка | [5 empty] | 0.017 кг | EN 60669-1 | 71 мм | антибактериальный | [76 empty] | AtlasDesign AtlasDesign |  |  |  | рамка |  | монтаж | 1-постовая горизонтальная/вертикальная | Белый | 4 точки крепления | [22 empty] | Срок гарантии на данное оборудование составляет 5 лет с момента отгрузки со склада Систэм Электрик, с подтверждением соответствующим документом | Подлежит замене | IP20 | не содержит галогенов
ATN000102 | ATLASDESIGN 2-постовая РАМКА, универсальная, БЕЛЫЙ | Systeme Electric |  |  | Рамка Systeme Electric (ранее Schneider Electric) серии AtlasDesign в цвете белый двухместная. - Пластик с ионами серебра в белом цвете обеспечивает антибактериальный эффект. - Устанавливается в вертикальном и горизонтальном положениях. - Лицевые детали из качественного ABS-пластика, устойчивого к царапинам и УФ-излучению. - Позволяет гармонично вписать электроустановочное изделие в интерьер помещения. |  | Электротехническое оборудование Потенциал | PTPWD | [6 empty] | EC000007 | Рамка для электроустановочных устройств | 7 | Россия | https://static-pcsp.systeme.ru/image/mbzsuwcW_3pZLHuR68023447243e01744974919.jpeg https://static-pcsp.systeme.ru/image/58pCRpTwd4BxDuxX6746c6d30bc511732691667.jpeg https://static-pcsp.systeme.ru/image/htWSICS71BjiUUSb6746c918cfdc91732692248.jpeg https://static-pcsp.systeme.ru/image/tvd_IwNI.jpeg | https://static-pcsp.systeme.ru/image/tvd_IwNI.jpeg | https://api.systeme.ru/product/media/download/988353 https://api.systeme.ru/product/media/download/988507 | Glossa Blanca W59 выключатель переключатель розетка светорегулятор AtlasDesign диммер Этюд Хит W45 Каталог Каталог электроустановочных изделий ЭУИ Атлас Дизайн Profi54 Профи54 Aqua Аква Nature Бланка Глосса HIT MultiBox Мультибокс Термостат Монтажная коробка Распределительная коробка Подрозетник Etude Glossa Blanca W59 выключатель переключатель розетка светорегулятор AtlasDesign диммер Этюд Хит W45 Каталог Каталог электроустановочных изделий ЭУИ Атлас Дизайн Profi54 Профи54 Aqua Аква Nature Бланка Глосса HIT MultiBox Мультибокс Термостат Монтажная коробка Распределительная коробка Подрозетник Etude быстрозажимные клеммы безвинтовая платформа Screwless | https://api.systeme.ru/product/media/download/988362 | AtlasDesign Атлас Дизайн Руководство по эксплуатации Рамка | https://api.systeme.ru/certificates/default/download/3375 | СОТИ (Российский речной регистр/Российское Классификационное общество) | 02-11.1-6.4.1-1006 |  |  | https://www.youtube.com/watch?v=uNb4HCh0Ebw https://rutube.ru/video/1b5d2b80e3c71a11012a2c453955a023/?r=wd https://vkvideo.ru/video-120704871_456239601 | 77.45 | штука | 0 | 30 | BB1 PCE CAR P12 | 2 1 3 4 | 30 1 180 3240 | шт. шт. шт. шт. | 13606489582989 3606489582982 43606489582980 | 19.1 20.5 39 120 | 38.2 9.5 39.3 80 | 11.2 2 33.9 114.6 | см. см. см. см. | 1.024 0.029 6.612 129 | кг. кг. кг. кг. | 154 мм | 83 мм | 12 мм |  |  | Белый (EV000202) | Да | 2 |  | Нет | Необработанная (EV006034) |  | Термопласт (EV000403) | Пластик (EV000139) |  | Горизонтальн. и вертикальн. (EV000130) | IP20 (EV006405) | Нет | Глянцевый (EV006395) | [7 empty] | Белый (SV007255) | IP20 (EV006405) | 154 мм | 83 мм | 12 мм | 56 мм | 56 мм | Нет | Защелкивание (EV009216) | Нет | Нет | Нет | 2 | 1 | 2 | 1 | Нет | Нет | [183 empty] | ABS (акрилонитрил-бутадиен-стирол): рамка | [5 empty] | 0.029 кг | EN 60669-1 | 71 мм | антибактериальный | [76 empty] | AtlasDesign AtlasDesign |  |  |  | рамка |  | монтаж | 2-постовая горизонтальная/вертикальная | Белый | 4 точки крепления | [22 empty] | Срок гарантии на данное оборудование составляет 5 лет с момента отгрузки со склада Систэм Электрик, с подтверждением соответствующим документом | Подлежит замене | IP20 | не содержит галогенов
ATN000103 | ATLASDESIGN 3-постовая РАМКА, универсальная, БЕЛЫЙ | Systeme Electric |  |  | Рамка Systeme Electric (ранее Schneider Electric) серии AtlasDesign в цвете белый трёхместная. - Пластик с ионами серебра в белом цвете обеспечивает антибактериальный эффект. - Устанавливается в вертикальном и горизонтальном положениях. - Лицевые детали из качественного ABS-пластика, устойчивого к царапинам и УФ-излучению. - Позволяет гармонично вписать электроустановочное изделие в интерьер помещения. |  | Электротехническое оборудование Потенциал | PTPWD | [6 empty] | EC000007 | Рамка для электроустановочных устройств | 7 | Россия | https://static-pcsp.systeme.ru/image/mbzsuwcW_3pZLHuR68023447243e01744974919.jpeg https://static-pcsp.systeme.ru/image/Ku9N9dfiKKOClasL6746c6d32cabe1732691667.jpeg https://static-pcsp.systeme.ru/image/Vb29ZrtnRDARn5-P6746c919027891732692249.jpeg https://static-pcsp.systeme.ru/image/wPmC1c-Y.jpeg | https://static-pcsp.systeme.ru/image/wPmC1c-Y.jpeg | https://api.systeme.ru/product/media/download/988353 https://api.systeme.ru/product/media/download/988507 | Glossa Blanca W59 выключатель переключатель розетка светорегулятор AtlasDesign диммер Этюд Хит W45 Каталог Каталог электроустановочных изделий ЭУИ Атлас Дизайн Profi54 Профи54 Aqua Аква Nature Бланка Глосса HIT MultiBox Мультибокс Термостат Монтажная коробка Распределительная коробка Подрозетник Etude Glossa Blanca W59 выключатель переключатель розетка светорегулятор AtlasDesign диммер Этюд Хит W45 Каталог Каталог электроустановочных изделий ЭУИ Атлас Дизайн Profi54 Профи54 Aqua Аква Nature Бланка Глосса HIT MultiBox Мультибокс Термостат Монтажная коробка Распределительная коробка Подрозетник Etude быстрозажимные клеммы безвинтовая платформа Screwless | https://api.systeme.ru/product/media/download/988362 | AtlasDesign Атлас Дизайн Руководство по эксплуатации Рамка | https://api.systeme.ru/certificates/default/download/3375 | СОТИ (Российский речной регистр/Российское Классификационное общество) | 02-11.1-6.4.1-1006 |  |  | https://www.youtube.com/watch?v=uNb4HCh0Ebw https://rutube.ru/video/1b5d2b80e3c71a11012a2c453955a023/?r=wd https://vkvideo.ru/video-120704871_456239601 | 147.5 | штука | 0 | 15 | BB1 PCE CAR P12 | 2 1 3 4 | 15 1 90 1620 | шт. шт. шт. шт. | 13606489582996 3606489582999 43606489582997 | 19.1 32.2 38.9 120 | 37.9 9.7 39.2 80 | 11.3 1.4 33.8 114.6 | см. см. см. см. | 0.758 0.041 4.933 100 | кг. кг. кг. кг. | 225 мм | 83 мм | 12 мм |  |  | Белый (EV000202) | Да | 3 |  | Нет | Необработанная (EV006034) |  | Термопласт (EV000403) | Пластик (EV000139) |  | Горизонтальн. и вертикальн. (EV000130) | IP20 (EV006405) | Нет | Глянцевый (EV006395) | [7 empty] | Белый (SV007255) | IP20 (EV006405) | 225 мм | 83 мм | 12 мм | 56 мм | 56 мм | Нет | Защелкивание (EV009216) | Нет | Нет | Нет | 3 |  | 3 | 1 | Нет | Нет | [183 empty] | ABS (акрилонитрил-бутадиен-стирол): рамка | [5 empty] | 0.04 кг | EN 60669-1 | 71 мм | антибактериальный | [76 empty] | AtlasDesign AtlasDesign |  |  |  | рамка |  | монтаж | 3-постовая горизонтальная/вертикальная | Белый | 4 точки крепления | [22 empty] | Срок гарантии на данное оборудование составляет 5 лет с момента отгрузки со склада Систэм Электрик, с подтверждением соответствующим документом | Подлежит замене | IP20 | не содержит галогенов
ATN000104 | ATLASDESIGN 4-постовая РАМКА, универсальная, БЕЛЫЙ | Systeme Electric |  |  | Рамка Systeme Electric (ранее Schneider Electric) серии AtlasDesign в цвете белый четырёхместная. - Пластик с ионами серебра в белом цвете обеспечивает антибактериальный эффект. - Устанавливается в вертикальном и горизонтальном положениях. - Лицевые детали из качественного ABS-пластика, устойчивого к царапинам и УФ-излучению. - Позволяет гармонично вписать электроустановочное изделие в интерьер помещения. |  | Электротехническое оборудование Потенциал | PTPWD | [6 empty] | EC000007 | Рамка для электроустановочных устройств | 7 | Россия | https://static-pcsp.systeme.ru/image/mbzsuwcW_3pZLHuR68023447243e01744974919.jpeg https://static-pcsp.systeme.ru/image/68ljY3cB.jpeg | https://static-pcsp.systeme.ru/image/68ljY3cB.jpeg | https://api.systeme.ru/product/media/download/988353 https://api.systeme.ru/product/media/download/988507 | Glossa Blanca W59 выключатель переключатель розетка светорегулятор AtlasDesign диммер Этюд Хит W45 Каталог Каталог электроустановочных изделий ЭУИ Атлас Дизайн Profi54 Профи54 Aqua Аква Nature Бланка Глосса HIT MultiBox Мультибокс Термостат Монтажная коробка Распределительная коробка Подрозетник Etude Glossa Blanca W59 выключатель переключатель розетка светорегулятор AtlasDesign диммер Этюд Хит W45 Каталог Каталог электроустановочных изделий ЭУИ Атлас Дизайн Profi54 Профи54 Aqua Аква Nature Бланка Глосса HIT MultiBox Мультибокс Термостат Монтажная коробка Распределительная коробка Подрозетник Etude быстрозажимные клеммы безвинтовая платформа Screwless | https://api.systeme.ru/product/media/download/988362 | AtlasDesign Атлас Дизайн Руководство по эксплуатации Рамка | https://api.systeme.ru/certificates/default/download/3375 | СОТИ (Российский речной регистр/Российское Классификационное общество) | 02-11.1-6.4.1-1006 |  |  | https://www.youtube.com/watch?v=uNb4HCh0Ebw https://rutube.ru/video/1b5d2b80e3c71a11012a2c453955a023/?r=wd https://vkvideo.ru/video-120704871_456239601 | 228.5 | штука | 0 | 15 | BB1 PCE CAR P12 | 2 1 3 4 | 15 1 90 1620 | шт. шт. шт. шт. | 13606489583009 3606489583002 43606489583000 | 19.1 10.7 38.8 120 | 38 37.9 38.7 80 | 11.2 2.3 34 114.6 | см. см. см. см. | 0.938 0.053 6.033 119 | кг. кг. кг. кг. | 296 мм | 83 мм | 12 мм |  |  | Белый (EV000202) | Да | 4 |  | Нет | Необработанная (EV006034) |  | Термопласт (EV000403) | Пластик (EV000139) |  | Горизонтальн. и вертикальн. (EV000130) | IP20 (EV006405) | Нет | Глянцевый (EV006395) | [7 empty] | Белый (SV007255) | IP20 (EV006405) | 296 мм | 83 мм | 12 мм | 56 мм | 56 мм | Нет | Защелкивание (EV009216) | Нет | Нет | Нет | 4 | 1 | 4 | 1 | Нет | Нет | [183 empty] | ABS (акрилонитрил-бутадиен-стирол): рамка | [5 empty] | 0.052 кг | EN 60669-1 | 71 мм | антибактериальный | [76 empty] | AtlasDesign AtlasDesign |  |  |  | рамка |  | монтаж | 4-постовая горизонтальная/вертикальная | Белый | 4 точки крепления | [22 empty] | Срок гарантии на данное оборудование составляет 5 лет с момента отгрузки со склада Систэм Электрик, с подтверждением соответствующим документом | Подлежит замене | IP20 | не содержит галогенов
ATN000105 | ATLASDESIGN 5-постовая РАМКА, универсальная, БЕЛЫЙ | Systeme Electric |  |  | Рамка Systeme Electric (ранее Schneider Electric) серии AtlasDesign в цвете белый пятиместная. - Пластик с ионами серебра в белом цвете обеспечивает антибактериальный эффект. - Устанавливается в вертикальном и горизонтальном положениях. - Лицевые детали из качественного ABS-пластика, устойчивого к царапинам и УФ-излучению. - Позволяет гармонично вписать электроустановочное изделие в интерьер помещения. |  | Электротехническое оборудование Потенциал | PTPWD | [6 empty] | EC000007 | Рамка для электроустановочных устройств | 7 | Россия | https://static-pcsp.systeme.ru/image/mbzsuwcW_3pZLHuR68023447243e01744974919.jpeg https://static-pcsp.systeme.ru/image/AZY7-ou5.jpeg | https://static-pcsp.systeme.ru/image/AZY7-ou5.jpeg | https://api.systeme.ru/product/media/download/988353 https://api.systeme.ru/product/media/download/988507 | Glossa Blanca W59 выключатель переключатель розетка светорегулятор AtlasDesign диммер Этюд Хит W45 Каталог Каталог электроустановочных изделий ЭУИ Атлас Дизайн Profi54 Профи54 Aqua Аква Nature Бланка Глосса HIT MultiBox Мультибокс Термостат Монтажная коробка Распределительная коробка Подрозетник Etude Glossa Blanca W59 выключатель переключатель розетка светорегулятор AtlasDesign диммер Этюд Хит W45 Каталог Каталог электроустановочных изделий ЭУИ Атлас Дизайн Profi54 Профи54 Aqua Аква Nature Бланка Глосса HIT MultiBox Мультибокс Термостат Монтажная коробка Распределительная коробка Подрозетник Etude быстрозажимные клеммы безвинтовая платформа Screwless | https://api.systeme.ru/product/media/download/988362 | AtlasDesign Атлас Дизайн Руководство по эксплуатации Рамка | https://api.systeme.ru/certificates/default/download/3375 | СОТИ (Российский речной регистр/Российское Классификационное общество) | 02-11.1-6.4.1-1006 |  |  | https://www.youtube.com/watch?v=uNb4HCh0Ebw https://rutube.ru/video/1b5d2b80e3c71a11012a2c453955a023/?r=wd https://vkvideo.ru/video-120704871_456239601 | 303.5 | штука | 0 | 5 | BB1 PCE CAR P12 | 2 1 3 4 | 5 1 30 540 | шт. шт. шт. шт. | 13606489583016 3606489583019 43606489583017 | 19 42.5 39.3 120 | 38.1 10.5 39 80 | 11.3 1.4 33.8 114.6 | см. см. см. см. | 0.465 0.065 3.251 69 | кг. кг. кг. кг. | 367 мм | 83 мм | 12 мм |  |  | Белый (EV000202) | Да | 5 |  | Нет | Необработанная (EV006034) |  | Термопласт (EV000403) | Пластик (EV000139) |  | Горизонтальн. и вертикальн. (EV000130) | IP20 (EV006405) | Нет | Глянцевый (EV006395) | [7 empty] | Белый (SV007255) | IP20 (EV006405) | 367 мм | 83 мм | 12 мм | 56 мм | 56 мм | Нет | Защелкивание (EV009216) | Нет | Нет | Нет | 5 | 1 | 5 | 1 | Нет | Нет | [183 empty] | ABS (акрилонитрил-бутадиен-стирол): рамка | [5 empty] | 0.063 кг | EN 60669-1 | 71 мм | антибактериальный | [76 empty] | AtlasDesign AtlasDesign |  |  |  | рамка |  | монтаж | 5-постовая горизонтальная/вертикальная | Белый | 4 точки крепления | [22 empty] | Срок гарантии на данное оборудование составляет 5 лет с момента отгрузки со склада Систэм Электрик, с подтверждением соответствующим документом | Подлежит замене | IP20 | не содержит галогенов
ATN000187 | ATLASDESIGN АУДИОРОЗЕТКА двойная, БЕЛЫЙ | Systeme Electric |  |  | Механизм Systeme Electric (ранее Schneider Electric) серии AtlasDesign в цвете белый двойной аудиорозетки. - Пластик с ионами серебра в белом цвете обеспечивает антибактериальный эффект. - Лицевые детали из качественного ABS-пластика, устойчивого к царапинам и УФ-излучению. - Усиленные прямые монтажные лапки для лучшей фиксации механизма в монтажной коробке. |  | Электротехническое оборудование Потенциал | PTPWD | [6 empty] | EC000018 | Розетки и накладки для передачи данных (мультимедиа) | 7 | Россия | https://static-pcsp.systeme.ru/image/mbzsuwcW_3pZLHuR68023447243e01744974919.jpeg https://static-pcsp.systeme.ru/image/QUcTlW2r.jpeg | https://static-pcsp.systeme.ru/image/QUcTlW2r.jpeg | https://api.systeme.ru/product/media/download/988353 https://api.systeme.ru/product/media/download/988507 | Glossa Blanca W59 выключатель переключатель розетка светорегулятор AtlasDesign диммер Этюд Хит W45 Каталог Каталог электроустановочных изделий ЭУИ Атлас Дизайн Profi54 Профи54 Aqua Аква Nature Бланка Глосса HIT MultiBox Мультибокс Термостат Монтажная коробка Распределительная коробка Подрозетник Etude Glossa Blanca W59 выключатель переключатель розетка светорегулятор AtlasDesign диммер Этюд Хит W45 Каталог Каталог электроустановочных изделий ЭУИ Атлас Дизайн Profi54 Профи54 Aqua Аква Nature Бланка Глосса HIT MultiBox Мультибокс Термостат Монтажная коробка Распределительная коробка Подрозетник Etude быстрозажимные клеммы безвинтовая платформа Screwless | https://api.systeme.ru/product/media/download/988371 | розетка AtlasDesign Атлас Дизайн Руководство по эксплуатации Аудио Аудиорозетка | https://api.systeme.ru/certificates/default/download/3417 https://api.systeme.ru/certificates/default/download/3355 https://api.systeme.ru/certificates/default/download/2489 https://api.systeme.ru/certificates/default/download/1700 | Д-ТР ЕАЭС-RoHS С/Д-UZ С/Д-UZ Д-ТР ЕАЭС-RoHS | ЕАЭС N RU Д-RU.РА01.В.69820_25 UZ.SMT.01.0103.117076789 UZ.SMT.01.0026.75482582 ЕАЭС № RU Д-RU.МЮ62.В.00825_20 |  |  | https://www.youtube.com/watch?v=uNb4HCh0Ebw https://rutube.ru/video/1b5d2b80e3c71a11012a2c453955a023/?r=wd https://vkvideo.ru/video-120704871_456239601 | 1135 | штука | 0 | 5 | BB1 PCE CAR P12 | 2 1 3 4 | 10 1 60 1800 | шт. шт. шт. шт. | 13606489583306 3606489583309 43606489583307 | 23.2 16 40.4 120 | 19.5 10.5 24.2 80 | 8.9 4.4 28.8 101.4 | см. см. см. см. | 0.819 0.072 5.209 174.241 | кг. кг. кг. кг. | 71 мм | 71 мм | 42 мм |  | Механизм с накладкой (EV006345) | Белый (EV000202) |  |  |  | Нет |  |  |  | Пластик (EV000139) |  |  |  |  | Матовый (-ая) (EV000146) | [7 empty] | Белый (SV007255) | IP20 (EV006405) | [6 empty] | В распор (лапками) и винтами (EV006353) | [9 empty] | Внутренний / скрытый (EV000383) | RCA (тюльпан/композитн./AV-разъем) (EV002571) | Нет | Без поля для надписи (EV006465) | Нет | IP20 (EV006405) | [177 empty] | термопласт: центральная накладка | винты |  |  | глянцевое |  | 0.071 кг |  |  |  | комплект из 10 шт. | 1 | [73 empty] | Флоупак | AtlasDesign |  |  |  | аудио розетка |  |  |  | Белый |  | механизм | винтовые зажимы | аудио | [19 empty] | Срок гарантии на данное оборудование составляет 5 лет с момента отгрузки со склада Систэм Электрик, с подтверждением соответствующим документом | Подлежит замене | IP20 | не содержит галогенов | 5-45 °C | -5-50 °C
ATN000199 | ATLASDESIGN ВЫВОД КАБЕЛЯ, механизм, БЕЛЫЙ | Systeme Electric |  |  | Вывод кабеля Systeme Electric (ранее Schneider Electric) серии AtlasDesign в цвете белый. - Пластик с ионами серебра в белом цвете обеспечивает антибактериальный эффект. - Лицевые детали из качественного ABS-пластика, устойчивого к царапинам и УФ-излучению. - Усиленные прямые монтажные лапки для лучшей фиксации механизма в монтажной коробке. |  | Электротехническое оборудование Потенциал | PTPWD | [6 empty] | EC000018 | Розетки и накладки для передачи данных (мультимедиа) | 7 | Россия | https://static-pcsp.systeme.ru/image/mbzsuwcW_3pZLHuR68023447243e01744974919.jpeg https://static-pcsp.systeme.ru/image/34z-0uUA.jpeg | https://static-pcsp.systeme.ru/image/34z-0uUA.jpeg | https://api.systeme.ru/product/media/download/988353 https://api.systeme.ru/product/media/download/988507 | Glossa Blanca W59 выключатель переключатель розетка светорегулятор AtlasDesign диммер Этюд Хит W45 Каталог Каталог электроустановочных изделий ЭУИ Атлас Дизайн Profi54 Профи54 Aqua Аква Nature Бланка Глосса HIT MultiBox Мультибокс Термостат Монтажная коробка Распределительная коробка Подрозетник Etude Glossa Blanca W59 выключатель переключатель розетка светорегулятор AtlasDesign диммер Этюд Хит W45 Каталог Каталог электроустановочных изделий ЭУИ Атлас Дизайн Profi54 Профи54 Aqua Аква Nature Бланка Глосса HIT MultiBox Мультибокс Термостат Монтажная коробка Распределительная коробка Подрозетник Etude быстрозажимные клеммы безвинтовая платформа Screwless | https://api.systeme.ru/product/media/download/988515 | AtlasDesign Атлас Дизайн Руководство по эксплуатации | [5 empty] | https://www.youtube.com/watch?v=uNb4HCh0Ebw https://rutube.ru/video/1b5d2b80e3c71a11012a2c453955a023/?r=wd https://vkvideo.ru/video-120704871_456239601 | 174.5 | штука | 0 | 10 | BB1 PCE CAR P12 | 2 1 3 4 | 10 1 60 1800 | шт. шт. шт. шт. | 13606489710665 3606489710668 23606489710662 | 19.7 11.1 24.7 120 | 24.1 14.5 41 80 | 9.5 4.8 29.4 101.4 | см. см. см. см. | 0.62 0.053 4.02 131 | кг. кг. кг. кг. | 49 мм | 71 мм |  |  | Механизм с накладкой (EV006345) | Белый (EV000202) | Да |  |  | Нет | Необработанная (EV006034) |  | Термопласт (EV000403) | Пластик (EV000139) |  |  |  |  | Глянцевый (EV006395) | [5 empty] | 0 |  | Белый (SV007255) | IP20 (EV006405) | [6 empty] | В распор (лапками) и винтами (EV006353) | [9 empty] | Внутренний / скрытый (EV000383) | Кабельный вывод (EV009897) | Нет | Без поля для надписи (EV006465) | Нет | IP20 (EV006405) | [177 empty] | термопласт: крышка механизма | [5 empty] | 0.056 кг | [5 empty] | 16 A | винтовые зажимы | <= 3 x 2.5 mm² для Гибкий кабель(и) <= 3 x 2.5 mm² для Жесткий кабель(и) | 0-35 °C | ES.ME01.B02319 AC | 15-30 °C | [68 empty] | AtlasDesign AtlasDesign |  |  |  | Кабельный вывод |  |  |  | Белый | защёлкивание | механизм |  |  | принадлежности для укладки кабеля | [18 empty] | Срок гарантии на данное оборудование составляет 5 лет с момента отгрузки со склада Систэм Электрик, с подтверждением соответствующим документом | Подлежит замене | IP20 | не содержит галогенов
ATN200101 | ATLASDESIGN ART 1-постовая РАМКА, БЕЛЫЙ | Systeme Electric |  |  | Рамка Systeme Electric (ранее Schneider Electric) серии AtlasDesign Art (цвет белый) одинарная. - Лицевые детали из качественного ABS-пластика, устойчивого к царапинам и УФ-излучению. - Позволяет гармонично вписать электроустановочное изделие в интерьер помещения и создать свой собственный дизайн путем помещения под прозрачную накладку рисунка, фотографии, обоев, ткани и т.д. |  | Электротехническое оборудование Потенциал | PTPWD | [6 empty] | EC000007 | Рамка для электроустановочных устройств | 7 | Россия | https://static-pcsp.systeme.ru/image/mbzsuwcW_3pZLHuR68023447243e01744974919.jpeg https://static-pcsp.systeme.ru/image/5UYgBiEnkyLlfNcP6746c6dd5bd121732691677.jpeg https://static-pcsp.systeme.ru/image/rpkFNQb1egzPUerZ6746c9261af051732692262.jpeg https://static-pcsp.systeme.ru/image/0U68fxRz.jpeg | https://static-pcsp.systeme.ru/image/0U68fxRz.jpeg | https://api.systeme.ru/product/media/download/988353 https://api.systeme.ru/product/media/download/988507 | Glossa Blanca W59 выключатель переключатель розетка светорегулятор AtlasDesign диммер Этюд Хит W45 Каталог Каталог электроустановочных изделий ЭУИ Атлас Дизайн Profi54 Профи54 Aqua Аква Nature Бланка Глосса HIT MultiBox Мультибокс Термостат Монтажная коробка Распределительная коробка Подрозетник Etude Glossa Blanca W59 выключатель переключатель розетка светорегулятор AtlasDesign диммер Этюд Хит W45 Каталог Каталог электроустановочных изделий ЭУИ Атлас Дизайн Profi54 Профи54 Aqua Аква Nature Бланка Глосса HIT MultiBox Мультибокс Термостат Монтажная коробка Распределительная коробка Подрозетник Etude быстрозажимные клеммы безвинтовая платформа Screwless | https://api.systeme.ru/product/media/download/988362 | AtlasDesign Атлас Дизайн Руководство по эксплуатации Рамка | https://api.systeme.ru/certificates/default/download/3375 | СОТИ (Российский речной регистр/Российское Классификационное общество) | 02-11.1-6.4.1-1006 |  |  | https://www.youtube.com/watch?v=uNb4HCh0Ebw https://rutube.ru/video/1b5d2b80e3c71a11012a2c453955a023/?r=wd https://vkvideo.ru/video-120704871_456239601 | 108 | штука | 0 | 20 | BB1 PCE CAR P12 | 2 1 3 4 | 20 1 120 3600 | шт. шт. шт. шт. | 13606489583313 3606489583316 43606489583314 | 23.2 16.5 40.4 120 | 19.5 10.5 24.2 80 | 8.9 1.3 28.8 101.4 | см. см. см. см. | 0.6 0.025 3.89 134.692 | кг. кг. кг. кг. | 83 мм | 83 мм | 12 мм |  |  | Белый (EV000202) | Да | 1 |  | Нет | Необработанная (EV006034) |  | Термопласт (EV000403) | Пластик (EV000139) |  | Горизонтальн. и вертикальн. (EV000130) | IP20 (EV006405) | Да | Глянцевый (EV006395) | [7 empty] | Белый (SV007255) | IP20 (EV006405) | 83 мм | 83 мм | 12 мм | 56 мм | 56 мм | Нет | Защелкивание (EV009216) | Нет | Нет | Нет | 1 | 1 | 1 | 1 | Нет | Нет | [183 empty] | термопласт: крышка | [5 empty] | 0.014 кг | EN 60669-1 | [78 empty] | AtlasDesign AtlasDesign |  |  |  | рамка |  | монтаж | 1-постовая | Белый | безвинтовой | [22 empty] | Срок гарантии на данное оборудование составляет 5 лет с момента отгрузки со склада Систэм Электрик, с подтверждением соответствующим документом | Подлежит замене | IP20 | не содержит галогенов
ATN200102 | ATLASDESIGN ART 2-постовая РАМКА, БЕЛЫЙ | Systeme Electric |  |  | Рамка Systeme Electric (ранее Schneider Electric) серии AtlasDesign Art (цвет белый) двухместная. - Устанавливается в вертикальном и горизонтальном положениях. - Лицевые детали из качественного ABS-пластика, устойчивого к царапинам и УФ-излучению. - Позволяет гармонично вписать электроустановочное изделие в интерьер помещения и создать свой собственный дизайн путем помещения под прозрачную накладку рисунка, фотографии, обоев, ткани и т.д. |  | Электротехническое оборудование Потенциал | PTPWD | [6 empty] | EC000007 | Рамка для электроустановочных устройств | 7 | Россия | https://static-pcsp.systeme.ru/image/mbzsuwcW_3pZLHuR68023447243e01744974919.jpeg https://static-pcsp.systeme.ru/image/CinwewCG.jpeg | https://static-pcsp.systeme.ru/image/CinwewCG.jpeg | https://api.systeme.ru/product/media/download/988353 https://api.systeme.ru/product/media/download/988507 | Glossa Blanca W59 выключатель переключатель розетка светорегулятор AtlasDesign диммер Этюд Хит W45 Каталог Каталог электроустановочных изделий ЭУИ Атлас Дизайн Profi54 Профи54 Aqua Аква Nature Бланка Глосса HIT MultiBox Мультибокс Термостат Монтажная коробка Распределительная коробка Подрозетник Etude Glossa Blanca W59 выключатель переключатель розетка светорегулятор AtlasDesign диммер Этюд Хит W45 Каталог Каталог электроустановочных изделий ЭУИ Атлас Дизайн Profi54 Профи54 Aqua Аква Nature Бланка Глосса HIT MultiBox Мультибокс Термостат Монтажная коробка Распределительная коробка Подрозетник Etude быстрозажимные клеммы безвинтовая платформа Screwless | https://api.systeme.ru/product/media/download/988362 | AtlasDesign Атлас Дизайн Руководство по эксплуатации Рамка | https://api.systeme.ru/certificates/default/download/3375 | СОТИ (Российский речной регистр/Российское Классификационное общество) | 02-11.1-6.4.1-1006 |  |  | https://www.youtube.com/watch?v=uNb4HCh0Ebw https://rutube.ru/video/1b5d2b80e3c71a11012a2c453955a023/?r=wd https://vkvideo.ru/video-120704871_456239601 | 174.5 | штука | 0 | 10 | BB1 PCE CAR P12 | 2 1 3 4 | 10 1 60 1800 | шт. шт. шт. шт. | 13606489583320 3606489583323 43606489583321 | 23.2 23.5 40.4 120 | 19.5 10.5 24.2 80 | 8.9 1.3 28.8 101.4 | см. см. см. см. | 0.331 0.023 2.276 86.255 | кг. кг. кг. кг. | 154 мм | 83 мм | 12 мм |  |  | Белый (EV000202) | Да | 2 |  | Нет | Необработанная (EV006034) |  | Термопласт (EV000403) | Пластик (EV000139) |  | Горизонтальн. и вертикальн. (EV000130) | IP20 (EV006405) | Да | Глянцевый (EV006395) | [7 empty] | Белый (SV007255) | IP20 (EV006405) | 154 мм | 83 мм | 12 мм | 56 мм | 56 мм | Нет | Защелкивание (EV009216) | Нет | Нет | Нет | 2 | 2 | 2 | 2 | Нет | Нет | [183 empty] | термопласт: крышка | [5 empty] | 0.024 кг | EN 60669-1 | [78 empty] | AtlasDesign AtlasDesign |  |  |  | рамка |  | монтаж | 2-постовая | Белый | безвинтовой | [22 empty] | Срок гарантии на данное оборудование составляет 5 лет с момента отгрузки со склада Систэм Электрик, с подтверждением соответствующим документом | Подлежит замене | IP20 | не содержит галогенов
ATN440101 | ATLASDESIGN AQUA 1-постовая РАМКА, IP44, БЕЛЫЙ | Systeme Electric |  |  | Рамка Systeme Electric (ранее Schneider Electric) серии AtlasDesign Aqua (цвет белый) одинарная. - Изделие со степенью защиты IP44 обеспечит безопасность использования в ванной и на кухне. - Позволяет гармонично вписать электроустановочное изделие в интерьер помещения. - Несмотря на внешнее сходство, конструкция рамок серии AtlasDesign Aqua отличается от конструкции рамок AtlasDesign. Механизмы и рамки со степенью защиты IP20 несовместимы с механизмами и рамками со степенью защиты IP44. |  | Электротехническое оборудование Потенциал | PTPWD | [6 empty] | EC000007 | Рамка для электроустановочных устройств | 7 | Россия | https://static-pcsp.systeme.ru/image/mbzsuwcW_3pZLHuR68023447243e01744974919.jpeg https://static-pcsp.systeme.ru/image/wY0mduZPa37B7viS6746c6ddb7f361732691677.jpeg https://static-pcsp.systeme.ru/image/N913rLDrZSNQfnbo6746c926e1a381732692262.jpeg https://static-pcsp.systeme.ru/image/j9CiFP-y.jpeg | https://static-pcsp.systeme.ru/image/j9CiFP-y.jpeg | https://api.systeme.ru/product/media/download/988353 https://api.systeme.ru/product/media/download/988507 | Glossa Blanca W59 выключатель переключатель розетка светорегулятор AtlasDesign диммер Этюд Хит W45 Каталог Каталог электроустановочных изделий ЭУИ Атлас Дизайн Profi54 Профи54 Aqua Аква Nature Бланка Глосса HIT MultiBox Мультибокс Термостат Монтажная коробка Распределительная коробка Подрозетник Etude Glossa Blanca W59 выключатель переключатель розетка светорегулятор AtlasDesign диммер Этюд Хит W45 Каталог Каталог электроустановочных изделий ЭУИ Атлас Дизайн Profi54 Профи54 Aqua Аква Nature Бланка Глосса HIT MultiBox Мультибокс Термостат Монтажная коробка Распределительная коробка Подрозетник Etude быстрозажимные клеммы безвинтовая платформа Screwless | https://api.systeme.ru/product/media/download/988363 | AtlasDesign Атлас Дизайн Aqua Аква Руководство по эксплуатации IP44 Рамка | https://api.systeme.ru/certificates/default/download/3375 | СОТИ (Российский речной регистр/Российское Классификационное общество) | 02-11.1-6.4.1-1006 |  |  | https://www.youtube.com/watch?v=AH_MFLpE9Cg https://www.youtube.com/watch?v=eNan9kN6oHs https://www.youtube.com/watch?v=uNb4HCh0Ebw https://rutube.ru/video/e0a41b18e1bc3aa0abaae09411385617/?r=wd https://rutube.ru/video/9cea77a357d160772914febaacc66ea9/?r=wd https://rutube.ru/video/1b5d2b80e3c71a11012a2c453955a023/?r=wd https://vkvideo.ru/video-120704871_456239619 https://vkvideo.ru/video-120704871_456239611 https://vkvideo.ru/video-120704871_456239601 | 78.6 | штука | 0 | 10 | BB1 PCE CAR P12 | 2 1 3 4 | 10 1 60 1800 | шт. шт. шт. шт. | 13606489583351 3606489583354 43606489583352 | 19.7 16 24.8 120 | 24.2 11.5 41.1 80 | 9.4 4 29.3 101.4 | см. см. см. см. | 0.342 0.026 2.343 80 | кг. кг. кг. кг. | 83 мм | 83 мм | 12 мм |  |  | Белый (EV000202) | Да | 1 |  | Нет | Необработанная (EV006034) |  | Термопласт (EV000403) | Пластик (EV000139) |  | Горизонтальн. и вертикальн. (EV000130) | IP44 (EV006418) | Нет | Глянцевый (EV006395) | [7 empty] | Белый (SV007255) | IP44 (EV006418) | 83 мм | 83 мм | 12 мм | 56 мм | 56 мм | Нет | Защелкивание (EV009216) | Нет | Нет | Нет | 1 | 1 | 1 | 1 | Нет | Нет | [6 empty] | IK05 (EV006811) | [176 empty] | термопласт: крышка | [5 empty] | 0.025 кг | EN 60669-1 | [78 empty] | AtlasDesign AtlasDesign |  |  |  | рамка |  | монтаж | 1-постовая | Белый | безвинтовой | [22 empty] | Срок гарантии на данное оборудование составляет 5 лет с момента отгрузки со склада Систэм Электрик, с подтверждением соответствующим документом | Подлежит замене | IP44 | не содержит галогенов
ATN440102 | ATLASDESIGN AQUA 2-постовая РАМКА, IP44, БЕЛЫЙ | Systeme Electric |  |  | Рамка Systeme Electric (ранее Schneider Electric) серии AtlasDesign Aqua (цвет белый) двухместная. - Изделие со степенью защиты IP44 обеспечит безопасность использования в ванной и на кухне. - Позволяет гармонично вписать электроустановочное изделие в интерьер помещения. - Несмотря на внешнее сходство, конструкция рамок серии AtlasDesign Aqua отличается от конструкции рамок AtlasDesign. Механизмы и рамки со степенью защиты IP20 несовместимы с механизмами и рамками со степенью защиты IP44. |  | Электротехническое оборудование Потенциал | PTPWD | [6 empty] | EC000007 | Рамка для электроустановочных устройств | 7 | Россия | https://static-pcsp.systeme.ru/image/mbzsuwcW_3pZLHuR68023447243e01744974919.jpeg https://static-pcsp.systeme.ru/image/jZTCFqWu.jpeg | https://static-pcsp.systeme.ru/image/jZTCFqWu.jpeg | https://api.systeme.ru/product/media/download/988353 https://api.systeme.ru/product/media/download/988507 | Glossa Blanca W59 выключатель переключатель розетка светорегулятор AtlasDesign диммер Этюд Хит W45 Каталог Каталог электроустановочных изделий ЭУИ Атлас Дизайн Profi54 Профи54 Aqua Аква Nature Бланка Глосса HIT MultiBox Мультибокс Термостат Монтажная коробка Распределительная коробка Подрозетник Etude Glossa Blanca W59 выключатель переключатель розетка светорегулятор AtlasDesign диммер Этюд Хит W45 Каталог Каталог электроустановочных изделий ЭУИ Атлас Дизайн Profi54 Профи54 Aqua Аква Nature Бланка Глосса HIT MultiBox Мультибокс Термостат Монтажная коробка Распределительная коробка Подрозетник Etude быстрозажимные клеммы безвинтовая платформа Screwless | https://api.systeme.ru/product/media/download/988363 | AtlasDesign Атлас Дизайн Aqua Аква Руководство по эксплуатации IP44 Рамка | https://api.systeme.ru/certificates/default/download/3375 | СОТИ (Российский речной регистр/Российское Классификационное общество) | 02-11.1-6.4.1-1006 |  |  | https://www.youtube.com/watch?v=AH_MFLpE9Cg https://www.youtube.com/watch?v=eNan9kN6oHs https://www.youtube.com/watch?v=uNb4HCh0Ebw https://rutube.ru/video/e0a41b18e1bc3aa0abaae09411385617/?r=wd https://rutube.ru/video/9cea77a357d160772914febaacc66ea9/?r=wd https://rutube.ru/video/1b5d2b80e3c71a11012a2c453955a023/?r=wd https://vkvideo.ru/video-120704871_456239619 https://vkvideo.ru/video-120704871_456239611 https://vkvideo.ru/video-120704871_456239601 | 147.5 | штука | 0 | 5 | BB1 PCE CAR P12 | 2 1 3 4 | 5 1 30 900 | шт. шт. шт. шт. | 13606489583368 3606489583361 43606489583369 | 19.7 15.5 24.5 120 | 24.2 8.3 41.1 80 | 9.5 4 29.5 101.4 | см. см. см. см. | 0.307 0.044 2.1 75 | кг. кг. кг. кг. | 154 мм | 83 мм | 12 мм |  |  | Белый (EV000202) | Да | 2 |  | Нет | Необработанная (EV006034) |  | Термопласт (EV000403) | Пластик (EV000139) |  | Горизонтальн. и вертикальн. (EV000130) | IP44 (EV006418) | Нет | Глянцевый (EV006395) | [7 empty] | Белый (SV007255) | IP44 (EV006418) | 154 мм | 83 мм | 12 мм | 56 мм | 56 мм | Нет | Защелкивание (EV009216) | Нет | Нет | Нет | 2 | 2 | 2 | 2 | Нет | Нет | [6 empty] | IK05 (EV006811) | [176 empty] | термопласт: крышка | [5 empty] | 0.044 кг | EN 60669-1 | [78 empty] | AtlasDesign AtlasDesign |  |  |  | рамка |  | монтаж | 2-постовая | Белый | безвинтовой | [22 empty] | Срок гарантии на данное оборудование составляет 5 лет с момента отгрузки со склада Систэм Электрик, с подтверждением соответствующим документом | Подлежит замене | IP44 | не содержит галогенов
ATN000200 | ATLASDESIGN КОРОБКА для наружного монтажа, БЕЖЕВЫЙ | Systeme Electric |  |  | Коробка наружного монтажа Systeme Electric (ранее Schneider Electric) серии AtlasDesign в бежевом цвете . - Позволяет установить любую функцию скрытого монтажа на стену (как изделие открытого монтажа). - Благодаря специальным соединителям, входящим в комплект изделия, несколько коробок можно соединить между собой. - Лицевые детали из качественного ABS-пластика, устойчивого к царапинам и УФ-излучению. |  | Электротехническое оборудование Потенциал | PTPWD | [6 empty] | EC000080 | Корпус (адаптер) для накладного монтажа ЭУИ скрытой установки | 7 | Россия | https://static-pcsp.systeme.ru/image/mbzsuwcW_3pZLHuR68023447243e01744974919.jpeg https://static-pcsp.systeme.ru/image/IPMw1Ps_.jpeg | https://static-pcsp.systeme.ru/image/IPMw1Ps_.jpeg | https://api.systeme.ru/product/media/download/988353 https://api.systeme.ru/product/media/download/988507 | Glossa Blanca W59 выключатель переключатель розетка светорегулятор AtlasDesign диммер Этюд Хит W45 Каталог Каталог электроустановочных изделий ЭУИ Атлас Дизайн Profi54 Профи54 Aqua Аква Nature Бланка Глосса HIT MultiBox Мультибокс Термостат Монтажная коробка Распределительная коробка Подрозетник Etude Glossa Blanca W59 выключатель переключатель розетка светорегулятор AtlasDesign диммер Этюд Хит W45 Каталог Каталог электроустановочных изделий ЭУИ Атлас Дизайн Profi54 Профи54 Aqua Аква Nature Бланка Глосса HIT MultiBox Мультибокс Термостат Монтажная коробка Распределительная коробка Подрозетник Etude быстрозажимные клеммы безвинтовая платформа Screwless | https://api.systeme.ru/product/media/download/988361 | AtlasDesign Атлас Дизайн Руководство по эксплуатации Коробка Подъемная коробка | https://api.systeme.ru/certificates/default/download/3375 | СОТИ (Российский речной регистр/Российское Классификационное общество) | 02-11.1-6.4.1-1006 |  |  | https://www.youtube.com/watch?v=uNb4HCh0Ebw https://rutube.ru/video/1b5d2b80e3c71a11012a2c453955a023/?r=wd https://vkvideo.ru/video-120704871_456239601 | 260.5 | штука | 0 | 4 | BB1 PCE CAR P12 | 2 1 3 4 | 16 1 96 1728 | шт. шт. шт. шт. | 13606489583399 3606489583392 43606489583390 | 37.2 17.5 38.4 120 | 18.6 12.5 38.4 80 | 10.6 3.7 33.2 114.6 | см. см. см. см. | 0.734 0.037 4.924 106.631 | кг. кг. кг. кг. | 84 мм | 84 мм | 35 мм |  | Основание корпуса (EV006394) | Бежевый (EV000279) | Да | 1 | Нет | Нет | Необработанная (EV006034) | Нет | Термопласт (EV000403) | Пластик (EV000139) | Нет | Вертикальн. (EV001302) | IP20 (EV006405) | Нет | Глянцевый (EV006395) | Нет | Нет | 84 мм | 84 мм | 35 мм |  | Нет | Бежевый (SV007257) | IP20 (EV006405) | [199 empty] | термопласт | винты | 1-постовая | открытый | глянцевое | бежевый | 0.056 кг | [78 empty] | Флоупак | AtlasDesign | штепсельная розетка | комплект из 16 шт. | 1 | монтажная коробка | розетка | [26 empty] | Срок гарантии на данное оборудование составляет 5 лет с момента отгрузки со склада Систэм Электрик, с подтверждением соответствующим документом | Подлежит замене | IP20 | не содержит галогенов
ATN000201 | ATLASDESIGN 1-постовая РАМКА, БЕЖЕВЫЙ | Systeme Electric |  |  | Рамка Systeme Electric (ранее Schneider Electric) серии AtlasDesign в бежевом цвете одинарная. - Лицевые детали из качественного ABS-пластика, устойчивого к царапинам и УФ-излучению. - Позволяет гармонично вписать электроустановочное изделие в интерьер помещения. |  | Электротехническое оборудование Потенциал | PTPWD | [6 empty] | EC000007 | Рамка для электроустановочных устройств | 7 | Россия | https://static-pcsp.systeme.ru/image/mbzsuwcW_3pZLHuR68023447243e01744974919.jpeg https://static-pcsp.systeme.ru/image/GgE0wqSCCzfvThrk6746c6d44185f1732691668.jpeg https://static-pcsp.systeme.ru/image/Ui2cOtStpxKWk8_a6746c91a6774a1732692250.jpeg https://static-pcsp.systeme.ru/image/3v9m8Mpr.jpeg | https://static-pcsp.systeme.ru/image/3v9m8Mpr.jpeg | https://api.systeme.ru/product/media/download/988353 https://api.systeme.ru/product/media/download/988507 | Glossa Blanca W59 выключатель переключатель розетка светорегулятор AtlasDesign диммер Этюд Хит W45 Каталог Каталог электроустановочных изделий ЭУИ Атлас Дизайн Profi54 Профи54 Aqua Аква Nature Бланка Глосса HIT MultiBox Мультибокс Термостат Монтажная коробка Распределительная коробка Подрозетник Etude Glossa Blanca W59 выключатель переключатель розетка светорегулятор AtlasDesign диммер Этюд Хит W45 Каталог Каталог электроустановочных изделий ЭУИ Атлас Дизайн Profi54 Профи54 Aqua Аква Nature Бланка Глосса HIT MultiBox Мультибокс Термостат Монтажная коробка Распределительная коробка Подрозетник Etude быстрозажимные клеммы безвинтовая платформа Screwless | https://api.systeme.ru/product/media/download/988362 | AtlasDesign Атлас Дизайн Руководство по эксплуатации Рамка | https://api.systeme.ru/certificates/default/download/3375 | СОТИ (Российский речной регистр/Российское Классификационное общество) | 02-11.1-6.4.1-1006 |  |  | https://www.youtube.com/watch?v=uNb4HCh0Ebw https://rutube.ru/video/1b5d2b80e3c71a11012a2c453955a023/?r=wd https://vkvideo.ru/video-120704871_456239601 | 47.05 | штука | 0 | 45 | BB1 PCE CAR P12 | 2 1 3 4 | 45 1 270 4860 | шт. шт. шт. шт. | 13606489583405 3606489583408 43606489583406 | 19.3 16 39 120 | 38.3 10.5 39.4 80 | 11.1 1.3 33.8 115.6 | см. см. см. см. | 0.885 0.016 5.762 115 | кг. кг. кг. кг. | 83 мм | 83 мм | 12 мм |  |  | Бежевый (EV000279) | Да | 1 |  | Нет | Необработанная (EV006034) |  | Термопласт (EV000403) | Пластик (EV000139) |  | Горизонтальн. и вертикальн. (EV000130) | IP20 (EV006405) | Нет | Глянцевый (EV006395) | [7 empty] | Бежевый (SV007257) | IP20 (EV006405) | 83 мм | 83 мм | 12 мм | 56 мм | 56 мм | Нет | Защелкивание (EV009216) | Нет | Нет | Нет | 1 | 1 | 1 | 1 | Нет | Нет | [183 empty] | ABS (акрилонитрил-бутадиен-стирол): рамка | [5 empty] | 0.017 кг | EN 60669-1 | 71 мм | [77 empty] | AtlasDesign AtlasDesign |  |  |  | рамка |  | монтаж | 1-постовая горизонтальная/вертикальная | бежевый | 4 точки крепления | [22 empty] | Срок гарантии на данное оборудование составляет 5 лет с момента отгрузки со склада Систэм Электрик, с подтверждением соответствующим документом | Подлежит замене | IP20 | не содержит галогенов
ATN000202 | ATLASDESIGN 2-постовая РАМКА, универсальная, БЕЖЕВЫЙ | Systeme Electric |  |  | Рамка Systeme Electric (ранее Schneider Electric) серии AtlasDesign в бежевом цвете двухместная. - Устанавливается в вертикальном и горизонтальном положениях. - Лицевые детали из качественного ABS-пластика, устойчивого к царапинам и УФ-излучению. - Позволяет гармонично вписать электроустановочное изделие в интерьер помещения. |  | Электротехническое оборудование Потенциал | PTPWD | [6 empty] | EC000007 | Рамка для электроустановочных устройств | 7 | Россия | https://static-pcsp.systeme.ru/image/mbzsuwcW_3pZLHuR68023447243e01744974919.jpeg https://static-pcsp.systeme.ru/image/kCRN4jOlhuvljLXH6746c6d45cce21732691668.jpeg https://static-pcsp.systeme.ru/image/ONE5aKyEn1BQep1a6746c91a971091732692250.jpeg https://static-pcsp.systeme.ru/image/IjlnbcIn.jpeg | https://static-pcsp.systeme.ru/image/IjlnbcIn.jpeg | https://api.systeme.ru/product/media/download/988353 https://api.systeme.ru/product/media/download/988507 | Glossa Blanca W59 выключатель переключатель розетка светорегулятор AtlasDesign диммер Этюд Хит W45 Каталог Каталог электроустановочных изделий ЭУИ Атлас Дизайн Profi54 Профи54 Aqua Аква Nature Бланка Глосса HIT MultiBox Мультибокс Термостат Монтажная коробка Распределительная коробка Подрозетник Etude Glossa Blanca W59 выключатель переключатель розетка светорегулятор AtlasDesign диммер Этюд Хит W45 Каталог Каталог электроустановочных изделий ЭУИ Атлас Дизайн Profi54 Профи54 Aqua Аква Nature Бланка Глосса HIT MultiBox Мультибокс Термостат Монтажная коробка Распределительная коробка Подрозетник Etude быстрозажимные клеммы безвинтовая платформа Screwless | https://api.systeme.ru/product/media/download/988362 | AtlasDesign Атлас Дизайн Руководство по эксплуатации Рамка | https://api.systeme.ru/certificates/default/download/3375 | СОТИ (Российский речной регистр/Российское Классификационное общество) | 02-11.1-6.4.1-1006 |  |  | https://www.youtube.com/watch?v=uNb4HCh0Ebw https://rutube.ru/video/1b5d2b80e3c71a11012a2c453955a023/?r=wd https://vkvideo.ru/video-120704871_456239601 | 77.5 | штука | 0 | 30 | BB1 PCE CAR P12 | 2 1 3 4 | 30 1 180 3240 | шт. шт. шт. шт. | 13606489583412 3606489583415 43606489583413 | 19.1 23.5 39 120 | 38 10.5 39 80 | 11.2 1.4 33.5 114.6 | см. см. см. см. | 1.025 0.03 6.614 129 | кг. кг. кг. кг. | 154 мм | 83 мм | 12 мм |  |  | Бежевый (EV000279) | Да | 2 |  | Нет | Необработанная (EV006034) |  | Термопласт (EV000403) | Пластик (EV000139) |  | Горизонтальн. и вертикальн. (EV000130) | IP20 (EV006405) | Нет | Глянцевый (EV006395) | [7 empty] | Бежевый (SV007257) | IP20 (EV006405) | 154 мм | 83 мм | 12 мм | 56 мм | 56 мм | Нет | Защелкивание (EV009216) | Нет | Нет | Нет | 2 | 1 | 2 | 1 | Нет | Нет | [183 empty] | ABS (акрилонитрил-бутадиен-стирол): рамка | [5 empty] | 0.029 кг | EN 60669-1 | 71 мм | [77 empty] | AtlasDesign AtlasDesign |  |  |  | рамка |  | монтаж | 2-постовая горизонтальная/вертикальная | бежевый | 4 точки крепления | [22 empty] | Срок гарантии на данное оборудование составляет 5 лет с момента отгрузки со склада Систэм Электрик, с подтверждением соответствующим документом | Подлежит замене | IP20 | не содержит галогенов
ATN000203 | ATLASDESIGN 3-постовая РАМКА, универсальная, БЕЖЕВЫЙ | Systeme Electric |  |  | Рамка Systeme Electric (ранее Schneider Electric) серии AtlasDesign в бежевом цвете трёхместная. - Пластик с ионами серебра в белом цвете обеспечивает антибактериальный эффект. - Устанавливается в вертикальном и горизонтальном положениях. - Лицевые детали из качественного ABS-пластика, устойчивого к царапинам и УФ-излучению. - Позволяет гармонично вписать электроустановочное изделие в интерьер помещения. |  | Электротехническое оборудование Потенциал | PTPWD | [6 empty] | EC000007 | Рамка для электроустановочных устройств | 7 | Россия | https://static-pcsp.systeme.ru/image/mbzsuwcW_3pZLHuR68023447243e01744974919.jpeg https://static-pcsp.systeme.ru/image/QTKTxQcTH-k_PnW36746c6d47dc771732691668.jpeg https://static-pcsp.systeme.ru/image/_60qp_ZmKt5ZHAOf6746c91abddfe1732692250.jpeg https://static-pcsp.systeme.ru/image/2dAByTPP.jpeg | https://static-pcsp.systeme.ru/image/2dAByTPP.jpeg | https://api.systeme.ru/product/media/download/988353 https://api.systeme.ru/product/media/download/988507 | Glossa Blanca W59 выключатель переключатель розетка светорегулятор AtlasDesign диммер Этюд Хит W45 Каталог Каталог электроустановочных изделий ЭУИ Атлас Дизайн Profi54 Профи54 Aqua Аква Nature Бланка Глосса HIT MultiBox Мультибокс Термостат Монтажная коробка Распределительная коробка Подрозетник Etude Glossa Blanca W59 выключатель переключатель розетка светорегулятор AtlasDesign диммер Этюд Хит W45 Каталог Каталог электроустановочных изделий ЭУИ Атлас Дизайн Profi54 Профи54 Aqua Аква Nature Бланка Глосса HIT MultiBox Мультибокс Термостат Монтажная коробка Распределительная коробка Подрозетник Etude быстрозажимные клеммы безвинтовая платформа Screwless | https://api.systeme.ru/product/media/download/988362 | AtlasDesign Атлас Дизайн Руководство по эксплуатации Рамка | https://api.systeme.ru/certificates/default/download/3375 | СОТИ (Российский речной регистр/Российское Классификационное общество) | 02-11.1-6.4.1-1006 |  |  | https://www.youtube.com/watch?v=uNb4HCh0Ebw https://rutube.ru/video/1b5d2b80e3c71a11012a2c453955a023/?r=wd https://vkvideo.ru/video-120704871_456239601 | 147.5 | штука | 0 | 15 | BB1 PCE CAR P12 | 2 1 3 4 | 15 1 90 1620 | шт. шт. шт. шт. | 13606489583429 3606489583422 43606489583420 | 19.8 32.3 39 120 | 38 10 38.9 80 | 11.1 1.4 33.9 114.6 | см. см. см. см. | 0.719 0.038 4.771 96 | кг. кг. кг. кг. | 225 мм | 83 мм | 12 мм |  |  | Бежевый (EV000279) | Да | 3 |  | Нет | Необработанная (EV006034) |  | Термопласт (EV000403) | Пластик (EV000139) |  | Горизонтальн. и вертикальн. (EV000130) | IP20 (EV006405) | Нет | Глянцевый (EV006395) | [7 empty] | Бежевый (SV007257) | IP20 (EV006405) | 225 мм | 83 мм | 12 мм | 56 мм | 56 мм | Нет | Защелкивание (EV009216) | Нет | Нет | Нет | 3 |  | 3 | 1 | Нет | Нет | [183 empty] | ABS (акрилонитрил-бутадиен-стирол): рамка | [5 empty] | 0.04 кг | EN 60669-1 | 71 мм | [77 empty] | AtlasDesign AtlasDesign |  |  |  | рамка |  | монтаж | 3-постовая горизонтальная/вертикальная | бежевый | 4 точки крепления | [22 empty] | Срок гарантии на данное оборудование составляет 5 лет с момента отгрузки со склада Систэм Электрик, с подтверждением соответствующим документом | Подлежит замене | IP20 | не содержит галогенов
ATN000204 | ATLASDESIGN 4-постовая РАМКА, универсальная, БЕЖЕВЫЙ | Systeme Electric |  |  | Рамка Systeme Electric (ранее Schneider Electric) серии AtlasDesign в бежевом цвете четырёхместная. - Устанавливается в вертикальном и горизонтальном положениях. - Лицевые детали из качественного ABS-пластика, устойчивого к царапинам и УФ-излучению. - Позволяет гармонично вписать электроустановочное изделие в интерьер помещения. |  | Электротехническое оборудование Потенциал | PTPWD | [6 empty] | EC000007 | Рамка для электроустановочных устройств | 7 | Россия | https://static-pcsp.systeme.ru/image/mbzsuwcW_3pZLHuR68023447243e01744974919.jpeg https://static-pcsp.systeme.ru/image/fhSjNLyF.jpeg | https://static-pcsp.systeme.ru/image/fhSjNLyF.jpeg | https://api.systeme.ru/product/media/download/988353 https://api.systeme.ru/product/media/download/988507 | Glossa Blanca W59 выключатель переключатель розетка светорегулятор AtlasDesign диммер Этюд Хит W45 Каталог Каталог электроустановочных изделий ЭУИ Атлас Дизайн Profi54 Профи54 Aqua Аква Nature Бланка Глосса HIT MultiBox Мультибокс Термостат Монтажная коробка Распределительная коробка Подрозетник Etude Glossa Blanca W59 выключатель переключатель розетка светорегулятор AtlasDesign диммер Этюд Хит W45 Каталог Каталог электроустановочных изделий ЭУИ Атлас Дизайн Profi54 Профи54 Aqua Аква Nature Бланка Глосса HIT MultiBox Мультибокс Термостат Монтажная коробка Распределительная коробка Подрозетник Etude быстрозажимные клеммы безвинтовая платформа Screwless | https://api.systeme.ru/product/media/download/988362 | AtlasDesign Атлас Дизайн Руководство по эксплуатации Рамка | https://api.systeme.ru/certificates/default/download/3375 | СОТИ (Российский речной регистр/Российское Классификационное общество) | 02-11.1-6.4.1-1006 |  |  | https://www.youtube.com/watch?v=uNb4HCh0Ebw https://rutube.ru/video/1b5d2b80e3c71a11012a2c453955a023/?r=wd https://vkvideo.ru/video-120704871_456239601 | 228.5 | штука | 0 | 15 | BB1 PCE CAR P12 | 2 1 3 4 | 15 1 90 1620 | шт. шт. шт. шт. | 13606489583436 3606489583439 43606489583437 | 19.1 2.2 39.4 120 | 38.9 30 39.3 80 | 11.1 8.3 33.7 114.6 | см. см. см. см. | 0.904 0.051 5.883 116 | кг. кг. кг. кг. | 296 мм | 83 мм | 12 мм |  |  | Бежевый (EV000279) | Да | 4 |  | Нет | Необработанная (EV006034) |  | Термопласт (EV000403) | Пластик (EV000139) |  | Горизонтальн. и вертикальн. (EV000130) | IP20 (EV006405) | Нет | Глянцевый (EV006395) | [7 empty] | Бежевый (SV007257) | IP20 (EV006405) | 296 мм | 83 мм | 12 мм | 56 мм | 56 мм | Нет | Защелкивание (EV009216) | Нет | Нет | Нет | 4 | 1 | 4 | 1 | Нет | Нет | [183 empty] | ABS (акрилонитрил-бутадиен-стирол): рамка | [5 empty] | 0.052 кг | EN 60669-1 | 71 мм | [77 empty] | AtlasDesign AtlasDesign |  |  |  | рамка |  | монтаж | 4-постовая горизонтальная/вертикальная | бежевый | 4 точки крепления | [22 empty] | Срок гарантии на данное оборудование составляет 5 лет с момента отгрузки со склада Систэм Электрик, с подтверждением соответствующим документом | Подлежит замене | IP20 | не содержит галогенов
ATN000205 | ATLASDESIGN 5-постовая РАМКА, универсальная, БЕЖЕВЫЙ | Systeme Electric |  |  | Рамка Systeme Electric (ранее Schneider Electric) серии AtlasDesign в бежевом цвете пятиместная. - Устанавливается в вертикальном и горизонтальном положениях. - Лицевые детали из качественного ABS-пластика, устойчивого к царапинам и УФ-излучению. - Позволяет гармонично вписать электроустановочное изделие в интерьер помещения. |  | Электротехническое оборудование Потенциал | PTPWD | [6 empty] | EC000007 | Рамка для электроустановочных устройств | 7 | Россия | https://static-pcsp.systeme.ru/image/mbzsuwcW_3pZLHuR68023447243e01744974919.jpeg https://static-pcsp.systeme.ru/image/tmOLnAGf.jpeg | https://static-pcsp.systeme.ru/image/tmOLnAGf.jpeg | https://api.systeme.ru/product/media/download/988353 https://api.systeme.ru/product/media/download/988507 | Glossa Blanca W59 выключатель переключатель розетка светорегулятор AtlasDesign диммер Этюд Хит W45 Каталог Каталог электроустановочных изделий ЭУИ Атлас Дизайн Profi54 Профи54 Aqua Аква Nature Бланка Глосса HIT MultiBox Мультибокс Термостат Монтажная коробка Распределительная коробка Подрозетник Etude Glossa Blanca W59 выключатель переключатель розетка светорегулятор AtlasDesign диммер Этюд Хит W45 Каталог Каталог электроустановочных изделий ЭУИ Атлас Дизайн Profi54 Профи54 Aqua Аква Nature Бланка Глосса HIT MultiBox Мультибокс Термостат Монтажная коробка Распределительная коробка Подрозетник Etude быстрозажимные клеммы безвинтовая платформа Screwless | https://api.systeme.ru/product/media/download/988362 | AtlasDesign Атлас Дизайн Руководство по эксплуатации Рамка | https://api.systeme.ru/certificates/default/download/3375 | СОТИ (Российский речной регистр/Российское Классификационное общество) | 02-11.1-6.4.1-1006 |  |  | https://www.youtube.com/watch?v=uNb4HCh0Ebw https://rutube.ru/video/1b5d2b80e3c71a11012a2c453955a023/?r=wd https://vkvideo.ru/video-120704871_456239601 | 303.5 | штука | 0 | 5 | BB1 PCE CAR P12 | 2 1 3 4 | 5 1 30 540 | шт. шт. шт. шт. | 13606489583443 3606489583446 43606489583444 | 37.2 46 38.4 120 | 18.6 10.5 38.4 80 | 10.6 1.3 33.2 114.6 | см. см. см. см. | 0.473 0.066 3.358 78.431 | кг. кг. кг. кг. | 367 мм | 83 мм | 12 мм |  |  | Бежевый (EV000279) | Да | 5 |  | Нет | Необработанная (EV006034) |  | Термопласт (EV000403) | Пластик (EV000139) |  | Горизонтальн. и вертикальн. (EV000130) | IP20 (EV006405) | Нет | Глянцевый (EV006395) | [7 empty] | Бежевый (SV007257) | IP20 (EV006405) | 367 мм | 83 мм | 12 мм | 56 мм | 56 мм | Нет | Защелкивание (EV009216) | Нет | Нет | Нет | 5 | 5 | 5 | 5 | Нет | Нет | [183 empty] | термопласт: крышка | [5 empty] | 0.063 кг | EN 60669-1 | [78 empty] | AtlasDesign AtlasDesign |  |  |  | рамка |  | монтаж | 5-постовая | бежевый | безвинтовой | [22 empty] | Срок гарантии на данное оборудование составляет 5 лет с момента отгрузки со склада Систэм Электрик, с подтверждением соответствующим документом | Подлежит замене | IP20 | не содержит галогенов
ATN000287 | ATLASDESIGN АУДИОРОЗЕТКА двойная, БЕЖЕВЫЙ | Systeme Electric |  |  | Механизм Systeme Electric (ранее Schneider Electric) серии AtlasDesign в бежевом цвете двойной аудиорозетки. - Лицевые детали из качественного ABS-пластика, устойчивого к царапинам и УФ-излучению. - Усиленные прямые монтажные лапки для лучшей фиксации механизма в монтажной коробке. |  | Электротехническое оборудование Потенциал | PTPWD | [6 empty] | EC000018 | Розетки и накладки для передачи данных (мультимедиа) | 7 | Россия | https://static-pcsp.systeme.ru/image/mbzsuwcW_3pZLHuR68023447243e01744974919.jpeg https://static-pcsp.systeme.ru/image/SG9gNbsu.jpeg | https://static-pcsp.systeme.ru/image/SG9gNbsu.jpeg | https://api.systeme.ru/product/media/download/988353 https://api.systeme.ru/product/media/download/988507 | Glossa Blanca W59 выключатель переключатель розетка светорегулятор AtlasDesign диммер Этюд Хит W45 Каталог Каталог электроустановочных изделий ЭУИ Атлас Дизайн Profi54 Профи54 Aqua Аква Nature Бланка Глосса HIT MultiBox Мультибокс Термостат Монтажная коробка Распределительная коробка Подрозетник Etude Glossa Blanca W59 выключатель переключатель розетка светорегулятор AtlasDesign диммер Этюд Хит W45 Каталог Каталог электроустановочных изделий ЭУИ Атлас Дизайн Profi54 Профи54 Aqua Аква Nature Бланка Глосса HIT MultiBox Мультибокс Термостат Монтажная коробка Распределительная коробка Подрозетник Etude быстрозажимные клеммы безвинтовая платформа Screwless | https://api.systeme.ru/product/media/download/988371 | розетка AtlasDesign Атлас Дизайн Руководство по эксплуатации Аудио Аудиорозетка | https://api.systeme.ru/certificates/default/download/3417 https://api.systeme.ru/certificates/default/download/3355 https://api.systeme.ru/certificates/default/download/2489 https://api.systeme.ru/certificates/default/download/1700 | Д-ТР ЕАЭС-RoHS С/Д-UZ С/Д-UZ Д-ТР ЕАЭС-RoHS | ЕАЭС N RU Д-RU.РА01.В.69820_25 UZ.SMT.01.0103.117076789 UZ.SMT.01.0026.75482582 ЕАЭС № RU Д-RU.МЮ62.В.00825_20 |  |  | https://www.youtube.com/watch?v=uNb4HCh0Ebw https://rutube.ru/video/1b5d2b80e3c71a11012a2c453955a023/?r=wd https://vkvideo.ru/video-120704871_456239601 | 1135 | штука | 0 | 5 | BB1 PCE CAR P12 | 2 1 3 4 | 10 1 60 1800 | шт. шт. шт. шт. | 13606489583733 3606489583736 43606489583734 | 23.2 16 40.4 120 | 19.5 10.5 24.2 80 | 8.9 4.4 28.8 101.4 | см. см. см. см. | 0.797 0.07 5.073 170.173 | кг. кг. кг. кг. | 71 мм | 71 мм | 42 мм |  | Механизм с накладкой (EV006345) | Бежевый (EV000279) | Да |  |  | Нет | Необработанная (EV006034) |  | Термопласт (EV000403) | Пластик (EV000139) |  |  |  | Нет | Матовый (-ая) (EV000146) |  |  | 71 мм | 71 мм | 42 мм |  |  | Бежевый (SV007257) | IP20 (EV006405) | [6 empty] | В распор (лапками) и винтами (EV006353) | [9 empty] | Внутренний / скрытый (EV000383) | RCA (тюльпан/композитн./AV-разъем) (EV002571) | Нет | Без поля для надписи (EV006465) | Нет | IP20 (EV006405) |  | Да | 2 | Да | Нет | Нет | Нет | [170 empty] | термопласт: центральная накладка | винты |  |  | глянцевое |  | 0.071 кг |  |  |  | комплект из 10 шт. | 1 | [73 empty] | Флоупак | AtlasDesign |  |  |  | аудио розетка |  |  |  | бежевый |  | механизм | mini-jack | аудио | [19 empty] | Срок гарантии на данное оборудование составляет 5 лет с момента отгрузки со склада Систэм Электрик, с подтверждением соответствующим документом | Подлежит замене | IP20 | не содержит галогенов | 5-45 °C | -5-50 °C
ATN000299 | ATLASDESIGN ВЫВОД КАБЕЛЯ, механизм, БЕЖЕВЫЙ | Systeme Electric |  |  | Вывод кабеля Systeme Electric (ранее Schneider Electric) серии AtlasDesign в бежевом цвете. - Лицевые детали из качественного ABS-пластика, устойчивого к царапинам и УФ-излучению. - Усиленные прямые монтажные лапки для лучшей фиксации механизма в монтажной коробке. |  | Электротехническое оборудование Потенциал | PTPWD | [6 empty] | EC000018 | Розетки и накладки для передачи данных (мультимедиа) | 7 | Россия | https://static-pcsp.systeme.ru/image/mbzsuwcW_3pZLHuR68023447243e01744974919.jpeg https://static-pcsp.systeme.ru/image/0O7Fzedp.jpeg | https://static-pcsp.systeme.ru/image/0O7Fzedp.jpeg | https://api.systeme.ru/product/media/download/988353 https://api.systeme.ru/product/media/download/988507 | Glossa Blanca W59 выключатель переключатель розетка светорегулятор AtlasDesign диммер Этюд Хит W45 Каталог Каталог электроустановочных изделий ЭУИ Атлас Дизайн Profi54 Профи54 Aqua Аква Nature Бланка Глосса HIT MultiBox Мультибокс Термостат Монтажная коробка Распределительная коробка Подрозетник Etude Glossa Blanca W59 выключатель переключатель розетка светорегулятор AtlasDesign диммер Этюд Хит W45 Каталог Каталог электроустановочных изделий ЭУИ Атлас Дизайн Profi54 Профи54 Aqua Аква Nature Бланка Глосса HIT MultiBox Мультибокс Термостат Монтажная коробка Распределительная коробка Подрозетник Etude быстрозажимные клеммы безвинтовая платформа Screwless | https://api.systeme.ru/product/media/download/988515 | AtlasDesign Атлас Дизайн Руководство по эксплуатации | [5 empty] | https://www.youtube.com/watch?v=uNb4HCh0Ebw https://rutube.ru/video/1b5d2b80e3c71a11012a2c453955a023/?r=wd https://vkvideo.ru/video-120704871_456239601 | 174.5 | штука | 0 | 10 | BB1 PCE CAR P12 | 2 1 3 4 | 10 1 60 1800 | шт. шт. шт. шт. | 13606489710672 3606489710675 23606489710679 | 23.2 16 40.4 120 | 19.5 11.5 24.2 80 | 8.9 5.1 28.8 101.4 | см. см. см. см. | 0.623 0.052 4.032 138.936 | кг. кг. кг. кг. | 49 мм | 71 мм |  |  | Механизм с накладкой (EV006345) | Бежевый (EV000279) | Да |  |  | Нет | Необработанная (EV006034) |  | Термопласт (EV000403) | Пластик (EV000139) |  |  |  | Нет | Глянцевый (EV006395) |  |  | 49 мм | 71 мм |  |  |  | Бежевый (SV007257) | IP20 (EV006405) | [6 empty] | В распор (лапками) и винтами (EV006353) | [9 empty] | Внутренний / скрытый (EV000383) | Кабельный вывод (EV009897) | Нет | Без поля для надписи (EV006465) | Нет | IP20 (EV006405) |  | Да |  | Да | Да | Нет | Нет | [170 empty] | термопласт: крышка механизма | [5 empty] | 0.056 кг | [5 empty] | 16 A | винтовые зажимы | <= 3 x 2.5 mm² для Гибкий кабель(и) <= 3 x 2.5 mm² для Жесткий кабель(и) | 0-35 °C | ES.ME01.B02319 AC | 15-30 °C | [68 empty] | AtlasDesign AtlasDesign |  |  |  | Кабельный вывод |  |  |  | бежевый | защёлкивание | механизм |  |  | принадлежности для укладки кабеля | [18 empty] | Срок гарантии на данное оборудование составляет 5 лет с момента отгрузки со склада Систэм Электрик, с подтверждением соответствующим документом | Подлежит замене | IP20 | не содержит галогенов
ATN000181 | ATLASDESIGN РОЗЕТКА телефонная RJ11, механизм, БЕЛЫЙ | Systeme Electric |  |  | Механизм Systeme Electric (ранее Schneider Electric) серии AtlasDesign в цвете белый розетки телефонной с разъёмом RJ11 предназначен для удобного и быстрого подключения вашего телефона, модема или факса к телефонной сети. - Пластик с ионами серебра в белом цвете обеспечивает антибактериальный эффект. - Лицевые детали из качественного ABS-пластика, устойчивого к царапинам и УФ-излучению. - Усиленные прямые монтажные лапки для лучшей фиксации механизма в монтажной коробке. |  | Электротехническое оборудование Потенциал | PTPWD | [6 empty] | EC001264 | Розетки телекоммуникационные (телефон/компьютер) | 7 | Россия | https://static-pcsp.systeme.ru/image/mbzsuwcW_3pZLHuR68023447243e01744974919.jpeg https://static-pcsp.systeme.ru/image/kFBbPYhT.jpeg | https://static-pcsp.systeme.ru/image/kFBbPYhT.jpeg | https://api.systeme.ru/product/media/download/988353 https://api.systeme.ru/product/media/download/988507 | Glossa Blanca W59 выключатель переключатель розетка светорегулятор AtlasDesign диммер Этюд Хит W45 Каталог Каталог электроустановочных изделий ЭУИ Атлас Дизайн Profi54 Профи54 Aqua Аква Nature Бланка Глосса HIT MultiBox Мультибокс Термостат Монтажная коробка Распределительная коробка Подрозетник Etude Glossa Blanca W59 выключатель переключатель розетка светорегулятор AtlasDesign диммер Этюд Хит W45 Каталог Каталог электроустановочных изделий ЭУИ Атлас Дизайн Profi54 Профи54 Aqua Аква Nature Бланка Глосса HIT MultiBox Мультибокс Термостат Монтажная коробка Распределительная коробка Подрозетник Etude быстрозажимные клеммы безвинтовая платформа Screwless | https://api.systeme.ru/product/media/download/988372 | розетка AtlasDesign Атлас Дизайн Руководство по эксплуатации RJ45 RJ11 телефонная компьютерная | https://api.systeme.ru/certificates/default/download/3417 https://api.systeme.ru/certificates/default/download/3355 https://api.systeme.ru/certificates/default/download/2489 https://api.systeme.ru/certificates/default/download/1700 | Д-ТР ЕАЭС-RoHS С/Д-UZ С/Д-UZ Д-ТР ЕАЭС-RoHS | ЕАЭС N RU Д-RU.РА01.В.69820_25 UZ.SMT.01.0103.117076789 UZ.SMT.01.0026.75482582 ЕАЭС № RU Д-RU.МЮ62.В.00825_20 |  |  | https://www.youtube.com/watch?v=F0KmZPMphSs https://www.youtube.com/watch?v=uNb4HCh0Ebw https://rutube.ru/video/3ae54264e31ac00a33f0b88428cee8cc/?r=wd https://rutube.ru/video/1b5d2b80e3c71a11012a2c453955a023/?r=wd https://vkvideo.ru/video-120704871_456239609 https://vkvideo.ru/video-120704871_456239601 | 324.5 | штука | 0 | 5 | BB1 PCE CAR P12 | 2 1 3 4 | 10 1 60 1800 | шт. шт. шт. шт. | 13606489585904 3606489585907 23606489585901 23606489717340 | 23.2 16 40.4 120 | 19.5 10.5 24.2 80 | 8.9 4 28.8 101.4 | см. см. см. см. | 0.69 0.059 4.433 150.967 | кг. кг. кг. кг. | 71 мм | 71 мм | 38 мм |  | Механизм с накладкой (EV006345) | Белый (EV000202) | [7 empty] | Пластик (EV000139) |  |  | IP20 (EV006405) |  |  |  |  | 71 мм | 71 мм | 38 мм |  |  | Белый (SV007255) | IP20 (EV006405) | [6 empty] | В распор (лапками) и винтами (EV006353) | [9 empty] | Внутренний / скрытый (EV000383) |  | Нет |  | Нет |  |  |  | 1 |  | Нет |  |  | Наклонный (-ое) (EV005271) | 3 (EV000069) | Нет | Нет | Нет | Нет | Нет | RJ11 (EV010602) | Нет | Нет | Нет | Да | Да | Да | [156 empty] | термопласт | [5 empty] | 59 г | [6 empty] | винтовой зажим витая пара |  | 0-35 °C |  | 15-30 °C | винты или лапки | 1 | [66 empty] | AtlasDesign AtlasDesign |  |  |  | телефонное розетка |  |  |  | Белый |  | механизм |  |  |  | RJ11 (4 контакт(ы) - Категория 3 в 16 Mbit/s | [17 empty] | Срок гарантии на данное оборудование составляет 5 лет с момента отгрузки со склада Систэм Электрик, с подтверждением соответствующим документом | Подлежит замене | IP20 | не содержит галогенов
ATN000183 | ATLASDESIGN РОЗЕТКА компьютерная RJ45 кат. 5e, механизм, БЕЛЫЙ | Systeme Electric |  |  | Механизм Systeme Electric (ранее Schneider Electric) серии AtlasDesign в цвете белый розетки компьютерной с разъёмом RJ45 категория 5е предназначен для удобного и быстрого подключения вашего компьютера к локальной вычислительной сети. - Пластик с ионами серебра в белом цвете обеспечивает антибактериальный эффект. - Лицевые детали из качественного ABS-пластика, устойчивого к царапинам и УФ-излучению. - Усиленные прямые монтажные лапки для лучшей фиксации механизма в монтажной коробке. | цвет белый белого цвета белый механизм белый цвет rj45 розетка atlasdesign розетка atlasdesign компьютерная rj45 розетка компьютерная rj45 розетка rj45 | Электротехническое оборудование Потенциал | PTPWD | [6 empty] | EC001264 | Розетки телекоммуникационные (телефон/компьютер) | 7 | Россия | https://static-pcsp.systeme.ru/image/mbzsuwcW_3pZLHuR68023447243e01744974919.jpeg https://static-pcsp.systeme.ru/image/vC99Vwf8r3G3G7wF6746c6d4274131732691668.jpeg https://static-pcsp.systeme.ru/image/Hak-BhbSfzMrQkek6746c91a3dc841732692250.jpeg https://static-pcsp.systeme.ru/image/gLSwdZ_SYZmt98no60e564de1316e1625646302.jpeg https://static-pcsp.systeme.ru/image/4kYdf-Dn.jpeg | https://static-pcsp.systeme.ru/image/4kYdf-Dn.jpeg | https://api.systeme.ru/product/media/download/988353 https://api.systeme.ru/product/media/download/988507 | Glossa Blanca W59 выключатель переключатель розетка светорегулятор AtlasDesign диммер Этюд Хит W45 Каталог Каталог электроустановочных изделий ЭУИ Атлас Дизайн Profi54 Профи54 Aqua Аква Nature Бланка Глосса HIT MultiBox Мультибокс Термостат Монтажная коробка Распределительная коробка Подрозетник Etude Glossa Blanca W59 выключатель переключатель розетка светорегулятор AtlasDesign диммер Этюд Хит W45 Каталог Каталог электроустановочных изделий ЭУИ Атлас Дизайн Profi54 Профи54 Aqua Аква Nature Бланка Глосса HIT MultiBox Мультибокс Термостат Монтажная коробка Распределительная коробка Подрозетник Etude быстрозажимные клеммы безвинтовая платформа Screwless | https://api.systeme.ru/product/media/download/988372 | розетка AtlasDesign Атлас Дизайн Руководство по эксплуатации RJ45 RJ11 телефонная компьютерная | https://api.systeme.ru/certificates/default/download/3417 https://api.systeme.ru/certificates/default/download/3355 https://api.systeme.ru/certificates/default/download/2489 https://api.systeme.ru/certificates/default/download/1700 | Д-ТР ЕАЭС-RoHS С/Д-UZ С/Д-UZ Д-ТР ЕАЭС-RoHS | ЕАЭС N RU Д-RU.РА01.В.69820_25 UZ.SMT.01.0103.117076789 UZ.SMT.01.0026.75482582 ЕАЭС № RU Д-RU.МЮ62.В.00825_20 |  |  | https://www.youtube.com/watch?v=_r-YS_nzSnQ https://www.youtube.com/watch?v=uNb4HCh0Ebw https://rutube.ru/video/0adabb419f254b5ada96f7903ac9d10b/?r=wd https://rutube.ru/video/1b5d2b80e3c71a11012a2c453955a023/?r=wd https://vkvideo.ru/video-120704871_456239608 https://vkvideo.ru/video-120704871_456239601 | 608.5 | штука | 0 | 10 | BB1 PCE CAR P12 | 2 1 3 4 | 10 1 60 1800 | шт. шт. шт. шт. | 13606489585911 3606489585914 23606489585918 23606489717357 | 19.7 10.8 24.8 120 | 24.1 13.5 41.5 80 | 9.5 4.3 29.1 101.4 | см. см. см. см. | 0.658 0.057 4.237 138 | кг. кг. кг. кг. |  |  |  |  | Механизм с накладкой (EV006345) | Белый (EV000202) | [7 empty] | Пластик (EV000139) |  |  | IP20 (EV006405) |  |  |  |  | 71 мм | 71 мм | 38 мм |  |  | Белый (SV007255) | IP20 (EV006405) | [6 empty] | В распор (лапками) и винтами (EV006353) | [9 empty] | Внутренний / скрытый (EV000383) |  | Нет |  | Нет |  |  |  | 1 |  | Нет |  |  | Наклонный (-ое) (EV005271) | 5E (EV004113) | Нет | Нет | Нет | Нет | Нет | RJ45 8(8) (EV000013) | Нет | Нет | Нет | Да | Да | Да | 9003 | [156 empty] | Винтом |  | утопленный | [16 empty] | 1 | 5e | [64 empty] | AtlasDesign |  |  |  | компьютерная розетка |  |  |  | Белый | [6 empty] | RJ45 | [16 empty] | Срок гарантии на данное оборудование составляет 5 лет с момента отгрузки со склада Систэм Электрик, с подтверждением соответствующим документом | Подлежит замене | IP20
ATN000185 | ATLASDESIGN РОЗЕТКА двойная компьютерная RJ45+RJ45 кат. 5e, механизм, БЕЛЫЙ | Systeme Electric |  |  | Механизм Systeme Electric (ранее Schneider Electric) серии AtlasDesign в цвете белый двойной розетки компьютерной с разъёмом RJ45 категория 5е предназначен для удобного и быстрого подключения вашего компьютера к локальной вычислительной сети. - Пластик с ионами серебра в белом цвете обеспечивает антибактериальный эффект. - Лицевые детали из качественного ABS-пластика, устойчивого к царапинам и УФ-излучению. - Усиленные прямые монтажные лапки для лучшей фиксации механизма в монтажной коробке. |  | Электротехническое оборудование Потенциал | PTPWD | [6 empty] | EC001264 | Розетки телекоммуникационные (телефон/компьютер) | 7 | Россия | https://static-pcsp.systeme.ru/image/mbzsuwcW_3pZLHuR68023447243e01744974919.jpeg https://static-pcsp.systeme.ru/image/HBjUPBRABC4qmNUo60e564ee1bead1625646318.jpeg | https://static-pcsp.systeme.ru/image/HBjUPBRABC4qmNUo60e564ee1bead1625646318.jpeg | https://api.systeme.ru/product/media/download/988353 https://api.systeme.ru/product/media/download/988507 | Glossa Blanca W59 выключатель переключатель розетка светорегулятор AtlasDesign диммер Этюд Хит W45 Каталог Каталог электроустановочных изделий ЭУИ Атлас Дизайн Profi54 Профи54 Aqua Аква Nature Бланка Глосса HIT MultiBox Мультибокс Термостат Монтажная коробка Распределительная коробка Подрозетник Etude Glossa Blanca W59 выключатель переключатель розетка светорегулятор AtlasDesign диммер Этюд Хит W45 Каталог Каталог электроустановочных изделий ЭУИ Атлас Дизайн Profi54 Профи54 Aqua Аква Nature Бланка Глосса HIT MultiBox Мультибокс Термостат Монтажная коробка Распределительная коробка Подрозетник Etude быстрозажимные клеммы безвинтовая платформа Screwless | https://api.systeme.ru/product/media/download/988372 | розетка AtlasDesign Атлас Дизайн Руководство по эксплуатации RJ45 RJ11 телефонная компьютерная | https://api.systeme.ru/certificates/default/download/3417 https://api.systeme.ru/certificates/default/download/3355 https://api.systeme.ru/certificates/default/download/2489 https://api.systeme.ru/certificates/default/download/1700 | Д-ТР ЕАЭС-RoHS С/Д-UZ С/Д-UZ Д-ТР ЕАЭС-RoHS | ЕАЭС N RU Д-RU.РА01.В.69820_25 UZ.SMT.01.0103.117076789 UZ.SMT.01.0026.75482582 ЕАЭС № RU Д-RU.МЮ62.В.00825_20 |  |  | https://www.youtube.com/watch?v=_r-YS_nzSnQ https://www.youtube.com/watch?v=uNb4HCh0Ebw https://rutube.ru/video/0adabb419f254b5ada96f7903ac9d10b/?r=wd https://rutube.ru/video/1b5d2b80e3c71a11012a2c453955a023/?r=wd https://vkvideo.ru/video-120704871_456239608 https://vkvideo.ru/video-120704871_456239601 | 878 | штука | 0 | 10 | BB1 PCE CAR P12 | 2 1 3 4 | 10 1 60 1800 | шт. шт. шт. шт. | 13606489585928 3606489585921 23606489585925 33606489717364 | 19.6 10.8 24.5 120 | 24.2 15.3 41.2 80 | 9.6 4.3 29.2 101.4 | см. см. см. см. | 0.73 0.063 4.678 151 | кг. кг. кг. кг. |  |  |  |  | Механизм с накладкой (EV006345) | Белый (EV000202) | [7 empty] | Пластик (EV000139) |  |  | IP20 (EV006405) |  |  |  |  | 71 мм | 71 мм | 38 мм |  |  | Белый (SV007255) | IP20 (EV006405) | [6 empty] | В распор (лапками) и винтами (EV006353) | [9 empty] | Внутренний / скрытый (EV000383) |  | Нет |  | Нет |  |  |  | 2 |  | Нет |  |  | Наклонный (-ое) (EV005271) | 5E (EV004113) | Нет | Нет | Нет | Нет | Нет | RJ45 2x8(8) (EV003077) | Нет | Нет | Нет | Да | Да | Да | 9003 | [156 empty] | Винтом |  | утопленный | [16 empty] | 2 | 5e | [64 empty] | AtlasDesign |  |  |  | компьютерная розетка |  |  |  | Белый | [6 empty] | RJ45 | [16 empty] | Срок гарантии на данное оборудование составляет 5 лет с момента отгрузки со склада Систэм Электрик, с подтверждением соответствующим документом | Подлежит замене | IP20
ATN000189 | ATLASDESIGN РОЗЕТКА двойная ТВ + компьютерная RJ45 кат. 5e, механизм, БЕЛЫЙ | Systeme Electric |  |  | Механизм Systeme Electric (ранее Schneider Electric) серии AtlasDesign в цвете белый двойной розетки разъёмами RJ45 категория 5е и TV предназначен для удобного и быстрого подключения вашего компьютера и телевизора к соответствующим сетям. - Пластик с ионами серебра в белом цвете обеспечивает антибактериальный эффект. - Лицевые детали из качественного ABS-пластика, устойчивого к царапинам и УФ-излучению. - Усиленные прямые монтажные лапки для лучшей фиксации механизма в монтажной коробке. |  | Электротехническое оборудование Потенциал | PTPWD | [6 empty] | EC002605 | Многофункциональные (мультимедийные) розетки | 7 | Россия | https://static-pcsp.systeme.ru/image/mbzsuwcW_3pZLHuR68023447243e01744974919.jpeg https://static-pcsp.systeme.ru/image/h5Isj0au.jpeg | https://static-pcsp.systeme.ru/image/h5Isj0au.jpeg | https://api.systeme.ru/product/media/download/988353 https://api.systeme.ru/product/media/download/988507 | Glossa Blanca W59 выключатель переключатель розетка светорегулятор AtlasDesign диммер Этюд Хит W45 Каталог Каталог электроустановочных изделий ЭУИ Атлас Дизайн Profi54 Профи54 Aqua Аква Nature Бланка Глосса HIT MultiBox Мультибокс Термостат Монтажная коробка Распределительная коробка Подрозетник Etude Glossa Blanca W59 выключатель переключатель розетка светорегулятор AtlasDesign диммер Этюд Хит W45 Каталог Каталог электроустановочных изделий ЭУИ Атлас Дизайн Profi54 Профи54 Aqua Аква Nature Бланка Глосса HIT MultiBox Мультибокс Термостат Монтажная коробка Распределительная коробка Подрозетник Etude быстрозажимные клеммы безвинтовая платформа Screwless | https://api.systeme.ru/product/media/download/988364 | розетка AtlasDesign Атлас Дизайн Руководство по эксплуатации RJ45 TV ТВ RJ45+TV | https://api.systeme.ru/certificates/default/download/3417 https://api.systeme.ru/certificates/default/download/3355 https://api.systeme.ru/certificates/default/download/2489 https://api.systeme.ru/certificates/default/download/1700 | Д-ТР ЕАЭС-RoHS С/Д-UZ С/Д-UZ Д-ТР ЕАЭС-RoHS | ЕАЭС N RU Д-RU.РА01.В.69820_25 UZ.SMT.01.0103.117076789 UZ.SMT.01.0026.75482582 ЕАЭС № RU Д-RU.МЮ62.В.00825_20 |  |  | https://www.youtube.com/watch?v=_r-YS_nzSnQ https://www.youtube.com/watch?v=uNb4HCh0Ebw https://rutube.ru/video/0adabb419f254b5ada96f7903ac9d10b/?r=wd https://rutube.ru/video/1b5d2b80e3c71a11012a2c453955a023/?r=wd https://vkvideo.ru/video-120704871_456239608 https://vkvideo.ru/video-120704871_456239601 | 787.5 | штука | 0 | 10 | BB1 PCE CAR P12 | 2 1 3 4 | 10 1 60 1800 | шт. шт. шт. шт. | 13606489585935 3606489585938 23606489585932 | 23.2 16 40.4 120 | 19.5 10.5 24.2 80 | 8.9 3.5 28.8 101.4 | см. см. см. см. | 0.688 0.059 4.421 150.625 | кг. кг. кг. кг. | 71 мм | 71 мм | 32 мм |  | Механизм с накладкой (EV006345) | Белый (EV000202) | [20 empty] | Белый (SV007255) | IP20 (EV006405) | [16 empty] | Внутренний / скрытый (EV000383) |  | Нет |  | Нет | [16 empty] | Нет | [6 empty] | Да | Нет | 0 | 1 | 0 | 0 | 1 | 0 | [151 empty] | глянцевое |  | 56 г | [5 empty] | 16 A в 250 В Переменный ток 50 Гц | винтовой зажим | 1 x 1.5...2 x 4 мм² для Гибкий кабель(и) 1 x 1.5...2 x 4 мм² для Жесткий кабель(и) | [7 empty] | pozidriv № 1 | механизм | крышка термопласт | [60 empty] | Флоупак | AtlasDesign |  | 10 | 1 | многофункциональная розетка |  |  |  | Белый | винты | [6 empty] | утопленный | [15 empty] | Срок гарантии на данное оборудование составляет 5 лет с момента отгрузки со склада Систэм Электрик, с подтверждением соответствующим документом | Подлежит замене | IP20 | не содержит галогенов | 5-35 °C
ATN000191 | ATLASDESIGN TV РОЗЕТКА оконечная 1дБ, механизм, БЕЛЫЙ | Systeme Electric |  |  | Механизм Systeme Electric (ранее Schneider Electric) серии AtlasDesign в цвете белый розетки TV оконечной 1DB предназначен для подключения телевизора к телевизионной сети. - Пластик с ионами серебра в белом цвете обеспечивает антибактериальный эффект. - Лицевые детали из качественного ABS-пластика, устойчивого к царапинам и УФ-излучению. - Оконечная розетка может устанавливаться как отдельно, так и в конце подключения «в линию». - Усиленные прямые монтажные лапки для лучшей фиксации механизма в монтажной коробке. |  | Электротехническое оборудование Потенциал | PTPWD | [6 empty] | EC000439 | Розетка антенная (TV/ТВ/SAT/FM/R/Радио) | 7 | Россия | https://static-pcsp.systeme.ru/image/mbzsuwcW_3pZLHuR68023447243e01744974919.jpeg https://static-pcsp.systeme.ru/image/QpDILDhf.jpeg | https://static-pcsp.systeme.ru/image/QpDILDhf.jpeg | https://api.systeme.ru/product/media/download/988353 https://api.systeme.ru/product/media/download/988507 | Glossa Blanca W59 выключатель переключатель розетка светорегулятор AtlasDesign диммер Этюд Хит W45 Каталог Каталог электроустановочных изделий ЭУИ Атлас Дизайн Profi54 Профи54 Aqua Аква Nature Бланка Глосса HIT MultiBox Мультибокс Термостат Монтажная коробка Распределительная коробка Подрозетник Etude Glossa Blanca W59 выключатель переключатель розетка светорегулятор AtlasDesign диммер Этюд Хит W45 Каталог Каталог электроустановочных изделий ЭУИ Атлас Дизайн Profi54 Профи54 Aqua Аква Nature Бланка Глосса HIT MultiBox Мультибокс Термостат Монтажная коробка Распределительная коробка Подрозетник Etude быстрозажимные клеммы безвинтовая платформа Screwless | https://api.systeme.ru/product/media/download/988376 | розетка AtlasDesign Атлас Дизайн Руководство по эксплуатации TV ТВ телевизионная Коннектор | https://api.systeme.ru/certificates/default/download/3418 https://api.systeme.ru/certificates/default/download/3355 https://api.systeme.ru/certificates/default/download/2494 https://api.systeme.ru/certificates/default/download/1698 | Д-ТР ЕАЭС-RoHS С/Д-UZ С/Д-UZ Д-ТР ЕАЭС-RoHS | ЕАЭС N RU Д-RU.РА01.В.69249_25 UZ.SMT.01.0103.117076789 UZ.SMT.01.0026.75482763 ЕАЭС № RU Д-RU.МЮ62.В.00815_20 |  |  | https://www.youtube.com/watch?v=_VAIRCKs_TI https://www.youtube.com/watch?v=uNb4HCh0Ebw https://rutube.ru/video/cdfdd8672753f0919df843dfa317c558/?r=wd https://rutube.ru/video/1b5d2b80e3c71a11012a2c453955a023/?r=wd https://vkvideo.ru/video-120704871_456239610 https://vkvideo.ru/video-120704871_456239601 | 454 | штука | 0 | 10 | BB1 PCE CAR P12 | 2 1 3 4 | 10 1 60 1800 | шт. шт. шт. шт. | 13606489585942 3606489585945 23606489585949 | 23.2 16 40.4 120 | 19.5 10.5 24.2 80 | 8.9 3.5 28.8 101.4 | см. см. см. см. | 0.897 0.08 5.672 188.155 | кг. кг. кг. кг. | 71 мм | 71 мм | 33 мм |  | Механизм с накладкой (EV006345) | Белый (EV000202) | Да | [6 empty] | Пластик (EV000139) | [12 empty] | Белый (SV007255) | IP20 (EV006405) | [6 empty] | В распор (лапками) и винтами (EV006353) | [9 empty] | Внутренний / скрытый (EV000383) |  | Нет |  | Нет | [15 empty] | TV (RV000903) | [15 empty] | Проходная розетка (EV001232) | 5...862 МГц | 1 | 1 дБ | 1 дБ | Нет | Нет | 9003 | [139 empty] | термопласт | [5 empty] | 75 г | [78 empty] | Флоупак | AtlasDesign AtlasDesign |  |  |  | ТВ розетка |  |  |  | Белый |  | механизм | [21 empty] | Срок гарантии на данное оборудование составляет 5 лет с момента отгрузки со склада Систэм Электрик, с подтверждением соответствующим документом | Подлежит замене
ATN000192 | ATLASDESIGN TV РОЗЕТКА проходная 4дБ, механизм, БЕЛЫЙ | Systeme Electric |  |  | Механизм Systeme Electric (ранее Schneider Electric) серии AtlasDesign в цвете белый розетки TV проходной 4DB предназначен для подключения телевизора к телевизионной сети. - Пластик с ионами серебра в белом цвете обеспечивает антибактериальный эффект. - Лицевые детали из качественного ABS-пластика, устойчивого к царапинам и УФ-излучению. - Проходная розетка используется в начале и середине подключения «в линию». - Усиленные прямые монтажные лапки для лучшей фиксации механизма в монтажной коробке. |  | Электротехническое оборудование Потенциал | PTPWD | [6 empty] | EC000439 | Розетка антенная (TV/ТВ/SAT/FM/R/Радио) | 7 | Россия | https://static-pcsp.systeme.ru/image/mbzsuwcW_3pZLHuR68023447243e01744974919.jpeg https://static-pcsp.systeme.ru/image/k7nUosLG.jpeg | https://static-pcsp.systeme.ru/image/k7nUosLG.jpeg | https://api.systeme.ru/product/media/download/988353 https://api.systeme.ru/product/media/download/988507 | Glossa Blanca W59 выключатель переключатель розетка светорегулятор AtlasDesign диммер Этюд Хит W45 Каталог Каталог электроустановочных изделий ЭУИ Атлас Дизайн Profi54 Профи54 Aqua Аква Nature Бланка Глосса HIT MultiBox Мультибокс Термостат Монтажная коробка Распределительная коробка Подрозетник Etude Glossa Blanca W59 выключатель переключатель розетка светорегулятор AtlasDesign диммер Этюд Хит W45 Каталог Каталог электроустановочных изделий ЭУИ Атлас Дизайн Profi54 Профи54 Aqua Аква Nature Бланка Глосса HIT MultiBox Мультибокс Термостат Монтажная коробка Распределительная коробка Подрозетник Etude быстрозажимные клеммы безвинтовая платформа Screwless | https://api.systeme.ru/product/media/download/988376 | розетка AtlasDesign Атлас Дизайн Руководство по эксплуатации TV ТВ телевизионная Коннектор | https://api.systeme.ru/certificates/default/download/3418 https://api.systeme.ru/certificates/default/download/3355 https://api.systeme.ru/certificates/default/download/2494 https://api.systeme.ru/certificates/default/download/1698 | Д-ТР ЕАЭС-RoHS С/Д-UZ С/Д-UZ Д-ТР ЕАЭС-RoHS | ЕАЭС N RU Д-RU.РА01.В.69249_25 UZ.SMT.01.0103.117076789 UZ.SMT.01.0026.75482763 ЕАЭС № RU Д-RU.МЮ62.В.00815_20 |  |  | https://www.youtube.com/watch?v=_VAIRCKs_TI https://www.youtube.com/watch?v=uNb4HCh0Ebw https://rutube.ru/video/cdfdd8672753f0919df843dfa317c558/?r=wd https://rutube.ru/video/1b5d2b80e3c71a11012a2c453955a023/?r=wd https://vkvideo.ru/video-120704871_456239610 https://vkvideo.ru/video-120704871_456239601 | 497.5 | штука | 0 | 10 | BB1 PCE CAR P12 | 2 1 3 4 | 10 1 60 1800 | шт. шт. шт. шт. | 13606489585959 3606489585952 23606489585956 | 23.2 16 40.4 120 | 19.5 10.5 24.2 80 | 8.9 3.5 28.8 101.4 | см. см. см. см. | 0.899 0.08 5.685 188.533 | кг. кг. кг. кг. | 71 мм | 71 мм | 33 мм |  | Механизм с накладкой (EV006345) | Белый (EV000202) | Да | [6 empty] | Пластик (EV000139) | [12 empty] | Белый (SV007255) | IP20 (EV006405) | [6 empty] | В распор (лапками) и винтами (EV006353) | [9 empty] | Внутренний / скрытый (EV000383) |  | Нет |  | Нет | [15 empty] | TV (RV000903) | [15 empty] | Проходная розетка (EV001232) | 5...862 МГц | 1 | 4 дБ | 4 дБ | Нет | Нет | [140 empty] | термопласт | [5 empty] | 76 г | [78 empty] | Флоупак | AtlasDesign AtlasDesign |  |  |  | ТВ розетка |  |  |  | Белый |  | механизм | [21 empty] | Срок гарантии на данное оборудование составляет 5 лет с момента отгрузки со склада Систэм Электрик, с подтверждением соответствующим документом | Подлежит замене
ATN000193 | ATLASDESIGN TV АНТЕННА коннектор, механизм, БЕЛЫЙ | Systeme Electric |  |  | Механизм Systeme Electric (ранее Schneider Electric) серии AtlasDesign в цвете белый антенны коннектора TV. - Пластик с ионами серебра в белом цвете обеспечивает антибактериальный эффект. - Лицевые детали из качественного ABS-пластика, устойчивого к царапинам и УФ-излучению. - Усиленные прямые монтажные лапки для лучшей фиксации механизма в монтажной коробке. |  | Электротехническое оборудование Потенциал | PTPWD | [6 empty] | EC000439 | Розетка антенная (TV/ТВ/SAT/FM/R/Радио) | 7 | Россия | https://static-pcsp.systeme.ru/image/mbzsuwcW_3pZLHuR68023447243e01744974919.jpeg https://static-pcsp.systeme.ru/image/-9_CbSTM.jpeg | https://static-pcsp.systeme.ru/image/-9_CbSTM.jpeg | https://api.systeme.ru/product/media/download/988353 https://api.systeme.ru/product/media/download/988507 | Glossa Blanca W59 выключатель переключатель розетка светорегулятор AtlasDesign диммер Этюд Хит W45 Каталог Каталог электроустановочных изделий ЭУИ Атлас Дизайн Profi54 Профи54 Aqua Аква Nature Бланка Глосса HIT MultiBox Мультибокс Термостат Монтажная коробка Распределительная коробка Подрозетник Etude Glossa Blanca W59 выключатель переключатель розетка светорегулятор AtlasDesign диммер Этюд Хит W45 Каталог Каталог электроустановочных изделий ЭУИ Атлас Дизайн Profi54 Профи54 Aqua Аква Nature Бланка Глосса HIT MultiBox Мультибокс Термостат Монтажная коробка Распределительная коробка Подрозетник Etude быстрозажимные клеммы безвинтовая платформа Screwless | https://api.systeme.ru/product/media/download/988376 | розетка AtlasDesign Атлас Дизайн Руководство по эксплуатации TV ТВ телевизионная Коннектор | https://api.systeme.ru/certificates/default/download/3418 https://api.systeme.ru/certificates/default/download/3355 https://api.systeme.ru/certificates/default/download/2494 https://api.systeme.ru/certificates/default/download/1698 | Д-ТР ЕАЭС-RoHS С/Д-UZ С/Д-UZ Д-ТР ЕАЭС-RoHS | ЕАЭС N RU Д-RU.РА01.В.69249_25 UZ.SMT.01.0103.117076789 UZ.SMT.01.0026.75482763 ЕАЭС № RU Д-RU.МЮ62.В.00815_20 |  |  | https://www.youtube.com/watch?v=_VAIRCKs_TI https://www.youtube.com/watch?v=uNb4HCh0Ebw https://rutube.ru/video/cdfdd8672753f0919df843dfa317c558/?r=wd https://rutube.ru/video/1b5d2b80e3c71a11012a2c453955a023/?r=wd https://vkvideo.ru/video-120704871_456239610 https://vkvideo.ru/video-120704871_456239601 | 198 | штука | 0 | 10 | BB1 PCE CAR P12 | 2 1 3 4 | 10 1 60 1800 | шт. шт. шт. шт. | 13606489585966 3606489585969 23606489585963 | 19.7 11.1 24.8 120 | 24.2 15.5 40.4 80 | 9.4 3.7 29.1 101.4 | см. см. см. см. | 0.637 0.056 4.116 134 | кг. кг. кг. кг. | 71 мм | 71 мм | 33 мм |  | Механизм с накладкой (EV006345) | Белый (EV000202) | Да | [6 empty] | Пластик (EV000139) | [12 empty] | Белый (SV007255) | IP20 (EV006405) | [6 empty] | В распор (лапками) и винтами (EV006353) | [9 empty] | Внутренний / скрытый (EV000383) |  | Нет |  | Нет | [15 empty] | TV (RV000903) | [15 empty] | Проходная розетка (EV001232) | 5...862 МГц | 1 | 3 дБ | 1 дБ | Нет | Нет | 9003 | [139 empty] | термопласт | [5 empty] | 60 г | [78 empty] | Флоупак | AtlasDesign AtlasDesign |  |  |  | ТВ розетка |  |  |  | Белый |  | механизм | [21 empty] | Срок гарантии на данное оборудование составляет 5 лет с момента отгрузки со склада Систэм Электрик, с подтверждением соответствующим документом | Подлежит замене
ATN000281 | ATLASDESIGN РОЗЕТКА телефонная RJ11, механизм, БЕЖЕВЫЙ | Systeme Electric |  |  | Механизм Systeme Electric (ранее Schneider Electric) серии AtlasDesign в бежевом цвете розетки телефонной с разъёмом RJ11 предназначен для удобного и быстрого подключения вашего телефона, модема или факса к телефонной сети. - Лицевые детали из качественного ABS-пластика, устойчивого к царапинам и УФ-излучению. - Усиленные прямые монтажные лапки для лучшей фиксации механизма в монтажной коробке. |  | Электротехническое оборудование Потенциал | PTPWD | [6 empty] | EC001264 | Розетки телекоммуникационные (телефон/компьютер) | 7 | Россия | https://static-pcsp.systeme.ru/image/mbzsuwcW_3pZLHuR68023447243e01744974919.jpeg https://static-pcsp.systeme.ru/image/DhTHjIx_.jpeg | https://static-pcsp.systeme.ru/image/DhTHjIx_.jpeg | https://api.systeme.ru/product/media/download/988353 https://api.systeme.ru/product/media/download/988507 | Glossa Blanca W59 выключатель переключатель розетка светорегулятор AtlasDesign диммер Этюд Хит W45 Каталог Каталог электроустановочных изделий ЭУИ Атлас Дизайн Profi54 Профи54 Aqua Аква Nature Бланка Глосса HIT MultiBox Мультибокс Термостат Монтажная коробка Распределительная коробка Подрозетник Etude Glossa Blanca W59 выключатель переключатель розетка светорегулятор AtlasDesign диммер Этюд Хит W45 Каталог Каталог электроустановочных изделий ЭУИ Атлас Дизайн Profi54 Профи54 Aqua Аква Nature Бланка Глосса HIT MultiBox Мультибокс Термостат Монтажная коробка Распределительная коробка Подрозетник Etude быстрозажимные клеммы безвинтовая платформа Screwless | https://api.systeme.ru/product/media/download/988372 | розетка AtlasDesign Атлас Дизайн Руководство по эксплуатации RJ45 RJ11 телефонная компьютерная | https://api.systeme.ru/certificates/default/download/3417 https://api.systeme.ru/certificates/default/download/3355 https://api.systeme.ru/certificates/default/download/2489 https://api.systeme.ru/certificates/default/download/1700 | Д-ТР ЕАЭС-RoHS С/Д-UZ С/Д-UZ Д-ТР ЕАЭС-RoHS | ЕАЭС N RU Д-RU.РА01.В.69820_25 UZ.SMT.01.0103.117076789 UZ.SMT.01.0026.75482582 ЕАЭС № RU Д-RU.МЮ62.В.00825_20 |  |  | https://www.youtube.com/watch?v=F0KmZPMphSs https://www.youtube.com/watch?v=uNb4HCh0Ebw https://rutube.ru/video/3ae54264e31ac00a33f0b88428cee8cc/?r=wd https://rutube.ru/video/1b5d2b80e3c71a11012a2c453955a023/?r=wd https://vkvideo.ru/video-120704871_456239609 https://vkvideo.ru/video-120704871_456239601 | 324.5 | штука | 0 | 10 | BB1 PCE CAR P12 | 2 1 3 4 | 10 1 60 1800 | шт. шт. шт. шт. | 13606489585997 3606489585990 23606489585994 | 23.2 16 40.4 120 | 19.5 10.5 24.2 80 | 8.9 4 28.8 101.4 | см. см. см. см. | 0.688 0.059 4.419 150.553 | кг. кг. кг. кг. | 71 мм | 71 мм | 38 мм |  | Механизм с накладкой (EV006345) | Бежевый (EV000279) | [7 empty] | Пластик (EV000139) |  |  | IP20 (EV006405) |  |  |  |  | 71 мм | 71 мм | 38 мм |  |  | Бежевый (SV007257) | IP20 (EV006405) | [6 empty] | В распор (лапками) и винтами (EV006353) | [9 empty] | Внутренний / скрытый (EV000383) |  | Нет |  | Нет |  |  |  | 1 |  | Нет |  | Да | Наклонный (-ое) (EV005271) | 3 (EV000069) | Нет | Нет | Нет | Нет | Нет | RJ11 (EV010602) | Нет | Нет | Нет | Да | Да | Да | [156 empty] | термопласт | [5 empty] | 59 г | [6 empty] | винтовой зажим витая пара |  | 0-35 °C |  | 15-30 °C | винты или лапки | 1 | [66 empty] | AtlasDesign AtlasDesign |  |  |  | телефонное розетка |  |  |  | бежевый |  | механизм |  |  |  | RJ11 (4 контакт(ы) - Категория 3 в 16 Mbit/s | [17 empty] | Срок гарантии на данное оборудование составляет 5 лет с момента отгрузки со склада Систэм Электрик, с подтверждением соответствующим документом | Подлежит замене | IP20 | не содержит галогенов
ATN000283 | ATLASDESIGN РОЗЕТКА компьютерная RJ45 кат. 5e, механизм, БЕЖЕВЫЙ | Systeme Electric |  |  | Механизм Systeme Electric (ранее Schneider Electric) серии AtlasDesign в бежевом цвете розетки компьютерной с разъёмом RJ45 категория 5е предназначен для удобного и быстрого подключения вашего компьютера к локальной вычислительной сети. - Лицевые детали из качественного ABS-пластика, устойчивого к царапинам и УФ-излучению. - Усиленные прямые монтажные лапки для лучшей фиксации механизма в монтажной коробке. |  | Электротехническое оборудование Потенциал | PTPWD | [6 empty] | EC001264 | Розетки телекоммуникационные (телефон/компьютер) | 7 | Россия | https://static-pcsp.systeme.ru/image/mbzsuwcW_3pZLHuR68023447243e01744974919.jpeg https://static-pcsp.systeme.ru/image/etDhjJYoijQu0mif60e564df1b5511625646303.jpeg | https://static-pcsp.systeme.ru/image/etDhjJYoijQu0mif60e564df1b5511625646303.jpeg | https://api.systeme.ru/product/media/download/988353 https://api.systeme.ru/product/media/download/988507 | Glossa Blanca W59 выключатель переключатель розетка светорегулятор AtlasDesign диммер Этюд Хит W45 Каталог Каталог электроустановочных изделий ЭУИ Атлас Дизайн Profi54 Профи54 Aqua Аква Nature Бланка Глосса HIT MultiBox Мультибокс Термостат Монтажная коробка Распределительная коробка Подрозетник Etude Glossa Blanca W59 выключатель переключатель розетка светорегулятор AtlasDesign диммер Этюд Хит W45 Каталог Каталог электроустановочных изделий ЭУИ Атлас Дизайн Profi54 Профи54 Aqua Аква Nature Бланка Глосса HIT MultiBox Мультибокс Термостат Монтажная коробка Распределительная коробка Подрозетник Etude быстрозажимные клеммы безвинтовая платформа Screwless | https://api.systeme.ru/product/media/download/988372 | розетка AtlasDesign Атлас Дизайн Руководство по эксплуатации RJ45 RJ11 телефонная компьютерная | https://api.systeme.ru/certificates/default/download/3417 https://api.systeme.ru/certificates/default/download/3355 https://api.systeme.ru/certificates/default/download/2489 https://api.systeme.ru/certificates/default/download/1700 | Д-ТР ЕАЭС-RoHS С/Д-UZ С/Д-UZ Д-ТР ЕАЭС-RoHS | ЕАЭС N RU Д-RU.РА01.В.69820_25 UZ.SMT.01.0103.117076789 UZ.SMT.01.0026.75482582 ЕАЭС № RU Д-RU.МЮ62.В.00825_20 |  |  | https://www.youtube.com/watch?v=_r-YS_nzSnQ https://www.youtube.com/watch?v=uNb4HCh0Ebw https://rutube.ru/video/0adabb419f254b5ada96f7903ac9d10b/?r=wd https://rutube.ru/video/1b5d2b80e3c71a11012a2c453955a023/?r=wd https://vkvideo.ru/video-120704871_456239608 https://vkvideo.ru/video-120704871_456239601 | 608.5 | штука | 0 | 10 | BB1 PCE CAR P12 | 2 1 3 4 | 10 1 60 1800 | шт. шт. шт. шт. | 13606489586000 3606489586003 23606489586007 | 19.7 7.8 24.5 120 | 24.1 7.8 41 80 | 9.5 4.2 29.4 101.4 | см. см. см. см. | 0.653 0.057 4.176 137 | кг. кг. кг. кг. |  |  |  |  | Механизм с накладкой (EV006345) | Бежевый (EV000279) | [7 empty] | Пластик (EV000139) |  |  | IP20 (EV006405) |  |  |  |  | 71 мм | 71 мм | 38 мм |  |  | Бежевый (SV007257) | IP20 (EV006405) | [6 empty] | В распор (лапками) и винтами (EV006353) | [9 empty] | Внутренний / скрытый (EV000383) |  | Нет |  | Нет |  |  |  | 1 |  | Нет |  |  | Наклонный (-ое) (EV005271) | 5E (EV004113) | Нет | Нет | Нет | Нет | Нет | RJ45 8(8) (EV000013) | Нет | Нет | Нет | Да | Да | Да | 1001 | [156 empty] | Винтом |  | утопленный | [16 empty] | 2 | 5e | [64 empty] | AtlasDesign |  |  |  | компьютерная розетка |  |  |  | бежевый | [6 empty] | RJ45 | [16 empty] | Срок гарантии на данное оборудование составляет 5 лет с момента отгрузки со склада Систэм Электрик, с подтверждением соответствующим документом | Подлежит замене | IP20
ATN000285 | ATLASDESIGN РОЗЕТКА двойная компьютерная RJ45+RJ45 кат. 5e, механизм, БЕЖЕВЫЙ | Systeme Electric |  |  | Механизм Systeme Electric (ранее Schneider Electric) серии AtlasDesign в бежевом цвете двойной розетки компьютерной с разъёмом RJ45 категория 5е предназначен для удобного и быстрого подключения вашего компьютера к локальной вычислительной сети. - Лицевые детали из качественного ABS-пластика, устойчивого к царапинам и УФ-излучению. - Усиленные прямые монтажные лапки для лучшей фиксации механизма в монтажной коробке. |  | Электротехническое оборудование Потенциал | PTPWD | [6 empty] | EC001264 | Розетки телекоммуникационные (телефон/компьютер) | 7 | Россия | https://static-pcsp.systeme.ru/image/mbzsuwcW_3pZLHuR68023447243e01744974919.jpeg https://static-pcsp.systeme.ru/image/fA1CbtSezr2e5uqm60e564e0076441625646304.jpeg | https://static-pcsp.systeme.ru/image/fA1CbtSezr2e5uqm60e564e0076441625646304.jpeg | https://api.systeme.ru/product/media/download/988353 https://api.systeme.ru/product/media/download/988507 | Glossa Blanca W59 выключатель переключатель розетка светорегулятор AtlasDesign диммер Этюд Хит W45 Каталог Каталог электроустановочных изделий ЭУИ Атлас Дизайн Profi54 Профи54 Aqua Аква Nature Бланка Глосса HIT MultiBox Мультибокс Термостат Монтажная коробка Распределительная коробка Подрозетник Etude Glossa Blanca W59 выключатель переключатель розетка светорегулятор AtlasDesign диммер Этюд Хит W45 Каталог Каталог электроустановочных изделий ЭУИ Атлас Дизайн Profi54 Профи54 Aqua Аква Nature Бланка Глосса HIT MultiBox Мультибокс Термостат Монтажная коробка Распределительная коробка Подрозетник Etude быстрозажимные клеммы безвинтовая платформа Screwless | https://api.systeme.ru/product/media/download/988372 | розетка AtlasDesign Атлас Дизайн Руководство по эксплуатации RJ45 RJ11 телефонная компьютерная | https://api.systeme.ru/certificates/default/download/3417 https://api.systeme.ru/certificates/default/download/3355 https://api.systeme.ru/certificates/default/download/2489 https://api.systeme.ru/certificates/default/download/1700 | Д-ТР ЕАЭС-RoHS С/Д-UZ С/Д-UZ Д-ТР ЕАЭС-RoHS | ЕАЭС N RU Д-RU.РА01.В.69820_25 UZ.SMT.01.0103.117076789 UZ.SMT.01.0026.75482582 ЕАЭС № RU Д-RU.МЮ62.В.00825_20 |  |  | https://www.youtube.com/watch?v=_r-YS_nzSnQ https://www.youtube.com/watch?v=uNb4HCh0Ebw https://rutube.ru/video/0adabb419f254b5ada96f7903ac9d10b/?r=wd https://rutube.ru/video/1b5d2b80e3c71a11012a2c453955a023/?r=wd https://vkvideo.ru/video-120704871_456239608 https://vkvideo.ru/video-120704871_456239601 | 878 | штука | 0 | 5 | BB1 PCE CAR P12 | 2 1 3 4 | 10 1 60 1800 | шт. шт. шт. шт. | 13606489586017 3606489586010 23606489586014 | 23.2 16 40.4 120 | 19.5 10.5 24.2 80 | 8.9 4 28.8 101.4 | см. см. см. см. | 0.791 0.069 5.035 169.039 | кг. кг. кг. кг. |  |  |  |  | Механизм с накладкой (EV006345) | Бежевый (EV000279) | [7 empty] | Пластик (EV000139) |  |  | IP20 (EV006405) |  |  |  |  | 71 мм | 71 мм | 38 мм |  |  | Бежевый (SV007257) | IP20 (EV006405) | [6 empty] | В распор (лапками) и винтами (EV006353) | [9 empty] | Внутренний / скрытый (EV000383) |  | Нет |  | Нет |  |  |  | 2 |  | Нет |  |  | Наклонный (-ое) (EV005271) | 5E (EV004113) | Нет | Нет | Нет | Нет | Нет | RJ45 2x8(8) (EV003077) | Нет | Нет | Нет | Да | Да | Да | 1001 | [156 empty] | Винтом |  | утопленный | [16 empty] | 1 | 5e | [64 empty] | AtlasDesign |  |  |  | компьютерная розетка |  |  |  | бежевый | [6 empty] | RJ45 | [16 empty] | Срок гарантии на данное оборудование составляет 5 лет с момента отгрузки со склада Систэм Электрик, с подтверждением соответствующим документом | Подлежит замене | IP20
ATN000289 | ATLASDESIGN РОЗЕТКА двойная ТВ + компьютерная RJ45 кат. 5e, механизм, БЕЖЕВЫЙ | Systeme Electric |  |  | Механизм Systeme Electric (ранее Schneider Electric) серии AtlasDesign в бежевом цвете двойной розетки разъёмами RJ45 категория 5е и TV предназначен для удобного и быстрого подключения вашего компьютера и телевизора к соответствующим сетям. - Лицевые детали из качественного ABS-пластика, устойчивого к царапинам и УФ-излучению. - Усиленные прямые монтажные лапки для лучшей фиксации механизма в монтажной коробке. |  | Электротехническое оборудование Потенциал | PTPWD | [6 empty] | EC002605 | Многофункциональные (мультимедийные) розетки | 7 | Россия | https://static-pcsp.systeme.ru/image/mbzsuwcW_3pZLHuR68023447243e01744974919.jpeg https://static-pcsp.systeme.ru/image/U6tGjC-V.jpeg | https://static-pcsp.systeme.ru/image/U6tGjC-V.jpeg | https://api.systeme.ru/product/media/download/988353 https://api.systeme.ru/product/media/download/988507 | Glossa Blanca W59 выключатель переключатель розетка светорегулятор AtlasDesign диммер Этюд Хит W45 Каталог Каталог электроустановочных изделий ЭУИ Атлас Дизайн Profi54 Профи54 Aqua Аква Nature Бланка Глосса HIT MultiBox Мультибокс Термостат Монтажная коробка Распределительная коробка Подрозетник Etude Glossa Blanca W59 выключатель переключатель розетка светорегулятор AtlasDesign диммер Этюд Хит W45 Каталог Каталог электроустановочных изделий ЭУИ Атлас Дизайн Profi54 Профи54 Aqua Аква Nature Бланка Глосса HIT MultiBox Мультибокс Термостат Монтажная коробка Распределительная коробка Подрозетник Etude быстрозажимные клеммы безвинтовая платформа Screwless | https://api.systeme.ru/product/media/download/988364 | розетка AtlasDesign Атлас Дизайн Руководство по эксплуатации RJ45 TV ТВ RJ45+TV | https://api.systeme.ru/certificates/default/download/3417 https://api.systeme.ru/certificates/default/download/3355 https://api.systeme.ru/certificates/default/download/2489 https://api.systeme.ru/certificates/default/download/1700 | Д-ТР ЕАЭС-RoHS С/Д-UZ С/Д-UZ Д-ТР ЕАЭС-RoHS | ЕАЭС N RU Д-RU.РА01.В.69820_25 UZ.SMT.01.0103.117076789 UZ.SMT.01.0026.75482582 ЕАЭС № RU Д-RU.МЮ62.В.00825_20 |  |  | https://www.youtube.com/watch?v=_r-YS_nzSnQ https://www.youtube.com/watch?v=uNb4HCh0Ebw https://rutube.ru/video/0adabb419f254b5ada96f7903ac9d10b/?r=wd https://rutube.ru/video/1b5d2b80e3c71a11012a2c453955a023/?r=wd https://vkvideo.ru/video-120704871_456239608 https://vkvideo.ru/video-120704871_456239601 | 787.5 | штука | 0 | 5 | BB1 PCE CAR P12 | 2 1 3 4 | 10 1 60 1800 | шт. шт. шт. шт. | 13606489586024 3606489586027 23606489586021 | 23.2 16 40.4 120 | 19.5 10.5 24.2 80 | 8.9 3.5 28.8 101.4 | см. см. см. см. | 0.686 0.058 4.407 150.193 | кг. кг. кг. кг. | 71 мм | 71 мм | 32 мм |  | Механизм с накладкой (EV006345) | Бежевый (EV000279) | [20 empty] | Бежевый (SV007257) | IP20 (EV006405) | [16 empty] | Внутренний / скрытый (EV000383) |  | Нет |  | Нет | [16 empty] | Нет | [6 empty] | Да | Нет | 0 | 1 | 0 | 0 | 1 | 0 | [151 empty] | глянцевое |  | 56 г | [5 empty] | 16 A в 250 В Переменный ток 50 Гц | винтовой зажим | 1 x 1.5...2 x 4 мм² для Гибкий кабель(и) 1 x 1.5...2 x 4 мм² для Жесткий кабель(и) | [7 empty] | pozidriv № 1 | механизм | крышка термопласт | [60 empty] | Флоупак | AtlasDesign |  | 10 | 1 | многофункциональная розетка |  |  |  | бежевый | винты | [6 empty] | утопленный | [15 empty] | Срок гарантии на данное оборудование составляет 5 лет с момента отгрузки со склада Систэм Электрик, с подтверждением соответствующим документом | Подлежит замене | IP20 | не содержит галогенов | 5-35 °C
ATN000291 | ATLASDESIGN TV РОЗЕТКА оконечная 1дБ, механизм, БЕЖЕВЫЙ | Systeme Electric |  |  | Механизм Systeme Electric (ранее Schneider Electric) серии AtlasDesign в бежевом цвете розетки TV оконечной 1DB предназначен для подключения телевизора к телевизионной сети. - Лицевые детали из качественного ABS-пластика, устойчивого к царапинам и УФ-излучению. - Оконечная розетка может устанавливаться как отдельно, так и в конце подключения «в линию». - Усиленные прямые монтажные лапки для лучшей фиксации механизма в монтажной коробке. |  | Электротехническое оборудование Потенциал | PTPWD | [6 empty] | EC000439 | Розетка антенная (TV/ТВ/SAT/FM/R/Радио) | 7 | Россия | https://static-pcsp.systeme.ru/image/mbzsuwcW_3pZLHuR68023447243e01744974919.jpeg https://static-pcsp.systeme.ru/image/3LZXUXyX.jpeg | https://static-pcsp.systeme.ru/image/3LZXUXyX.jpeg | https://api.systeme.ru/product/media/download/988353 https://api.systeme.ru/product/media/download/988507 | Glossa Blanca W59 выключатель переключатель розетка светорегулятор AtlasDesign диммер Этюд Хит W45 Каталог Каталог электроустановочных изделий ЭУИ Атлас Дизайн Profi54 Профи54 Aqua Аква Nature Бланка Глосса HIT MultiBox Мультибокс Термостат Монтажная коробка Распределительная коробка Подрозетник Etude Glossa Blanca W59 выключатель переключатель розетка светорегулятор AtlasDesign диммер Этюд Хит W45 Каталог Каталог электроустановочных изделий ЭУИ Атлас Дизайн Profi54 Профи54 Aqua Аква Nature Бланка Глосса HIT MultiBox Мультибокс Термостат Монтажная коробка Распределительная коробка Подрозетник Etude быстрозажимные клеммы безвинтовая платформа Screwless | https://api.systeme.ru/product/media/download/988376 | розетка AtlasDesign Атлас Дизайн Руководство по эксплуатации TV ТВ телевизионная Коннектор | https://api.systeme.ru/certificates/default/download/3418 https://api.systeme.ru/certificates/default/download/3355 https://api.systeme.ru/certificates/default/download/2494 https://api.systeme.ru/certificates/default/download/1698 | Д-ТР ЕАЭС-RoHS С/Д-UZ С/Д-UZ Д-ТР ЕАЭС-RoHS | ЕАЭС N RU Д-RU.РА01.В.69249_25 UZ.SMT.01.0103.117076789 UZ.SMT.01.0026.75482763 ЕАЭС № RU Д-RU.МЮ62.В.00815_20 |  |  | https://www.youtube.com/watch?v=_VAIRCKs_TI https://www.youtube.com/watch?v=uNb4HCh0Ebw https://rutube.ru/video/cdfdd8672753f0919df843dfa317c558/?r=wd https://rutube.ru/video/1b5d2b80e3c71a11012a2c453955a023/?r=wd https://vkvideo.ru/video-120704871_456239610 https://vkvideo.ru/video-120704871_456239601 | 454 | штука | 0 | 10 | BB1 PCE CAR P12 | 2 1 3 4 | 10 1 60 1800 | шт. шт. шт. шт. | 13606489586031 3606489586034 23606489586038 | 23.2 16 40.4 120 | 19.5 10.5 24.2 80 | 8.9 3.5 28.8 101.4 | см. см. см. см. | 0.895 0.079 5.662 187.849 | кг. кг. кг. кг. | 71 мм | 71 мм | 33 мм |  | Механизм с накладкой (EV006345) | Бежевый (EV000279) | Да | [6 empty] | Пластик (EV000139) | [10 empty] | 1 |  | Бежевый (SV007257) | IP20 (EV006405) | [6 empty] | В распор (лапками) и винтами (EV006353) | [9 empty] | Внутренний / скрытый (EV000383) |  | Нет |  | Нет | [15 empty] | TV (RV000903) | [15 empty] | Проходная розетка (EV001232) | 5...862 МГц | 1 | 1 дБ | 1 дБ | Нет | Нет | 1001 | [139 empty] | термопласт | [5 empty] | 75 г | [78 empty] | Флоупак | AtlasDesign AtlasDesign |  |  |  | ТВ розетка |  |  |  | бежевый |  | механизм | [21 empty] | Срок гарантии на данное оборудование составляет 5 лет с момента отгрузки со склада Систэм Электрик, с подтверждением соответствующим документом | Подлежит замене
ATN000292 | ATLASDESIGN TV РОЗЕТКА проходная 4дБ, механизм, БЕЖЕВЫЙ | Systeme Electric |  |  | Механизм Systeme Electric (ранее Schneider Electric) серии AtlasDesign в бежевом цвете розетки TV проходной 4DB предназначен для подключения телевизора к телевизионной сети. - Лицевые детали из качественного ABS-пластика, устойчивого к царапинам и УФ-излучению. - Проходная розетка используется в начале и середине подключения «в линию». - Усиленные прямые монтажные лапки для лучшей фиксации механизма в монтажной коробке. |  | Электротехническое оборудование Потенциал | PTPWD | [6 empty] | EC000439 | Розетка антенная (TV/ТВ/SAT/FM/R/Радио) | 7 | Россия | https://static-pcsp.systeme.ru/image/mbzsuwcW_3pZLHuR68023447243e01744974919.jpeg https://static-pcsp.systeme.ru/image/Knz9OMZS.jpeg | https://static-pcsp.systeme.ru/image/Knz9OMZS.jpeg | https://api.systeme.ru/product/media/download/988353 https://api.systeme.ru/product/media/download/988507 | Glossa Blanca W59 выключатель переключатель розетка светорегулятор AtlasDesign диммер Этюд Хит W45 Каталог Каталог электроустановочных изделий ЭУИ Атлас Дизайн Profi54 Профи54 Aqua Аква Nature Бланка Глосса HIT MultiBox Мультибокс Термостат Монтажная коробка Распределительная коробка Подрозетник Etude Glossa Blanca W59 выключатель переключатель розетка светорегулятор AtlasDesign диммер Этюд Хит W45 Каталог Каталог электроустановочных изделий ЭУИ Атлас Дизайн Profi54 Профи54 Aqua Аква Nature Бланка Глосса HIT MultiBox Мультибокс Термостат Монтажная коробка Распределительная коробка Подрозетник Etude быстрозажимные клеммы безвинтовая платформа Screwless | https://api.systeme.ru/product/media/download/988376 | розетка AtlasDesign Атлас Дизайн Руководство по эксплуатации TV ТВ телевизионная Коннектор | https://api.systeme.ru/certificates/default/download/3418 https://api.systeme.ru/certificates/default/download/3355 https://api.systeme.ru/certificates/default/download/2494 https://api.systeme.ru/certificates/default/download/1698 | Д-ТР ЕАЭС-RoHS С/Д-UZ С/Д-UZ Д-ТР ЕАЭС-RoHS | ЕАЭС N RU Д-RU.РА01.В.69249_25 UZ.SMT.01.0103.117076789 UZ.SMT.01.0026.75482763 ЕАЭС № RU Д-RU.МЮ62.В.00815_20 |  |  | https://www.youtube.com/watch?v=_VAIRCKs_TI https://www.youtube.com/watch?v=uNb4HCh0Ebw https://rutube.ru/video/cdfdd8672753f0919df843dfa317c558/?r=wd https://rutube.ru/video/1b5d2b80e3c71a11012a2c453955a023/?r=wd https://vkvideo.ru/video-120704871_456239610 https://vkvideo.ru/video-120704871_456239601 | 497.5 | штука | 0 | 10 | BB1 PCE CAR P12 | 2 1 3 4 | 10 1 60 1800 | шт. шт. шт. шт. | 13606489586048 3606489586041 23606489586045 | 23.2 16 40.4 120 | 19.5 10.5 24.2 80 | 8.9 3.5 28.8 101.4 | см. см. см. см. | 0.896 0.079 5.666 187.957 | кг. кг. кг. кг. | 71 мм | 71 мм | 33 мм |  | Механизм с накладкой (EV006345) | Бежевый (EV000279) | Да | [6 empty] | Пластик (EV000139) | [12 empty] | Бежевый (SV007257) | IP20 (EV006405) | [6 empty] | В распор (лапками) и винтами (EV006353) | [9 empty] | Внутренний / скрытый (EV000383) |  | Нет |  | Нет | [15 empty] | TV (RV000903) | [15 empty] | Проходная розетка (EV001232) | 5...862 МГц | 1 | 4 дБ | 4 дБ | Нет | Нет | [140 empty] | термопласт | [5 empty] | 76 г | [78 empty] | Флоупак | AtlasDesign AtlasDesign |  |  |  | ТВ розетка |  |  |  | бежевый |  | механизм | [21 empty] | Срок гарантии на данное оборудование составляет 5 лет с момента отгрузки со склада Систэм Электрик, с подтверждением соответствующим документом | Подлежит замене
ATN000293 | ATLASDESIGN TV АНТЕННА коннектор, механизм, БЕЖЕВЫЙ | Systeme Electric |  |  | Механизм Systeme Electric (ранее Schneider Electric) серии AtlasDesign в бежевом цвете антенны коннектора TV. - Лицевые детали из качественного ABS-пластика, устойчивого к царапинам и УФ-излучению. - Усиленные прямые монтажные лапки для лучшей фиксации механизма в монтажной коробке. |  | Электротехническое оборудование Потенциал | PTPWD | [6 empty] | EC000439 | Розетка антенная (TV/ТВ/SAT/FM/R/Радио) | 7 | Россия | https://static-pcsp.systeme.ru/image/mbzsuwcW_3pZLHuR68023447243e01744974919.jpeg https://static-pcsp.systeme.ru/image/yqdJJWpR.jpeg | https://static-pcsp.systeme.ru/image/yqdJJWpR.jpeg | https://api.systeme.ru/product/media/download/988353 https://api.systeme.ru/product/media/download/988507 | Glossa Blanca W59 выключатель переключатель розетка светорегулятор AtlasDesign диммер Этюд Хит W45 Каталог Каталог электроустановочных изделий ЭУИ Атлас Дизайн Profi54 Профи54 Aqua Аква Nature Бланка Глосса HIT MultiBox Мультибокс Термостат Монтажная коробка Распределительная коробка Подрозетник Etude Glossa Blanca W59 выключатель переключатель розетка светорегулятор AtlasDesign диммер Этюд Хит W45 Каталог Каталог электроустановочных изделий ЭУИ Атлас Дизайн Profi54 Профи54 Aqua Аква Nature Бланка Глосса HIT MultiBox Мультибокс Термостат Монтажная коробка Распределительная коробка Подрозетник Etude быстрозажимные клеммы безвинтовая платформа Screwless | https://api.systeme.ru/product/media/download/988369 https://api.systeme.ru/product/media/download/988376 | розетка AtlasDesign Атлас Дизайн Руководство по эксплуатации USB ЮСБ USB(А+С) 45W 45Вт розетка AtlasDesign Атлас Дизайн Руководство по эксплуатации TV ТВ телевизионная Коннектор | https://api.systeme.ru/certificates/default/download/3418 https://api.systeme.ru/certificates/default/download/3355 https://api.systeme.ru/certificates/default/download/2494 https://api.systeme.ru/certificates/default/download/1698 | Д-ТР ЕАЭС-RoHS С/Д-UZ С/Д-UZ Д-ТР ЕАЭС-RoHS | ЕАЭС N RU Д-RU.РА01.В.69249_25 UZ.SMT.01.0103.117076789 UZ.SMT.01.0026.75482763 ЕАЭС № RU Д-RU.МЮ62.В.00815_20 |  |  | https://www.youtube.com/watch?v=_VAIRCKs_TI https://www.youtube.com/watch?v=uNb4HCh0Ebw https://rutube.ru/video/cdfdd8672753f0919df843dfa317c558/?r=wd https://rutube.ru/video/1b5d2b80e3c71a11012a2c453955a023/?r=wd https://vkvideo.ru/video-120704871_456239610 https://vkvideo.ru/video-120704871_456239601 | 198 | штука | 0 | 10 | BB1 PCE CAR P12 | 2 1 3 4 | 10 1 60 1800 | шт. шт. шт. шт. | 13606489586055 3606489586058 23606489586052 | 23.2 16 40.4 120 | 19.5 10.5 24.2 80 | 8.9 3.5 28.8 101.4 | см. см. см. см. | 0.639 0.054 4.129 141.841 | кг. кг. кг. кг. | 71 мм | 71 мм | 33 мм |  | Механизм с накладкой (EV006345) | Бежевый (EV000279) | Да | [6 empty] | Пластик (EV000139) | [12 empty] | Бежевый (SV007257) | IP20 (EV006405) | [6 empty] | В распор (лапками) и винтами (EV006353) | [9 empty] | Внутренний / скрытый (EV000383) |  | Нет |  | Нет | [15 empty] | TV (RV000903) | [15 empty] | Проходная розетка (EV001232) | 5...862 МГц | 1 |  | 1 дБ | Нет | Нет | [140 empty] | термопласт | [5 empty] | 60 г | [78 empty] | Флоупак | AtlasDesign AtlasDesign |  |  |  | ТВ розетка |  |  |  | бежевый |  | механизм | [21 empty] | Срок гарантии на данное оборудование составляет 5 лет с момента отгрузки со склада Систэм Электрик, с подтверждением соответствующим документом | Подлежит замене
ATN000111 | ATLASDESIGN 1-клавишный ВЫКЛЮЧАТЕЛЬ, сх.1, 10АХ, механизм, БЕЛЫЙ | Systeme Electric |  |  | Механизм Systeme Electric (ранее Schneider Electric) серии AtlasDesign в цвете белый выключателя 1-клавишного подходит для сетей 250 В, на ток 10 А. - Пластик с ионами серебра в белом цвете обеспечивает антибактериальный эффект. - Лицевые детали из качественного ABS-пластика, устойчивого к царапинам и УФ-излучению. - Усиленные прямые монтажные лапки для лучшей фиксации механизма в монтажной коробке. |  | Электротехническое оборудование Потенциал | PTPWD | [6 empty] | EC001590 | Выключатель / Переключатель | 7 | Россия | https://static-pcsp.systeme.ru/image/mbzsuwcW_3pZLHuR68023447243e01744974919.jpeg https://static-pcsp.systeme.ru/image/pf5u6xWQF0OkFA4M6746c6d3459731732691667.jpeg https://static-pcsp.systeme.ru/image/_1nGg5PS99Gq4gaY6746c9192a5aa1732692249.jpeg https://static-pcsp.systeme.ru/image/EPPqd3Y2Mswce_S867d91a0976b3d1742281225.jpeg | https://static-pcsp.systeme.ru/image/EPPqd3Y2Mswce_S867d91a0976b3d1742281225.jpeg | https://api.systeme.ru/product/media/download/988353 https://api.systeme.ru/product/media/download/988507 | Glossa Blanca W59 выключатель переключатель розетка светорегулятор AtlasDesign диммер Этюд Хит W45 Каталог Каталог электроустановочных изделий ЭУИ Атлас Дизайн Profi54 Профи54 Aqua Аква Nature Бланка Глосса HIT MultiBox Мультибокс Термостат Монтажная коробка Распределительная коробка Подрозетник Etude Glossa Blanca W59 выключатель переключатель розетка светорегулятор AtlasDesign диммер Этюд Хит W45 Каталог Каталог электроустановочных изделий ЭУИ Атлас Дизайн Profi54 Профи54 Aqua Аква Nature Бланка Глосса HIT MultiBox Мультибокс Термостат Монтажная коробка Распределительная коробка Подрозетник Etude быстрозажимные клеммы безвинтовая платформа Screwless | https://api.systeme.ru/product/media/download/988356 | выключатель переключатель AtlasDesign Атлас Дизайн Руководство по эксплуатации | https://api.systeme.ru/certificates/default/download/3452 https://api.systeme.ru/certificates/default/download/3407 https://api.systeme.ru/certificates/default/download/3355 https://api.systeme.ru/certificates/default/download/1823 https://api.systeme.ru/certificates/default/download/1703 https://api.systeme.ru/certificates/default/download/2491 https://api.systeme.ru/certificates/default/download/1433 https://api.systeme.ru/certificates/default/download/765 | С-ТР ТС-НВО Д-ТР ЕАЭС-RoHS С/Д-UZ С-ТР ТС-НВО Д-ТР ЕАЭС-RoHS С/Д-UZ С-ТР ТС-НВО С-ТР ТС-НВО | ЕАЭС RU С-RU.АТ21.В.00157_25 ЕАЭС N RU Д-RU.РА01.В.69640_25 UZ.SMT.01.0103.117076789 ЕАЭС RU С-RU.АТ21.В.00043_20 ЕАЭС № RU Д-RU.МЮ62.В.00789_20 UZ.SMT.01.0026.75483261 ЕАЭС RU С-RU.АТ21.В.00029_19 ТС RU С-RU.АТ21.В.00042 |  |  | https://www.youtube.com/watch?v=uNb4HCh0Ebw https://rutube.ru/video/1b5d2b80e3c71a11012a2c453955a023/?r=wd https://vkvideo.ru/video-120704871_456239601 | 144.5 | штука | 0 | 20 | BB1 PCE CAR P12 | 2 1 3 4 | 20 1 160 2880 | шт. шт. шт. шт. | 13606489583023 3606489583026 43606489583024 | 18.6 10.5 38.9 120 | 38.2 14.4 39.1 80 | 8.6 4.1 33.7 114.6 | см. см. см. см. | 1.468 0.067 12.237 232 | кг. кг. кг. кг. | 71 мм | 71 мм | 40 мм |  | Механизм с накладкой (EV006345) | Белый (EV000202) | Да |  |  |  | Необработанная (EV006034) |  | Термопласт (EV000403) | Пластик (EV000139) |  |  |  |  | Глянцевый (EV006395) |  |  | 71 мм | 71 мм | 40 мм | 0 |  | Белый (SV007255) | IP20 (EV006405) | [6 empty] | В распор (лапками) и винтами (EV006353) | [9 empty] | Внутренний / скрытый (EV000383) |  | Нет |  | Нет | IP20 (EV006405) | [38 empty] | 250 В | Клавиша/кнопка (EV006531) | Нет | Винтов. зажим/клемма (EV001008) | Нет (EV004175) | 23 мм | 10 А | Нет | В комплект не входит (EV009008) | Выключатель 1-полюс. (EV009624) | 1 | 10 AX | Нет | Нет | Нет (EV004175) | 42 мм | 10 | [125 empty] | утопленный | глянцевое |  | 0.072 кг | IEC 60669 |  | декоративное покрытие |  |  |  |  | 1...2.5 мм² для Жесткий кабель(и) 1...2.5 мм² для Гибкий кабель(и) | 5-40 °C |  | 5-35 °C | [7 empty] | 11 мм | клавиша | 1 | 60-60 % | 40000.0 циклы в соответствии с IEC 60669 | Pozidriv No 1 | на 1 направление | [53 empty] | Флоупак | AtlasDesign |  | Комплект из 20 шт. | 1 | выключатель |  | освещение |  | Белый | винты | механизм | [6 empty] | 10 A в 250 В Переменный ток 50 Гц | [14 empty] | Срок гарантии на данное оборудование составляет 5 лет с момента отгрузки со склада Систэм Электрик, с подтверждением соответствующим документом | Подлежит замене | IP20 | не содержит галогенов
ATN000112 | ATLASDESIGN 1-клавишный ВЫКЛЮЧАТЕЛЬ, сх.1, 10АХ, в сборе, БЕЛЫЙ | Systeme Electric |  |  | Выключатель 1-клавишный в сборе Systeme Electric (ранее Schneider Electric) серии AtlasDesign в белом цвете подходит для сетей 250 В, на ток 10 А. - Пластик с ионами серебра в белом цвете обеспечивает антибактериальный эффект. - Лицевые детали из качественного ABS-пластика, устойчивого к царапинам и УФ-излучению. - Изделие поставляется в комплекте с рамкой того же цвета. - Усиленные прямые монтажные лапки для лучшей фиксации механизма в монтажной коробке. |  | Электротехническое оборудование Потенциал | PTPWD | [6 empty] | EC001590 | Выключатель / Переключатель | 7 | Россия | https://static-pcsp.systeme.ru/image/mbzsuwcW_3pZLHuR68023447243e01744974919.jpeg https://static-pcsp.systeme.ru/image/Qbpn9hJcBI3s8uwk67d91a0967a9a1742281225.jpeg | https://static-pcsp.systeme.ru/image/Qbpn9hJcBI3s8uwk67d91a0967a9a1742281225.jpeg | https://api.systeme.ru/product/media/download/988353 https://api.systeme.ru/product/media/download/988507 | Glossa Blanca W59 выключатель переключатель розетка светорегулятор AtlasDesign диммер Этюд Хит W45 Каталог Каталог электроустановочных изделий ЭУИ Атлас Дизайн Profi54 Профи54 Aqua Аква Nature Бланка Глосса HIT MultiBox Мультибокс Термостат Монтажная коробка Распределительная коробка Подрозетник Etude Glossa Blanca W59 выключатель переключатель розетка светорегулятор AtlasDesign диммер Этюд Хит W45 Каталог Каталог электроустановочных изделий ЭУИ Атлас Дизайн Profi54 Профи54 Aqua Аква Nature Бланка Глосса HIT MultiBox Мультибокс Термостат Монтажная коробка Распределительная коробка Подрозетник Etude быстрозажимные клеммы безвинтовая платформа Screwless |  |  | https://api.systeme.ru/certificates/default/download/3452 https://api.systeme.ru/certificates/default/download/3407 https://api.systeme.ru/certificates/default/download/3355 https://api.systeme.ru/certificates/default/download/1823 https://api.systeme.ru/certificates/default/download/1703 https://api.systeme.ru/certificates/default/download/2491 https://api.systeme.ru/certificates/default/download/1433 https://api.systeme.ru/certificates/default/download/765 | С-ТР ТС-НВО Д-ТР ЕАЭС-RoHS С/Д-UZ С-ТР ТС-НВО Д-ТР ЕАЭС-RoHS С/Д-UZ С-ТР ТС-НВО С-ТР ТС-НВО | ЕАЭС RU С-RU.АТ21.В.00157_25 ЕАЭС N RU Д-RU.РА01.В.69640_25 UZ.SMT.01.0103.117076789 ЕАЭС RU С-RU.АТ21.В.00043_20 ЕАЭС № RU Д-RU.МЮ62.В.00789_20 UZ.SMT.01.0026.75483261 ЕАЭС RU С-RU.АТ21.В.00029_19 ТС RU С-RU.АТ21.В.00042 |  |  | https://www.youtube.com/watch?v=uNb4HCh0Ebw https://rutube.ru/video/1b5d2b80e3c71a11012a2c453955a023/?r=wd https://vkvideo.ru/video-120704871_456239601 | 198 | штука | 0 | 15 | BB1 PCE CAR P12 | 2 1 3 4 | 15 1 90 1620 | шт. шт. шт. шт. | 13606489583030 3606489583033 43606489583031 | 19.1 12.6 39.3 120 | 37.9 19.5 38.8 80 | 11.1 4.4 34.2 114.6 | см. см. см. см. | 1.401 0.085 8.888 170 | кг. кг. кг. кг. | 83 мм | 83 мм | 40 мм |  | В сборе с корпусом/рамкой (EV006348) | Белый (EV000202) | Да |  |  |  | Необработанная (EV006034) |  | Термопласт (EV000403) | Пластик (EV000139) |  |  |  |  | Глянцевый (EV006395) |  |  | 83 мм | 83 мм | 40 мм | 0 |  | Белый (SV007255) | IP20 (EV006405) | [6 empty] | В распор (лапками) и винтами (EV006353) | [9 empty] | Внутренний / скрытый (EV000383) |  | Нет |  | Нет | IP20 (EV006405) | [38 empty] | 250 В | Клавиша/кнопка (EV006531) | Нет | Винтов. зажим/клемма (EV001008) | Нет (EV004175) | 23 мм | 10 А | Нет | В комплект не входит (EV009008) | Выключатель 1-полюс. (EV009624) | 1 | 10 AX | Нет | Нет | Нет (EV004175) | 42 мм | 10 | [125 empty] | утопленный | глянцевое |  | 0.088 кг | IEC 60669 |  | декоративное покрытие |  |  |  |  | 1...2.5 мм² для Жесткий кабель(и) 1...2.5 мм² для Гибкий кабель(и) | 5-40 °C |  | 5-35 °C | [7 empty] | 11 мм | клавиша | 1 | 60-60 % | 40000.0 циклы в соответствии с IEC 60669 | Pozidriv No 1 | на 1 направление | [53 empty] | Флоупак | AtlasDesign |  | комплект из 15 шт. | 1 | выключатель |  | освещение |  | Белый | винты | изделие в сборе | [6 empty] | 10 A в 250 В Переменный ток 50 Гц | [14 empty] | Срок гарантии на данное оборудование составляет 5 лет с момента отгрузки со склада Систэм Электрик, с подтверждением соответствующим документом | Подлежит замене | IP20 | не содержит галогенов
ATN000113 | ATLASDESIGN 1-клавишный ВЫКЛЮЧАТЕЛЬ с подсветкой, сх.1а, 10АХ, механизм, БЕЛЫЙ | Systeme Electric |  |  | Механизм выключателя 1-клавишного с подсветкой Systeme Electric (ранее Schneider Electric) серии AtlasDesign в цвете белый подходит для сетей 250 В, на ток 10 А. - Пластик с ионами серебра в белом цвете обеспечивает антибактериальный эффект. - Благодаря светодиодной подсветке синего цвета изделие легко найти в темноте. - Лицевые детали из качественного ABS-пластика, устойчивого к царапинам и УФ-излучению. - Усиленные прямые монтажные лапки для лучшей фиксации механизма в монтажной коробке. |  | Электротехническое оборудование Потенциал | PTPWD | [6 empty] | EC001590 | Выключатель / Переключатель | 7 | Россия | https://static-pcsp.systeme.ru/image/mbzsuwcW_3pZLHuR68023447243e01744974919.jpeg https://static-pcsp.systeme.ru/image/ZPz8RE2xVurfshE667d91a09584ac1742281225.jpeg | https://static-pcsp.systeme.ru/image/ZPz8RE2xVurfshE667d91a09584ac1742281225.jpeg | https://api.systeme.ru/product/media/download/988353 https://api.systeme.ru/product/media/download/988507 | Glossa Blanca W59 выключатель переключатель розетка светорегулятор AtlasDesign диммер Этюд Хит W45 Каталог Каталог электроустановочных изделий ЭУИ Атлас Дизайн Profi54 Профи54 Aqua Аква Nature Бланка Глосса HIT MultiBox Мультибокс Термостат Монтажная коробка Распределительная коробка Подрозетник Etude Glossa Blanca W59 выключатель переключатель розетка светорегулятор AtlasDesign диммер Этюд Хит W45 Каталог Каталог электроустановочных изделий ЭУИ Атлас Дизайн Profi54 Профи54 Aqua Аква Nature Бланка Глосса HIT MultiBox Мультибокс Термостат Монтажная коробка Распределительная коробка Подрозетник Etude быстрозажимные клеммы безвинтовая платформа Screwless | https://api.systeme.ru/product/media/download/988356 | выключатель переключатель AtlasDesign Атлас Дизайн Руководство по эксплуатации | https://api.systeme.ru/certificates/default/download/3452 https://api.systeme.ru/certificates/default/download/3407 https://api.systeme.ru/certificates/default/download/3355 https://api.systeme.ru/certificates/default/download/1823 https://api.systeme.ru/certificates/default/download/1703 https://api.systeme.ru/certificates/default/download/2491 https://api.systeme.ru/certificates/default/download/1433 https://api.systeme.ru/certificates/default/download/765 | С-ТР ТС-НВО Д-ТР ЕАЭС-RoHS С/Д-UZ С-ТР ТС-НВО Д-ТР ЕАЭС-RoHS С/Д-UZ С-ТР ТС-НВО С-ТР ТС-НВО | ЕАЭС RU С-RU.АТ21.В.00157_25 ЕАЭС N RU Д-RU.РА01.В.69640_25 UZ.SMT.01.0103.117076789 ЕАЭС RU С-RU.АТ21.В.00043_20 ЕАЭС № RU Д-RU.МЮ62.В.00789_20 UZ.SMT.01.0026.75483261 ЕАЭС RU С-RU.АТ21.В.00029_19 ТС RU С-RU.АТ21.В.00042 |  |  | https://www.youtube.com/watch?v=uNb4HCh0Ebw https://rutube.ru/video/1b5d2b80e3c71a11012a2c453955a023/?r=wd https://vkvideo.ru/video-120704871_456239601 | 260.5 | штука | 0 | 20 | BB1 PCE CAR P12 | 2 1 3 4 | 20 1 160 2880 | шт. шт. шт. шт. | 13606489583047 3606489583040 43606489583048 | 18.8 11.4 38.8 120 | 38 14.4 39 80 | 8.7 4.3 33.7 114.6 | см. см. см. см. | 1.501 0.068 12.495 235 | кг. кг. кг. кг. | 71 мм | 71 мм | 40 мм |  | Механизм с накладкой (EV006345) | Белый (EV000202) | Да |  |  |  | Необработанная (EV006034) |  | Термопласт (EV000403) | Пластик (EV000139) |  |  |  |  | Глянцевый (EV006395) |  |  | 71 мм | 71 мм | 40 мм | 0 |  | Белый (SV007255) | IP20 (EV006405) | [6 empty] | В распор (лапками) и винтами (EV006353) | [9 empty] | Внутренний / скрытый (EV000383) |  | Нет |  | Нет | IP20 (EV006405) | [38 empty] | 250 В | Клавиша/кнопка (EV006531) | Нет | Винтов. зажим/клемма (EV001008) | Да (EV004711) | 23 мм | 10 А | Нет | В комплект не входит (EV009008) | Выключатель 1-полюс. (EV009624) | 1 | 10 AX | Нет | Нет | Нет (EV004175) | 42 мм | 10 | Контроль и ориентация (EV011600) | [124 empty] | утопленный | глянцевое |  | 0.072 кг | IEC 60669 |  | декоративное покрытие |  |  |  |  | 1...2.5 мм² для Жесткий кабель(и) 1...2.5 мм² для Гибкий кабель(и) | 5-40 °C |  | 5-35 °C | [7 empty] | 11 мм | клавиша | 1 | 60-60 % | 40000.0 циклы в соответствии с IEC 60669 | Pozidriv No 1 | на 1 направление | [53 empty] | Флоупак | AtlasDesign |  | Комплект из 20 шт. | 1 | выключатель |  | освещение |  | Белый | винты | механизм | [6 empty] | 10 A в 250 В Переменный ток 50 Гц | [14 empty] | Срок гарантии на данное оборудование составляет 5 лет с момента отгрузки со склада Систэм Электрик, с подтверждением соответствующим документом | Подлежит замене | IP20 | не содержит галогенов
ATN000115 | ATLASDESIGN 1-клавишный ВЫКЛЮЧАТЕЛЬ КНОПОЧНЫЙ, сх.1, 10А, механизм, БЕЛЫЙ | Systeme Electric |  |  | Механизм Systeme Electric (ранее Schneider Electric) серии AtlasDesign в цвете белый выключателя 1-клавишного с самовозвратом подходит для сетей 250 В, на ток 10 А. - Пластик с ионами серебра в белом цвете обеспечивает антибактериальный эффект. - Лицевые детали из качественного ABS-пластика, устойчивого к царапинам и УФ-излучению. - Усиленные прямые монтажные лапки для лучшей фиксации механизма в монтажной коробке. - Усиленные прямые монтажные лапки для лучшей фиксации механизма в монтажной коробке. |  | Электротехническое оборудование Потенциал | PTPWD | [6 empty] | EC000029 | Кнопочный, самовозвратный, карточный выключатель | 7 | Россия | https://static-pcsp.systeme.ru/image/mbzsuwcW_3pZLHuR68023447243e01744974919.jpeg https://static-pcsp.systeme.ru/image/H7N6NtmErtojIJxL67d91a094872e1742281225.jpeg | https://static-pcsp.systeme.ru/image/H7N6NtmErtojIJxL67d91a094872e1742281225.jpeg | https://api.systeme.ru/product/media/download/988353 https://api.systeme.ru/product/media/download/988507 | Glossa Blanca W59 выключатель переключатель розетка светорегулятор AtlasDesign диммер Этюд Хит W45 Каталог Каталог электроустановочных изделий ЭУИ Атлас Дизайн Profi54 Профи54 Aqua Аква Nature Бланка Глосса HIT MultiBox Мультибокс Термостат Монтажная коробка Распределительная коробка Подрозетник Etude Glossa Blanca W59 выключатель переключатель розетка светорегулятор AtlasDesign диммер Этюд Хит W45 Каталог Каталог электроустановочных изделий ЭУИ Атлас Дизайн Profi54 Профи54 Aqua Аква Nature Бланка Глосса HIT MultiBox Мультибокс Термостат Монтажная коробка Распределительная коробка Подрозетник Etude быстрозажимные клеммы безвинтовая платформа Screwless | https://api.systeme.ru/product/media/download/988356 | выключатель переключатель AtlasDesign Атлас Дизайн Руководство по эксплуатации | https://api.systeme.ru/certificates/default/download/3452 https://api.systeme.ru/certificates/default/download/3407 https://api.systeme.ru/certificates/default/download/3355 https://api.systeme.ru/certificates/default/download/1823 https://api.systeme.ru/certificates/default/download/1703 https://api.systeme.ru/certificates/default/download/2491 https://api.systeme.ru/certificates/default/download/1433 https://api.systeme.ru/certificates/default/download/765 | С-ТР ТС-НВО Д-ТР ЕАЭС-RoHS С/Д-UZ С-ТР ТС-НВО Д-ТР ЕАЭС-RoHS С/Д-UZ С-ТР ТС-НВО С-ТР ТС-НВО | ЕАЭС RU С-RU.АТ21.В.00157_25 ЕАЭС N RU Д-RU.РА01.В.69640_25 UZ.SMT.01.0103.117076789 ЕАЭС RU С-RU.АТ21.В.00043_20 ЕАЭС № RU Д-RU.МЮ62.В.00789_20 UZ.SMT.01.0026.75483261 ЕАЭС RU С-RU.АТ21.В.00029_19 ТС RU С-RU.АТ21.В.00042 |  |  | https://www.youtube.com/watch?v=uNb4HCh0Ebw https://rutube.ru/video/1b5d2b80e3c71a11012a2c453955a023/?r=wd https://vkvideo.ru/video-120704871_456239601 | 251.5 | штука | 0 | 5 | BB1 PCE CAR P12 | 2 1 3 4 | 5 1 20 1800 | шт. шт. шт. шт. | 13606489583054 3606489583057 43606489583055 | 23 16 40.4 120 | 9.2 10.5 24.2 80 | 8.9 4.2 10.6 110.4 | см. см. см. см. | 0.401 0.068 1.787 178.817 | кг. кг. кг. кг. | 71 мм | 71 мм | 40 мм |  | Механизм с накладкой (EV006345) | Белый (EV000202) | Да |  |  |  | Необработанная (EV006034) |  | Термопласт (EV000403) | Пластик (EV000139) |  |  |  |  | Глянцевый (EV006395) |  |  | 71 мм | 71 мм | 40 мм | 0 |  | Белый (SV007255) | IP20 (EV006405) | [6 empty] | В распор (лапками) и винтами (EV006353) | [9 empty] | Внутренний / скрытый (EV000383) |  | Нет |  |  | IP20 (EV006405) | [30 empty] | Одиночный/однокнопочный (EV000987) | [6 empty] | 9003 | 250 В | Клавиша (качели) (EV000200) |  |  |  |  | 10 А | Нет |  |  | 1 |  |  |  |  | 22.6 мм | 10 |  | Нет | [123 empty] | утопленный | глянцевое |  | 0.071 кг | IEC 60669 |  | декоративное покрытие |  |  |  |  | 1...2.5 мм² для Жесткий кабель(и) 1...2.5 мм² для Гибкий кабель(и) | 5-40 °C |  | 5-35 °C | [7 empty] | 11 мм | клавиша | 1 | 60-60 % | 40000.0 циклы в соответствии с IEC 60669 | Pozidriv No 1 | [54 empty] | Флоупак | AtlasDesign |  | комплект из 5 шт. | 1 | кнопка |  | освещение |  | Белый | винты | механизм | [6 empty] | 10 A в 250 В Переменный ток 50 Гц | [14 empty] | Срок гарантии на данное оборудование составляет 5 лет с момента отгрузки со склада Систэм Электрик, с подтверждением соответствующим документом | Подлежит замене | IP20 | не содержит галогенов
ATN000120 | Розетка "AtlasDesign" С/У 2-я (250В, 16А) | Systeme Electric |  |  | Розетка двойная Systeme Electric (ранее Schneider Electric) серии AtlasDesign (в сборе, цвет белый) без заземления и без шторок подходит для сетей 250 В, на ток 16 А. - Пластик с ионами серебра в белом цвете обеспечивает антибактериальный эффект. - Лицевые детали из качественного ABS-пластика, устойчивого к царапинам и УФ-излучению. - Двойная розетка позволяет подключить два устройства в одном месте. - Изделие поставляется в комплекте с рамкой того же цвета. |  | Электротехническое оборудование Потенциал | PTPWD | [6 empty] | EC000125 | Розетка силовая (штепсельная) | 7 | Россия | https://static-pcsp.systeme.ru/image/mbzsuwcW_3pZLHuR68023447243e01744974919.jpeg https://static-pcsp.systeme.ru/image/H2cWODjizRysz-jq6746c6d35fe021732691667.jpeg https://static-pcsp.systeme.ru/image/OynQ29ItLgMLPWli6746c9194d88c1732692249.jpeg https://static-pcsp.systeme.ru/image/qDU991b1.jpeg | https://static-pcsp.systeme.ru/image/qDU991b1.jpeg | https://api.systeme.ru/product/media/download/988353 https://api.systeme.ru/product/media/download/988507 | Glossa Blanca W59 выключатель переключатель розетка светорегулятор AtlasDesign диммер Этюд Хит W45 Каталог Каталог электроустановочных изделий ЭУИ Атлас Дизайн Profi54 Профи54 Aqua Аква Nature Бланка Глосса HIT MultiBox Мультибокс Термостат Монтажная коробка Распределительная коробка Подрозетник Etude Glossa Blanca W59 выключатель переключатель розетка светорегулятор AtlasDesign диммер Этюд Хит W45 Каталог Каталог электроустановочных изделий ЭУИ Атлас Дизайн Profi54 Профи54 Aqua Аква Nature Бланка Глосса HIT MultiBox Мультибокс Термостат Монтажная коробка Распределительная коробка Подрозетник Etude быстрозажимные клеммы безвинтовая платформа Screwless | https://api.systeme.ru/product/media/download/988373 | розетка AtlasDesign Атлас Дизайн Руководство по эксплуатации | https://api.systeme.ru/certificates/default/download/3460 https://api.systeme.ru/certificates/default/download/3410 https://api.systeme.ru/certificates/default/download/3355 https://api.systeme.ru/certificates/default/download/1897 https://api.systeme.ru/certificates/default/download/2488 https://api.systeme.ru/certificates/default/download/1711 https://api.systeme.ru/certificates/default/download/766 | С-ТР ТС-НВО Д-ТР ЕАЭС-RoHS С/Д-UZ С-ТР ТС-НВО С/Д-UZ Д-ТР ЕАЭС-RoHS С-ТР ТС-НВО | ЕАЭС RU С-RU.АТ21.В.00159_25 ЕАЭС N RU Д-RU.РА01.В.70012_25 UZ.SMT.01.0103.117076789 ЕАЭС RU С-RU.АТ21.В.00045_20 UZ.SMT.01.0026.75482392 ЕАЭС № RU Д-RU.МЮ62.В.00697_20 ТС RU С-RU.АТ21.В.00041 |  |  | https://www.youtube.com/watch?v=gxAkZCx8Zow https://www.youtube.com/watch?v=uNb4HCh0Ebw https://rutube.ru/video/125a377127516b8216f694836b148a3e/?r=wd https://rutube.ru/video/1b5d2b80e3c71a11012a2c453955a023/?r=wd https://vkvideo.ru/video-120704871_456239618 https://vkvideo.ru/video-120704871_456239601 | 218.5 | штука | 0 | 15 | BB1 PCE CAR P12 | 2 1 3 4 | 15 1 90 1620 | шт. шт. шт. шт. | 13606489583061 3606489583064 43606489583062 | 19.2 12.1 39 120 | 38 18.7 39 80 | 11 4 33.9 114.6 | см. см. см. см. | 1.346 0.081 8.574 165 | кг. кг. кг. кг. | 83 мм | 125 мм | 40 мм |  | В сборе с корпусом/рамкой (EV006348) | Белый (EV000202) | Да | 2 |  | Нет | Необработанная (EV006034) |  | Термопласт (EV000403) | Пластик (EV000139) |  |  |  | Нет | Глянцевый (EV006395) |  |  | 83 мм | 124 мм | 38 мм | 0 |  | Белый (SV007255) | IP20 (EV006405) | [5 empty] | Нет | В распор (лапками) и винтами (EV006353) | [9 empty] | Внутренний / скрытый (EV000383) |  | Нет |  | Нет | IP20 (EV006405) | IK01 (EV006807) | [5 empty] | Нет | [23 empty] | Без заземляющего контакта (EV005887) | 50...50 Гц | [5 empty] | 9003 | 250 В |  |  | Винтов. зажим/клемма (EV001008) | [11 empty] | 38 мм | 16 |  |  | 16 А | Нет | Нет | 1 | Нет | Нет | Нет | Нет | Нет | Нет | Нет | Не требует специального питания (EV006426) | Да | 0 мА | Нет | Без надписи/печати (EV005886) | Нет | Нет | 0 | Нет | Нет | Нет | Нет | 2 | 0 | Нет | Да | Нет | [92 empty] | термопласт: все стороны |  |  | утопленный | глянцевое | Белый | 0.076 кг | IEC 60884-1 |  | декоративное покрытие |  |  |  |  | 1.5...4 мм² для Жесткий кабель(и) 1.5...4 мм² для Гибкий кабель(и) | 5-40 °C |  | 5-35 °C | [7 empty] | 11 мм |  |  | 60-60 % | 5000 циклы | Pozidriv No 1 |  | 250 В | 2 | 4 | без шторок | Без индикации | без заземляющего контакта | 4.0 винтовые зажимы | [46 empty] | Флоупак | AtlasDesign |  | комплект из 15 шт. | 1 | розетка |  |  |  |  | винт | изделие в сборе | [6 empty] | 16 A в 220...250 В Переменный ток 50 Гц | [14 empty] | Срок гарантии на данное оборудование составляет 5 лет с момента отгрузки со склада Систэм Электрик, с подтверждением соответствующим документом | Подлежит замене | IP20 | не содержит галогенов |  |  | EAC
ATN000122 | Розетка "AtlasDesign" С/У 2-я (250В, 16А защит.шторки) | Systeme Electric |  |  | Розетка двойная Systeme Electric (ранее Schneider Electric) серии AtlasDesign (в сборе, цвет белый) без заземления со шторками подходит для сетей 250 В, на ток 16 А. - Пластик с ионами серебра в белом цвете обеспечивает антибактериальный эффект. - Лицевые детали из качественного ABS-пластика, устойчивого к царапинам и УФ-излучению. - Двойная розетка позволяет подключить два устройства в одном месте. - Изделие поставляется в комплекте с рамкой того же цвета. |  | Электротехническое оборудование Потенциал | PTPWD | [6 empty] | EC000125 | Розетка силовая (штепсельная) | 7 | Россия | https://static-pcsp.systeme.ru/image/mbzsuwcW_3pZLHuR68023447243e01744974919.jpeg https://static-pcsp.systeme.ru/image/90eT0RaG.jpeg | https://static-pcsp.systeme.ru/image/90eT0RaG.jpeg | https://api.systeme.ru/product/media/download/988353 https://api.systeme.ru/product/media/download/988507 | Glossa Blanca W59 выключатель переключатель розетка светорегулятор AtlasDesign диммер Этюд Хит W45 Каталог Каталог электроустановочных изделий ЭУИ Атлас Дизайн Profi54 Профи54 Aqua Аква Nature Бланка Глосса HIT MultiBox Мультибокс Термостат Монтажная коробка Распределительная коробка Подрозетник Etude Glossa Blanca W59 выключатель переключатель розетка светорегулятор AtlasDesign диммер Этюд Хит W45 Каталог Каталог электроустановочных изделий ЭУИ Атлас Дизайн Profi54 Профи54 Aqua Аква Nature Бланка Глосса HIT MultiBox Мультибокс Термостат Монтажная коробка Распределительная коробка Подрозетник Etude быстрозажимные клеммы безвинтовая платформа Screwless | https://api.systeme.ru/product/media/download/988373 | розетка AtlasDesign Атлас Дизайн Руководство по эксплуатации | https://api.systeme.ru/certificates/default/download/3460 https://api.systeme.ru/certificates/default/download/3410 https://api.systeme.ru/certificates/default/download/3355 https://api.systeme.ru/certificates/default/download/1897 https://api.systeme.ru/certificates/default/download/2488 https://api.systeme.ru/certificates/default/download/1711 https://api.systeme.ru/certificates/default/download/766 | С-ТР ТС-НВО Д-ТР ЕАЭС-RoHS С/Д-UZ С-ТР ТС-НВО С/Д-UZ Д-ТР ЕАЭС-RoHS С-ТР ТС-НВО | ЕАЭС RU С-RU.АТ21.В.00159_25 ЕАЭС N RU Д-RU.РА01.В.70012_25 UZ.SMT.01.0103.117076789 ЕАЭС RU С-RU.АТ21.В.00045_20 UZ.SMT.01.0026.75482392 ЕАЭС № RU Д-RU.МЮ62.В.00697_20 ТС RU С-RU.АТ21.В.00041 |  |  | https://www.youtube.com/watch?v=6HekB_o-J2Q https://www.youtube.com/watch?v=uNb4HCh0Ebw https://rutube.ru/video/e166ee9633cc3135e4ce68bd536cba05/?r=wd https://rutube.ru/video/1b5d2b80e3c71a11012a2c453955a023/?r=wd https://vkvideo.ru/video-120704871_456239605 https://vkvideo.ru/video-120704871_456239601 | 260.5 | штука | 0 | 15 | BB1 PCE CAR P12 | 2 1 3 4 | 15 1 90 1620 | шт. шт. шт. шт. | 13606489583078 3606489583071 43606489583079 | 37.2 20 38.4 120 | 18.6 12.5 38.4 80 | 10.6 4 33.2 114.6 | см. см. см. см. | 1.287 0.076 8.246 166.411 | кг. кг. кг. кг. | 83 мм | 125 мм | 40 мм |  | В сборе с корпусом/рамкой (EV006348) | Белый (EV000202) | Да | 2 |  | Нет | Необработанная (EV006034) |  | Термопласт (EV000403) | Пластик (EV000139) |  |  |  | Нет | Глянцевый (EV006395) |  |  | 83 мм | 124 мм | 38 мм | 0 |  | Белый (SV007255) | IP20 (EV006405) | [5 empty] | Нет | В распор (лапками) и винтами (EV006353) | [9 empty] | Внутренний / скрытый (EV000383) |  | Нет |  | Нет | IP20 (EV006405) | IK03 (EV006809) | [5 empty] | Нет | [23 empty] | Без заземляющего контакта (EV005887) | 50...50 Гц | [5 empty] | 9003 | 250 В |  |  | Винтов. зажим/клемма (EV001008) | [11 empty] | 38 мм | 16 |  |  | 16 А | Нет | Нет | 1 | Да | Нет | Нет | Нет | Нет | Нет | Нет | Не требует специального питания (EV006426) | Да |  | Нет | Без надписи/печати (EV005886) | Нет | Нет | 0 | Нет | Нет | Нет | Нет | 2 | 0 | Нет | Да | Нет | [92 empty] | термопласт: все стороны |  |  | утопленный | глянцевое | Белый | 0.078 кг | IEC 60884-1 |  | декоративное покрытие |  |  |  |  | 1.5...4 мм² для Гибкий кабель(и) 1.5...4 мм² для Жесткий кабель(и) | 5-40 °C |  | 5-35 °C | [7 empty] | 11 мм |  |  | 60-60 % | 5000 циклы | Pozidriv No 1 |  | 250 В | 2 | 4 | со шторками | Без индикации | без заземляющего контакта | 4.0 винтовые зажимы | [46 empty] | Флоупак | AtlasDesign |  | комплект из 15 шт. | 1 | розетка |  |  |  |  | винт | изделие в сборе | [6 empty] | 16 A в 220...250 В Переменный ток 50 Гц | [14 empty] | Срок гарантии на данное оборудование составляет 5 лет с момента отгрузки со склада Систэм Электрик, с подтверждением соответствующим документом | Подлежит замене | IP20 | не содержит галогенов |  |  | EAC
ATN000124 | Розетка "AtlasDesign" С/У с ЗК 2-я (250В, 16А) | Systeme Electric |  |  | Розетка двойная Systeme Electric (ранее Schneider Electric) серии AtlasDesign (в сборе, цвет белый) с заземлением, без шторок подходит для сетей 250 В, на ток 16 А. - Пластик с ионами серебра обеспечивает антибактериальный эффект. - Заземляющий контакт обеспечивает дополнительную защиту от удара электрическим током. - Лицевые детали из качественного ABS-пластика, устойчивого к царапинам и УФ-излучению. - Двойная розетка позволяет подключить два устройства в одном месте. - Изделие поставляется в комплекте с рамкой того же цвета. |  | Электротехническое оборудование Потенциал | PTPWD | [6 empty] | EC000125 | Розетка силовая (штепсельная) | 7 | Россия | https://static-pcsp.systeme.ru/image/BDCGGVQDa2C7tXT16746c6d3944f41732691667.jpeg https://static-pcsp.systeme.ru/image/mbzsuwcW_3pZLHuR68023447243e01744974919.jpeg https://static-pcsp.systeme.ru/image/sbbN9zK0_BzChYgy6746c91970c561732692249.jpeg https://static-pcsp.systeme.ru/image/zbWfxh6k.jpeg | https://static-pcsp.systeme.ru/image/zbWfxh6k.jpeg | https://api.systeme.ru/product/media/download/988353 https://api.systeme.ru/product/media/download/988507 | Glossa Blanca W59 выключатель переключатель розетка светорегулятор AtlasDesign диммер Этюд Хит W45 Каталог Каталог электроустановочных изделий ЭУИ Атлас Дизайн Profi54 Профи54 Aqua Аква Nature Бланка Глосса HIT MultiBox Мультибокс Термостат Монтажная коробка Распределительная коробка Подрозетник Etude Glossa Blanca W59 выключатель переключатель розетка светорегулятор AtlasDesign диммер Этюд Хит W45 Каталог Каталог электроустановочных изделий ЭУИ Атлас Дизайн Profi54 Профи54 Aqua Аква Nature Бланка Глосса HIT MultiBox Мультибокс Термостат Монтажная коробка Распределительная коробка Подрозетник Etude быстрозажимные клеммы безвинтовая платформа Screwless | https://api.systeme.ru/product/media/download/988373 | розетка AtlasDesign Атлас Дизайн Руководство по эксплуатации | https://api.systeme.ru/certificates/default/download/3460 https://api.systeme.ru/certificates/default/download/3410 https://api.systeme.ru/certificates/default/download/3355 https://api.systeme.ru/certificates/default/download/1897 https://api.systeme.ru/certificates/default/download/2488 https://api.systeme.ru/certificates/default/download/1711 https://api.systeme.ru/certificates/default/download/766 | С-ТР ТС-НВО Д-ТР ЕАЭС-RoHS С/Д-UZ С-ТР ТС-НВО С/Д-UZ Д-ТР ЕАЭС-RoHS С-ТР ТС-НВО | ЕАЭС RU С-RU.АТ21.В.00159_25 ЕАЭС N RU Д-RU.РА01.В.70012_25 UZ.SMT.01.0103.117076789 ЕАЭС RU С-RU.АТ21.В.00045_20 UZ.SMT.01.0026.75482392 ЕАЭС № RU Д-RU.МЮ62.В.00697_20 ТС RU С-RU.АТ21.В.00041 |  |  | https://www.youtube.com/watch?v=TjrtUZ1YPWs https://www.youtube.com/watch?v=6HekB_o-J2Q https://www.youtube.com/watch?v=uNb4HCh0Ebw https://rutube.ru/video/0a046896df31cb6f39e3978258b1740b/ https://rutube.ru/video/e166ee9633cc3135e4ce68bd536cba05/?r=wd https://rutube.ru/video/1b5d2b80e3c71a11012a2c453955a023/?r=wd https://vkvideo.ru/video-120704871_456239617 https://vkvideo.ru/video-120704871_456239605 https://vkvideo.ru/video-120704871_456239601 | 260.5 | штука | 0 | 10 | BB1 PCE CAR | 2 1 3 | 10 1 60 | шт. шт. шт. | 13606489583085 3606489583088 43606489583086 | 19 18.5 39.4 | 38 11.5 38.9 | 11.2 5 33.7 | см. см. см. | 1.032 0.089 6.654 | кг. кг. кг. | 83 мм | 125 мм | 50 мм |  | В сборе с корпусом/рамкой (EV006348) | Белый (EV000202) | Да | 2 |  | Нет | Необработанная (EV006034) |  | Термопласт (EV000403) | Пластик (EV000139) |  |  |  | Нет | Глянцевый (EV006395) |  |  | 83 мм | 124 мм | 48 мм | 0 |  | Белый (SV007255) | IP20 (EV006405) | [5 empty] | Нет | В распор (лапками) и винтами (EV006353) | [9 empty] | Внутренний / скрытый (EV000383) |  | Нет |  | Нет | IP20 (EV006405) | IK01 (EV006807) | [5 empty] | Нет | [23 empty] | С заземляющим контактом (EV002727) | 50...50 Гц | [5 empty] | 9003 | 250 В |  |  | Винтов. зажим/клемма (EV001008) | [11 empty] | 48 мм | 16 |  |  | 16 А | Нет | Нет | 1 | Нет | Нет | Да | Нет | Нет | Нет | Нет | Не требует специального питания (EV006426) | Да | 0 мА | Нет | Без надписи/печати (EV005886) | Нет | Нет | 0 | Нет | Нет | Нет | Нет | 2 | 0 | Да | Да | Нет | [92 empty] | термопласт: все стороны |  |  | утопленный | глянцевое | Белый | 0.088 кг | IEC 60884-1 |  | декоративное покрытие |  |  |  |  | 1.5...4 мм² для Жесткий кабель(и) 1.5...4 мм² для Гибкий кабель(и) | 5-40 °C |  | 5-35 °C | [7 empty] | 11 мм |  |  | 60-60 % | 5000 циклы | Pozidriv No 1 |  | 250 В | 2 | 6 | без шторок | Без индикации | с заземляющим контактом | 6.0 винтовые зажимы | [46 empty] | Флоупак | AtlasDesign |  | комплект из 10 шт. | 1 | розетка |  |  |  |  | винт | изделие в сборе | [6 empty] | 16 A в 220...250 В Переменный ток 50 Гц | [14 empty] | Срок гарантии на данное оборудование составляет 5 лет с момента отгрузки со склада Систэм Электрик, с подтверждением соответствующим документом | Подлежит замене | IP20 | не содержит галогенов |  |  | EAC
ATN000126 | Розетка "AtlasDesign" С/У с ЗК 2-я (250В, 16А защит.шторки) | Systeme Electric |  |  | Розетка двойная Systeme Electric (ранее Schneider Electric) серии AtlasDesign (в сборе, цвет белый) с заземлением и шторками подходит для сетей 250 В, на ток 16 А. - Пластик с ионами серебра обеспечивает антибактериальный эффект. - Заземляющий контакт обеспечивает дополнительную защиту от удара электрическим током. - Лицевые детали из качественного ABS-пластика, устойчивого к царапинам и УФ-излучению. - Двойная розетка позволяет подключить два устройства в одном месте. - Изделие поставляется в комплекте с рамкой того же цвета. |  | Электротехническое оборудование Потенциал | PTPWD | [6 empty] | EC000125 | Розетка силовая (штепсельная) | 7 | Россия | https://static-pcsp.systeme.ru/image/mbzsuwcW_3pZLHuR68023447243e01744974919.jpeg https://static-pcsp.systeme.ru/image/URe01Q0F.jpeg | https://static-pcsp.systeme.ru/image/URe01Q0F.jpeg | https://api.systeme.ru/product/media/download/988353 https://api.systeme.ru/product/media/download/988507 | Glossa Blanca W59 выключатель переключатель розетка светорегулятор AtlasDesign диммер Этюд Хит W45 Каталог Каталог электроустановочных изделий ЭУИ Атлас Дизайн Profi54 Профи54 Aqua Аква Nature Бланка Глосса HIT MultiBox Мультибокс Термостат Монтажная коробка Распределительная коробка Подрозетник Etude Glossa Blanca W59 выключатель переключатель розетка светорегулятор AtlasDesign диммер Этюд Хит W45 Каталог Каталог электроустановочных изделий ЭУИ Атлас Дизайн Profi54 Профи54 Aqua Аква Nature Бланка Глосса HIT MultiBox Мультибокс Термостат Монтажная коробка Распределительная коробка Подрозетник Etude быстрозажимные клеммы безвинтовая платформа Screwless | https://api.systeme.ru/product/media/download/988373 | розетка AtlasDesign Атлас Дизайн Руководство по эксплуатации | https://api.systeme.ru/certificates/default/download/3460 https://api.systeme.ru/certificates/default/download/3410 https://api.systeme.ru/certificates/default/download/3355 https://api.systeme.ru/certificates/default/download/1897 https://api.systeme.ru/certificates/default/download/2488 https://api.systeme.ru/certificates/default/download/1711 https://api.systeme.ru/certificates/default/download/766 | С-ТР ТС-НВО Д-ТР ЕАЭС-RoHS С/Д-UZ С-ТР ТС-НВО С/Д-UZ Д-ТР ЕАЭС-RoHS С-ТР ТС-НВО | ЕАЭС RU С-RU.АТ21.В.00159_25 ЕАЭС N RU Д-RU.РА01.В.70012_25 UZ.SMT.01.0103.117076789 ЕАЭС RU С-RU.АТ21.В.00045_20 UZ.SMT.01.0026.75482392 ЕАЭС № RU Д-RU.МЮ62.В.00697_20 ТС RU С-RU.АТ21.В.00041 |  |  | https://www.youtube.com/watch?v=TjrtUZ1YPWs https://www.youtube.com/watch?v=6HekB_o-J2Q https://www.youtube.com/watch?v=uNb4HCh0Ebw https://rutube.ru/video/0a046896df31cb6f39e3978258b1740b/ https://rutube.ru/video/e166ee9633cc3135e4ce68bd536cba05/?r=wd https://rutube.ru/video/1b5d2b80e3c71a11012a2c453955a023/?r=wd https://vkvideo.ru/video-120704871_456239617 https://vkvideo.ru/video-120704871_456239605 https://vkvideo.ru/video-120704871_456239601 | 303.5 | штука | 0 | 10 | BB1 PCE CAR P12 | 2 1 3 4 | 10 1 60 1080 | шт. шт. шт. шт. | 13606489583092 3606489583095 43606489583093 | 19 9.7 39.1 120 | 43.1 18.6 39 80 | 11.2 4.6 34 114.6 | см. см. см. см. | 1.029 0.089 6.583 128 | кг. кг. кг. кг. | 83 мм | 125 мм | 50 мм |  | В сборе с корпусом/рамкой (EV006348) | Белый (EV000202) | Да | 2 |  | Нет | Необработанная (EV006034) |  | Термопласт (EV000403) | Пластик (EV000139) |  |  |  | Нет | Глянцевый (EV006395) |  |  | 83 мм | 124 мм | 48 мм | 0 |  | Белый (SV007255) | IP20 (EV006405) | [5 empty] | Нет | В распор (лапками) и винтами (EV006353) | [9 empty] | Внутренний / скрытый (EV000383) |  | Нет |  | Нет | IP20 (EV006405) | IK01 (EV006807) | [5 empty] | Нет | [23 empty] | С заземляющим контактом (EV002727) | 50...50 Гц | [5 empty] | 9003 | 250 В |  |  | Винтов. зажим/клемма (EV001008) | [11 empty] | 48 мм | 16 |  |  | 16 А | Нет | Нет | 1 | Да | Нет | Да | Нет | Нет | Нет | Нет | Не требует специального питания (EV006426) | Да | 0 мА | Нет | Без надписи/печати (EV005886) | Нет | Нет | 0 | Нет | Нет | Нет | Нет | 2 | 0 | Да | Да | Нет | [92 empty] | термопласт: все стороны |  |  | утопленный | глянцевое | Белый | 0.09 кг | IEC 60884-1 |  | декоративное покрытие |  |  |  |  | 1.5...4 мм² для Жесткий кабель(и) 1.5...4 мм² для Гибкий кабель(и) | 5-40 °C |  | 5-35 °C | [7 empty] | 11 мм |  |  | 60-60 % | 5000 циклы | Pozidriv No 1 |  | 250 В | 2 | 6 | со шторками | Без индикации | с заземляющим контактом | 6.0 винтовые зажимы | [46 empty] | Флоупак | AtlasDesign |  | комплект из 10 шт. | 1 | розетка |  |  |  |  | винт | изделие в сборе | [6 empty] | 16 A в 220...250 В Переменный ток 50 Гц | [14 empty] | Срок гарантии на данное оборудование составляет 5 лет с момента отгрузки со склада Систэм Электрик, с подтверждением соответствующим документом | Подлежит замене | IP20 | не содержит галогенов |  |  | EAC
ATN000131 | ATLASDESIGN 3-клавишный ВЫКЛЮЧАТЕЛЬ, сх.1+1+1, 10АХ, механизм, БЕЛЫЙ | Systeme Electric |  |  | Механизм Systeme Electric (ранее Schneider Electric) серии AtlasDesign в цвете белый выключателя 3-клавишного подходит для сетей 250 В, на ток 10 А. - Пластик с ионами серебра в белом цвете обеспечивает антибактериальный эффект. - Трёхклавишный выключатель позволяет управлять тремя источниками света из одной точки. - Лицевые детали из качественного ABS-пластика, устойчивого к царапинам и УФ-излучению. - Усиленные прямые монтажные лапки для лучшей фиксации механизма в монтажной коробке. |  | Электротехническое оборудование Потенциал | PTPWD | [6 empty] | EC001590 | Выключатель / Переключатель | 7 | Россия | https://static-pcsp.systeme.ru/image/mbzsuwcW_3pZLHuR68023447243e01744974919.jpeg https://static-pcsp.systeme.ru/image/Bbm-tA3B.jpeg | https://static-pcsp.systeme.ru/image/Bbm-tA3B.jpeg | https://api.systeme.ru/product/media/download/988353 https://api.systeme.ru/product/media/download/988507 | Glossa Blanca W59 выключатель переключатель розетка светорегулятор AtlasDesign диммер Этюд Хит W45 Каталог Каталог электроустановочных изделий ЭУИ Атлас Дизайн Profi54 Профи54 Aqua Аква Nature Бланка Глосса HIT MultiBox Мультибокс Термостат Монтажная коробка Распределительная коробка Подрозетник Etude Glossa Blanca W59 выключатель переключатель розетка светорегулятор AtlasDesign диммер Этюд Хит W45 Каталог Каталог электроустановочных изделий ЭУИ Атлас Дизайн Profi54 Профи54 Aqua Аква Nature Бланка Глосса HIT MultiBox Мультибокс Термостат Монтажная коробка Распределительная коробка Подрозетник Etude быстрозажимные клеммы безвинтовая платформа Screwless | https://api.systeme.ru/product/media/download/988356 | выключатель переключатель AtlasDesign Атлас Дизайн Руководство по эксплуатации | https://api.systeme.ru/certificates/default/download/3452 https://api.systeme.ru/certificates/default/download/3407 https://api.systeme.ru/certificates/default/download/3355 https://api.systeme.ru/certificates/default/download/1823 https://api.systeme.ru/certificates/default/download/1703 https://api.systeme.ru/certificates/default/download/2491 https://api.systeme.ru/certificates/default/download/1433 https://api.systeme.ru/certificates/default/download/765 | С-ТР ТС-НВО Д-ТР ЕАЭС-RoHS С/Д-UZ С-ТР ТС-НВО Д-ТР ЕАЭС-RoHS С/Д-UZ С-ТР ТС-НВО С-ТР ТС-НВО | ЕАЭС RU С-RU.АТ21.В.00157_25 ЕАЭС N RU Д-RU.РА01.В.69640_25 UZ.SMT.01.0103.117076789 ЕАЭС RU С-RU.АТ21.В.00043_20 ЕАЭС № RU Д-RU.МЮ62.В.00789_20 UZ.SMT.01.0026.75483261 ЕАЭС RU С-RU.АТ21.В.00029_19 ТС RU С-RU.АТ21.В.00042 |  |  | https://www.youtube.com/watch?v=uNb4HCh0Ebw https://rutube.ru/video/1b5d2b80e3c71a11012a2c453955a023/?r=wd https://vkvideo.ru/video-120704871_456239601 | 303.5 | штука | 0 | 20 | BB1 PCE CAR P12 | 2 1 3 4 | 20 1 160 2880 | шт. шт. шт. шт. | 13606489583115 3606489583118 43606489583116 | 18.8 7.5 38.7 120 | 43.4 11 44.2 80 | 8.5 4 33.8 114.6 | см. см. см. см. | 1.633 0.076 13.543 253 | кг. кг. кг. кг. | 71 мм | 71 мм | 40 мм |  | Механизм с накладкой (EV006345) | Белый (EV000202) | Да |  |  |  | Необработанная (EV006034) |  | Термопласт (EV000403) | Пластик (EV000139) |  |  |  |  | Глянцевый (EV006395) |  |  | 71 мм | 71 мм | 40 мм | 0 |  | Белый (SV007255) | IP20 (EV006405) | [6 empty] | В распор (лапками) и винтами (EV006353) | [9 empty] | Внутренний / скрытый (EV000383) |  | Нет |  | Нет | IP20 (EV006405) | [38 empty] | 250 В | Клавиша/кнопка (EV006531) | Нет | Винтов. зажим/клемма (EV001008) | Нет (EV004175) | 23 мм | 10 А | Нет | В комплект не входит (EV009008) | Выключатель 3х1-полюс. (EV006343) | 3 | 10 AX | Нет | Нет | Нет (EV004175) | 42 мм | 10 | [125 empty] | утопленный | глянцевое |  | 0.079 кг | IEC 60669 |  | декоративное покрытие |  |  |  |  | 1...2.5 мм² для Жесткий кабель(и) 1...2.5 мм² для Гибкий кабель(и) | 5-40 °C |  | 5-35 °C | [7 empty] | 11 мм | клавиша | 3 | 60-60 % | 40000.0 циклы в соответствии с IEC 60669 | Pozidriv No 1 | 3.0 на 1 направление | [53 empty] | Флоупак | AtlasDesign |  | Комплект из 20 шт. | 1 | выключатель |  | освещение |  | Белый | винты | механизм | [6 empty] | 10 A в 250 В Переменный ток 50 Гц | [14 empty] | Срок гарантии на данное оборудование составляет 5 лет с момента отгрузки со склада Систэм Электрик, с подтверждением соответствующим документом | Подлежит замене | IP20 | не содержит галогенов
ATN000140 | Розетка "AtlasDesign" С/У (250В, 16А) | Systeme Electric |  |  | Розетка Systeme Electric (ранее Schneider Electric) серии AtlasDesign (в сборе, цвет белый) одинарная без заземления и без шторок подходит для сетей 250 В, на ток 16 А. - Пластик с ионами серебра в белом цвете обеспечивает антибактериальный эффект. - Лицевые детали из качественного ABS-пластика, устойчивого к царапинам и УФ-излучению. - Изделие поставляется в комплекте с рамкой того же цвета. - Усиленные прямые монтажные лапки для лучшей фиксации механизма в монтажной коробке. |  | Электротехническое оборудование Потенциал | PTPWD | [6 empty] | EC000125 | Розетка силовая (штепсельная) | 7 | Россия | https://static-pcsp.systeme.ru/image/mbzsuwcW_3pZLHuR68023447243e01744974919.jpeg https://static-pcsp.systeme.ru/image/vLey4T3Mn0yspEt567d91a0937ecc1742281225.jpeg | https://static-pcsp.systeme.ru/image/vLey4T3Mn0yspEt567d91a0937ecc1742281225.jpeg | https://api.systeme.ru/product/media/download/988353 https://api.systeme.ru/product/media/download/988507 | Glossa Blanca W59 выключатель переключатель розетка светорегулятор AtlasDesign диммер Этюд Хит W45 Каталог Каталог электроустановочных изделий ЭУИ Атлас Дизайн Profi54 Профи54 Aqua Аква Nature Бланка Глосса HIT MultiBox Мультибокс Термостат Монтажная коробка Распределительная коробка Подрозетник Etude Glossa Blanca W59 выключатель переключатель розетка светорегулятор AtlasDesign диммер Этюд Хит W45 Каталог Каталог электроустановочных изделий ЭУИ Атлас Дизайн Profi54 Профи54 Aqua Аква Nature Бланка Глосса HIT MultiBox Мультибокс Термостат Монтажная коробка Распределительная коробка Подрозетник Etude быстрозажимные клеммы безвинтовая платформа Screwless | https://api.systeme.ru/product/media/download/988373 | розетка AtlasDesign Атлас Дизайн Руководство по эксплуатации | https://api.systeme.ru/certificates/default/download/3460 https://api.systeme.ru/certificates/default/download/3410 https://api.systeme.ru/certificates/default/download/3355 https://api.systeme.ru/certificates/default/download/1897 https://api.systeme.ru/certificates/default/download/2488 https://api.systeme.ru/certificates/default/download/1711 https://api.systeme.ru/certificates/default/download/766 | С-ТР ТС-НВО Д-ТР ЕАЭС-RoHS С/Д-UZ С-ТР ТС-НВО С/Д-UZ Д-ТР ЕАЭС-RoHS С-ТР ТС-НВО | ЕАЭС RU С-RU.АТ21.В.00159_25 ЕАЭС N RU Д-RU.РА01.В.70012_25 UZ.SMT.01.0103.117076789 ЕАЭС RU С-RU.АТ21.В.00045_20 UZ.SMT.01.0026.75482392 ЕАЭС № RU Д-RU.МЮ62.В.00697_20 ТС RU С-RU.АТ21.В.00041 |  |  | https://www.youtube.com/watch?v=gxAkZCx8Zow https://www.youtube.com/watch?v=uNb4HCh0Ebw https://rutube.ru/video/125a377127516b8216f694836b148a3e/?r=wd https://rutube.ru/video/1b5d2b80e3c71a11012a2c453955a023/?r=wd https://vkvideo.ru/video-120704871_456239618 https://vkvideo.ru/video-120704871_456239601 | 174.5 | штука | 0 | 15 | BB1 PCE CAR P12 | 2 1 3 4 | 15 1 90 1620 | шт. шт. шт. шт. | 13606489583146 3606489583149 43606489583147 23606489586250 | 19.1 9.4 39.1 120 | 37.8 9.4 38.9 80 | 11.2 4.8 33.8 114.6 | см. см. см. см. | 1.321 0.08 8.366 162 | кг. кг. кг. кг. | 83 мм | 83 мм | 37 мм |  | В сборе с корпусом/рамкой (EV006348) | Белый (EV000202) | Да | 1 |  | Нет | Необработанная (EV006034) |  | Термопласт (EV000403) | Пластик (EV000139) |  |  |  | Нет | Глянцевый (EV006395) |  |  | 83 мм | 83 мм | 35.1 мм | 0 |  | Белый (SV007255) | IP20 (EV006405) | [5 empty] | Нет | В распор (лапками) и винтами (EV006353) | [9 empty] | Внутренний / скрытый (EV000383) |  | Нет |  | Нет | IP20 (EV006405) | IK03 (EV006809) | [5 empty] | Да | [23 empty] | Без заземляющего контакта (EV005887) | 50...50 Гц | [5 empty] | 9003 | 250 В |  |  | Винтов. зажим/клемма (EV001008) | [11 empty] | 35.1 мм | 16 |  |  | 16 А | Нет | Нет | 1 | Нет | Нет | Нет | Нет | Нет | Нет | Нет | Не требует специального питания (EV006426) | Да |  | Нет | Без надписи/печати (EV005886) | Нет | Нет | 0 | Нет | Нет | Нет | Нет | 2 | 0 | Нет | Да | Нет | [92 empty] | термопласт: все стороны |  |  | утопленный | глянцевое | Белый | 0.082 кг | IEC 60884-1 |  | декоративное покрытие |  |  |  |  | 1.5...4 мм² для Гибкий кабель(и) 1.5...4 мм² для Жесткий кабель(и) | 5-40 °C |  | 5-35 °C | [7 empty] | 11 мм |  |  | 60-60 % | 5000 циклы | Pozidriv No 1 |  | 250 В | 1 | 2 | без шторок | Без индикации | без заземляющего контакта | 2.0 винтовые зажимы | [46 empty] | Флоупак | AtlasDesign |  | комплект из 15 шт. | 1 | розетка |  |  |  |  | винт | изделие в сборе | [6 empty] | 16 A в 220...250 В Переменный ток 50 Гц | [14 empty] | Срок гарантии на данное оборудование составляет 5 лет с момента отгрузки со склада Систэм Электрик, с подтверждением соответствующим документом | Подлежит замене | IP20 | не содержит галогенов |  |  | EAC
ATN000141 | Розетка "AtlasDesign" С/У б/РАМКИ (250В, 16А) | Systeme Electric |  |  | Механизм Systeme Electric (ранее Schneider Electric) серии AtlasDesign в цвете белый розетки одинарной без заземления и без шторок подходит для сетей 250 В, на ток 16 А. - Пластик с ионами серебра в белом цвете обеспечивает антибактериальный эффект. - Лицевые детали из качественного ABS-пластика, устойчивого к царапинам и УФ-излучению. - Усиленные прямые монтажные лапки для лучшей фиксации механизма в монтажной коробке. |  | Электротехническое оборудование Потенциал | PTPWD | [6 empty] | EC000125 | Розетка силовая (штепсельная) | 7 | Россия | https://static-pcsp.systeme.ru/image/mbzsuwcW_3pZLHuR68023447243e01744974919.jpeg https://static-pcsp.systeme.ru/image/GjseYnUwtPfIYnOZ6746c6d3a90241732691667.jpeg https://static-pcsp.systeme.ru/image/zO5zJ9Obl1O7TWuf6746c9199651e1732692249.jpeg https://static-pcsp.systeme.ru/image/osad9kn-7CxTotwt67d91a0928f5a1742281225.jpeg | https://static-pcsp.systeme.ru/image/osad9kn-7CxTotwt67d91a0928f5a1742281225.jpeg | https://api.systeme.ru/product/media/download/988353 https://api.systeme.ru/product/media/download/988507 | Glossa Blanca W59 выключатель переключатель розетка светорегулятор AtlasDesign диммер Этюд Хит W45 Каталог Каталог электроустановочных изделий ЭУИ Атлас Дизайн Profi54 Профи54 Aqua Аква Nature Бланка Глосса HIT MultiBox Мультибокс Термостат Монтажная коробка Распределительная коробка Подрозетник Etude Glossa Blanca W59 выключатель переключатель розетка светорегулятор AtlasDesign диммер Этюд Хит W45 Каталог Каталог электроустановочных изделий ЭУИ Атлас Дизайн Profi54 Профи54 Aqua Аква Nature Бланка Глосса HIT MultiBox Мультибокс Термостат Монтажная коробка Распределительная коробка Подрозетник Etude быстрозажимные клеммы безвинтовая платформа Screwless | https://api.systeme.ru/product/media/download/988373 | розетка AtlasDesign Атлас Дизайн Руководство по эксплуатации | https://api.systeme.ru/certificates/default/download/3460 https://api.systeme.ru/certificates/default/download/3410 https://api.systeme.ru/certificates/default/download/3355 https://api.systeme.ru/certificates/default/download/1897 https://api.systeme.ru/certificates/default/download/2488 https://api.systeme.ru/certificates/default/download/1711 https://api.systeme.ru/certificates/default/download/766 | С-ТР ТС-НВО Д-ТР ЕАЭС-RoHS С/Д-UZ С-ТР ТС-НВО С/Д-UZ Д-ТР ЕАЭС-RoHS С-ТР ТС-НВО | ЕАЭС RU С-RU.АТ21.В.00159_25 ЕАЭС N RU Д-RU.РА01.В.70012_25 UZ.SMT.01.0103.117076789 ЕАЭС RU С-RU.АТ21.В.00045_20 UZ.SMT.01.0026.75482392 ЕАЭС № RU Д-RU.МЮ62.В.00697_20 ТС RU С-RU.АТ21.В.00041 |  |  | https://www.youtube.com/watch?v=gxAkZCx8Zow https://www.youtube.com/watch?v=uNb4HCh0Ebw https://rutube.ru/video/125a377127516b8216f694836b148a3e/?r=wd https://rutube.ru/video/1b5d2b80e3c71a11012a2c453955a023/?r=wd https://vkvideo.ru/video-120704871_456239618 https://vkvideo.ru/video-120704871_456239601 | 140.5 | штука | 0 | 20 | BB1 PCE CAR P12 | 2 1 3 4 | 20 1 160 2880 | шт. шт. шт. шт. | 13606489583153 3606489583156 43606489583154 23606489708461 | 18.7 10.5 38.8 120 | 38.2 13.1 39.4 80 | 8.6 4 33.9 114.6 | см. см. см. см. | 1.39 0.063 11.618 220 | кг. кг. кг. кг. | 71 мм | 71 мм | 37 мм |  | Механизм с накладкой (EV006345) | Белый (EV000202) | Да | 1 |  | Нет | Необработанная (EV006034) |  | Термопласт (EV000403) | Пластик (EV000139) |  |  |  | Нет | Глянцевый (EV006395) |  |  | 71 мм | 71 мм | 35.1 мм | 0 |  | Белый (SV007255) | IP20 (EV006405) | [5 empty] | Нет | В распор (лапками) и винтами (EV006353) | [9 empty] | Внутренний / скрытый (EV000383) |  | Нет |  | Нет | IP20 (EV006405) | IK01 (EV006807) | [5 empty] | Да | [23 empty] | Без заземляющего контакта (EV005887) | 50...50 Гц | [5 empty] | 9003 | 250 В |  |  | Винтов. зажим/клемма (EV001008) | [11 empty] | 35.1 мм | 16 |  |  | 16 А | Нет | Нет | 1 | Нет | Нет | Нет | Нет | Нет | Нет | Нет | Не требует специального питания (EV006426) | Да | 0 мА | Нет | Без надписи/печати (EV005886) | Нет | Нет | 0 | Нет | Нет | Нет | Нет | 2 | 0 | Нет | Да | Нет | [92 empty] | термопласт: все стороны |  |  | утопленный | глянцевое | Белый | 0.066 кг | IEC 60884-1 |  | декоративное покрытие |  |  |  |  | 1.5...4 мм² для Жесткий кабель(и) 1.5...4 мм² для Гибкий кабель(и) | 5-40 °C |  | 5-35 °C | [7 empty] | 11 мм |  |  | 60-60 % | 5000 циклы | Pozidriv No 1 |  | 250 В | 1 | 2 | без шторок | Без индикации | без заземляющего контакта | 2.0 винтовые зажимы | [46 empty] | Флоупак | AtlasDesign |  | Комплект из 20 шт. | 1 | розетка |  |  |  |  | винт | механизм | [6 empty] | 16 A в 220...250 В Переменный ток 50 Гц | [14 empty] | Срок гарантии на данное оборудование составляет 5 лет с момента отгрузки со склада Систэм Электрик, с подтверждением соответствующим документом | Подлежит замене | IP20 | не содержит галогенов |  |  | EAC
ATN000143 | Розетка "AtlasDesign" С/У с ЗК б/РАМКИ (250В, 16А) | Systeme Electric |  |  | Механизм Systeme Electric (ранее Schneider Electric) серии AtlasDesign в цвете белый розетки одинарной с заземлением и без шторок подходит для сетей 250 В, на ток 16 А. - Пластик с ионами серебра в белом цвете обеспечивает антибактериальный эффект. - Заземляющий контакт обеспечивает дополнительную защиту от удара электрическим током. При наличии заземления электрический потенциал уходит в землю, защищая человека. - Лицевые детали из качественного ABS-пластика, устойчивого к царапинам и УФ-излучению. |  | Электротехническое оборудование Потенциал | PTPWD | [6 empty] | EC000125 | Розетка силовая (штепсельная) | 7 | Россия | https://static-pcsp.systeme.ru/image/gH-FfmX5mWr_WBFb6746c6d3bdd5e1732691667.jpeg https://static-pcsp.systeme.ru/image/mbzsuwcW_3pZLHuR68023447243e01744974919.jpeg https://static-pcsp.systeme.ru/image/5S9lj3HDTs_BrH_e6746c919bb9e81732692249.jpeg https://static-pcsp.systeme.ru/image/xon1sPP5W1a80FWJ67d91a091a12c1742281225.jpeg | https://static-pcsp.systeme.ru/image/xon1sPP5W1a80FWJ67d91a091a12c1742281225.jpeg | https://api.systeme.ru/product/media/download/988353 https://api.systeme.ru/product/media/download/988507 | Glossa Blanca W59 выключатель переключатель розетка светорегулятор AtlasDesign диммер Этюд Хит W45 Каталог Каталог электроустановочных изделий ЭУИ Атлас Дизайн Profi54 Профи54 Aqua Аква Nature Бланка Глосса HIT MultiBox Мультибокс Термостат Монтажная коробка Распределительная коробка Подрозетник Etude Glossa Blanca W59 выключатель переключатель розетка светорегулятор AtlasDesign диммер Этюд Хит W45 Каталог Каталог электроустановочных изделий ЭУИ Атлас Дизайн Profi54 Профи54 Aqua Аква Nature Бланка Глосса HIT MultiBox Мультибокс Термостат Монтажная коробка Распределительная коробка Подрозетник Etude быстрозажимные клеммы безвинтовая платформа Screwless | https://api.systeme.ru/product/media/download/988373 | розетка AtlasDesign Атлас Дизайн Руководство по эксплуатации | https://api.systeme.ru/certificates/default/download/3460 https://api.systeme.ru/certificates/default/download/3410 https://api.systeme.ru/certificates/default/download/3355 https://api.systeme.ru/certificates/default/download/1897 https://api.systeme.ru/certificates/default/download/2488 https://api.systeme.ru/certificates/default/download/1711 https://api.systeme.ru/certificates/default/download/766 | С-ТР ТС-НВО Д-ТР ЕАЭС-RoHS С/Д-UZ С-ТР ТС-НВО С/Д-UZ Д-ТР ЕАЭС-RoHS С-ТР ТС-НВО | ЕАЭС RU С-RU.АТ21.В.00159_25 ЕАЭС N RU Д-RU.РА01.В.70012_25 UZ.SMT.01.0103.117076789 ЕАЭС RU С-RU.АТ21.В.00045_20 UZ.SMT.01.0026.75482392 ЕАЭС № RU Д-RU.МЮ62.В.00697_20 ТС RU С-RU.АТ21.В.00041 |  |  | https://www.youtube.com/watch?v=TjrtUZ1YPWs https://www.youtube.com/watch?v=6HekB_o-J2Q https://www.youtube.com/watch?v=uNb4HCh0Ebw https://rutube.ru/video/0a046896df31cb6f39e3978258b1740b/ https://rutube.ru/video/e166ee9633cc3135e4ce68bd536cba05/?r=wd https://rutube.ru/video/1b5d2b80e3c71a11012a2c453955a023/?r=wd https://vkvideo.ru/video-120704871_456239617 https://vkvideo.ru/video-120704871_456239605 https://vkvideo.ru/video-120704871_456239601 | 157 | штука | 0 | 20 | BB1 PCE CAR P12 | 2 1 3 4 | 20 1 160 2880 | шт. шт. шт. шт. | 13606489583160 3606489583163 43606489583161 23606489708553 | 37.8 9 38.8 120 | 19.1 9 39.1 80 | 8.4 4.2 34 114.6 | см. см. см. см. | 1.5 0.069 12.401 235 | кг. кг. кг. кг. | 71 мм | 71 мм | 42 мм |  | Механизм (EV000078) | Белый (EV000202) | Да | 1 |  | Нет | Необработанная (EV006034) |  | Термопласт (EV000403) | Пластик (EV000139) |  |  |  | Нет | Глянцевый (EV006395) |  |  | 71 мм | 71 мм | 40.2 мм | 0 |  | Белый (SV007255) | IP20 (EV006405) | [5 empty] | Нет | В распор (лапками) и винтами (EV006353) | [9 empty] | Внутренний / скрытый (EV000383) |  | Нет |  | Нет | IP20 (EV006405) | IK01 (EV006807) | [5 empty] | Да | [23 empty] | С заземляющим контактом (EV002727) | 50...50 Гц | [5 empty] | 9003 | 250 В |  |  | Винтов. зажим/клемма (EV001008) | [11 empty] | 40.2 мм | 16 |  |  | 16 А | Нет | Нет | 1 | Нет | Нет | Да | Нет | Нет | Нет | Нет | Не требует специального питания (EV006426) | Да | 0 мА | Нет | Без надписи/печати (EV005886) | Нет | Нет | 0 | Нет | Нет | Нет | Нет | 2 | 0 | Да | Да | Нет | [92 empty] | термопласт: все стороны |  |  | утопленный | глянцевое | Белый | 0.072 кг | IEC 60884-1 |  | декоративное покрытие |  |  |  |  | 1.5...4 мм² для Жесткий кабель(и) 1.5...4 мм² для Гибкий кабель(и) | 5-40 °C |  | 5-35 °C | [7 empty] | 11 мм |  |  | 60-60 % | 5000 циклы | Pozidriv No 1 |  | 250 В | 1 | 3 | без шторок | Без индикации | с заземляющим контактом | 3.0 винтовые зажимы | [46 empty] | Флоупак | AtlasDesign |  | Комплект из 20 шт. | 1 | розетка |  |  |  |  | винт | механизм | [6 empty] | 16 A в 220...250 В Переменный ток 50 Гц | [14 empty] | Срок гарантии на данное оборудование составляет 5 лет с момента отгрузки со склада Систэм Электрик, с подтверждением соответствующим документом | Подлежит замене | IP20 | не содержит галогенов |  |  | EAC
ATN000144 | Розетка "AtlasDesign" С/У с ЗК (250В, 16А, защит.шторки) | Systeme Electric |  |  | Розетка Systeme Electric (ранее Schneider Electric) серии AtlasDesign (в сборе, цвет белый) одинарная с заземлением и со шторками подходит для сетей 250 В, на ток 16 А. - Пластик с ионами серебра в белом цвете обеспечивает антибактериальный эффект. - Заземляющий контакт обеспечивает дополнительную защиту от удара электрическим током. - Лицевые детали из качественного ABS-пластика, устойчивого к царапинам и УФ-излучению. - Изделие поставляется в комплекте с рамкой того же цвета. |  | Электротехническое оборудование Потенциал | PTPWD | [6 empty] | EC000125 | Розетка силовая (штепсельная) | 7 | Россия | https://static-pcsp.systeme.ru/image/mbzsuwcW_3pZLHuR68023447243e01744974919.jpeg https://static-pcsp.systeme.ru/image/Egm31m_yFpERXb8N67d91a0908bc61742281225.jpeg | https://static-pcsp.systeme.ru/image/Egm31m_yFpERXb8N67d91a0908bc61742281225.jpeg | https://api.systeme.ru/product/media/download/988353 https://api.systeme.ru/product/media/download/988507 | Glossa Blanca W59 выключатель переключатель розетка светорегулятор AtlasDesign диммер Этюд Хит W45 Каталог Каталог электроустановочных изделий ЭУИ Атлас Дизайн Profi54 Профи54 Aqua Аква Nature Бланка Глосса HIT MultiBox Мультибокс Термостат Монтажная коробка Распределительная коробка Подрозетник Etude Glossa Blanca W59 выключатель переключатель розетка светорегулятор AtlasDesign диммер Этюд Хит W45 Каталог Каталог электроустановочных изделий ЭУИ Атлас Дизайн Profi54 Профи54 Aqua Аква Nature Бланка Глосса HIT MultiBox Мультибокс Термостат Монтажная коробка Распределительная коробка Подрозетник Etude быстрозажимные клеммы безвинтовая платформа Screwless | https://api.systeme.ru/product/media/download/988373 | розетка AtlasDesign Атлас Дизайн Руководство по эксплуатации | https://api.systeme.ru/certificates/default/download/3460 https://api.systeme.ru/certificates/default/download/3410 https://api.systeme.ru/certificates/default/download/3355 https://api.systeme.ru/certificates/default/download/1897 https://api.systeme.ru/certificates/default/download/2488 https://api.systeme.ru/certificates/default/download/1711 https://api.systeme.ru/certificates/default/download/766 | С-ТР ТС-НВО Д-ТР ЕАЭС-RoHS С/Д-UZ С-ТР ТС-НВО С/Д-UZ Д-ТР ЕАЭС-RoHS С-ТР ТС-НВО | ЕАЭС RU С-RU.АТ21.В.00159_25 ЕАЭС N RU Д-RU.РА01.В.70012_25 UZ.SMT.01.0103.117076789 ЕАЭС RU С-RU.АТ21.В.00045_20 UZ.SMT.01.0026.75482392 ЕАЭС № RU Д-RU.МЮ62.В.00697_20 ТС RU С-RU.АТ21.В.00041 |  |  | https://www.youtube.com/watch?v=TjrtUZ1YPWs https://www.youtube.com/watch?v=6HekB_o-J2Q https://www.youtube.com/watch?v=uNb4HCh0Ebw https://rutube.ru/video/0a046896df31cb6f39e3978258b1740b/ https://rutube.ru/video/e166ee9633cc3135e4ce68bd536cba05/?r=wd https://rutube.ru/video/1b5d2b80e3c71a11012a2c453955a023/?r=wd https://vkvideo.ru/video-120704871_456239617 https://vkvideo.ru/video-120704871_456239605 https://vkvideo.ru/video-120704871_456239601 | 228.5 | штука | 0 | 15 | BB1 PCE CAR P12 | 2 1 3 4 | 15 1 90 1620 | шт. шт. шт. шт. | 13606489583177 3606489583170 43606489583178 23606489708645 | 19.1 12.4 39.6 120 | 37.9 13.2 38.8 80 | 11.2 4.7 33.7 114.6 | см. см. см. см. | 1.431 0.086 9.077 174 | кг. кг. кг. кг. | 83 мм | 83 мм | 42 мм |  | В сборе с корпусом/рамкой (EV006348) | Белый (EV000202) | Да | 1 |  | Нет | Необработанная (EV006034) |  | Термопласт (EV000403) | Пластик (EV000139) |  |  |  | Нет | Глянцевый (EV006395) |  |  | 83 мм | 83 мм | 40.2 мм | 0 |  | Белый (SV007255) | IP20 (EV006405) | [5 empty] | Нет | В распор (лапками) и винтами (EV006353) | [9 empty] | Внутренний / скрытый (EV000383) |  | Нет |  | Нет | IP20 (EV006405) | IK01 (EV006807) | [5 empty] | Да | [23 empty] | С заземляющим контактом (EV002727) | 50...50 Гц | [5 empty] | 9003 | 250 В |  |  | Винтов. зажим/клемма (EV001008) | [11 empty] | 40.2 мм | 16 |  |  | 16 А | Нет | Нет | 1 | Да | Нет | Да | Нет | Нет | Нет | Нет | Не требует специального питания (EV006426) | Да | 0 мА | Нет | Без надписи/печати (EV005886) | Нет | Нет | 0 | Нет | Нет | Нет | Нет | 2 | 0 | Да | Да | Нет | [92 empty] | термопласт: все стороны |  |  | утопленный | глянцевое | Белый | 0.089 кг | IEC 60884-1 |  | декоративное покрытие |  |  |  |  | 1.5...4 мм² для Жесткий кабель(и) 1.5...4 мм² для Гибкий кабель(и) | 5-40 °C |  | 5-35 °C | [7 empty] | 11 мм |  |  | 60-60 % | 5000 циклы | Pozidriv No 1 |  | 250 В | 1 | 3 | со шторками | Без индикации | с заземляющим контактом | 3.0 винтовые зажимы | [46 empty] | Флоупак | AtlasDesign |  | комплект из 15 шт. | 1 | розетка |  |  |  |  | винт | изделие в сборе | [6 empty] | 16 A в 220...250 В Переменный ток 50 Гц | [14 empty] | Срок гарантии на данное оборудование составляет 5 лет с момента отгрузки со склада Систэм Электрик, с подтверждением соответствующим документом | Подлежит замене | IP20 | не содержит галогенов |  |  | EAC
ATN000145 | Розетка "AtlasDesign" С/У б/РАМКИ с ЗК (250В, 16А, защит.шторки) | Systeme Electric |  |  | Механизм Systeme Electric (ранее Schneider Electric) серии AtlasDesign в цвете белый розетки одинарной с заземлением и шторками подходит для сетей 250 В, на ток 16 А. - Пластик с ионами серебра в белом цвете обеспечивает антибактериальный эффект. - Заземляющий контакт обеспечивает дополнительную защиту от удара электрическим током. При наличии заземления электрический потенциал уходит в землю, защищая человека. - Лицевые детали из качественного ABS-пластика, устойчивого к царапинам и УФ-излучению. |  | Электротехническое оборудование Потенциал | PTPWD | [6 empty] | EC000125 | Розетка силовая (штепсельная) | 7 | Россия | https://static-pcsp.systeme.ru/image/oSIkEocvaBqCAvMc6746c6d3eabf01732691667.jpeg https://static-pcsp.systeme.ru/image/mbzsuwcW_3pZLHuR68023447243e01744974919.jpeg https://static-pcsp.systeme.ru/image/ML9fXbrwsZ58yN2F6746c919e0e961732692249.jpeg https://static-pcsp.systeme.ru/image/ffvHZCtCo5_lMCYB67d91a08eca791742281224.jpeg | https://static-pcsp.systeme.ru/image/ffvHZCtCo5_lMCYB67d91a08eca791742281224.jpeg | https://api.systeme.ru/product/media/download/988353 https://api.systeme.ru/product/media/download/988507 | Glossa Blanca W59 выключатель переключатель розетка светорегулятор AtlasDesign диммер Этюд Хит W45 Каталог Каталог электроустановочных изделий ЭУИ Атлас Дизайн Profi54 Профи54 Aqua Аква Nature Бланка Глосса HIT MultiBox Мультибокс Термостат Монтажная коробка Распределительная коробка Подрозетник Etude Glossa Blanca W59 выключатель переключатель розетка светорегулятор AtlasDesign диммер Этюд Хит W45 Каталог Каталог электроустановочных изделий ЭУИ Атлас Дизайн Profi54 Профи54 Aqua Аква Nature Бланка Глосса HIT MultiBox Мультибокс Термостат Монтажная коробка Распределительная коробка Подрозетник Etude быстрозажимные клеммы безвинтовая платформа Screwless | https://api.systeme.ru/product/media/download/988373 | розетка AtlasDesign Атлас Дизайн Руководство по эксплуатации | https://api.systeme.ru/certificates/default/download/3460 https://api.systeme.ru/certificates/default/download/3410 https://api.systeme.ru/certificates/default/download/3355 https://api.systeme.ru/certificates/default/download/1897 https://api.systeme.ru/certificates/default/download/2488 https://api.systeme.ru/certificates/default/download/1711 https://api.systeme.ru/certificates/default/download/766 | С-ТР ТС-НВО Д-ТР ЕАЭС-RoHS С/Д-UZ С-ТР ТС-НВО С/Д-UZ Д-ТР ЕАЭС-RoHS С-ТР ТС-НВО | ЕАЭС RU С-RU.АТ21.В.00159_25 ЕАЭС N RU Д-RU.РА01.В.70012_25 UZ.SMT.01.0103.117076789 ЕАЭС RU С-RU.АТ21.В.00045_20 UZ.SMT.01.0026.75482392 ЕАЭС № RU Д-RU.МЮ62.В.00697_20 ТС RU С-RU.АТ21.В.00041 |  |  | https://www.youtube.com/watch?v=TjrtUZ1YPWs https://www.youtube.com/watch?v=6HekB_o-J2Q https://www.youtube.com/watch?v=uNb4HCh0Ebw https://rutube.ru/video/0a046896df31cb6f39e3978258b1740b/ https://rutube.ru/video/e166ee9633cc3135e4ce68bd536cba05/?r=wd https://rutube.ru/video/1b5d2b80e3c71a11012a2c453955a023/?r=wd https://vkvideo.ru/video-120704871_456239617 https://vkvideo.ru/video-120704871_456239605 https://vkvideo.ru/video-120704871_456239601 | 188 | штука | 0 | 20 | BB1 PCE CAR P12 | 2 1 3 4 | 20 1 160 2880 | шт. шт. шт. шт. | 13606489583184 3606489583187 43606489583185 23606489710853 | 18.8 10.9 39 120 | 38 13.3 39.1 80 | 8.6 4.6 33.9 114.6 | см. см. см. см. | 1.525 0.07 12.64 239 | кг. кг. кг. кг. | 71 мм | 71 мм | 42 мм |  | Механизм с накладкой (EV006345) | Белый (EV000202) | Да | 1 |  | Нет | Необработанная (EV006034) |  | Термопласт (EV000403) | Пластик (EV000139) |  |  |  | Нет | Глянцевый (EV006395) |  |  | 71 мм | 71 мм | 40.2 мм | 0 |  | Белый (SV007255) | IP20 (EV006405) | [5 empty] | Нет | В распор (лапками) и винтами (EV006353) | [9 empty] | Внутренний / скрытый (EV000383) |  | Нет |  | Нет | IP20 (EV006405) | IK01 (EV006807) | [5 empty] | Да | [23 empty] | С заземляющим контактом (EV002727) | 50...50 Гц | [5 empty] | 9003 | 250 В |  |  | Винтов. зажим/клемма (EV001008) | [11 empty] | 40.2 мм | 16 |  |  | 16 А | Нет | Нет | 1 | Да | Нет | Да | Нет | Нет | Нет | Нет | Не требует специального питания (EV006426) | Да | 0 мА | Нет | Без надписи/печати (EV005886) | Нет | Нет | 0 | Нет | Нет | Нет | Нет | 2 | 0 | Да | Да | Нет | [92 empty] | термопласт: все стороны |  |  | утопленный | глянцевое | Белый | 0.073 кг | IEC 60884-1 |  | декоративное покрытие |  |  |  |  | 1.5...4 мм² для Жесткий кабель(и) 1.5...4 мм² для Гибкий кабель(и) | 5-40 °C |  | 5-35 °C | [7 empty] | 11 мм |  |  | 60-60 % | 5000 циклы | Pozidriv No 1 |  | 250 В | 1 | 3 | со шторками | Без индикации | с заземляющим контактом | 3.0 винтовые зажимы | [46 empty] | Флоупак | AtlasDesign |  | Комплект из 20 шт. | 1 | розетка |  |  |  |  | винт | механизм | [6 empty] | 16 A в 220...250 В Переменный ток 50 Гц | [14 empty] | Срок гарантии на данное оборудование составляет 5 лет с момента отгрузки со склада Систэм Электрик, с подтверждением соответствующим документом | Подлежит замене | IP20 | не содержит галогенов |  |  | EAC
ATN000146 | Розетка "AtlasDesign" С/У с ЗК с крышкой (250В, 16А, защит.шторки) | Systeme Electric |  |  | Механизм Systeme Electric (ранее Schneider Electric) серии AtlasDesign в цвете белый розетки одинарной с заземлением, шторками и крышкой подходит для сетей 250 В, на ток 16 А. - Пластик с ионами серебра в белом цвете обеспечивает антибактериальный эффект. - Заземляющий контакт обеспечивает дополнительную защиту от удара электрическим током. При наличии заземления электрический потенциал уходит в землю, защищая человека. - Лицевые детали из качественного ABS-пластика, устойчивого к царапинам и УФ-излучению. |  | Электротехническое оборудование Потенциал | PTPWD | [6 empty] | EC000125 | Розетка силовая (штепсельная) | 7 | Россия | https://static-pcsp.systeme.ru/image/mbzsuwcW_3pZLHuR68023447243e01744974919.jpeg https://static-pcsp.systeme.ru/image/SRk8VddzZeH7u1gl67d91a08dd41f1742281224.jpeg | https://static-pcsp.systeme.ru/image/SRk8VddzZeH7u1gl67d91a08dd41f1742281224.jpeg | https://api.systeme.ru/product/media/download/988353 https://api.systeme.ru/product/media/download/988507 | Glossa Blanca W59 выключатель переключатель розетка светорегулятор AtlasDesign диммер Этюд Хит W45 Каталог Каталог электроустановочных изделий ЭУИ Атлас Дизайн Profi54 Профи54 Aqua Аква Nature Бланка Глосса HIT MultiBox Мультибокс Термостат Монтажная коробка Распределительная коробка Подрозетник Etude Glossa Blanca W59 выключатель переключатель розетка светорегулятор AtlasDesign диммер Этюд Хит W45 Каталог Каталог электроустановочных изделий ЭУИ Атлас Дизайн Profi54 Профи54 Aqua Аква Nature Бланка Глосса HIT MultiBox Мультибокс Термостат Монтажная коробка Распределительная коробка Подрозетник Etude быстрозажимные клеммы безвинтовая платформа Screwless | https://api.systeme.ru/product/media/download/988373 | розетка AtlasDesign Атлас Дизайн Руководство по эксплуатации | https://api.systeme.ru/certificates/default/download/3460 https://api.systeme.ru/certificates/default/download/3410 https://api.systeme.ru/certificates/default/download/3355 https://api.systeme.ru/certificates/default/download/1897 https://api.systeme.ru/certificates/default/download/2488 https://api.systeme.ru/certificates/default/download/1711 https://api.systeme.ru/certificates/default/download/766 | С-ТР ТС-НВО Д-ТР ЕАЭС-RoHS С/Д-UZ С-ТР ТС-НВО С/Д-UZ Д-ТР ЕАЭС-RoHS С-ТР ТС-НВО | ЕАЭС RU С-RU.АТ21.В.00159_25 ЕАЭС N RU Д-RU.РА01.В.70012_25 UZ.SMT.01.0103.117076789 ЕАЭС RU С-RU.АТ21.В.00045_20 UZ.SMT.01.0026.75482392 ЕАЭС № RU Д-RU.МЮ62.В.00697_20 ТС RU С-RU.АТ21.В.00041 |  |  | https://www.youtube.com/watch?v=TjrtUZ1YPWs https://www.youtube.com/watch?v=6HekB_o-J2Q https://www.youtube.com/watch?v=uNb4HCh0Ebw https://rutube.ru/video/0a046896df31cb6f39e3978258b1740b/ https://rutube.ru/video/e166ee9633cc3135e4ce68bd536cba05/?r=wd https://rutube.ru/video/1b5d2b80e3c71a11012a2c453955a023/?r=wd https://vkvideo.ru/video-120704871_456239617 https://vkvideo.ru/video-120704871_456239605 https://vkvideo.ru/video-120704871_456239601 | 270.5 | штука | 0 | 15 | BB1 PCE CAR P12 | 2 1 3 4 | 15 1 120 2160 | шт. шт. шт. шт. | 13606489583191 3606489583194 43606489583192 23606489708805 | 18.6 10.3 39.5 120 | 38.1 14.9 39.8 80 | 8.7 5.3 33.8 114.6 | см. см. см. см. | 1.285 0.078 10.671 204 | кг. кг. кг. кг. | 71 мм | 71 мм | 45 мм |  | Механизм с накладкой (EV006345) | Белый (EV000202) | Да | 1 |  | Да | Необработанная (EV006034) |  | Термопласт (EV000403) | Пластик (EV000139) |  |  |  | Нет | Глянцевый (EV006395) |  |  | 71 мм | 71 мм | 43 мм | 0 |  | Белый (SV007255) | IP20 (EV006405) | [5 empty] | Нет | В распор (лапками) и винтами (EV006353) | [9 empty] | Внутренний / скрытый (EV000383) |  | Нет |  | Нет | IP20 (EV006405) | IK01 (EV006807) | [5 empty] | Да | [23 empty] | С заземляющим контактом (EV002727) | 50...50 Гц | [5 empty] | 9003 | 250 В |  |  | Винтов. зажим/клемма (EV001008) | [11 empty] | 43 мм | 16 |  |  | 16 А | Нет | Нет | 1 | Да | Нет | Да | Нет | Нет | Нет | Нет | Не требует специального питания (EV006426) | Да | 0 мА | Нет | Без надписи/печати (EV005886) | Нет | Нет | 0 | Нет | Нет | Нет | Нет | 2 | 0 | Да | Да | Нет | [92 empty] | термопласт: все стороны |  |  | утопленный | глянцевое | Белый | 0.082 кг | IEC 60884-1 |  | декоративное покрытие |  |  |  |  | 1.5...4 мм² для Жесткий кабель(и) 1.5...4 мм² для Гибкий кабель(и) | 5-40 °C |  | 5-35 °C | [7 empty] | 11 мм |  |  | 60-60 % | 5000 циклы | Pozidriv No 1 |  | 250 В | 1 | 3 | со шторками | Без индикации | с заземляющим контактом | 3.0 винтовые зажимы | [46 empty] | Флоупак | AtlasDesign |  | комплект из 15 шт. | 1 | розетка |  |  |  |  | винт | механизм | [6 empty] | 16 A в 220...250 В Переменный ток 50 Гц | [14 empty] | Срок гарантии на данное оборудование составляет 5 лет с момента отгрузки со склада Систэм Электрик, с подтверждением соответствующим документом | Подлежит замене | IP20 | не содержит галогенов |  |  | EAC
ATN000149 | Розетка "AtlasDesign" С/У б/РАМКИ (250В, 16А, защит.шторки) | Systeme Electric |  |  | Механизм Systeme Electric (ранее Schneider Electric) серии AtlasDesign в цвете белый розетки одинарной без заземления со шторками подходит для сетей 250 В, на ток 16 А. - Пластик с ионами серебра в белом цвете обеспечивает антибактериальный эффект. - Шторки обеспечивают дополнительную безопасность в доме, где находятся дети. - Лицевые детали из качественного ABS-пластика, устойчивого к царапинам и УФ-излучению. - Усиленные прямые монтажные лапки для лучшей фиксации механизма в монтажной коробке. |  | Электротехническое оборудование Потенциал | PTPWD | [6 empty] | EC000125 | Розетка силовая (штепсельная) | 7 | Россия | https://static-pcsp.systeme.ru/image/mbzsuwcW_3pZLHuR68023447243e01744974919.jpeg https://static-pcsp.systeme.ru/image/Vssid6wQkAuOte_K67d91a08be2461742281224.jpeg | https://static-pcsp.systeme.ru/image/Vssid6wQkAuOte_K67d91a08be2461742281224.jpeg | https://api.systeme.ru/product/media/download/988353 https://api.systeme.ru/product/media/download/988507 | Glossa Blanca W59 выключатель переключатель розетка светорегулятор AtlasDesign диммер Этюд Хит W45 Каталог Каталог электроустановочных изделий ЭУИ Атлас Дизайн Profi54 Профи54 Aqua Аква Nature Бланка Глосса HIT MultiBox Мультибокс Термостат Монтажная коробка Распределительная коробка Подрозетник Etude Glossa Blanca W59 выключатель переключатель розетка светорегулятор AtlasDesign диммер Этюд Хит W45 Каталог Каталог электроустановочных изделий ЭУИ Атлас Дизайн Profi54 Профи54 Aqua Аква Nature Бланка Глосса HIT MultiBox Мультибокс Термостат Монтажная коробка Распределительная коробка Подрозетник Etude быстрозажимные клеммы безвинтовая платформа Screwless | https://api.systeme.ru/product/media/download/988373 | розетка AtlasDesign Атлас Дизайн Руководство по эксплуатации | https://api.systeme.ru/certificates/default/download/3460 https://api.systeme.ru/certificates/default/download/3410 https://api.systeme.ru/certificates/default/download/3355 https://api.systeme.ru/certificates/default/download/1897 https://api.systeme.ru/certificates/default/download/2488 https://api.systeme.ru/certificates/default/download/1711 https://api.systeme.ru/certificates/default/download/766 | С-ТР ТС-НВО Д-ТР ЕАЭС-RoHS С/Д-UZ С-ТР ТС-НВО С/Д-UZ Д-ТР ЕАЭС-RoHS С-ТР ТС-НВО | ЕАЭС RU С-RU.АТ21.В.00159_25 ЕАЭС N RU Д-RU.РА01.В.70012_25 UZ.SMT.01.0103.117076789 ЕАЭС RU С-RU.АТ21.В.00045_20 UZ.SMT.01.0026.75482392 ЕАЭС № RU Д-RU.МЮ62.В.00697_20 ТС RU С-RU.АТ21.В.00041 |  |  | https://www.youtube.com/watch?v=6HekB_o-J2Q https://www.youtube.com/watch?v=uNb4HCh0Ebw https://rutube.ru/video/e166ee9633cc3135e4ce68bd536cba05/?r=wd https://rutube.ru/video/1b5d2b80e3c71a11012a2c453955a023/?r=wd https://vkvideo.ru/video-120704871_456239605 https://vkvideo.ru/video-120704871_456239601 | 162.5 | штука | 0 | 20 | BB1 PCE CAR P12 | 2 1 3 4 | 20 1 160 2880 | шт. шт. шт. шт. | 13606489583214 3606489583217 43606489583215 23606489717258 | 37.2 16 38.4 120 | 18.6 10.5 38.4 80 | 8 3.7 33.2 114.6 | см. см. см. см. | 1.4 0.064 11.72 228.954 | кг. кг. кг. кг. | 71 мм | 71 мм | 37 мм |  | Механизм с накладкой (EV006345) | Белый (EV000202) | Да | 1 |  | Нет | Необработанная (EV006034) |  | Термопласт (EV000403) | Пластик (EV000139) |  |  |  | Нет | Глянцевый (EV006395) |  |  | 71 мм | 71 мм | 35 мм | 0 |  | Белый (SV007255) | IP20 (EV006405) | [5 empty] | Нет | В распор (лапками) и винтами (EV006353) | [9 empty] | Внутренний / скрытый (EV000383) |  | Нет |  | Нет | IP20 (EV006405) | IK03 (EV006809) | [5 empty] | Да | [23 empty] | Без заземляющего контакта (EV005887) | 50...50 Гц | [5 empty] | 9003 | 250 В |  |  | Винтов. зажим/клемма (EV001008) | [11 empty] | 35 мм | 16 |  |  | 16 А | Нет | Нет | 1 | Да | Нет | Нет | Нет | Нет | Нет | Нет | Не требует специального питания (EV006426) | Да |  | Нет | Без надписи/печати (EV005886) | Нет | Нет | 0 | Нет | Нет | Нет | Нет | 2 | 0 | Нет | Да | Нет | [92 empty] | термопласт: все стороны |  |  | утопленный | глянцевое | Белый | 0.067 кг | IEC 60884-1 |  | декоративное покрытие |  |  |  |  | 1.5...4 мм² для Жесткий кабель(и) 1.5...4 мм² для Гибкий кабель(и) | 5-40 °C |  | 5-35 °C | [7 empty] | 11 мм |  |  | 60-60 % | 5000 циклы | Pozidriv No 1 |  | 250 В | 1 | 2 | со шторками | Без индикации | без заземляющего контакта | 2.0 винтовые зажимы | [46 empty] | Флоупак | AtlasDesign |  | Комплект из 20 шт. | 1 | розетка |  |  |  |  | винт | механизм | [6 empty] | 16 A в 220...250 В Переменный ток 50 Гц | [14 empty] | Срок гарантии на данное оборудование составляет 5 лет с момента отгрузки со склада Систэм Электрик, с подтверждением соответствующим документом | Подлежит замене | IP20 | не содержит галогенов |  |  | EAC
ATN000151 | ATLASDESIGN 2-клавишный ВЫКЛЮЧАТЕЛЬ, сх.5, 10АХ, механизм, БЕЛЫЙ | Systeme Electric |  |  | Механизм выключателя 2-клавишного Systeme Electric (ранее Schneider Electric) серии AtlasDesign в цвете белый подходит для сетей 250 В, на ток 10 А. - Пластик с ионами серебра в белом цвете обеспечивает антибактериальный эффект. - Двухклавишный выключатель позволяет управлять двумя источниками света с одной точки. - Лицевые детали из качественного ABS-пластика, устойчивого к царапинам и УФ-излучению. - Усиленные прямые монтажные лапки для лучшей фиксации механизма в монтажной коробке. |  | Электротехническое оборудование Потенциал | PTPWD | [6 empty] | EC001590 | Выключатель / Переключатель | 7 | Россия | https://static-pcsp.systeme.ru/image/mbzsuwcW_3pZLHuR68023447243e01744974919.jpeg https://static-pcsp.systeme.ru/image/2VBBSvMSDYAQKyK36746c6d40ef8a1732691668.jpeg https://static-pcsp.systeme.ru/image/kVXjErtyEZjByLxJ6746c91a131091732692250.jpeg https://static-pcsp.systeme.ru/image/0_L-8CbnVbe7MH4o676bb41a31d6c1735111706.jpeg | https://static-pcsp.systeme.ru/image/0_L-8CbnVbe7MH4o676bb41a31d6c1735111706.jpeg | https://api.systeme.ru/product/media/download/988353 https://api.systeme.ru/product/media/download/988507 | Glossa Blanca W59 выключатель переключатель розетка светорегулятор AtlasDesign диммер Этюд Хит W45 Каталог Каталог электроустановочных изделий ЭУИ Атлас Дизайн Profi54 Профи54 Aqua Аква Nature Бланка Глосса HIT MultiBox Мультибокс Термостат Монтажная коробка Распределительная коробка Подрозетник Etude Glossa Blanca W59 выключатель переключатель розетка светорегулятор AtlasDesign диммер Этюд Хит W45 Каталог Каталог электроустановочных изделий ЭУИ Атлас Дизайн Profi54 Профи54 Aqua Аква Nature Бланка Глосса HIT MultiBox Мультибокс Термостат Монтажная коробка Распределительная коробка Подрозетник Etude быстрозажимные клеммы безвинтовая платформа Screwless | https://api.systeme.ru/product/media/download/988356 | выключатель переключатель AtlasDesign Атлас Дизайн Руководство по эксплуатации | https://api.systeme.ru/certificates/default/download/3452 https://api.systeme.ru/certificates/default/download/3407 https://api.systeme.ru/certificates/default/download/3355 https://api.systeme.ru/certificates/default/download/1823 https://api.systeme.ru/certificates/default/download/1703 https://api.systeme.ru/certificates/default/download/2491 https://api.systeme.ru/certificates/default/download/1433 https://api.systeme.ru/certificates/default/download/765 | С-ТР ТС-НВО Д-ТР ЕАЭС-RoHS С/Д-UZ С-ТР ТС-НВО Д-ТР ЕАЭС-RoHS С/Д-UZ С-ТР ТС-НВО С-ТР ТС-НВО | ЕАЭС RU С-RU.АТ21.В.00157_25 ЕАЭС N RU Д-RU.РА01.В.69640_25 UZ.SMT.01.0103.117076789 ЕАЭС RU С-RU.АТ21.В.00043_20 ЕАЭС № RU Д-RU.МЮ62.В.00789_20 UZ.SMT.01.0026.75483261 ЕАЭС RU С-RU.АТ21.В.00029_19 ТС RU С-RU.АТ21.В.00042 |  |  | https://www.youtube.com/watch?v=uNb4HCh0Ebw https://rutube.ru/video/1b5d2b80e3c71a11012a2c453955a023/?r=wd https://vkvideo.ru/video-120704871_456239601 | 188 | штука | 0 | 20 | BB1 PCE CAR P12 | 2 1 3 4 | 20 1 160 2880 | шт. шт. шт. шт. | 13606489583221 3606489583224 43606489583222 23606489717265 | 18.7 10.4 39.1 120 | 38.1 15.1 39 80 | 8.6 4.3 33.8 114.6 | см. см. см. см. | 1.54 0.07 12.825 242 | кг. кг. кг. кг. | 71 мм | 71 мм | 40 мм |  | Механизм с накладкой (EV006345) | Белый (EV000202) | Да |  |  |  | Необработанная (EV006034) |  | Термопласт (EV000403) | Пластик (EV000139) |  |  |  |  | Глянцевый (EV006395) |  |  | 71 мм | 71 мм | 40 мм | 0 |  | Белый (SV007255) | IP20 (EV006405) | [6 empty] | В распор (лапками) и винтами (EV006353) | [9 empty] | Внутренний / скрытый (EV000383) |  | Нет |  | Нет | IP20 (EV006405) | [38 empty] | 250 В | Клавиша/кнопка (EV006531) | Нет | Винтов. зажим/клемма (EV001008) | Нет (EV004175) | 23 мм | 10 А | Нет | В комплект не входит (EV009008) | Выключатель 2х1-полюс. (EV006342) | 2 | 10 AX | Нет | Нет | Нет (EV004175) | 42 мм | 10 | [125 empty] | утопленный | глянцевое |  | 0.074 кг | IEC 60669 |  | декоративное покрытие |  |  |  |  | 1...2.5 мм² для Жесткий кабель(и) 1...2.5 мм² для Гибкий кабель(и) | 5-40 °C |  | 5-35 °C | [7 empty] | 11 мм | клавиша | 2 | 60-60 % | 40000.0 циклы в соответствии с IEC 60669 | Pozidriv No 1 | 2.0 на 1 направление | [53 empty] | Флоупак | AtlasDesign |  | Комплект из 20 шт. | 1 | выключатель |  | освещение |  | Белый | винты | механизм | [6 empty] | 10 A в 250 В Переменный ток 50 Гц | [14 empty] | Срок гарантии на данное оборудование составляет 5 лет с момента отгрузки со склада Систэм Электрик, с подтверждением соответствующим документом | Подлежит замене | IP20 | не содержит галогенов
ATN000152 | ATLASDESIGN 2-клавишный ВЫКЛЮЧАТЕЛЬ, сх.5, 10АХ, в сборе, БЕЛЫЙ | Systeme Electric |  |  | Выключатель Systeme Electric (ранее Schneider Electric) серии AtlasDesign (в сборе, цвет белый) 2-клавишный подходит для сетей 250 В, на ток 10 А. - Пластик с ионами серебра в белом цвете обеспечивает антибактериальный эффект. - Двухклавишный выключатель позволяет управлять двумя источниками света с одной точки. - Лицевые детали из качественного ABS-пластика, устойчивого к царапинам и УФ-излучению. - Изделие поставляется в комплекте с рамкой того же цвета. - Усиленные прямые монтажные лапки для лучшей фиксации механизма в монтажной коробке. |  | Электротехническое оборудование Потенциал | PTPWD | [6 empty] | EC001590 | Выключатель / Переключатель | 7 | Россия | https://static-pcsp.systeme.ru/image/mbzsuwcW_3pZLHuR68023447243e01744974919.jpeg https://static-pcsp.systeme.ru/image/6iUXIt1EMhcIy6fn67d91a089d5d41742281224.jpeg | https://static-pcsp.systeme.ru/image/6iUXIt1EMhcIy6fn67d91a089d5d41742281224.jpeg | https://api.systeme.ru/product/media/download/988353 https://api.systeme.ru/product/media/download/988507 | Glossa Blanca W59 выключатель переключатель розетка светорегулятор AtlasDesign диммер Этюд Хит W45 Каталог Каталог электроустановочных изделий ЭУИ Атлас Дизайн Profi54 Профи54 Aqua Аква Nature Бланка Глосса HIT MultiBox Мультибокс Термостат Монтажная коробка Распределительная коробка Подрозетник Etude Glossa Blanca W59 выключатель переключатель розетка светорегулятор AtlasDesign диммер Этюд Хит W45 Каталог Каталог электроустановочных изделий ЭУИ Атлас Дизайн Profi54 Профи54 Aqua Аква Nature Бланка Глосса HIT MultiBox Мультибокс Термостат Монтажная коробка Распределительная коробка Подрозетник Etude быстрозажимные клеммы безвинтовая платформа Screwless |  |  | https://api.systeme.ru/certificates/default/download/3452 https://api.systeme.ru/certificates/default/download/3407 https://api.systeme.ru/certificates/default/download/3355 https://api.systeme.ru/certificates/default/download/1823 https://api.systeme.ru/certificates/default/download/1703 https://api.systeme.ru/certificates/default/download/2491 https://api.systeme.ru/certificates/default/download/1433 https://api.systeme.ru/certificates/default/download/765 | С-ТР ТС-НВО Д-ТР ЕАЭС-RoHS С/Д-UZ С-ТР ТС-НВО Д-ТР ЕАЭС-RoHS С/Д-UZ С-ТР ТС-НВО С-ТР ТС-НВО | ЕАЭС RU С-RU.АТ21.В.00157_25 ЕАЭС N RU Д-RU.РА01.В.69640_25 UZ.SMT.01.0103.117076789 ЕАЭС RU С-RU.АТ21.В.00043_20 ЕАЭС № RU Д-RU.МЮ62.В.00789_20 UZ.SMT.01.0026.75483261 ЕАЭС RU С-RU.АТ21.В.00029_19 ТС RU С-RU.АТ21.В.00042 |  |  | https://www.youtube.com/watch?v=uNb4HCh0Ebw https://rutube.ru/video/1b5d2b80e3c71a11012a2c453955a023/?r=wd https://vkvideo.ru/video-120704871_456239601 | 217 | штука | 0 | 15 | BB1 PCE CAR P12 | 2 1 3 4 | 15 1 90 1620 | шт. шт. шт. шт. | 13606489583238 3606489583231 43606489583239 23606489717272 | 19 12.8 38.9 120 | 37.9 16.7 38.9 80 | 11.2 4 33.8 114.6 | см. см. см. см. | 1.46 0.087 9.225 176 | кг. кг. кг. кг. | 83 мм | 83 мм | 40 мм |  | В сборе с корпусом/рамкой (EV006348) | Белый (EV000202) | Да |  |  |  | Необработанная (EV006034) |  | Термопласт (EV000403) | Пластик (EV000139) |  |  |  |  | Глянцевый (EV006395) |  |  | 83 мм | 83 мм | 40 мм | 0 |  | Белый (SV007255) | IP20 (EV006405) | [6 empty] | В распор (лапками) и винтами (EV006353) | [9 empty] | Внутренний / скрытый (EV000383) |  | Нет |  | Нет | IP20 (EV006405) | [38 empty] | 250 В | Клавиша/кнопка (EV006531) | Нет | Винтов. зажим/клемма (EV001008) | Нет (EV004175) | 23 мм | 10 А | Нет | В комплект не входит (EV009008) | Выключатель 2х1-полюс. (EV006342) | 2 | 10 AX | Нет | Нет | Нет (EV004175) | 42 мм | 10 | [125 empty] | утопленный | глянцевое |  | 0.089 кг | IEC 60669 |  | декоративное покрытие |  |  |  |  | 1...2.5 мм² для Жесткий кабель(и) 1...2.5 мм² для Гибкий кабель(и) | 5-40 °C |  | 5-35 °C | [7 empty] | 11 мм | клавиша | 2 | 60-60 % | 40000.0 циклы в соответствии с IEC 60669 | Pozidriv No 1 | 2-канальный | [53 empty] | Флоупак | AtlasDesign |  | комплект из 15 шт. | 1 | выключатель |  | освещение |  | Белый | винты | изделие в сборе | [6 empty] | 10 A в 250 В Переменный ток 50 Гц | [14 empty] | Срок гарантии на данное оборудование составляет 5 лет с момента отгрузки со склада Систэм Электрик, с подтверждением соответствующим документом | Подлежит замене | IP20 | не содержит галогенов
ATN000153 | ATLASDESIGN 2-клавишный ВЫКЛЮЧАТЕЛЬ с подсветкой, сх.5а, 10АХ, механизм, БЕЛЫЙ | Systeme Electric |  |  | Механизм Systeme Electric (ранее Schneider Electric) серии AtlasDesign в цвете белый выключателя 2-клавишного c подсветкой подходит для сетей 250 В, на ток 10 А. - Пластик с ионами серебра в белом цвете обеспечивает антибактериальный эффект. - Благодаря светодиодной подсветке синего цвета изделие легко найти в темноте. - Двухклавишный выключатель позволяет управлять двумя источниками света с одной точки. - Лицевые детали из качественного ABS-пластика, устойчивого к царапинам и УФ-излучению. |  | Электротехническое оборудование Потенциал | PTPWD | [6 empty] | EC001590 | Выключатель / Переключатель | 7 | Россия | https://static-pcsp.systeme.ru/image/mbzsuwcW_3pZLHuR68023447243e01744974919.jpeg https://static-pcsp.systeme.ru/image/OrEV07PcaejnnBYj67d91a08893fa1742281224.jpeg | https://static-pcsp.systeme.ru/image/OrEV07PcaejnnBYj67d91a08893fa1742281224.jpeg | https://api.systeme.ru/product/media/download/988353 https://api.systeme.ru/product/media/download/988507 | Glossa Blanca W59 выключатель переключатель розетка светорегулятор AtlasDesign диммер Этюд Хит W45 Каталог Каталог электроустановочных изделий ЭУИ Атлас Дизайн Profi54 Профи54 Aqua Аква Nature Бланка Глосса HIT MultiBox Мультибокс Термостат Монтажная коробка Распределительная коробка Подрозетник Etude Glossa Blanca W59 выключатель переключатель розетка светорегулятор AtlasDesign диммер Этюд Хит W45 Каталог Каталог электроустановочных изделий ЭУИ Атлас Дизайн Profi54 Профи54 Aqua Аква Nature Бланка Глосса HIT MultiBox Мультибокс Термостат Монтажная коробка Распределительная коробка Подрозетник Etude быстрозажимные клеммы безвинтовая платформа Screwless | https://api.systeme.ru/product/media/download/988356 | выключатель переключатель AtlasDesign Атлас Дизайн Руководство по эксплуатации | https://api.systeme.ru/certificates/default/download/3452 https://api.systeme.ru/certificates/default/download/3407 https://api.systeme.ru/certificates/default/download/3355 https://api.systeme.ru/certificates/default/download/1823 https://api.systeme.ru/certificates/default/download/1703 https://api.systeme.ru/certificates/default/download/2491 https://api.systeme.ru/certificates/default/download/1433 https://api.systeme.ru/certificates/default/download/765 | С-ТР ТС-НВО Д-ТР ЕАЭС-RoHS С/Д-UZ С-ТР ТС-НВО Д-ТР ЕАЭС-RoHS С/Д-UZ С-ТР ТС-НВО С-ТР ТС-НВО | ЕАЭС RU С-RU.АТ21.В.00157_25 ЕАЭС N RU Д-RU.РА01.В.69640_25 UZ.SMT.01.0103.117076789 ЕАЭС RU С-RU.АТ21.В.00043_20 ЕАЭС № RU Д-RU.МЮ62.В.00789_20 UZ.SMT.01.0026.75483261 ЕАЭС RU С-RU.АТ21.В.00029_19 ТС RU С-RU.АТ21.В.00042 |  |  | https://www.youtube.com/watch?v=uNb4HCh0Ebw https://rutube.ru/video/1b5d2b80e3c71a11012a2c453955a023/?r=wd https://vkvideo.ru/video-120704871_456239601 | 335 | штука | 0 | 20 | BB1 PCE CAR P12 | 2 1 3 4 | 20 1 160 2880 | шт. шт. шт. шт. | 13606489583245 3606489583248 43606489583246 23606489717289 | 18.7 10.8 38.7 120 | 38.1 14.2 39.2 80 | 8.6 4.9 33.7 114.6 | см. см. см. см. | 1.566 0.072 13 254 | кг. кг. кг. кг. | 71 мм | 71 мм | 40 мм |  | Механизм с накладкой (EV006345) | Белый (EV000202) | Да |  |  |  | Необработанная (EV006034) |  | Термопласт (EV000403) | Пластик (EV000139) |  |  |  |  | Глянцевый (EV006395) |  |  | 71 мм | 71 мм | 40 мм | 0 |  | Белый (SV007255) | IP20 (EV006405) | [6 empty] | В распор (лапками) и винтами (EV006353) | [9 empty] | Внутренний / скрытый (EV000383) |  | Нет |  | Нет | IP20 (EV006405) | [38 empty] | 250 В | Клавиша/кнопка (EV006531) | Нет | Винтов. зажим/клемма (EV001008) | Да (EV004711) | 23 мм | 10 А | Нет | В комплект не входит (EV009008) | Выключатель 2х1-полюс. (EV006342) | 2 | 10 AX | Нет | Нет | Нет (EV004175) | 42 мм | 10 | Контроль и ориентация (EV011600) | [124 empty] | утопленный | глянцевое |  | 0.075 кг | IEC 60669 |  | декоративное покрытие |  |  |  |  | 1...2.5 мм² для Жесткий кабель(и) 1...2.5 мм² для Гибкий кабель(и) | 5-40 °C |  | 5-35 °C | [7 empty] | 11 мм | клавиша | 2 | 60-60 % | 40000.0 циклы в соответствии с IEC 60669 | Pozidriv No 1 | 2.0 на 1 направление | [53 empty] | Флоупак | AtlasDesign |  | Комплект из 20 шт. | 1 | выключатель |  | освещение |  | Белый | винты | изделие в сборе | [6 empty] | 10 A в 250 В Переменный ток 50 Гц | [14 empty] | Срок гарантии на данное оборудование составляет 5 лет с момента отгрузки со склада Систэм Электрик, с подтверждением соответствующим документом | Подлежит замене | IP20 | не содержит галогенов
ATN000161 | ATLASDESIGN 1-клавишный ПЕРЕКЛЮЧАТЕЛЬ, сх.6, 10АХ, механизм, БЕЛЫЙ | Systeme Electric |  |  | Механизм Systeme Electric (ранее Schneider Electric) серии AtlasDesign в цвете белый переключателя 1-клавишного подходит для сетей 250 В, на ток 10 А. - Пластик с ионами серебра в белом цвете обеспечивает антибактериальный эффект. - Переключатель позволяют управлять одним источником света с двух точек. - Лицевые детали из качественного ABS-пластика, устойчивого к царапинам и УФ-излучению. - Усиленные прямые монтажные лапки для лучшей фиксации механизма в монтажной коробке. |  | Электротехническое оборудование Потенциал | PTPWD | [6 empty] | EC001590 | Выключатель / Переключатель | 7 | Россия | https://static-pcsp.systeme.ru/image/mbzsuwcW_3pZLHuR68023447243e01744974919.jpeg https://static-pcsp.systeme.ru/image/nVUSh42PEJfq-9ws67d91a087a1441742281224.jpeg | https://static-pcsp.systeme.ru/image/nVUSh42PEJfq-9ws67d91a087a1441742281224.jpeg | https://api.systeme.ru/product/media/download/988353 https://api.systeme.ru/product/media/download/988507 | Glossa Blanca W59 выключатель переключатель розетка светорегулятор AtlasDesign диммер Этюд Хит W45 Каталог Каталог электроустановочных изделий ЭУИ Атлас Дизайн Profi54 Профи54 Aqua Аква Nature Бланка Глосса HIT MultiBox Мультибокс Термостат Монтажная коробка Распределительная коробка Подрозетник Etude Glossa Blanca W59 выключатель переключатель розетка светорегулятор AtlasDesign диммер Этюд Хит W45 Каталог Каталог электроустановочных изделий ЭУИ Атлас Дизайн Profi54 Профи54 Aqua Аква Nature Бланка Глосса HIT MultiBox Мультибокс Термостат Монтажная коробка Распределительная коробка Подрозетник Etude быстрозажимные клеммы безвинтовая платформа Screwless | https://api.systeme.ru/product/media/download/988356 | выключатель переключатель AtlasDesign Атлас Дизайн Руководство по эксплуатации | https://api.systeme.ru/certificates/default/download/3452 https://api.systeme.ru/certificates/default/download/3407 https://api.systeme.ru/certificates/default/download/3355 https://api.systeme.ru/certificates/default/download/1823 https://api.systeme.ru/certificates/default/download/1703 https://api.systeme.ru/certificates/default/download/2491 https://api.systeme.ru/certificates/default/download/1433 https://api.systeme.ru/certificates/default/download/765 | С-ТР ТС-НВО Д-ТР ЕАЭС-RoHS С/Д-UZ С-ТР ТС-НВО Д-ТР ЕАЭС-RoHS С/Д-UZ С-ТР ТС-НВО С-ТР ТС-НВО | ЕАЭС RU С-RU.АТ21.В.00157_25 ЕАЭС N RU Д-RU.РА01.В.69640_25 UZ.SMT.01.0103.117076789 ЕАЭС RU С-RU.АТ21.В.00043_20 ЕАЭС № RU Д-RU.МЮ62.В.00789_20 UZ.SMT.01.0026.75483261 ЕАЭС RU С-RU.АТ21.В.00029_19 ТС RU С-RU.АТ21.В.00042 |  |  | https://www.youtube.com/watch?v=uNb4HCh0Ebw https://rutube.ru/video/1b5d2b80e3c71a11012a2c453955a023/?r=wd https://vkvideo.ru/video-120704871_456239601 | 241 | штука | 0 | 20 | BB1 PCE CAR P12 | 2 1 3 4 | 20 1 160 2880 | шт. шт. шт. шт. | 13606489583252 3606489583255 43606489583253 23606489717296 | 18.8 10.4 38.8 120 | 38 14.1 39 80 | 8.6 4 33.9 114.6 | см. см. см. см. | 1.524 0.069 12.633 238 | кг. кг. кг. кг. | 71 мм | 71 мм | 40 мм |  | Механизм с накладкой (EV006345) | Белый (EV000202) | Да |  |  |  | Необработанная (EV006034) |  | Термопласт (EV000403) | Пластик (EV000139) |  |  |  |  | Глянцевый (EV006395) |  |  | 71 мм | 71 мм | 40 мм | 0 |  | Белый (SV007255) | IP20 (EV006405) | [6 empty] | В распор (лапками) и винтами (EV006353) | [9 empty] | Внутренний / скрытый (EV000383) |  | Нет |  | Нет | IP20 (EV006405) | [38 empty] | 250 В | Клавиша/кнопка (EV006531) | Нет | Винтов. зажим/клемма (EV001008) | Нет (EV004175) | 23 мм | 10 А | Нет | В комплект не входит (EV009008) | Переключатель на 2 направления (EV000648) | 1 | 10 AX | Нет | Нет | Нет (EV004175) | 42 мм | 10 | [125 empty] | утопленный | глянцевое |  | 0.073 кг | IEC 60669 |  | декоративное покрытие |  |  |  |  | 1...2.5 мм² для Жесткий кабель(и) 1...2.5 мм² для Гибкий кабель(и) | 5-40 °C |  | 5-35 °C | [7 empty] | 11 мм | клавиша | 1 | 60-60 % | 40000.0 циклы в соответствии с IEC 60669 | Pozidriv No 1 | 2-канальный | [53 empty] | Флоупак | AtlasDesign |  | Комплект из 20 шт. | 1 | выключатель |  | освещение |  | Белый | винты | механизм | [6 empty] | 10 A в 250 В Переменный ток 50 Гц | [14 empty] | Срок гарантии на данное оборудование составляет 5 лет с момента отгрузки со склада Систэм Электрик, с подтверждением соответствующим документом | Подлежит замене | IP20 | не содержит галогенов
ATN000163 | ATLASDESIGN 1-клавишный ПЕРЕКЛЮЧАТЕЛЬ с подсветкой, сх.6а, 10АХ, механизм, БЕЛЫЙ | Systeme Electric |  |  | Механизм переключателя 1-клавишного с подсветкой Systeme Electric (ранее Schneider Electric) серии AtlasDesign в цвете белый предназначен для сетей до 250 В и на ток 10 А - Пластик с ионами серебра в белом цвете обеспечивает антибактериальный эффект. - Благодаря светодиодной подсветке синего цвета изделие легко найти в темноте. - Переключатель позволяют управлять одним источником света с двух точек. - Лицевые детали из качественного ABS-пластика, устойчивого к царапинам и УФ-излучению. |  | Электротехническое оборудование Потенциал | PTPWD | [6 empty] | EC001590 | Выключатель / Переключатель | 7 | Россия | https://static-pcsp.systeme.ru/image/mbzsuwcW_3pZLHuR68023447243e01744974919.jpeg https://static-pcsp.systeme.ru/image/lLBFDB5V_nKH5_Pc67d91a086c2701742281224.jpeg | https://static-pcsp.systeme.ru/image/lLBFDB5V_nKH5_Pc67d91a086c2701742281224.jpeg | https://api.systeme.ru/product/media/download/988353 https://api.systeme.ru/product/media/download/988507 | Glossa Blanca W59 выключатель переключатель розетка светорегулятор AtlasDesign диммер Этюд Хит W45 Каталог Каталог электроустановочных изделий ЭУИ Атлас Дизайн Profi54 Профи54 Aqua Аква Nature Бланка Глосса HIT MultiBox Мультибокс Термостат Монтажная коробка Распределительная коробка Подрозетник Etude Glossa Blanca W59 выключатель переключатель розетка светорегулятор AtlasDesign диммер Этюд Хит W45 Каталог Каталог электроустановочных изделий ЭУИ Атлас Дизайн Profi54 Профи54 Aqua Аква Nature Бланка Глосса HIT MultiBox Мультибокс Термостат Монтажная коробка Распределительная коробка Подрозетник Etude быстрозажимные клеммы безвинтовая платформа Screwless | https://api.systeme.ru/product/media/download/988356 | выключатель переключатель AtlasDesign Атлас Дизайн Руководство по эксплуатации | https://api.systeme.ru/certificates/default/download/3452 https://api.systeme.ru/certificates/default/download/3407 https://api.systeme.ru/certificates/default/download/3355 https://api.systeme.ru/certificates/default/download/1823 https://api.systeme.ru/certificates/default/download/1703 https://api.systeme.ru/certificates/default/download/2491 https://api.systeme.ru/certificates/default/download/1433 https://api.systeme.ru/certificates/default/download/765 | С-ТР ТС-НВО Д-ТР ЕАЭС-RoHS С/Д-UZ С-ТР ТС-НВО Д-ТР ЕАЭС-RoHS С/Д-UZ С-ТР ТС-НВО С-ТР ТС-НВО | ЕАЭС RU С-RU.АТ21.В.00157_25 ЕАЭС N RU Д-RU.РА01.В.69640_25 UZ.SMT.01.0103.117076789 ЕАЭС RU С-RU.АТ21.В.00043_20 ЕАЭС № RU Д-RU.МЮ62.В.00789_20 UZ.SMT.01.0026.75483261 ЕАЭС RU С-RU.АТ21.В.00029_19 ТС RU С-RU.АТ21.В.00042 |  |  | https://www.youtube.com/watch?v=uNb4HCh0Ebw https://rutube.ru/video/1b5d2b80e3c71a11012a2c453955a023/?r=wd https://vkvideo.ru/video-120704871_456239601 | 357 | штука | 0 | 20 | BB1 PCE CAR P12 | 2 1 3 4 | 20 1 160 2880 | шт. шт. шт. шт. | 13606489583269 3606489583262 43606489583260 23606489717302 | 37.2 16 38.4 120 | 18.6 10.5 38.4 80 | 8 4.2 33.2 114.6 | см. см. см. см. | 1.535 0.071 12.8 248.394 | кг. кг. кг. кг. | 71 мм | 71 мм | 40 мм |  | Механизм с накладкой (EV006345) | Белый (EV000202) | Да |  |  |  | Необработанная (EV006034) |  | Термопласт (EV000403) | Пластик (EV000139) |  |  |  |  | Глянцевый (EV006395) |  |  | 71 мм | 71 мм | 40 мм | 0 |  | Белый (SV007255) | IP20 (EV006405) | [6 empty] | В распор (лапками) и винтами (EV006353) | [9 empty] | Внутренний / скрытый (EV000383) |  | Нет |  | Нет | IP20 (EV006405) | [38 empty] | 250 В | Клавиша/кнопка (EV006531) | Нет | Винтов. зажим/клемма (EV001008) | Да (EV004711) | 23 мм | 10 А | Нет | В комплект не входит (EV009008) | Переключатель на 2 направления (EV000648) | 1 | 10 AX | Нет | Нет | Нет (EV004175) | 42 мм | 10 | Контроль и ориентация (EV011600) | [124 empty] | утопленный | глянцевое |  | 0.074 кг | IEC 60669 |  | декоративное покрытие |  |  |  |  | 1...2.5 мм² для Жесткий кабель(и) 1...2.5 мм² для Гибкий кабель(и) | 5-40 °C |  | 5-35 °C | [7 empty] | 11 мм | клавиша | 1 | 60-60 % | 40000.0 циклы в соответствии с IEC 60669 | Pozidriv No 1 | 2-канальный | [53 empty] | Флоупак | AtlasDesign |  | Комплект из 20 шт. | 1 | выключатель |  | освещение |  | Белый | винты | механизм | [6 empty] | 10 A в 250 В Переменный ток 50 Гц | [14 empty] | Срок гарантии на данное оборудование составляет 5 лет с момента отгрузки со склада Систэм Электрик, с подтверждением соответствующим документом | Подлежит замене | IP20 | не содержит галогенов
ATN000165 | ATLASDESIGN 2-клавишный ПЕРЕКЛЮЧАТЕЛЬ, сх.6+6, 10АХ, механизм, БЕЛЫЙ | Systeme Electric |  |  | Механизм Systeme Electric (ранее Schneider Electric) серии AtlasDesign в цвете белый переключателя 2-клавишного подходит для сетей 250 В, на ток 10 А. - Пластик с ионами серебра в белом цвете обеспечивает антибактериальный эффект. - Переключатель позволяют управлять одним источником света с двух точек. - Лицевые детали из качественного ABS-пластика, устойчивого к царапинам и УФ-излучению. - Усиленные прямые монтажные лапки для лучшей фиксации механизма в монтажной коробке. |  | Электротехническое оборудование Потенциал | PTPWD | [6 empty] | EC001590 | Выключатель / Переключатель | 7 | Россия | https://static-pcsp.systeme.ru/image/mbzsuwcW_3pZLHuR68023447243e01744974919.jpeg https://static-pcsp.systeme.ru/image/xXvlWNPDs7Pbfow-67d91a085dd051742281224.jpeg | https://static-pcsp.systeme.ru/image/xXvlWNPDs7Pbfow-67d91a085dd051742281224.jpeg | https://api.systeme.ru/product/media/download/988353 https://api.systeme.ru/product/media/download/988507 | Glossa Blanca W59 выключатель переключатель розетка светорегулятор AtlasDesign диммер Этюд Хит W45 Каталог Каталог электроустановочных изделий ЭУИ Атлас Дизайн Profi54 Профи54 Aqua Аква Nature Бланка Глосса HIT MultiBox Мультибокс Термостат Монтажная коробка Распределительная коробка Подрозетник Etude Glossa Blanca W59 выключатель переключатель розетка светорегулятор AtlasDesign диммер Этюд Хит W45 Каталог Каталог электроустановочных изделий ЭУИ Атлас Дизайн Profi54 Профи54 Aqua Аква Nature Бланка Глосса HIT MultiBox Мультибокс Термостат Монтажная коробка Распределительная коробка Подрозетник Etude быстрозажимные клеммы безвинтовая платформа Screwless | https://api.systeme.ru/product/media/download/988356 | выключатель переключатель AtlasDesign Атлас Дизайн Руководство по эксплуатации | https://api.systeme.ru/certificates/default/download/3452 https://api.systeme.ru/certificates/default/download/3407 https://api.systeme.ru/certificates/default/download/3355 https://api.systeme.ru/certificates/default/download/1823 https://api.systeme.ru/certificates/default/download/1703 https://api.systeme.ru/certificates/default/download/2491 https://api.systeme.ru/certificates/default/download/1433 https://api.systeme.ru/certificates/default/download/765 | С-ТР ТС-НВО Д-ТР ЕАЭС-RoHS С/Д-UZ С-ТР ТС-НВО Д-ТР ЕАЭС-RoHS С/Д-UZ С-ТР ТС-НВО С-ТР ТС-НВО | ЕАЭС RU С-RU.АТ21.В.00157_25 ЕАЭС N RU Д-RU.РА01.В.69640_25 UZ.SMT.01.0103.117076789 ЕАЭС RU С-RU.АТ21.В.00043_20 ЕАЭС № RU Д-RU.МЮ62.В.00789_20 UZ.SMT.01.0026.75483261 ЕАЭС RU С-RU.АТ21.В.00029_19 ТС RU С-RU.АТ21.В.00042 |  |  | https://www.youtube.com/watch?v=uNb4HCh0Ebw https://rutube.ru/video/1b5d2b80e3c71a11012a2c453955a023/?r=wd https://vkvideo.ru/video-120704871_456239601 | 432 | штука | 0 | 20 | BB1 PCE CAR P12 | 2 1 3 4 | 20 1 160 2880 | шт. шт. шт. шт. | 13606489583276 3606489583279 43606489583277 23606489717319 | 18.7 11.1 39.1 120 | 38.2 14.4 38.8 80 | 8.6 4.7 33.6 114.6 | см. см. см. см. | 1.686 0.079 13.893 261 | кг. кг. кг. кг. | 71 мм | 71 мм | 40 мм |  | Механизм с накладкой (EV006345) | Белый (EV000202) | Да |  |  |  | Необработанная (EV006034) |  | Термопласт (EV000403) | Пластик (EV000139) |  |  |  |  | Глянцевый (EV006395) |  |  | 71 мм | 71 мм | 40 мм | 0 |  | Белый (SV007255) | IP20 (EV006405) | [6 empty] | В распор (лапками) и винтами (EV006353) | [9 empty] | Внутренний / скрытый (EV000383) |  | Нет |  | Нет | IP20 (EV006405) | [38 empty] | 250 В | Клавиша/кнопка (EV006531) | Нет | Винтов. зажим/клемма (EV001008) | Нет (EV004175) | 23 мм | 10 А | Нет | В комплект не входит (EV009008) | Переключатель на 2 направления двойной (EV006530) | 2 | 10 AX | Нет | Нет | Нет (EV004175) | 42 мм | 10 | [125 empty] | утопленный | глянцевое |  | 0.081 кг | IEC 60669 |  | декоративное покрытие |  |  |  |  | 1...2.5 мм² для Жесткий кабель(и) 1...2.5 мм² для Гибкий кабель(и) | 5-40 °C |  | 5-35 °C | [7 empty] | 11 мм | клавиша | 2 | 60-60 % | 40000.0 циклы в соответствии с IEC 60669 | Pozidriv No 1 | сдвоенный на 2 направления | [53 empty] | Флоупак | AtlasDesign |  | Комплект из 20 шт. | 1 | выключатель |  | освещение |  | Белый | винты | механизм | [6 empty] | 10 A в 250 В Переменный ток 50 Гц | [14 empty] | Срок гарантии на данное оборудование составляет 5 лет с момента отгрузки со склада Систэм Электрик, с подтверждением соответствующим документом | Подлежит замене | IP20 | не содержит галогенов
ATN000171 | ATLASDESIGN 1-клавишный ПЕРЕКРЕСТНЫЙ ПЕРЕКЛЮЧАТЕЛЬ, сх.7, 10АХ, механизм, БЕЛЫЙ | Systeme Electric |  |  | Механизм Systeme Electric (ранее Schneider Electric) серии AtlasDesign в цвете белый переключателя 1-клавишного перекрёстного подходит для сетей 250 В, на ток 10 А. - Пластик с ионами серебра в белом цвете обеспечивает антибактериальный эффект. - Переключатель позволяют управлять одним источником света с двух точек. - Лицевые детали из качественного ABS-пластика, устойчивого к царапинам и УФ-излучению. - Усиленные прямые монтажные лапки для лучшей фиксации механизма в монтажной коробке. |  | Электротехническое оборудование Потенциал | PTPWD | [6 empty] | EC001590 | Выключатель / Переключатель | 7 | Россия | https://static-pcsp.systeme.ru/image/mbzsuwcW_3pZLHuR68023447243e01744974919.jpeg https://static-pcsp.systeme.ru/image/wWL4bgb7j7k0N3KB67d91a084efc11742281224.jpeg | https://static-pcsp.systeme.ru/image/wWL4bgb7j7k0N3KB67d91a084efc11742281224.jpeg | https://api.systeme.ru/product/media/download/988353 https://api.systeme.ru/product/media/download/988507 | Glossa Blanca W59 выключатель переключатель розетка светорегулятор AtlasDesign диммер Этюд Хит W45 Каталог Каталог электроустановочных изделий ЭУИ Атлас Дизайн Profi54 Профи54 Aqua Аква Nature Бланка Глосса HIT MultiBox Мультибокс Термостат Монтажная коробка Распределительная коробка Подрозетник Etude Glossa Blanca W59 выключатель переключатель розетка светорегулятор AtlasDesign диммер Этюд Хит W45 Каталог Каталог электроустановочных изделий ЭУИ Атлас Дизайн Profi54 Профи54 Aqua Аква Nature Бланка Глосса HIT MultiBox Мультибокс Термостат Монтажная коробка Распределительная коробка Подрозетник Etude быстрозажимные клеммы безвинтовая платформа Screwless | https://api.systeme.ru/product/media/download/988356 | выключатель переключатель AtlasDesign Атлас Дизайн Руководство по эксплуатации | https://api.systeme.ru/certificates/default/download/3452 https://api.systeme.ru/certificates/default/download/3407 https://api.systeme.ru/certificates/default/download/3355 https://api.systeme.ru/certificates/default/download/1823 https://api.systeme.ru/certificates/default/download/1703 https://api.systeme.ru/certificates/default/download/2491 https://api.systeme.ru/certificates/default/download/1433 https://api.systeme.ru/certificates/default/download/765 | С-ТР ТС-НВО Д-ТР ЕАЭС-RoHS С/Д-UZ С-ТР ТС-НВО Д-ТР ЕАЭС-RoHS С/Д-UZ С-ТР ТС-НВО С-ТР ТС-НВО | ЕАЭС RU С-RU.АТ21.В.00157_25 ЕАЭС N RU Д-RU.РА01.В.69640_25 UZ.SMT.01.0103.117076789 ЕАЭС RU С-RU.АТ21.В.00043_20 ЕАЭС № RU Д-RU.МЮ62.В.00789_20 UZ.SMT.01.0026.75483261 ЕАЭС RU С-RU.АТ21.В.00029_19 ТС RU С-RU.АТ21.В.00042 |  |  | https://www.youtube.com/watch?v=uNb4HCh0Ebw https://rutube.ru/video/1b5d2b80e3c71a11012a2c453955a023/?r=wd https://vkvideo.ru/video-120704871_456239601 | 432 | штука | 0 | 5 | BB1 PCE CAR P12 | 2 1 3 4 | 5 1 20 1800 | шт. шт. шт. шт. | 13606489583290 3606489583293 43606489583291 23606489717333 | 9.6 7.8 24.5 120 | 24 7.8 41.4 80 | 9.9 4.8 11.2 114 | см. см. см. см. | 0.427 0.073 1.895 182 | кг. кг. кг. кг. | 71 мм | 71 мм | 40 мм |  | Механизм с накладкой (EV006345) | Белый (EV000202) | Да |  |  |  | Необработанная (EV006034) |  | Термопласт (EV000403) | Пластик (EV000139) |  |  |  |  | Глянцевый (EV006395) |  |  | 71 мм | 71 мм | 40 мм | 0 |  | Белый (SV007255) | IP20 (EV006405) | [6 empty] | В распор (лапками) и винтами (EV006353) | [9 empty] | Внутренний / скрытый (EV000383) |  | Нет |  | Нет | IP20 (EV006405) | [38 empty] | 250 В | Клавиша/кнопка (EV006531) | Нет | Винтов. зажим/клемма (EV001008) | Нет (EV004175) | 23 мм | 10 А | Нет | В комплект не входит (EV009008) | Перекрестный переключатель (EV006435) | 1 | 10 AX | Нет | Нет | Нет (EV004175) | 42 мм | 10 | [125 empty] | утопленный | глянцевое |  | 0.076 кг | IEC 60669 |  | декоративное покрытие |  |  |  |  | 1...2.5 мм² для Жесткий кабель(и) 1...2.5 мм² для Гибкий кабель(и) | 5-40 °C |  | 5-35 °C | [7 empty] | 11 мм | клавиша | 1 | 60-60 % | 40000.0 циклы в соответствии с IEC 60669 | Pozidriv No 1 | перекрестный | [53 empty] | Флоупак | AtlasDesign |  | комплект из 5 шт. | 1 | выключатель |  | освещение |  | Белый | винты | механизм | [6 empty] | 10 A в 250 В Переменный ток 50 Гц | [14 empty] | Срок гарантии на данное оборудование составляет 5 лет с момента отгрузки со склада Систэм Электрик, с подтверждением соответствующим документом | Подлежит замене | IP20 | не содержит галогенов
ATN200111 | ATLASDESIGN ART 1-клавишный ВЫКЛЮЧАТЕЛЬ, сх.1, 10АХ, механизм, БЕЛЫЙ | Systeme Electric |  |  | Механизм Systeme Electric (ранее Schneider Electric) серии AtlasDesign Art (цвет белый) выключателя 1-клавишного подходит для сетей 250 В, на ток 10 А. - Позволяет гармонично вписать электроустановочное изделие в интерьер помещения и создать свой собственный дизайн путем помещения под прозрачную накладку рисунка, фотографии, обоев, ткани и т.д. - Лицевые детали из качественного ABS-пластика, устойчивого к царапинам и УФ-излучению. |  | Электротехническое оборудование Потенциал | PTPWD | [6 empty] | EC001590 | Выключатель / Переключатель | 7 | Россия | https://static-pcsp.systeme.ru/image/BI5pzbWqUff-OHL_633feb4569dec1665133381.jpeg https://static-pcsp.systeme.ru/image/0lNs4fHCQKMKeUJv633fe65e2db751665132126.jpeg https://static-pcsp.systeme.ru/image/nhxbOyqD3RJr5rXK633feb42f30cd1665133378.jpeg https://static-pcsp.systeme.ru/image/EPWHqmHvpq0Kjw-o633fe65f66b3c1665132127.jpeg https://static-pcsp.systeme.ru/image/7MVQZXbv6wzBNgda633feb47810bf1665133383.jpeg https://static-pcsp.systeme.ru/image/_xMHzXPOAuqTu5hG633fe6636ee531665132131.jpeg https://static-pcsp.systeme.ru/image/6R77gM-McnYEPstK633fe65ce83741665132124.jpeg https://static-pcsp.systeme.ru/image/mbzsuwcW_3pZLHuR68023447243e01744974919.jpeg https://static-pcsp.systeme.ru/image/nfdyn8423QZN4Jkb633feb4969b021665133385.jpeg https://static-pcsp.systeme.ru/image/prV26Y0dUqmm69IC6746c6dd7052c1732691677.jpeg https://static-pcsp.systeme.ru/image/N5Dks8r4_B_cZS1x633fe6627a5821665132130.jpeg https://static-pcsp.systeme.ru/image/43N8QoraFB9SnZmA633fe6618f4d01665132129.jpeg https://static-pcsp.systeme.ru/image/gEEUoWWf470T0OTN633fe660a08f01665132128.jpeg https://static-pcsp.systeme.ru/image/ngFmWT7TCna0CCvx6746c9263e8fa1732692262.jpeg https://static-pcsp.systeme.ru/image/f-VbIYux58HNsgjm633fe664604251665132132.jpeg https://static-pcsp.systeme.ru/image/0SUOSxiUza-S1z7O633fe665288301665132133.jpeg https://static-pcsp.systeme.ru/image/6ObK56jkADDels7D633feb4b424e41665133387.jpeg https://static-pcsp.systeme.ru/image/FTKReSOB-o-gB4Ns67d919fba2cb41742281211.jpeg | https://static-pcsp.systeme.ru/image/FTKReSOB-o-gB4Ns67d919fba2cb41742281211.jpeg | https://api.systeme.ru/product/media/download/988353 https://api.systeme.ru/product/media/download/988507 | Glossa Blanca W59 выключатель переключатель розетка светорегулятор AtlasDesign диммер Этюд Хит W45 Каталог Каталог электроустановочных изделий ЭУИ Атлас Дизайн Profi54 Профи54 Aqua Аква Nature Бланка Глосса HIT MultiBox Мультибокс Термостат Монтажная коробка Распределительная коробка Подрозетник Etude Glossa Blanca W59 выключатель переключатель розетка светорегулятор AtlasDesign диммер Этюд Хит W45 Каталог Каталог электроустановочных изделий ЭУИ Атлас Дизайн Profi54 Профи54 Aqua Аква Nature Бланка Глосса HIT MultiBox Мультибокс Термостат Монтажная коробка Распределительная коробка Подрозетник Etude быстрозажимные клеммы безвинтовая платформа Screwless |  |  | https://api.systeme.ru/certificates/default/download/3452 https://api.systeme.ru/certificates/default/download/3407 https://api.systeme.ru/certificates/default/download/3355 https://api.systeme.ru/certificates/default/download/1823 https://api.systeme.ru/certificates/default/download/1703 https://api.systeme.ru/certificates/default/download/2491 https://api.systeme.ru/certificates/default/download/1433 https://api.systeme.ru/certificates/default/download/765 | С-ТР ТС-НВО Д-ТР ЕАЭС-RoHS С/Д-UZ С-ТР ТС-НВО Д-ТР ЕАЭС-RoHS С/Д-UZ С-ТР ТС-НВО С-ТР ТС-НВО | ЕАЭС RU С-RU.АТ21.В.00157_25 ЕАЭС N RU Д-RU.РА01.В.69640_25 UZ.SMT.01.0103.117076789 ЕАЭС RU С-RU.АТ21.В.00043_20 ЕАЭС № RU Д-RU.МЮ62.В.00789_20 UZ.SMT.01.0026.75483261 ЕАЭС RU С-RU.АТ21.В.00029_19 ТС RU С-RU.АТ21.В.00042 | https://api.systeme.ru/player/embed?ref=ATN200111 | https://static-pcsp.systeme.ru/player_360/633d2beac40ebynLyg8etHFLcYiLKEn1k-PkN0xyOFw-r_1664953322.jpg https://static-pcsp.systeme.ru/player_360/633d2bead3f90x5HbjWH5iYU5AuExRg-fIdIISRMFkAg4_1664953322.jpg https://static-pcsp.systeme.ru/player_360/633d2beada473E80wWODXv6Q60B1-iHxbhItmJe9NfxPA_1664953322.jpg https://static-pcsp.systeme.ru/player_360/633d2beadf585NzDRtLQQR0PcreSret4fbMVxtoYia39U_1664953322.jpg https://static-pcsp.systeme.ru/player_360/633d2beae6183VxEJIMP8kuJxUx6g3ExpIZKyQhXq31nn_1664953322.jpg https://static-pcsp.systeme.ru/player_360/633d2beaed0b1yGTOmSvitGg6zUIhvYRZIi0xgDNygIYy_1664953322.jpg https://static-pcsp.systeme.ru/player_360/633d2beaf189creJDumqcY5UtNMNnBAKT5-fVS-xbWTkM_1664953322.jpg https://static-pcsp.systeme.ru/player_360/633d2beb025adqgMQZ0tpP40BXNhqxKtzZ2NPkaSRCYzG_1664953323.jpg https://static-pcsp.systeme.ru/player_360/633d2beb07510LcCRg8VFZ_kqytk_PZP6qQWRT3phui6L_1664953323.jpg https://static-pcsp.systeme.ru/player_360/633d2beb0d3a9Vf3RT4B_KFRhDlbNqTSjS-MVVLgnq6ql_1664953323.jpg https://static-pcsp.systeme.ru/player_360/633d2beb1202fn_HaRt-HFHe4Qt-nqT4z31prroXl9bLT_1664953323.jpg https://static-pcsp.systeme.ru/player_360/633d2beb16ea1xN9lFpcuFro-7ttK8EHjl-Lc9s_gutSB_1664953323.jpg https://static-pcsp.systeme.ru/player_360/633d2beb1b883Fe2Ii5I6uSzxlUvKCRxE8ONnb0yKJ3Q-_1664953323.jpg https://static-pcsp.systeme.ru/player_360/633d2beb2056cGjcTR98ySP5qB08rxVdKv0MPhfBH5pt1_1664953323.jpg https://static-pcsp.systeme.ru/player_360/633d2beb24bfarmw1UpbwkRpp_T3LxQghoIjsLgmweZUb_1664953323.jpg https://static-pcsp.systeme.ru/player_360/633d2beb29c5dkiFET2yYuhjZDbuig_nogllT1kfDNK7f_1664953323.jpg https://static-pcsp.systeme.ru/player_360/633d2beb318afonh8roA-P2xzRGbjn9ywnnVOzOKqzZgX_1664953323.jpg https://static-pcsp.systeme.ru/player_360/633d2beb3533fQK5wvCpl2RQlPxBrt2HsxOgzk3_zu-wd_1664953323.jpg https://static-pcsp.systeme.ru/player_360/633d2beb39513x5_ixQbbxw9TtSpZZtLBlhN4CtZOnW-W_1664953323.jpg https://static-pcsp.systeme.ru/player_360/633d2beb3de805AEXvf9fdHy5EuYv0wRPluA7V5RBGSyN_1664953323.jpg https://static-pcsp.systeme.ru/player_360/633d2beb420belfxh3X5gYVsam0M842Bzj-rJT2bz8eHL_1664953323.jpg https://static-pcsp.systeme.ru/player_360/633d2beb461640VMVO1XuwQuxlEOxWjNiKGRgPQvpLlJz_1664953323.jpg https://static-pcsp.systeme.ru/player_360/633d2beb4c2f0y6H0WemZsUZ8ASt4BxE6RfsaeWaeo17Q_1664953323.jpg https://static-pcsp.systeme.ru/player_360/633d2beb51816ABqKZNo2HM5Z05XsTdtYZkn9c00mp2wy_1664953323.jpg https://static-pcsp.systeme.ru/player_360/633d2beb5572bFIUTuG1h735WoIPrhn9VInhsb4PzX6cc_1664953323.jpg https://static-pcsp.systeme.ru/player_360/633d2beb5a3f2mAjNWUiNICnSudNchDGYaQcqfKV2-0Mq_1664953323.jpg https://static-pcsp.systeme.ru/player_360/633d2beb5ee33PlB81NIcaOPwS4o6VWSmHpIGwkJ1mNc2_1664953323.jpg https://static-pcsp.systeme.ru/player_360/633d2beb62a78Q52AStz4E8y86qPJ34HydR6iXcyDz5LN_1664953323.jpg https://static-pcsp.systeme.ru/player_360/633d2beb66931tqUAPzAiRLX4gg_2386R5Hx5Viy22EdD_1664953323.jpg https://static-pcsp.systeme.ru/player_360/633d2beb6b843kTgmUmgHWhyD2LjwQZ-PQjWZyhyKxgFf_1664953323.jpg https://static-pcsp.systeme.ru/player_360/633d2beb701ecIZzFFylz4FfiFego8AgSpwbCDbh100BK_1664953323.jpg https://static-pcsp.systeme.ru/player_360/633d2beb73fffi5SJ8Pn_jSu2Q9Pm6bnemQnPUXxYHSjK_1664953323.jpg https://static-pcsp.systeme.ru/player_360/633d2beb7b45bAJ00707oyrrV7nUOKRkYusS27SgNexed_1664953323.jpg https://static-pcsp.systeme.ru/player_360/633d2beb80831XT91niZMsiT1TssXJS2pqLMKl30L6JZh_1664953323.jpg https://static-pcsp.systeme.ru/player_360/633d2beb848bdY51uV4Jre084tB3L--OC0ZxN_S-7z3Lw_1664953323.jpg https://static-pcsp.systeme.ru/player_360/633d2beb886121GWe0j3sO-pim2w2l1L2C6e2_4PhJxyR_1664953323.jpg https://static-pcsp.systeme.ru/player_360/633d2beb8ca8bVUqw4ni9Uki_5YJPIX2ZLZlDr3bpBrqb_1664953323.jpg https://static-pcsp.systeme.ru/player_360/633d2beb90d52U69LJI6nwyGVh2OAAkgFA22_FlgSHJv1_1664953323.jpg https://static-pcsp.systeme.ru/player_360/633d2beb9498fH_8Whnt9FwgRAjVummqjFM71UkFOtEDz_1664953323.jpg https://static-pcsp.systeme.ru/player_360/633d2beb98c6aMByBmLOvIbYYSdmlL6IBwv-ixAZsQVNK_1664953323.jpg https://static-pcsp.systeme.ru/player_360/633d2beb9c79coPtnR5GrpikFXgcJ6kqAkxFX1FQTCAOt_1664953323.jpg https://static-pcsp.systeme.ru/player_360/633d2beba01c3KlQ0JpppUqDoPf9Uq9X3ZOjVVRTmlULh_1664953323.jpg https://static-pcsp.systeme.ru/player_360/633d2beba4370q7EyF5S224CgWT-MF9NhqcQ_xg0OzwxA_1664953323.jpg https://static-pcsp.systeme.ru/player_360/633d2beba81a6iD_gc6hIgvyB6P-Su4QkwaIFo3gN-MR1_1664953323.jpg https://static-pcsp.systeme.ru/player_360/633d2bebabb55Cs0DJncfD1Bc4IyweetzoH8wFJ8qgAti_1664953323.jpg https://static-pcsp.systeme.ru/player_360/633d2bebaf064jvJr8-Tm-h00004hKV9_K_iD7ein8nRp_1664953323.jpg https://static-pcsp.systeme.ru/player_360/633d2bebb25bc54lDOdtdu0UKrHbtP0L0RFsQ0hP9DdTB_1664953323.jpg https://static-pcsp.systeme.ru/player_360/633d2bebb6c0561n_ubJU6Lttymt5r1xcPr50D5I3DKh0_1664953323.jpg https://static-pcsp.systeme.ru/player_360/633d2bebbb816NCn5CA8AEaZ1Nst6ZJFhnoxmxQWmLtba_1664953323.jpg https://static-pcsp.systeme.ru/player_360/633d2bebbf8b3Tzs5Qed6CLVW5yOGx0CwyTHugk6Ba1zI_1664953323.jpg https://static-pcsp.systeme.ru/player_360/633d2bebc3a23hlnBrsK3T27fytXocYAzD9zsIyzTqULv_1664953323.jpg https://static-pcsp.systeme.ru/player_360/633d2bebc76c9QlmnEpeZ4187aNNLzMWjzopkDReG4UAb_1664953323.jpg https://static-pcsp.systeme.ru/player_360/633d2bebcba41woJZ6z_6TFFuv_uCd2wkSdIg7CGa2rIP_1664953323.jpg https://static-pcsp.systeme.ru/player_360/633d2bebcf8fdbcWzvF_kFOUg3PyTNUCmR4It0F3Eja2z_1664953323.jpg https://static-pcsp.systeme.ru/player_360/633d2bebd3742EiplKCG-TQGnpvZurC5N_Hrrtd8-U0g8_1664953323.jpg https://static-pcsp.systeme.ru/player_360/633d2bebd759d0yxyUkg1j1NOU3fbRgb0y-dlfg6Bm9jn_1664953323.jpg https://static-pcsp.systeme.ru/player_360/633d2bebdb642vlkx1DkSUeqRyN2HaIQmD-G1ObgHsDuj_1664953323.jpg https://static-pcsp.systeme.ru/player_360/633d2bebdfb5fK6mP7DpYvLK33lL6hWSHZAKynvhGuJVx_1664953323.jpg https://static-pcsp.systeme.ru/player_360/633d2bebe3b6b7mpNsm4Da2rtKl_DgaQACVlCM9_VoZqp_1664953323.jpg https://static-pcsp.systeme.ru/player_360/633d2bebe888fQ9FK-ZSWAa9Vf7vZ2d4Fsrc7rp6uIfTb_1664953323.jpg | https://www.youtube.com/watch?v=uNb4HCh0Ebw https://rutube.ru/video/1b5d2b80e3c71a11012a2c453955a023/?r=wd https://vkvideo.ru/video-120704871_456239601 | 347.5 | штука | 0 | 10 | BB1 PCE CAR P12 | 2 1 3 4 | 10 1 60 1800 | шт. шт. шт. шт. | 13606489583337 3606489583330 43606489583338 | 23.2 16 40.4 120 | 19.5 10.5 24.2 80 | 8.9 4.2 28.8 101.4 | см. см. см. см. | 0.839 0.074 5.325 177.733 | кг. кг. кг. кг. | 71 мм | 71 мм | 40 мм |  | Механизм с накладкой (EV006345) | Белый (EV000202) | Да |  |  |  | Необработанная (EV006034) |  | Термопласт (EV000403) | Пластик (EV000139) |  |  |  |  | Глянцевый (EV006395) |  |  | 71 мм | 71 мм | 39.6 мм |  |  | Белый (SV007255) | IP20 (EV006405) | [6 empty] | В распор (лапками) и винтами (EV006353) | [9 empty] | Внутренний / скрытый (EV000383) |  | Нет |  | Нет | IP20 (EV006405) | [38 empty] | 250 В | Клавиша/кнопка (EV006531) | Нет | Винтов. зажим/клемма (EV001008) | Нет (EV004175) |  | 10 А | Нет |  | Выключатель 1-полюс. (EV009624) | 1 | 10 AX | Нет | Нет | Нет (EV004175) |  | 10 | [125 empty] | утопленный | глянцевое |  | 0.078 кг | IEC 60669 |  | декоративное покрытие |  |  |  |  | 1...2.5 мм² для Жесткий кабель(и) 1...2.5 мм² для Гибкий кабель(и) | 5-40 °C |  | 5-35 °C | [7 empty] | 11 мм | клавиша | 1 | 60-60 % | 40000.0 циклы в соответствии с IEC 60669 | Pozidriv No 1 | на 1 направление | [53 empty] | Флоупак | AtlasDesign |  | комплект из 10 шт. | 1 | выключатель |  | освещение |  | Белый | винты | механизм | [6 empty] | 10 A в 250 В Переменный ток 50 Гц | [14 empty] | Срок гарантии на данное оборудование составляет 5 лет с момента отгрузки со склада Систэм Электрик, с подтверждением соответствующим документом | Подлежит замене | IP20 | не содержит галогенов
ATN200145 | Розетка "AtlasDesign" С/У б/РАМКИ с ЗК, (250В, 16А, защит.шторки) | Systeme Electric |  |  | Механизм Systeme Electric (ранее Schneider Electric) серии AtlasDesign Art (цвет белый) розетки одинарной с заземлением и шторками подходит для сетей 250 В, на ток 16 А. - Позволяет гармонично вписать электроустановочное изделие в интерьер помещения и создать свой собственный дизайн путем помещения под прозрачную накладку рисунка, фотографии, обоев, ткани и т.д. - Заземляющий контакт обеспечивает дополнительную защиту от удара электрическим током. При наличии заземления электрический потенциал уходит в землю, защищая человека. - Лицевые детали из качественного ABS-пластика, устойчивого к царапинам и УФ-излучению. |  | Электротехническое оборудование Потенциал | PTPWD | [6 empty] | EC000125 | Розетка силовая (штепсельная) | 7 | Россия | https://static-pcsp.systeme.ru/image/0lNs4fHCQKMKeUJv633fe65e2db751665132126.jpeg https://static-pcsp.systeme.ru/image/bDJLE4EihsPwF5Z_633feb4e9dcdc1665133390.jpeg https://static-pcsp.systeme.ru/image/nhxbOyqD3RJr5rXK633feb42f30cd1665133378.jpeg https://static-pcsp.systeme.ru/image/EPWHqmHvpq0Kjw-o633fe65f66b3c1665132127.jpeg https://static-pcsp.systeme.ru/image/7MVQZXbv6wzBNgda633feb47810bf1665133383.jpeg https://static-pcsp.systeme.ru/image/nUCaahNe3Qi0GqpI633feb50a08b91665133392.jpeg https://static-pcsp.systeme.ru/image/_xMHzXPOAuqTu5hG633fe6636ee531665132131.jpeg https://static-pcsp.systeme.ru/image/uymfB_8ODHTs4GOZ633fe66b2c7581665132139.jpeg https://static-pcsp.systeme.ru/image/mbzsuwcW_3pZLHuR68023447243e01744974919.jpeg https://static-pcsp.systeme.ru/image/PAUbabDzkVPE6n2w633fe66a3526a1665132138.jpeg https://static-pcsp.systeme.ru/image/N5Dks8r4_B_cZS1x633fe6627a5821665132130.jpeg https://static-pcsp.systeme.ru/image/qzgcJddWxpOImXo8633feb5425c601665133396.jpeg https://static-pcsp.systeme.ru/image/gXwNVFV-ZO1NpW5C633fe66c2f2c91665132140.jpeg https://static-pcsp.systeme.ru/image/amR0iBnAwhrDRu6-67d919fb8f73f1742281211.jpeg https://static-pcsp.systeme.ru/image/0kHl_ZXBotZB_NlW633fe66d07d241665132141.jpeg https://static-pcsp.systeme.ru/image/gkRVZxrI2cJrI3gD633feb5544a741665133397.jpeg | https://static-pcsp.systeme.ru/image/amR0iBnAwhrDRu6-67d919fb8f73f1742281211.jpeg | https://api.systeme.ru/product/media/download/988353 https://api.systeme.ru/product/media/download/988507 | Glossa Blanca W59 выключатель переключатель розетка светорегулятор AtlasDesign диммер Этюд Хит W45 Каталог Каталог электроустановочных изделий ЭУИ Атлас Дизайн Profi54 Профи54 Aqua Аква Nature Бланка Глосса HIT MultiBox Мультибокс Термостат Монтажная коробка Распределительная коробка Подрозетник Etude Glossa Blanca W59 выключатель переключатель розетка светорегулятор AtlasDesign диммер Этюд Хит W45 Каталог Каталог электроустановочных изделий ЭУИ Атлас Дизайн Profi54 Профи54 Aqua Аква Nature Бланка Глосса HIT MultiBox Мультибокс Термостат Монтажная коробка Распределительная коробка Подрозетник Etude быстрозажимные клеммы безвинтовая платформа Screwless |  |  | https://api.systeme.ru/certificates/default/download/3460 https://api.systeme.ru/certificates/default/download/3410 https://api.systeme.ru/certificates/default/download/3355 https://api.systeme.ru/certificates/default/download/1897 https://api.systeme.ru/certificates/default/download/2488 https://api.systeme.ru/certificates/default/download/1711 https://api.systeme.ru/certificates/default/download/766 | С-ТР ТС-НВО Д-ТР ЕАЭС-RoHS С/Д-UZ С-ТР ТС-НВО С/Д-UZ Д-ТР ЕАЭС-RoHS С-ТР ТС-НВО | ЕАЭС RU С-RU.АТ21.В.00159_25 ЕАЭС N RU Д-RU.РА01.В.70012_25 UZ.SMT.01.0103.117076789 ЕАЭС RU С-RU.АТ21.В.00045_20 UZ.SMT.01.0026.75482392 ЕАЭС № RU Д-RU.МЮ62.В.00697_20 ТС RU С-RU.АТ21.В.00041 | https://api.systeme.ru/player/embed?ref=ATN200145 | https://static-pcsp.systeme.ru/player_360/633d2bebf1ff3a9rqPvO7I0R4ONQToqITLbBf4P24LXnq_1664953323.jpg https://static-pcsp.systeme.ru/player_360/633d2bec02625BMPCddISmEOyb7G0jwlQ_-Z5mWpO_jPz_1664953324.jpg https://static-pcsp.systeme.ru/player_360/633d2bec08ac2FDp86kwHiuisB_d0c1yTuzAfHpGDhLlA_1664953324.jpg https://static-pcsp.systeme.ru/player_360/633d2bec0f116uMbXYV2LjL1GEVa5zXcnzTYpd7WkM-8R_1664953324.jpg https://static-pcsp.systeme.ru/player_360/633d2bec1578edRYA08f9LzYSn6eGLi7P_8TcNogUg56r_1664953324.jpg https://static-pcsp.systeme.ru/player_360/633d2bec1d3e0wm_VVwpRoYv01bCESHv3Uf_LcYwcp_g7_1664953324.jpg https://static-pcsp.systeme.ru/player_360/633d2bec242f57eYGSuP7gGYAxjBhvKCU8fZzTVLGV4Yq_1664953324.jpg https://static-pcsp.systeme.ru/player_360/633d2bec2bd9c31fVh_F2UkUbzup5XyeNtZDObOvN0ozu_1664953324.jpg https://static-pcsp.systeme.ru/player_360/633d2bec59c87YcFLXCnC5fiXESbHHVKtgrEjx_mdaP0i_1664953324.jpg https://static-pcsp.systeme.ru/player_360/633d2bec5de891l9EmYNI9A36bYekq8oQCDqDbkzKmjJP_1664953324.jpg https://static-pcsp.systeme.ru/player_360/633d2bec61fda2G6XcY2nvShXE6hUWF0BlQMdd0KxuDv4_1664953324.jpg https://static-pcsp.systeme.ru/player_360/633d2bec65dd7_mejzydGx78pduU5cGgbYc5lnibESBKC_1664953324.jpg https://static-pcsp.systeme.ru/player_360/633d2bec6a090K4ZpdZXhRv3Q1eEINw-HRyYocR1iB8iH_1664953324.jpg https://static-pcsp.systeme.ru/player_360/633d2bec6e20d5M085hfJCBG359-jFAi8oTqu1_wS6fDU_1664953324.jpg https://static-pcsp.systeme.ru/player_360/633d2bec71c54vI-2mXJwLcak_AR-OXnVIal1bWlI3CjF_1664953324.jpg https://static-pcsp.systeme.ru/player_360/633d2bec757386Qpb4ek8J-hq4l9sTIFt_IWGWIJ5k9Rn_1664953324.jpg https://static-pcsp.systeme.ru/player_360/633d2bec79283wYYPTEBzd36XvrAgGDtp4pjKTZhgtzkc_1664953324.jpg https://static-pcsp.systeme.ru/player_360/633d2bec7cea3FKh4PQ8t3jUV6XdZIXPmw24zhkmZz2kj_1664953324.jpg https://static-pcsp.systeme.ru/player_360/633d2bec80984hjcrQJ7RyJ6Xk4A2z2yxKChnlo1JhwX9_1664953324.jpg https://static-pcsp.systeme.ru/player_360/633d2bec842b69dt8ioMbkY6--HwX6i421GJbaSXB4x-Z_1664953324.jpg https://static-pcsp.systeme.ru/player_360/633d2bec87b69vtoGrPX9kd5ZTnqq005teutwpcQBum3R_1664953324.jpg https://static-pcsp.systeme.ru/player_360/633d2bec8b6d3sc6JNvPArrNe-r-UvFShIp5dlBE8Ves6_1664953324.jpg https://static-pcsp.systeme.ru/player_360/633d2bec8f0b1aDjT0Ob4dVl6Tt_xAv0vg31mShLT7rhQ_1664953324.jpg https://static-pcsp.systeme.ru/player_360/633d2bec92e41kzITqnNXA_YQzMI8QN5SrPWdxWrci7DH_1664953324.jpg https://static-pcsp.systeme.ru/player_360/633d2bec970f7BL0TJqwaszuOy-WWBxEEuPqQyAl0RBcZ_1664953324.jpg https://static-pcsp.systeme.ru/player_360/633d2bec9ad2ayervaY4y1owLAQr9dr36dZir5hs7OTjM_1664953324.jpg https://static-pcsp.systeme.ru/player_360/633d2bec9e77epgsPOzswGvAhR7JWDlJvn7yCfInraF1A_1664953324.jpg https://static-pcsp.systeme.ru/player_360/633d2beca22d2ASFvQdMIdsRANeSazX3gBNop16-bqbnY_1664953324.jpg https://static-pcsp.systeme.ru/player_360/633d2beca5e06Y6y6c9VY-fyYjt9Nnav_slmfvxRx7T0G_1664953324.jpg https://static-pcsp.systeme.ru/player_360/633d2beca9baauFI-4TWAh3W00Y4F71XlYAQqwycDvy8I_1664953324.jpg https://static-pcsp.systeme.ru/player_360/633d2becad96509iw6PoiFkf1QA-9ejCRtP3Wo8mPFmaL_1664953324.jpg https://static-pcsp.systeme.ru/player_360/633d2becb166aQAylGPoReBOsSloG3IBQW0dMdIf0hQDj_1664953324.jpg https://static-pcsp.systeme.ru/player_360/633d2becb54f1u2VWcrtwIVOW9KSuVf_YMmuqXhKLxuUR_1664953324.jpg https://static-pcsp.systeme.ru/player_360/633d2becb9455iCRas7fFEIeXOBaPEG9acUVVQC87dUv8_1664953324.jpg https://static-pcsp.systeme.ru/player_360/633d2becbd274qPF7vOZ39xA3MSSjhn9_4doYjiajG3wD_1664953324.jpg https://static-pcsp.systeme.ru/player_360/633d2becc0ec3VHsGICY0MOuJ9hgWlnmngl_QbuLEqMmV_1664953324.jpg https://static-pcsp.systeme.ru/player_360/633d2becc4864FeNGRDS2SPfpuhbJC6Ye6wGCVIU1SCx-_1664953324.jpg https://static-pcsp.systeme.ru/player_360/633d2becc824e31I9hQW9Pm538Vgu3m-GIV5xBquUKl5c_1664953324.jpg https://static-pcsp.systeme.ru/player_360/633d2beccba5ekDIH-jaOimUjLPnEbNExli44difVtUVA_1664953324.jpg https://static-pcsp.systeme.ru/player_360/633d2beccf556SYoh4j6fp82l8xF9N1wBQm01OAaCeu86_1664953324.jpg https://static-pcsp.systeme.ru/player_360/633d2becd2b75heVxXk9qLA8qhl1n71kiMYF_zzriAXI0_1664953324.jpg https://static-pcsp.systeme.ru/player_360/633d2becd628c6ro_Z0uklRkoQRzpnGrr0-irs86InHDA_1664953324.jpg https://static-pcsp.systeme.ru/player_360/633d2becd98ccK5bUpEyKWFzOJjaT_MTZt8NZtfKBoCtI_1664953324.jpg https://static-pcsp.systeme.ru/player_360/633d2becdce27UwEUomzqY2TF4r9tlzTVpCXYcLRtu1Qn_1664953324.jpg https://static-pcsp.systeme.ru/player_360/633d2bece0b75w7eowDSI4Avk9wCxMHw55zlwcdSwUHBV_1664953324.jpg https://static-pcsp.systeme.ru/player_360/633d2bece4055eio-xkMWnBaI3JKqzoSK3eAai0YfpXmQ_1664953324.jpg https://static-pcsp.systeme.ru/player_360/633d2bece779bFnsF_rv68W_ZqgXtzFzqsFwaMv2hGb3U_1664953324.jpg https://static-pcsp.systeme.ru/player_360/633d2beceb469MHCHMt1GWfh60pog0NQ0Ef3v72gVLx4d_1664953324.jpg https://static-pcsp.systeme.ru/player_360/633d2becef2fdYHlINnBRJ6v6NifamVK4apMrWCVglvj6_1664953324.jpg https://static-pcsp.systeme.ru/player_360/633d2becf309dj4fUyTrmexw4BXVo3hm4oNb0lOnL-65e_1664953324.jpg https://static-pcsp.systeme.ru/player_360/633d2bed02d4blt2ZKmTpXqb991dfKD_VZqbXS95-sEpk_1664953325.jpg https://static-pcsp.systeme.ru/player_360/633d2bed06d65GQmuL3L69yxkanWiP34o7FdDexuAQoK5_1664953325.jpg https://static-pcsp.systeme.ru/player_360/633d2bed0d0e3bCEX1ZFyQi9QfCTQyhk_3StevhlfX8_e_1664953325.jpg https://static-pcsp.systeme.ru/player_360/633d2bed121cf2aUSRzM9bBsaP1H0iUQGmbaxWWm7n9pD_1664953325.jpg https://static-pcsp.systeme.ru/player_360/633d2bed16c3ag-QY56TtodVWpVSpcD98fvQHxXiM8PMm_1664953325.jpg https://static-pcsp.systeme.ru/player_360/633d2bed1a97cAzcUY8yTv26CRtdwtZEcsdW3L_D9mlok_1664953325.jpg https://static-pcsp.systeme.ru/player_360/633d2bed1e5c73G1xXTdFPboBXSjt8c7xyNC40Qqg9Ufk_1664953325.jpg https://static-pcsp.systeme.ru/player_360/633d2bed222d5aI5hsNTM91haHnM6iwN9JVqmUpbnkhGe_1664953325.jpg https://static-pcsp.systeme.ru/player_360/633d2bed2613504x1ApkxH2pbcybYZXdMOi9Jo9XxmmsB_1664953325.jpg https://static-pcsp.systeme.ru/player_360/633d2bed2a19eHDc9eLo8vCs3IEVYWUE3XdUcbzIR26jn_1664953325.jpg | https://www.youtube.com/watch?v=TjrtUZ1YPWs https://www.youtube.com/watch?v=6HekB_o-J2Q https://www.youtube.com/watch?v=uNb4HCh0Ebw https://rutube.ru/video/0a046896df31cb6f39e3978258b1740b/ https://rutube.ru/video/e166ee9633cc3135e4ce68bd536cba05/?r=wd https://rutube.ru/video/1b5d2b80e3c71a11012a2c453955a023/?r=wd https://vkvideo.ru/video-120704871_456239617 https://vkvideo.ru/video-120704871_456239605 https://vkvideo.ru/video-120704871_456239601 | 347.5 | штука | 0 | 10 | BB1 PCE CAR P12 | 2 1 3 4 | 10 1 60 1800 | шт. шт. шт. шт. | 13606489583344 3606489583347 43606489583345 | 23.2 16 40.4 120 | 19.5 10.5 24.2 80 | 8.9 4.2 28.8 101.4 | см. см. см. см. | 0.833 0.073 5.292 176.743 | кг. кг. кг. кг. | 71 мм | 71 мм | 42 мм |  | Механизм с накладкой (EV006345) | Белый (EV000202) | Да | 1 |  | Нет | Необработанная (EV006034) |  | Термопласт (EV000403) | Пластик (EV000139) |  |  |  | Нет | Глянцевый (EV006395) |  |  | 71 мм | 71 мм | 40.1 мм | 0 |  | Белый (SV007255) | IP20 (EV006405) | [5 empty] | Нет | В распор (лапками) и винтами (EV006353) | [9 empty] | Внутренний / скрытый (EV000383) |  | Нет |  | Нет | IP20 (EV006405) | IK03 (EV006809) | [5 empty] | Да | [23 empty] | С заземляющим контактом (EV002727) | 50...50 Гц | [5 empty] | 9003 | 250 В |  |  | Винтов. зажим/клемма (EV001008) | [11 empty] | 40.1 мм | 16 |  |  | 16 А | Нет | Нет | 1 | Да | Нет | Да | Нет | Нет | Нет | Нет | Не требует специального питания (EV006426) | Да |  | Нет | Без надписи/печати (EV005886) | Нет | Нет | 0 | Нет | Нет | Нет | Нет | 2 | 0 | Да | Нет | Нет | [92 empty] | термопласт: все стороны |  |  | утопленный | глянцевое | Белый | 0.077 кг | IEC 60884-1 |  | декоративное покрытие |  |  |  |  | 1.5...4 мм² для Жесткий кабель(и) 1.5...4 мм² для Гибкий кабель(и) | 5-40 °C |  | 5-35 °C | [7 empty] | 11 мм |  |  | 60-60 % | 5000 циклы | Pozidriv No 1 |  | 250 В | 1 | 3 | со шторками | Без индикации | с заземляющим контактом | 3.0 винтовые зажимы | [46 empty] | Флоупак | AtlasDesign |  | комплект из 10 шт. | 1 | розетка |  |  |  |  | винт | механизм | [6 empty] | 16 A в 220...250 В Переменный ток 50 Гц | [14 empty] | Срок гарантии на данное оборудование составляет 5 лет с момента отгрузки со склада Систэм Электрик, с подтверждением соответствующим документом | Подлежит замене | IP20 | не содержит галогенов |  |  | EAC
ATN440161 | ATLASDESIGN AQUA 1-клавишный ПЕРЕКЛЮЧАТЕЛЬ, IP44, сх.6, 10АХ, механизм, БЕЛЫЙ | Systeme Electric |  |  | Механизм Systeme Electric (ранее Schneider Electric) серии AtlasDesign Aqua (цвет белый) выключателя 1-клавишного подходит для сетей 250 В, на ток 10 А. - Изделие со степенью защиты IP44 обеспечит безопасность использования в ванной и на кухне. - Несмотря на внешнее сходство, конструкция рамок серии AtlasDesign Aqua отличается от конструкции рамок AtlasDesign. Механизмы и рамки со степенью защиты IP20 несовместимы с механизмами и рамками со степенью защиты IP44. |  | Электротехническое оборудование Потенциал | PTPWD | [6 empty] | EC001590 | Выключатель / Переключатель | 7 | Россия | https://static-pcsp.systeme.ru/image/mbzsuwcW_3pZLHuR68023447243e01744974919.jpeg https://static-pcsp.systeme.ru/image/W3rvIDWNLzVyqFjE6746c6ddef7841732691677.jpeg https://static-pcsp.systeme.ru/image/qsrp12BwIdvMkqbm6746c927340611732692263.jpeg https://static-pcsp.systeme.ru/image/ajLFpym-X0Pg4Jqs67d919fb586881742281211.jpeg | https://static-pcsp.systeme.ru/image/ajLFpym-X0Pg4Jqs67d919fb586881742281211.jpeg | https://api.systeme.ru/product/media/download/988353 https://api.systeme.ru/product/media/download/988507 | Glossa Blanca W59 выключатель переключатель розетка светорегулятор AtlasDesign диммер Этюд Хит W45 Каталог Каталог электроустановочных изделий ЭУИ Атлас Дизайн Profi54 Профи54 Aqua Аква Nature Бланка Глосса HIT MultiBox Мультибокс Термостат Монтажная коробка Распределительная коробка Подрозетник Etude Glossa Blanca W59 выключатель переключатель розетка светорегулятор AtlasDesign диммер Этюд Хит W45 Каталог Каталог электроустановочных изделий ЭУИ Атлас Дизайн Profi54 Профи54 Aqua Аква Nature Бланка Глосса HIT MultiBox Мультибокс Термостат Монтажная коробка Распределительная коробка Подрозетник Etude быстрозажимные клеммы безвинтовая платформа Screwless | https://api.systeme.ru/product/media/download/988357 | выключатель переключатель AtlasDesign Атлас Дизайн Aqua Аква Руководство по эксплуатации IP44 | https://api.systeme.ru/certificates/default/download/3452 https://api.systeme.ru/certificates/default/download/3407 https://api.systeme.ru/certificates/default/download/3355 https://api.systeme.ru/certificates/default/download/1823 https://api.systeme.ru/certificates/default/download/1703 https://api.systeme.ru/certificates/default/download/2491 https://api.systeme.ru/certificates/default/download/1433 https://api.systeme.ru/certificates/default/download/765 | С-ТР ТС-НВО Д-ТР ЕАЭС-RoHS С/Д-UZ С-ТР ТС-НВО Д-ТР ЕАЭС-RoHS С/Д-UZ С-ТР ТС-НВО С-ТР ТС-НВО | ЕАЭС RU С-RU.АТ21.В.00157_25 ЕАЭС N RU Д-RU.РА01.В.69640_25 UZ.SMT.01.0103.117076789 ЕАЭС RU С-RU.АТ21.В.00043_20 ЕАЭС № RU Д-RU.МЮ62.В.00789_20 UZ.SMT.01.0026.75483261 ЕАЭС RU С-RU.АТ21.В.00029_19 ТС RU С-RU.АТ21.В.00042 |  |  | https://www.youtube.com/watch?v=AH_MFLpE9Cg https://www.youtube.com/watch?v=eNan9kN6oHs https://www.youtube.com/watch?v=uNb4HCh0Ebw https://rutube.ru/video/e0a41b18e1bc3aa0abaae09411385617/?r=wd https://rutube.ru/video/9cea77a357d160772914febaacc66ea9/?r=wd https://rutube.ru/video/1b5d2b80e3c71a11012a2c453955a023/?r=wd https://vkvideo.ru/video-120704871_456239619 https://vkvideo.ru/video-120704871_456239611 https://vkvideo.ru/video-120704871_456239601 | 272.5 | штука | 0 | 20 | BB1 PCE CAR P12 | 2 1 3 4 | 20 1 160 2880 | шт. шт. шт. шт. | 13606489583375 3606489583378 43606489583376 | 18.8 7.5 38.7 120 | 38.1 7.9 38.6 80 | 8.6 4.5 33.6 114.6 | см. см. см. см. | 1.567 0.072 13.014 245 | кг. кг. кг. кг. | 71 мм | 71 мм | 40 мм |  | Механизм с накладкой (EV006345) | Белый (EV000202) | Да |  |  |  | Необработанная (EV006034) |  | Термопласт (EV000403) | Пластик (EV000139) |  |  |  |  | Глянцевый (EV006395) |  |  | 71 мм | 71 мм | 40 мм | 0 |  | Белый (SV007255) | IP44 (EV006418) | [6 empty] | В распор (лапками) и винтами (EV006353) | [9 empty] | Внутренний / скрытый (EV000383) |  | Нет |  | Нет | IP44 (EV006418) | [37 empty] | 9003 | 250 В | Клавиша/кнопка (EV006531) | Нет | Винтов. зажим/клемма (EV001008) | Нет (EV004175) | 40 мм | 10 А | Нет | В комплект не входит (EV009008) | Переключатель на 2 направления (EV000648) | 1 | 10 AX | Нет | Нет | Нет (EV004175) | 22.6 мм | 10 | [125 empty] | утопленный | глянцевое |  | 0.075 кг | IEC 60669 |  | декоративное покрытие |  |  |  |  | 1...2.5 мм² для Жесткий кабель(и) 1...2.5 мм² для Гибкий кабель(и) | 5-40 °C |  | 5-35 °C | [7 empty] | 11 мм | клавиша | 1 | 60-60 % | 40000.0 циклы в соответствии с IEC 60669 | Pozidriv No 1 | 2-канальный | [53 empty] | Флоупак | AtlasDesign |  | Комплект из 20 шт. | 1 | выключатель |  | освещение |  | Белый | винты | изделие в сборе | [6 empty] | 10 A в 250 В Переменный ток 50 Гц | [14 empty] | Срок гарантии на данное оборудование составляет 5 лет с момента отгрузки со склада Систэм Электрик, с подтверждением соответствующим документом | Подлежит замене | IP44 | не содержит галогенов
ATN440146 | Розетка "AtlasDesign" IP44 С/У с ЗК с крышкой (250В, 16А, защит.шторки) | Systeme Electric |  |  | Механизм Systeme Electric (ранее Schneider Electric) серии AtlasDesign Aqua (цвет белый) розетки одинарной с заземлением, шторками и крышкой подходит для сетей 250 В, на ток 16 А. - Изделие со степенью защиты IP44 обеспечит безопасность использования в ванной и на кухне. - Несмотря на внешнее сходство, конструкция рамок серии AtlasDesign Aqua отличается от конструкции рамок AtlasDesign. Механизмы и рамки со степенью защиты IP20 несовместимы с механизмами и рамками со степенью защиты IP44. |  | Электротехническое оборудование Потенциал | PTPWD | [6 empty] | EC000125 | Розетка силовая (штепсельная) | 7 | Россия | https://static-pcsp.systeme.ru/image/G0AwewD0XUH10JE56746c6ddce9c61732691677.jpeg https://static-pcsp.systeme.ru/image/15821891045e4e4a30e3b23.jpeg https://static-pcsp.systeme.ru/image/mbzsuwcW_3pZLHuR68023447243e01744974919.jpeg https://static-pcsp.systeme.ru/image/A8nyTrqjK8osIp7M67d919fb7d7261742281211.jpeg https://static-pcsp.systeme.ru/image/iIK-rtCEsFKvdZlW6746c927116501732692263.jpeg | https://static-pcsp.systeme.ru/image/A8nyTrqjK8osIp7M67d919fb7d7261742281211.jpeg | https://api.systeme.ru/product/media/download/988353 https://api.systeme.ru/product/media/download/988507 | Glossa Blanca W59 выключатель переключатель розетка светорегулятор AtlasDesign диммер Этюд Хит W45 Каталог Каталог электроустановочных изделий ЭУИ Атлас Дизайн Profi54 Профи54 Aqua Аква Nature Бланка Глосса HIT MultiBox Мультибокс Термостат Монтажная коробка Распределительная коробка Подрозетник Etude Glossa Blanca W59 выключатель переключатель розетка светорегулятор AtlasDesign диммер Этюд Хит W45 Каталог Каталог электроустановочных изделий ЭУИ Атлас Дизайн Profi54 Профи54 Aqua Аква Nature Бланка Глосса HIT MultiBox Мультибокс Термостат Монтажная коробка Распределительная коробка Подрозетник Etude быстрозажимные клеммы безвинтовая платформа Screwless | https://api.systeme.ru/product/media/download/988374 | розетка AtlasDesign Атлас Дизайн Aqua Аква Руководство по эксплуатации IP44 | https://api.systeme.ru/certificates/default/download/3460 https://api.systeme.ru/certificates/default/download/3410 https://api.systeme.ru/certificates/default/download/3355 https://api.systeme.ru/certificates/default/download/1897 https://api.systeme.ru/certificates/default/download/2488 https://api.systeme.ru/certificates/default/download/1711 https://api.systeme.ru/certificates/default/download/766 | С-ТР ТС-НВО Д-ТР ЕАЭС-RoHS С/Д-UZ С-ТР ТС-НВО С/Д-UZ Д-ТР ЕАЭС-RoHS С-ТР ТС-НВО | ЕАЭС RU С-RU.АТ21.В.00159_25 ЕАЭС N RU Д-RU.РА01.В.70012_25 UZ.SMT.01.0103.117076789 ЕАЭС RU С-RU.АТ21.В.00045_20 UZ.SMT.01.0026.75482392 ЕАЭС № RU Д-RU.МЮ62.В.00697_20 ТС RU С-RU.АТ21.В.00041 |  |  | https://www.youtube.com/watch?v=AH_MFLpE9Cg https://www.youtube.com/watch?v=TjrtUZ1YPWs https://www.youtube.com/watch?v=eNan9kN6oHs https://www.youtube.com/watch?v=uNb4HCh0Ebw https://rutube.ru/video/e0a41b18e1bc3aa0abaae09411385617/?r=wd https://rutube.ru/video/0a046896df31cb6f39e3978258b1740b/ https://rutube.ru/video/9cea77a357d160772914febaacc66ea9/?r=wd https://rutube.ru/video/1b5d2b80e3c71a11012a2c453955a023/?r=wd https://vkvideo.ru/video-120704871_456239619 https://vkvideo.ru/video-120704871_456239617 https://vkvideo.ru/video-120704871_456239611 https://vkvideo.ru/video-120704871_456239601 | 272.5 | штука | 0 | 15 | BB1 PCE CAR P12 | 2 1 3 4 | 15 1 120 2160 | шт. шт. шт. шт. | 13606489583382 3606489583385 43606489583383 | 18.7 11.6 38.8 120 | 38.1 14.8 39.3 80 | 8.8 4.8 33.6 114.6 | см. см. см. см. | 1.314 0.081 10.991 207 | кг. кг. кг. кг. | 71 мм | 71 мм | 45 мм |  | Механизм с накладкой (EV006345) | Белый (EV000202) | Да | 1 |  | Да | Необработанная (EV006034) |  | Термопласт (EV000403) | Пластик (EV000139) |  |  |  | Нет | Глянцевый (EV006395) |  |  | 71 мм | 71 мм | 43 мм | 0 |  | Белый (SV007255) | IP44 (EV006418) | [5 empty] | Нет | В распор (лапками) и винтами (EV006353) | [9 empty] | Внутренний / скрытый (EV000383) |  | Нет |  | Нет | IP44 (EV006418) | IK01 (EV006807) | [5 empty] | Да | [23 empty] | С заземляющим контактом (EV002727) | 50...50 Гц | [5 empty] | 9003 | 250 В |  |  | Винтов. зажим/клемма (EV001008) | [11 empty] | 43 мм | 16 |  |  | 16 А | Нет | Нет | 1 | Да | Нет | Да | Нет | Нет | Нет | Нет | Не требует специального питания (EV006426) | Да | 0 мА | Нет | Без надписи/печати (EV005886) | Нет | Нет | 0 | Нет | Нет | Нет | Нет | 2 | 0 | Да | Нет | Нет | [92 empty] | термопласт: все стороны |  |  | утопленный | глянцевое | Белый | 0.082 кг | IEC 60884-1 |  | декоративное покрытие |  |  |  |  | 1.5...4 мм² для Жесткий кабель(и) 1.5...4 мм² для Гибкий кабель(и) | 5-40 °C |  | 5-35 °C | [7 empty] | 11 мм |  |  | 60-60 % | 5000 циклы | Pozidriv No 1 |  | 250 В | 1 | 3 | со шторками | Без индикации | с заземляющим контактом | 3.0 винтовые зажимы | [46 empty] | Флоупак | AtlasDesign |  | комплект из 15 шт. | 1 | розетка |  |  |  |  | винт | механизм | [6 empty] | 16 A в 220...250 В Переменный ток 50 Гц | [14 empty] | Срок гарантии на данное оборудование составляет 5 лет с момента отгрузки со склада Систэм Электрик, с подтверждением соответствующим документом | Подлежит замене | IP44 | не содержит галогенов |  |  | EAC
ATN000211 | ATLASDESIGN 1-клавишный ВЫКЛЮЧАТЕЛЬ, сх.1, 10АХ, механизм, БЕЖЕВЫЙ | Systeme Electric |  |  | Механизм выключателя 1-клавишного Systeme Electric (ранее Schneider Electric) серии AtlasDesign в бежевом цвете подходит для сетей 250 В, на ток 10 А. - Усиленные прямые монтажные лапки для лучшей фиксации механизма в монтажной коробке. - Лицевые детали из качественного ABS-пластика, устойчивого к царапинам и УФ-излучению. |  | Электротехническое оборудование Потенциал | PTPWD | [6 empty] | EC001590 | Выключатель / Переключатель | 7 | Россия | https://static-pcsp.systeme.ru/image/xrPrPnIUwpr22a0u6746c6d4a0ef71732691668.jpeg https://static-pcsp.systeme.ru/image/mbzsuwcW_3pZLHuR68023447243e01744974919.jpeg https://static-pcsp.systeme.ru/image/W59ZOsDz_nAs5VK16746c91ae58c31732692250.jpeg https://static-pcsp.systeme.ru/image/sAjb07QMAhhI4HoY67d91a08401401742281224.jpeg | https://static-pcsp.systeme.ru/image/sAjb07QMAhhI4HoY67d91a08401401742281224.jpeg | https://api.systeme.ru/product/media/download/988353 https://api.systeme.ru/product/media/download/988507 | Glossa Blanca W59 выключатель переключатель розетка светорегулятор AtlasDesign диммер Этюд Хит W45 Каталог Каталог электроустановочных изделий ЭУИ Атлас Дизайн Profi54 Профи54 Aqua Аква Nature Бланка Глосса HIT MultiBox Мультибокс Термостат Монтажная коробка Распределительная коробка Подрозетник Etude Glossa Blanca W59 выключатель переключатель розетка светорегулятор AtlasDesign диммер Этюд Хит W45 Каталог Каталог электроустановочных изделий ЭУИ Атлас Дизайн Profi54 Профи54 Aqua Аква Nature Бланка Глосса HIT MultiBox Мультибокс Термостат Монтажная коробка Распределительная коробка Подрозетник Etude быстрозажимные клеммы безвинтовая платформа Screwless | https://api.systeme.ru/product/media/download/988356 | выключатель переключатель AtlasDesign Атлас Дизайн Руководство по эксплуатации | https://api.systeme.ru/certificates/default/download/3452 https://api.systeme.ru/certificates/default/download/3407 https://api.systeme.ru/certificates/default/download/3355 https://api.systeme.ru/certificates/default/download/1823 https://api.systeme.ru/certificates/default/download/1703 https://api.systeme.ru/certificates/default/download/2491 https://api.systeme.ru/certificates/default/download/1433 https://api.systeme.ru/certificates/default/download/765 | С-ТР ТС-НВО Д-ТР ЕАЭС-RoHS С/Д-UZ С-ТР ТС-НВО Д-ТР ЕАЭС-RoHS С/Д-UZ С-ТР ТС-НВО С-ТР ТС-НВО | ЕАЭС RU С-RU.АТ21.В.00157_25 ЕАЭС N RU Д-RU.РА01.В.69640_25 UZ.SMT.01.0103.117076789 ЕАЭС RU С-RU.АТ21.В.00043_20 ЕАЭС № RU Д-RU.МЮ62.В.00789_20 UZ.SMT.01.0026.75483261 ЕАЭС RU С-RU.АТ21.В.00029_19 ТС RU С-RU.АТ21.В.00042 |  |  | https://www.youtube.com/watch?v=uNb4HCh0Ebw https://rutube.ru/video/1b5d2b80e3c71a11012a2c453955a023/?r=wd https://vkvideo.ru/video-120704871_456239601 | 144.5 | штука | 0 | 20 | BB1 PCE CAR P12 | 2 1 3 4 | 20 1 160 2880 | шт. шт. шт. шт. | 13606489583450 3606489583453 43606489583451 | 18.7 10.8 38.7 120 | 37.9 14.3 39 80 | 8.6 4.3 33.7 114.6 | см. см. см. см. | 1.476 0.07 12.228 230 | кг. кг. кг. кг. | 71 мм | 71 мм | 40 мм |  | Механизм с накладкой (EV006345) | Бежевый (EV000279) | Да |  |  |  | Необработанная (EV006034) |  | Термопласт (EV000403) | Пластик (EV000139) |  |  |  |  | Глянцевый (EV006395) |  |  | 71 мм | 71 мм | 40 мм | 0 |  | Бежевый (SV007257) | IP20 (EV006405) | [6 empty] | В распор (лапками) и винтами (EV006353) | [9 empty] | Внутренний / скрытый (EV000383) |  | Нет |  | Нет | IP20 (EV006405) | [38 empty] | 250 В | Клавиша/кнопка (EV006531) | Нет | Винтов. зажим/клемма (EV001008) | Нет (EV004175) | 23 мм | 10 А | Нет | В комплект не входит (EV009008) | Выключатель 1-полюс. (EV009624) | 1 | 10 AX | Нет | Нет | Нет (EV004175) | 42 мм | 10 | [125 empty] | утопленный | глянцевое |  | 0.072 кг | IEC 60669 |  | декоративное покрытие |  |  |  |  | 1...2.5 мм² для Жесткий кабель(и) 1...2.5 мм² для Гибкий кабель(и) | 5-40 °C |  | 5-35 °C | [7 empty] | 11 мм | клавиша | 1 | 60-60 % | 40000.0 циклы в соответствии с IEC 60669 | Pozidriv No 1 | на 1 направление | [53 empty] | Флоупак | AtlasDesign |  | Комплект из 20 шт. | 1 | выключатель |  | освещение |  | бежевый | винты | механизм | [6 empty] | 10 A в 250 В Переменный ток 50 Гц | [14 empty] | Срок гарантии на данное оборудование составляет 5 лет с момента отгрузки со склада Систэм Электрик, с подтверждением соответствующим документом | Подлежит замене | IP20 | не содержит галогенов
ATN000212 | ATLASDESIGN 1-клавишный ВЫКЛЮЧАТЕЛЬ, сх.1, 10АХ, в сборе, БЕЖЕВЫЙ | Systeme Electric |  |  | Выключатель 1-клавишный в сборе Systeme Electric (ранее Schneider Electric) серии AtlasDesign в бежевом цвете подходит для сетей 250 В, на ток 10 А. - Лицевые детали из качественного ABS-пластика, устойчивого к царапинам и УФ-излучению. - Усиленные прямые монтажные лапки для лучшей фиксации механизма в монтажной коробке. - Изделие поставляется в комплекте с рамкой того же цвета. |  | Электротехническое оборудование Потенциал | PTPWD | [6 empty] | EC001590 | Выключатель / Переключатель | 7 | Россия | https://static-pcsp.systeme.ru/image/mbzsuwcW_3pZLHuR68023447243e01744974919.jpeg https://static-pcsp.systeme.ru/image/XD9_TlHYn8N8zQKw67d91a0831e071742281224.jpeg | https://static-pcsp.systeme.ru/image/XD9_TlHYn8N8zQKw67d91a0831e071742281224.jpeg | https://api.systeme.ru/product/media/download/988353 https://api.systeme.ru/product/media/download/988507 | Glossa Blanca W59 выключатель переключатель розетка светорегулятор AtlasDesign диммер Этюд Хит W45 Каталог Каталог электроустановочных изделий ЭУИ Атлас Дизайн Profi54 Профи54 Aqua Аква Nature Бланка Глосса HIT MultiBox Мультибокс Термостат Монтажная коробка Распределительная коробка Подрозетник Etude Glossa Blanca W59 выключатель переключатель розетка светорегулятор AtlasDesign диммер Этюд Хит W45 Каталог Каталог электроустановочных изделий ЭУИ Атлас Дизайн Profi54 Профи54 Aqua Аква Nature Бланка Глосса HIT MultiBox Мультибокс Термостат Монтажная коробка Распределительная коробка Подрозетник Etude быстрозажимные клеммы безвинтовая платформа Screwless |  |  | https://api.systeme.ru/certificates/default/download/3452 https://api.systeme.ru/certificates/default/download/3407 https://api.systeme.ru/certificates/default/download/3355 https://api.systeme.ru/certificates/default/download/1823 https://api.systeme.ru/certificates/default/download/1703 https://api.systeme.ru/certificates/default/download/2491 https://api.systeme.ru/certificates/default/download/1433 https://api.systeme.ru/certificates/default/download/765 | С-ТР ТС-НВО Д-ТР ЕАЭС-RoHS С/Д-UZ С-ТР ТС-НВО Д-ТР ЕАЭС-RoHS С/Д-UZ С-ТР ТС-НВО С-ТР ТС-НВО | ЕАЭС RU С-RU.АТ21.В.00157_25 ЕАЭС N RU Д-RU.РА01.В.69640_25 UZ.SMT.01.0103.117076789 ЕАЭС RU С-RU.АТ21.В.00043_20 ЕАЭС № RU Д-RU.МЮ62.В.00789_20 UZ.SMT.01.0026.75483261 ЕАЭС RU С-RU.АТ21.В.00029_19 ТС RU С-RU.АТ21.В.00042 |  |  | https://www.youtube.com/watch?v=uNb4HCh0Ebw https://rutube.ru/video/1b5d2b80e3c71a11012a2c453955a023/?r=wd https://vkvideo.ru/video-120704871_456239601 | 198 | штука | 0 | 15 | BB1 PCE CAR P12 | 2 1 3 4 | 15 1 90 1620 | шт. шт. шт. шт. | 13606489583467 3606489583460 43606489583468 | 37.2 16 38.4 120 | 18.6 10.5 38.4 80 | 10.6 4.2 33.2 114.6 | см. см. см. см. | 1.335 0.08 8.534 171.607 | кг. кг. кг. кг. | 83 мм | 83 мм | 40 мм |  | В сборе с корпусом/рамкой (EV006348) | Бежевый (EV000279) | Да |  |  |  | Необработанная (EV006034) |  | Термопласт (EV000403) | Пластик (EV000139) |  |  |  |  | Глянцевый (EV006395) |  |  | 83 мм | 83 мм | 40 мм | 0 |  | Бежевый (SV007257) | IP20 (EV006405) | [6 empty] | В распор (лапками) и винтами (EV006353) | [9 empty] | Внутренний / скрытый (EV000383) |  | Нет |  | Нет | IP20 (EV006405) | [38 empty] | 250 В | Клавиша/кнопка (EV006531) | Нет | Винтов. зажим/клемма (EV001008) | Нет (EV004175) | 40 мм | 10 А | Нет | В комплект не входит (EV009008) | Выключатель 1-полюс. (EV009624) | 1 | 10 AX | Нет | Нет | Нет (EV004175) | 22.6 мм | 10 | [125 empty] | утопленный | глянцевое |  | 0.088 кг | IEC 60669 |  | декоративное покрытие |  |  |  |  | 1...2.5 мм² для Жесткий кабель(и) 1...2.5 мм² для Гибкий кабель(и) | 5-40 °C |  | 5-35 °C | [7 empty] | 11 мм | клавиша | 1 | 60-60 % | 40000.0 циклы в соответствии с IEC 60669 | Pozidriv No 1 | на 1 направление | [53 empty] | Флоупак | AtlasDesign |  | комплект из 15 шт. | 1 | выключатель |  | освещение |  | бежевый | винты | изделие в сборе | [6 empty] | 10 A в 250 В Переменный ток 50 Гц | [14 empty] | Срок гарантии на данное оборудование составляет 5 лет с момента отгрузки со склада Систэм Электрик, с подтверждением соответствующим документом | Подлежит замене | IP20 | не содержит галогенов
ATN000213 | ATLASDESIGN 1-клавишный ВЫКЛЮЧАТЕЛЬ с подсветкой, сх.1а, 10АХ, механизм, БЕЖЕВЫЙ | Systeme Electric |  |  | Механизм выключателя 1-клавишного с подсветкой Systeme Electric (ранее Schneider Electric) серии AtlasDesign в бежевом цвете подходит для сетей 250 В, на ток 10 А. - Пластик с ионами серебра в белом цвете обеспечивает антибактериальный эффект. - Благодаря светодиодной подсветке синего цвета изделие легко найти в темноте. - Лицевые детали из качественного ABS-пластика, устойчивого к царапинам и УФ-излучению. - Усиленные прямые монтажные лапки для лучшей фиксации механизма в монтажной коробке. |  | Электротехническое оборудование Потенциал | PTPWD | [6 empty] | EC001590 | Выключатель / Переключатель | 7 | Россия | https://static-pcsp.systeme.ru/image/mbzsuwcW_3pZLHuR68023447243e01744974919.jpeg https://static-pcsp.systeme.ru/image/ewZ9XWw50usx1SZe67d91a0823d181742281224.jpeg | https://static-pcsp.systeme.ru/image/ewZ9XWw50usx1SZe67d91a0823d181742281224.jpeg | https://api.systeme.ru/product/media/download/988353 https://api.systeme.ru/product/media/download/988507 | Glossa Blanca W59 выключатель переключатель розетка светорегулятор AtlasDesign диммер Этюд Хит W45 Каталог Каталог электроустановочных изделий ЭУИ Атлас Дизайн Profi54 Профи54 Aqua Аква Nature Бланка Глосса HIT MultiBox Мультибокс Термостат Монтажная коробка Распределительная коробка Подрозетник Etude Glossa Blanca W59 выключатель переключатель розетка светорегулятор AtlasDesign диммер Этюд Хит W45 Каталог Каталог электроустановочных изделий ЭУИ Атлас Дизайн Profi54 Профи54 Aqua Аква Nature Бланка Глосса HIT MultiBox Мультибокс Термостат Монтажная коробка Распределительная коробка Подрозетник Etude быстрозажимные клеммы безвинтовая платформа Screwless | https://api.systeme.ru/product/media/download/988356 | выключатель переключатель AtlasDesign Атлас Дизайн Руководство по эксплуатации | https://api.systeme.ru/certificates/default/download/3452 https://api.systeme.ru/certificates/default/download/3407 https://api.systeme.ru/certificates/default/download/3355 https://api.systeme.ru/certificates/default/download/1823 https://api.systeme.ru/certificates/default/download/1703 https://api.systeme.ru/certificates/default/download/2491 https://api.systeme.ru/certificates/default/download/1433 https://api.systeme.ru/certificates/default/download/765 | С-ТР ТС-НВО Д-ТР ЕАЭС-RoHS С/Д-UZ С-ТР ТС-НВО Д-ТР ЕАЭС-RoHS С/Д-UZ С-ТР ТС-НВО С-ТР ТС-НВО | ЕАЭС RU С-RU.АТ21.В.00157_25 ЕАЭС N RU Д-RU.РА01.В.69640_25 UZ.SMT.01.0103.117076789 ЕАЭС RU С-RU.АТ21.В.00043_20 ЕАЭС № RU Д-RU.МЮ62.В.00789_20 UZ.SMT.01.0026.75483261 ЕАЭС RU С-RU.АТ21.В.00029_19 ТС RU С-RU.АТ21.В.00042 |  |  | https://www.youtube.com/watch?v=uNb4HCh0Ebw https://rutube.ru/video/1b5d2b80e3c71a11012a2c453955a023/?r=wd https://vkvideo.ru/video-120704871_456239601 | 260.5 | штука | 0 | 20 | BB1 PCE CAR P12 | 2 1 3 4 | 20 1 160 2880 | шт. шт. шт. шт. | 13606489583474 3606489583477 43606489583475 | 37.2 16 38.4 120 | 18.6 10.5 38.4 80 | 8 4.2 33.2 114.6 | см. см. см. см. | 1.411 0.065 11.811 230.595 | кг. кг. кг. кг. | 71 мм | 71 мм | 40 мм |  | Механизм с накладкой (EV006345) | Бежевый (EV000279) | Да |  |  |  | Необработанная (EV006034) |  | Термопласт (EV000403) | Пластик (EV000139) |  |  |  |  | Глянцевый (EV006395) |  |  | 71 мм | 71 мм | 40 мм | 0 |  | Бежевый (SV007257) | IP20 (EV006405) | [6 empty] | В распор (лапками) и винтами (EV006353) | [9 empty] | Внутренний / скрытый (EV000383) |  | Нет |  | Нет | IP20 (EV006405) | [38 empty] | 250 В | Клавиша/кнопка (EV006531) | Нет | Винтов. зажим/клемма (EV001008) | Да (EV004711) | 23 мм | 10 А | Нет | В комплект не входит (EV009008) | Выключатель 1-полюс. (EV009624) | 1 | 10 AX | Нет | Нет | Нет (EV004175) | 42 мм | 10 | Контроль и ориентация (EV011600) | [124 empty] | утопленный | глянцевое |  | 0.072 кг | IEC 60669 |  | декоративное покрытие |  |  |  |  | 1...2.5 мм² для Жесткий кабель(и) 1...2.5 мм² для Гибкий кабель(и) | 5-40 °C |  | 5-35 °C | [7 empty] | 11 мм | клавиша | 1 | 60-60 % | 40000.0 циклы в соответствии с IEC 60669 | Pozidriv No 1 | на 1 направление | [53 empty] | Флоупак | AtlasDesign |  | Комплект из 20 шт. | 1 | выключатель |  | освещение |  | бежевый | винты | механизм | [6 empty] | 10 A в 250 В Переменный ток 50 Гц | [14 empty] | Срок гарантии на данное оборудование составляет 5 лет с момента отгрузки со склада Систэм Электрик, с подтверждением соответствующим документом | Подлежит замене | IP20 | не содержит галогенов
ATN000215 | ATLASDESIGN 1-клавишный ВЫКЛЮЧАТЕЛЬ КНОПОЧНЫЙ, сх.1, 10А, механизм, БЕЖЕВЫЙ | Systeme Electric |  |  | Механизм Systeme Electric (ранее Schneider Electric) серии AtlasDesign в бежевом цвете выключателя 1-клавишного с самовозвратом подходит для сетей 250 В, на ток 10 А. - Лицевые детали из качественного ABS-пластика, устойчивого к царапинам и УФ-излучению. - Усиленные прямые монтажные лапки для лучшей фиксации механизма в монтажной коробке. - Усиленные прямые монтажные лапки для лучшей фиксации механизма в монтажной коробке. |  | Электротехническое оборудование Потенциал | PTPWD | [6 empty] | EC000029 | Кнопочный, самовозвратный, карточный выключатель | 7 | Россия | https://static-pcsp.systeme.ru/image/mbzsuwcW_3pZLHuR68023447243e01744974919.jpeg https://static-pcsp.systeme.ru/image/oGA6KvTTyX70r_l267d91a0810e921742281224.jpeg | https://static-pcsp.systeme.ru/image/oGA6KvTTyX70r_l267d91a0810e921742281224.jpeg | https://api.systeme.ru/product/media/download/988353 https://api.systeme.ru/product/media/download/988507 | Glossa Blanca W59 выключатель переключатель розетка светорегулятор AtlasDesign диммер Этюд Хит W45 Каталог Каталог электроустановочных изделий ЭУИ Атлас Дизайн Profi54 Профи54 Aqua Аква Nature Бланка Глосса HIT MultiBox Мультибокс Термостат Монтажная коробка Распределительная коробка Подрозетник Etude Glossa Blanca W59 выключатель переключатель розетка светорегулятор AtlasDesign диммер Этюд Хит W45 Каталог Каталог электроустановочных изделий ЭУИ Атлас Дизайн Profi54 Профи54 Aqua Аква Nature Бланка Глосса HIT MultiBox Мультибокс Термостат Монтажная коробка Распределительная коробка Подрозетник Etude быстрозажимные клеммы безвинтовая платформа Screwless | https://api.systeme.ru/product/media/download/988356 | выключатель переключатель AtlasDesign Атлас Дизайн Руководство по эксплуатации | https://api.systeme.ru/certificates/default/download/3452 https://api.systeme.ru/certificates/default/download/3407 https://api.systeme.ru/certificates/default/download/3355 https://api.systeme.ru/certificates/default/download/1823 https://api.systeme.ru/certificates/default/download/1703 https://api.systeme.ru/certificates/default/download/2491 https://api.systeme.ru/certificates/default/download/1433 https://api.systeme.ru/certificates/default/download/765 | С-ТР ТС-НВО Д-ТР ЕАЭС-RoHS С/Д-UZ С-ТР ТС-НВО Д-ТР ЕАЭС-RoHS С/Д-UZ С-ТР ТС-НВО С-ТР ТС-НВО | ЕАЭС RU С-RU.АТ21.В.00157_25 ЕАЭС N RU Д-RU.РА01.В.69640_25 UZ.SMT.01.0103.117076789 ЕАЭС RU С-RU.АТ21.В.00043_20 ЕАЭС № RU Д-RU.МЮ62.В.00789_20 UZ.SMT.01.0026.75483261 ЕАЭС RU С-RU.АТ21.В.00029_19 ТС RU С-RU.АТ21.В.00042 |  |  | https://www.youtube.com/watch?v=uNb4HCh0Ebw https://rutube.ru/video/1b5d2b80e3c71a11012a2c453955a023/?r=wd https://vkvideo.ru/video-120704871_456239601 | 251.5 | штука | 0 | 5 | BB1 PCE CAR P12 | 2 1 3 4 | 5 1 20 1800 | шт. шт. шт. шт. | 13606489583481 3606489583484 43606489583482 | 23 16 40.4 120 | 9.2 10.5 24.2 80 | 8.9 4.2 10.6 110.4 | см. см. см. см. | 0.379 0.064 1.699 170.843 | кг. кг. кг. кг. | 71 мм | 71 мм | 40 мм |  | Механизм с накладкой (EV006345) | Бежевый (EV000279) | Да |  |  |  | Необработанная (EV006034) |  | Термопласт (EV000403) | Пластик (EV000139) |  |  |  |  | Глянцевый (EV006395) |  |  | 71 мм | 71 мм | 40 мм |  |  | Бежевый (SV007257) | IP20 (EV006405) | [6 empty] | В распор (лапками) и винтами (EV006353) | [9 empty] | Внутренний / скрытый (EV000383) |  | Нет |  |  | IP20 (EV006405) | [30 empty] | Одиночный/однокнопочный (EV000987) | [7 empty] | 250 В | Клавиша (качели) (EV000200) |  |  |  |  | 10 А | Нет |  |  | 1 | [5 empty] | 10 |  | Нет | [123 empty] | утопленный | глянцевое |  | 0.071 кг | IEC 60669 |  | декоративное покрытие |  |  |  |  | 1...2.5 мм² для Жесткий кабель(и) 1...2.5 мм² для Гибкий кабель(и) | 5-40 °C |  | 5-35 °C | [7 empty] | 11 мм | клавиша | 1 | 60-60 % | 40000.0 циклы в соответствии с IEC 60669 | Pozidriv No 1 | [54 empty] | Флоупак | AtlasDesign |  | комплект из 5 шт. | 1 | кнопка |  | освещение |  | бежевый | винты | механизм | [6 empty] | 10 A в 250 В Переменный ток 50 Гц | [14 empty] | Срок гарантии на данное оборудование составляет 5 лет с момента отгрузки со склада Систэм Электрик, с подтверждением соответствующим документом | Подлежит замене | IP20 | не содержит галогенов
ATN000220 | Розетка "AtlasDesign" С/У 2-я (250В, 16А) | Systeme Electric |  |  | Розетка двойная Systeme Electric (ранее Schneider Electric) серии AtlasDesign (в сборе, цвет бежевый) без заземления и без шторок подходит для сетей 250 В, на ток 16 А. - Лицевые детали из качественного ABS-пластика, устойчивого к царапинам и УФ-излучению. - Усиленные прямые монтажные лапки для лучшей фиксации механизма в монтажной коробке. - Двойная розетка позволяет подключить два устройства в одном месте. - Изделие поставляется в комплекте с рамкой того же цвета. |  | Электротехническое оборудование Потенциал | PTPWD | [6 empty] | EC000125 | Розетка силовая (штепсельная) | 7 | Россия | https://static-pcsp.systeme.ru/image/mbzsuwcW_3pZLHuR68023447243e01744974919.jpeg https://static-pcsp.systeme.ru/image/wxh7qLFs8KIQ0ivn6746c6d4b6dda1732691668.jpeg https://static-pcsp.systeme.ru/image/GbqDaBaaH0Oznbog6746c91b18ae61732692251.jpeg https://static-pcsp.systeme.ru/image/uu1ndr49.jpeg https://static-pcsp.systeme.ru/image/ICbRKf5BZpS100i461969c17737761637260311.jpeg https://static-pcsp.systeme.ru/image/m4q1ct5J1fE4Dc8H61969c1767e2e1637260311.jpeg https://static-pcsp.systeme.ru/image/gR-idxSv4sQXe92b61969c177f29c1637260311.jpeg | https://static-pcsp.systeme.ru/image/uu1ndr49.jpeg | https://api.systeme.ru/product/media/download/988353 https://api.systeme.ru/product/media/download/988507 | Glossa Blanca W59 выключатель переключатель розетка светорегулятор AtlasDesign диммер Этюд Хит W45 Каталог Каталог электроустановочных изделий ЭУИ Атлас Дизайн Profi54 Профи54 Aqua Аква Nature Бланка Глосса HIT MultiBox Мультибокс Термостат Монтажная коробка Распределительная коробка Подрозетник Etude Glossa Blanca W59 выключатель переключатель розетка светорегулятор AtlasDesign диммер Этюд Хит W45 Каталог Каталог электроустановочных изделий ЭУИ Атлас Дизайн Profi54 Профи54 Aqua Аква Nature Бланка Глосса HIT MultiBox Мультибокс Термостат Монтажная коробка Распределительная коробка Подрозетник Etude быстрозажимные клеммы безвинтовая платформа Screwless | https://api.systeme.ru/product/media/download/988373 | розетка AtlasDesign Атлас Дизайн Руководство по эксплуатации | https://api.systeme.ru/certificates/default/download/3460 https://api.systeme.ru/certificates/default/download/3410 https://api.systeme.ru/certificates/default/download/3355 https://api.systeme.ru/certificates/default/download/1897 https://api.systeme.ru/certificates/default/download/2488 https://api.systeme.ru/certificates/default/download/1711 https://api.systeme.ru/certificates/default/download/766 | С-ТР ТС-НВО Д-ТР ЕАЭС-RoHS С/Д-UZ С-ТР ТС-НВО С/Д-UZ Д-ТР ЕАЭС-RoHS С-ТР ТС-НВО | ЕАЭС RU С-RU.АТ21.В.00159_25 ЕАЭС N RU Д-RU.РА01.В.70012_25 UZ.SMT.01.0103.117076789 ЕАЭС RU С-RU.АТ21.В.00045_20 UZ.SMT.01.0026.75482392 ЕАЭС № RU Д-RU.МЮ62.В.00697_20 ТС RU С-RU.АТ21.В.00041 |  |  | https://www.youtube.com/watch?v=gxAkZCx8Zow https://www.youtube.com/watch?v=uNb4HCh0Ebw https://rutube.ru/video/125a377127516b8216f694836b148a3e/?r=wd https://rutube.ru/video/1b5d2b80e3c71a11012a2c453955a023/?r=wd https://vkvideo.ru/video-120704871_456239618 https://vkvideo.ru/video-120704871_456239601 | 218.5 | штука | 0 | 15 | BB1 PCE CAR P12 | 2 1 3 4 | 15 1 90 1620 | шт. шт. шт. шт. | 13606489583498 3606489583491 43606489583499 | 19.1 12.6 38.9 120 | 38 19.4 39.2 80 | 11.2 4 34 114.6 | см. см. см. см. | 1.289 0.076 8.245 158 | кг. кг. кг. кг. | 83 мм | 125 мм | 40 мм |  | В сборе с корпусом/рамкой (EV006348) | Бежевый (EV000279) | Да | 2 |  | Нет | Необработанная (EV006034) |  | Термопласт (EV000403) | Пластик (EV000139) |  |  |  | Нет | Глянцевый (EV006395) |  |  | 83 мм | 124 мм | 38 мм | 0 |  | Бежевый (SV007257) | IP20 (EV006405) | [5 empty] | Нет | В распор (лапками) и винтами (EV006353) | [9 empty] | Внутренний / скрытый (EV000383) |  | Нет |  | Нет | IP20 (EV006405) | IK01 (EV006807) | [5 empty] | Нет | [23 empty] | Без заземляющего контакта (EV005887) | 50...50 Гц | [5 empty] | 1013 | 250 В |  |  | Винтов. зажим/клемма (EV001008) | [11 empty] | 38 мм | 16 |  |  | 16 А | Нет | Нет | 1 | Нет | Нет | Нет | Нет | Нет | Нет | Нет | Не требует специального питания (EV006426) | Да | 0 мА | Нет | Без надписи/печати (EV005886) | Нет | Нет | 0 | Нет | Нет | Нет | Нет | 2 | 0 | Нет | Нет | Нет | [92 empty] | термопласт: все стороны |  |  | утопленный | глянцевое | бежевый | 0.076 кг | IEC 60884-1 |  | декоративное покрытие |  |  |  |  | 1.5...4 мм² для Жесткий кабель(и) 1.5...4 мм² для Гибкий кабель(и) | 5-40 °C |  | 5-35 °C | [7 empty] | 11 мм |  |  | 60-60 % | 5000 циклы | Pozidriv No 1 |  | 250 В | 2 | 2 | без шторок | Без индикации | без заземляющего контакта | 2.0 винтовые зажимы | [46 empty] | Флоупак | AtlasDesign |  | комплект из 15 шт. | 1 | розетка |  |  |  |  | винт | изделие в сборе | [6 empty] | 16 A в 220...250 В Переменный ток 50 Гц | [14 empty] | Срок гарантии на данное оборудование составляет 5 лет с момента отгрузки со склада Систэм Электрик, с подтверждением соответствующим документом | Подлежит замене | IP20 | не содержит галогенов |  |  | EAC
ATN000222 | Розетка "AtlasDesign" С/У 2-я (250В, 16А защит.шторки) | Systeme Electric |  |  | Розетка двойная Systeme Electric (ранее Schneider Electric) серии AtlasDesign (в сборе, цвет бежевый) без заземления со шторками подходит для сетей 250 В, на ток 16 А. - Лицевые детали из качественного ABS-пластика, устойчивого к царапинам и УФ-излучению. - Усиленные прямые монтажные лапки для лучшей фиксации механизма в монтажной коробке. - Двойная розетка позволяет подключить два устройства в одном месте. - Изделие поставляется в комплекте с рамкой того же цвета. |  | Электротехническое оборудование Потенциал | PTPWD | [6 empty] | EC000125 | Розетка силовая (штепсельная) | 7 | Россия | https://static-pcsp.systeme.ru/image/mbzsuwcW_3pZLHuR68023447243e01744974919.jpeg https://static-pcsp.systeme.ru/image/3D3lDIIA.jpeg | https://static-pcsp.systeme.ru/image/3D3lDIIA.jpeg | https://api.systeme.ru/product/media/download/988353 https://api.systeme.ru/product/media/download/988507 | Glossa Blanca W59 выключатель переключатель розетка светорегулятор AtlasDesign диммер Этюд Хит W45 Каталог Каталог электроустановочных изделий ЭУИ Атлас Дизайн Profi54 Профи54 Aqua Аква Nature Бланка Глосса HIT MultiBox Мультибокс Термостат Монтажная коробка Распределительная коробка Подрозетник Etude Glossa Blanca W59 выключатель переключатель розетка светорегулятор AtlasDesign диммер Этюд Хит W45 Каталог Каталог электроустановочных изделий ЭУИ Атлас Дизайн Profi54 Профи54 Aqua Аква Nature Бланка Глосса HIT MultiBox Мультибокс Термостат Монтажная коробка Распределительная коробка Подрозетник Etude быстрозажимные клеммы безвинтовая платформа Screwless | https://api.systeme.ru/product/media/download/988373 | розетка AtlasDesign Атлас Дизайн Руководство по эксплуатации | https://api.systeme.ru/certificates/default/download/3460 https://api.systeme.ru/certificates/default/download/3410 https://api.systeme.ru/certificates/default/download/3355 https://api.systeme.ru/certificates/default/download/1897 https://api.systeme.ru/certificates/default/download/2488 https://api.systeme.ru/certificates/default/download/1711 https://api.systeme.ru/certificates/default/download/766 | С-ТР ТС-НВО Д-ТР ЕАЭС-RoHS С/Д-UZ С-ТР ТС-НВО С/Д-UZ Д-ТР ЕАЭС-RoHS С-ТР ТС-НВО | ЕАЭС RU С-RU.АТ21.В.00159_25 ЕАЭС N RU Д-RU.РА01.В.70012_25 UZ.SMT.01.0103.117076789 ЕАЭС RU С-RU.АТ21.В.00045_20 UZ.SMT.01.0026.75482392 ЕАЭС № RU Д-RU.МЮ62.В.00697_20 ТС RU С-RU.АТ21.В.00041 |  |  | https://www.youtube.com/watch?v=6HekB_o-J2Q https://www.youtube.com/watch?v=uNb4HCh0Ebw https://rutube.ru/video/e166ee9633cc3135e4ce68bd536cba05/?r=wd https://rutube.ru/video/1b5d2b80e3c71a11012a2c453955a023/?r=wd https://vkvideo.ru/video-120704871_456239605 https://vkvideo.ru/video-120704871_456239601 | 260.5 | штука | 0 | 15 | BB1 PCE CAR P12 | 2 1 3 4 | 15 1 90 1620 | шт. шт. шт. шт. | 13606489583504 3606489583507 43606489583505 | 37.2 20 38.4 120 | 18.6 12.5 38.4 80 | 10.6 4 33.2 114.6 | см. см. см. см. | 1.261 0.075 8.087 163.559 | кг. кг. кг. кг. | 83 мм | 125 мм | 40 мм |  | В сборе с корпусом/рамкой (EV006348) | Бежевый (EV000279) | Да | 2 |  | Нет | Необработанная (EV006034) |  | Термопласт (EV000403) | Пластик (EV000139) |  |  |  | Нет | Глянцевый (EV006395) |  |  | 83 мм | 124 мм | 38 мм |  |  | Бежевый (SV007257) | IP20 (EV006405) | [5 empty] | Нет | В распор (лапками) и винтами (EV006353) | [9 empty] | Внутренний / скрытый (EV000383) |  | Нет |  | Нет | IP20 (EV006405) | [6 empty] | Нет | [23 empty] | Без заземляющего контакта (EV005887) | 50...50 Гц | [5 empty] | 1013 | 250 В |  |  | Винтов. зажим/клемма (EV001008) | [11 empty] | 38 мм | 16 |  |  | 16 А | Нет | Нет | 1 | Да | Нет | Нет | Нет | Нет | Нет | Нет | Не требует специального питания (EV006426) | Да |  | Нет | Без надписи/печати (EV005886) | Нет | Нет | 0 | Нет | Нет | Нет | Нет | 2 |  | Нет | Нет | Нет | [92 empty] | термопласт: все стороны |  |  | утопленный | глянцевое | бежевый | 0.078 кг | IEC 60884-1 |  | декоративное покрытие |  |  |  |  | 1.5...4 мм² для Жесткий кабель(и) 1.5...4 мм² для Гибкий кабель(и) | 5-40 °C |  | 5-35 °C | [7 empty] | 11 мм |  |  | 60-60 % | 5000 циклы | Pozidriv No 1 |  | 250 В | 2 | 2 | со шторками | Без индикации | без заземляющего контакта | 2.0 винтовые зажимы | [46 empty] | Флоупак | AtlasDesign |  | комплект из 15 шт. | 1 | розетка |  |  |  |  | винт | изделие в сборе | [6 empty] | 16 A в 220...250 В Переменный ток 50 Гц | [14 empty] | Срок гарантии на данное оборудование составляет 5 лет с момента отгрузки со склада Систэм Электрик, с подтверждением соответствующим документом | Подлежит замене | IP20 | не содержит галогенов |  |  | EAC
ATN000224 | Розетка "AtlasDesign" С/У с ЗК 2-я (250В, 16А) | Systeme Electric |  |  | Розетка двойная Systeme Electric (ранее Schneider Electric) серии AtlasDesign (в сборе, цвет бежевый) с заземлением, без шторок подходит для сетей 250 В, на ток 16 А. - Заземляющий контакт обеспечивает дополнительную защиту от удара электрическим током. - Лицевые детали из качественного ABS-пластика, устойчивого к царапинам и УФ-излучению. - Двойная розетка позволяет подключить два устройства в одном месте. - Изделие поставляется в комплекте с рамкой того же цвета. |  | Электротехническое оборудование Потенциал | PTPWD | [6 empty] | EC000125 | Розетка силовая (штепсельная) | 7 | Россия | https://static-pcsp.systeme.ru/image/308ZIKf9MhG7sEhg6746c6d4dbcc91732691668.jpeg https://static-pcsp.systeme.ru/image/mbzsuwcW_3pZLHuR68023447243e01744974919.jpeg https://static-pcsp.systeme.ru/image/VFvepTi2P_JQFmRU6746c91b3b6591732692251.jpeg https://static-pcsp.systeme.ru/image/cwNjA4_o.jpeg https://static-pcsp.systeme.ru/image/EQsiQQgZgpqiYuvB61969c17a58091637260311.jpeg https://static-pcsp.systeme.ru/image/M4Bn2yg5ffPJslgn61969c179980a1637260311.jpeg https://static-pcsp.systeme.ru/image/Z1av2Uyj_4QIb0Ib61969c17b14e61637260311.jpeg | https://static-pcsp.systeme.ru/image/cwNjA4_o.jpeg | https://api.systeme.ru/product/media/download/988353 https://api.systeme.ru/product/media/download/988507 | Glossa Blanca W59 выключатель переключатель розетка светорегулятор AtlasDesign диммер Этюд Хит W45 Каталог Каталог электроустановочных изделий ЭУИ Атлас Дизайн Profi54 Профи54 Aqua Аква Nature Бланка Глосса HIT MultiBox Мультибокс Термостат Монтажная коробка Распределительная коробка Подрозетник Etude Glossa Blanca W59 выключатель переключатель розетка светорегулятор AtlasDesign диммер Этюд Хит W45 Каталог Каталог электроустановочных изделий ЭУИ Атлас Дизайн Profi54 Профи54 Aqua Аква Nature Бланка Глосса HIT MultiBox Мультибокс Термостат Монтажная коробка Распределительная коробка Подрозетник Etude быстрозажимные клеммы безвинтовая платформа Screwless | https://api.systeme.ru/product/media/download/988373 | розетка AtlasDesign Атлас Дизайн Руководство по эксплуатации | https://api.systeme.ru/certificates/default/download/3460 https://api.systeme.ru/certificates/default/download/3410 https://api.systeme.ru/certificates/default/download/3355 https://api.systeme.ru/certificates/default/download/1897 https://api.systeme.ru/certificates/default/download/2488 https://api.systeme.ru/certificates/default/download/1711 https://api.systeme.ru/certificates/default/download/766 | С-ТР ТС-НВО Д-ТР ЕАЭС-RoHS С/Д-UZ С-ТР ТС-НВО С/Д-UZ Д-ТР ЕАЭС-RoHS С-ТР ТС-НВО | ЕАЭС RU С-RU.АТ21.В.00159_25 ЕАЭС N RU Д-RU.РА01.В.70012_25 UZ.SMT.01.0103.117076789 ЕАЭС RU С-RU.АТ21.В.00045_20 UZ.SMT.01.0026.75482392 ЕАЭС № RU Д-RU.МЮ62.В.00697_20 ТС RU С-RU.АТ21.В.00041 |  |  | https://www.youtube.com/watch?v=TjrtUZ1YPWs https://www.youtube.com/watch?v=6HekB_o-J2Q https://www.youtube.com/watch?v=uNb4HCh0Ebw https://rutube.ru/video/0a046896df31cb6f39e3978258b1740b/ https://rutube.ru/video/e166ee9633cc3135e4ce68bd536cba05/?r=wd https://rutube.ru/video/1b5d2b80e3c71a11012a2c453955a023/?r=wd https://vkvideo.ru/video-120704871_456239617 https://vkvideo.ru/video-120704871_456239605 https://vkvideo.ru/video-120704871_456239601 | 260.5 | штука | 0 | 10 | BB1 PCE CAR P12 | 2 1 3 4 | 10 1 60 1080 | шт. шт. шт. шт. | 13606489583511 3606489583514 43606489583512 | 19 12 38.9 120 | 37.9 19.2 39.6 80 | 11.1 5 33.7 114.6 | см. см. см. см. | 1 0.086 6.468 127 | кг. кг. кг. кг. | 83 мм | 125 мм | 50 мм |  | В сборе с корпусом/рамкой (EV006348) | Бежевый (EV000279) | Да | 2 |  | Нет | Необработанная (EV006034) |  | Термопласт (EV000403) | Пластик (EV000139) |  |  |  | Нет | Глянцевый (EV006395) |  |  | 83 мм | 124 мм | 48 мм | 0 |  | Бежевый (SV007257) | IP20 (EV006405) | [5 empty] | Нет | В распор (лапками) и винтами (EV006353) | [9 empty] | Внутренний / скрытый (EV000383) |  | Нет |  | Нет | IP20 (EV006405) | IK01 (EV006807) | [5 empty] | Нет | [23 empty] | С заземляющим контактом (EV002727) | 50...50 Гц | [5 empty] | 1013 | 250 В |  |  | Винтов. зажим/клемма (EV001008) | [11 empty] | 48 мм | 16 |  |  | 16 А | Нет | Нет | 1 | Нет | Нет | Да | Нет | Нет | Нет | Нет | Не требует специального питания (EV006426) | Да | 0 мА | Нет | Без надписи/печати (EV005886) | Нет | Нет | 0 | Нет | Нет | Нет | Нет | 4 | 0 | Да | Нет | Нет | [92 empty] | термопласт: все стороны |  |  | утопленный | глянцевое | бежевый | 0.088 кг | IEC 60884-1 |  | декоративное покрытие |  |  |  |  | 1.5...4 мм² для Жесткий кабель(и) 1.5...4 мм² для Гибкий кабель(и) | 5-40 °C |  | 5-35 °C | [7 empty] | 11 мм |  |  | 60-60 % | 5000 циклы | Pozidriv No 1 |  | 250 В | 2 | 3 | без шторок | Без индикации | с заземляющим контактом | 3.0 винтовые зажимы | [46 empty] | Флоупак | AtlasDesign |  | комплект из 10 шт. | 1 | розетка |  |  |  |  | винт | изделие в сборе | [6 empty] | 16 A в 220...250 В Переменный ток 50 Гц | [14 empty] | Срок гарантии на данное оборудование составляет 5 лет с момента отгрузки со склада Систэм Электрик, с подтверждением соответствующим документом | Подлежит замене | IP20 | не содержит галогенов |  |  | EAC
ATN000226 | Розетка "AtlasDesign" С/У с ЗК 2-я (250В, 16А защит.шторки) | Systeme Electric |  |  | Розетка двойная Systeme Electric (ранее Schneider Electric) серии AtlasDesign (в сборе, цвет бежевый) с заземлением и шторками подходит для сетей 250 В, на ток 16 А. - Заземляющий контакт обеспечивает дополнительную защиту от удара электрическим током. - Лицевые детали из качественного ABS-пластика, устойчивого к царапинам и УФ-излучению. - Двойная розетка позволяет подключить два устройства в одном месте. - Изделие поставляется в комплекте с рамкой того же цвета. |  | Электротехническое оборудование Потенциал | PTPWD | [6 empty] | EC000125 | Розетка силовая (штепсельная) | 7 | Россия | https://static-pcsp.systeme.ru/image/mbzsuwcW_3pZLHuR68023447243e01744974919.jpeg https://static-pcsp.systeme.ru/image/Eh-fv-GY.jpeg | https://static-pcsp.systeme.ru/image/Eh-fv-GY.jpeg | https://api.systeme.ru/product/media/download/988353 https://api.systeme.ru/product/media/download/988507 | Glossa Blanca W59 выключатель переключатель розетка светорегулятор AtlasDesign диммер Этюд Хит W45 Каталог Каталог электроустановочных изделий ЭУИ Атлас Дизайн Profi54 Профи54 Aqua Аква Nature Бланка Глосса HIT MultiBox Мультибокс Термостат Монтажная коробка Распределительная коробка Подрозетник Etude Glossa Blanca W59 выключатель переключатель розетка светорегулятор AtlasDesign диммер Этюд Хит W45 Каталог Каталог электроустановочных изделий ЭУИ Атлас Дизайн Profi54 Профи54 Aqua Аква Nature Бланка Глосса HIT MultiBox Мультибокс Термостат Монтажная коробка Распределительная коробка Подрозетник Etude быстрозажимные клеммы безвинтовая платформа Screwless | https://api.systeme.ru/product/media/download/988373 | розетка AtlasDesign Атлас Дизайн Руководство по эксплуатации | https://api.systeme.ru/certificates/default/download/3460 https://api.systeme.ru/certificates/default/download/3410 https://api.systeme.ru/certificates/default/download/3355 https://api.systeme.ru/certificates/default/download/1897 https://api.systeme.ru/certificates/default/download/2488 https://api.systeme.ru/certificates/default/download/1711 https://api.systeme.ru/certificates/default/download/766 | С-ТР ТС-НВО Д-ТР ЕАЭС-RoHS С/Д-UZ С-ТР ТС-НВО С/Д-UZ Д-ТР ЕАЭС-RoHS С-ТР ТС-НВО | ЕАЭС RU С-RU.АТ21.В.00159_25 ЕАЭС N RU Д-RU.РА01.В.70012_25 UZ.SMT.01.0103.117076789 ЕАЭС RU С-RU.АТ21.В.00045_20 UZ.SMT.01.0026.75482392 ЕАЭС № RU Д-RU.МЮ62.В.00697_20 ТС RU С-RU.АТ21.В.00041 |  |  | https://www.youtube.com/watch?v=TjrtUZ1YPWs https://www.youtube.com/watch?v=6HekB_o-J2Q https://www.youtube.com/watch?v=uNb4HCh0Ebw https://rutube.ru/video/0a046896df31cb6f39e3978258b1740b/ https://rutube.ru/video/e166ee9633cc3135e4ce68bd536cba05/?r=wd https://rutube.ru/video/1b5d2b80e3c71a11012a2c453955a023/?r=wd https://vkvideo.ru/video-120704871_456239617 https://vkvideo.ru/video-120704871_456239605 https://vkvideo.ru/video-120704871_456239601 | 303.5 | штука | 0 | 10 | BB1 PCE CAR P12 | 2 1 3 4 | 10 1 60 1080 | шт. шт. шт. шт. | 13606489583528 3606489583521 43606489583529 | 37.2 20 38.4 120 | 18.6 12.5 38.4 80 | 10.6 5 33.2 114.6 | см. см. см. см. | 1.024 0.088 6.666 137.984 | кг. кг. кг. кг. | 83 мм | 125 мм | 50 мм |  | В сборе с корпусом/рамкой (EV006348) | Бежевый (EV000279) | Да | 2 |  | Нет | Необработанная (EV006034) |  | Термопласт (EV000403) | Пластик (EV000139) |  |  |  | Нет | Глянцевый (EV006395) |  |  | 83 мм | 124 мм | 48 мм | 0 |  | Бежевый (SV007257) | IP20 (EV006405) | [5 empty] | Нет | В распор (лапками) и винтами (EV006353) | [9 empty] | Внутренний / скрытый (EV000383) |  | Нет |  | Нет | IP20 (EV006405) | IK01 (EV006807) | [5 empty] | Нет | [23 empty] | С заземляющим контактом (EV002727) | 50...50 Гц | [5 empty] | 1013 | 250 В |  |  | Винтов. зажим/клемма (EV001008) | [11 empty] | 48 мм | 16 |  |  | 16 А | Нет | Нет | 1 | Да | Нет | Да | Нет | Нет | Нет | Нет | Не требует специального питания (EV006426) | Да | 0 мА | Нет | Без надписи/печати (EV005886) | Нет | Нет | 0 | Нет | Нет | Нет | Нет | 4 | 0 | Да | Нет | Нет | [92 empty] | термопласт: все стороны |  |  | утопленный | глянцевое | бежевый | 0.09 кг | IEC 60884-1 |  | декоративное покрытие |  |  |  |  | 1.5...4 мм² для Жесткий кабель(и) 1.5...4 мм² для Гибкий кабель(и) | 5-40 °C |  | 5-35 °C | [7 empty] | 11 мм |  |  | 60-60 % | 5000 циклы | Pozidriv No 1 |  | 250 В | 2 | 6 | со шторками | Без индикации | с заземляющим контактом | 6.0 винтовые зажимы | [46 empty] | Флоупак | AtlasDesign |  | комплект из 10 шт. | 1 | розетка |  |  |  |  | винт | изделие в сборе | [6 empty] | 16 A в 220...250 В Переменный ток 50 Гц | [14 empty] | Срок гарантии на данное оборудование составляет 5 лет с момента отгрузки со склада Систэм Электрик, с подтверждением соответствующим документом | Подлежит замене | IP20 | не содержит галогенов |  |  | EAC
ATN000231 | ATLASDESIGN 3-клавишный ВЫКЛЮЧАТЕЛЬ, сх.1+1+1, 10АХ, механизм, БЕЖЕВЫЙ | Systeme Electric |  |  | Механизм Systeme Electric (ранее Schneider Electric) серии AtlasDesign в бежевом цвете выключателя 3-клавишного подходит для сетей 250 В, на ток 10 А. - Трёхклавишный выключатель позволяет управлять тремя источниками света из одной точки. - Лицевые детали из качественного ABS-пластика, устойчивого к царапинам и УФ-излучению. - Усиленные прямые монтажные лапки для лучшей фиксации механизма в монтажной коробке. |  | Электротехническое оборудование Потенциал | PTPWD | [6 empty] | EC001590 | Выключатель / Переключатель | 7 | Россия | https://static-pcsp.systeme.ru/image/mbzsuwcW_3pZLHuR68023447243e01744974919.jpeg https://static-pcsp.systeme.ru/image/GqKpFuq_.jpeg | https://static-pcsp.systeme.ru/image/GqKpFuq_.jpeg | https://api.systeme.ru/product/media/download/988353 https://api.systeme.ru/product/media/download/988507 | Glossa Blanca W59 выключатель переключатель розетка светорегулятор AtlasDesign диммер Этюд Хит W45 Каталог Каталог электроустановочных изделий ЭУИ Атлас Дизайн Profi54 Профи54 Aqua Аква Nature Бланка Глосса HIT MultiBox Мультибокс Термостат Монтажная коробка Распределительная коробка Подрозетник Etude Glossa Blanca W59 выключатель переключатель розетка светорегулятор AtlasDesign диммер Этюд Хит W45 Каталог Каталог электроустановочных изделий ЭУИ Атлас Дизайн Profi54 Профи54 Aqua Аква Nature Бланка Глосса HIT MultiBox Мультибокс Термостат Монтажная коробка Распределительная коробка Подрозетник Etude быстрозажимные клеммы безвинтовая платформа Screwless | https://api.systeme.ru/product/media/download/988356 | выключатель переключатель AtlasDesign Атлас Дизайн Руководство по эксплуатации | https://api.systeme.ru/certificates/default/download/3452 https://api.systeme.ru/certificates/default/download/3407 https://api.systeme.ru/certificates/default/download/3355 https://api.systeme.ru/certificates/default/download/1823 https://api.systeme.ru/certificates/default/download/1703 https://api.systeme.ru/certificates/default/download/2491 https://api.systeme.ru/certificates/default/download/1433 https://api.systeme.ru/certificates/default/download/765 | С-ТР ТС-НВО Д-ТР ЕАЭС-RoHS С/Д-UZ С-ТР ТС-НВО Д-ТР ЕАЭС-RoHS С/Д-UZ С-ТР ТС-НВО С-ТР ТС-НВО | ЕАЭС RU С-RU.АТ21.В.00157_25 ЕАЭС N RU Д-RU.РА01.В.69640_25 UZ.SMT.01.0103.117076789 ЕАЭС RU С-RU.АТ21.В.00043_20 ЕАЭС № RU Д-RU.МЮ62.В.00789_20 UZ.SMT.01.0026.75483261 ЕАЭС RU С-RU.АТ21.В.00029_19 ТС RU С-RU.АТ21.В.00042 |  |  | https://www.youtube.com/watch?v=uNb4HCh0Ebw https://rutube.ru/video/1b5d2b80e3c71a11012a2c453955a023/?r=wd https://vkvideo.ru/video-120704871_456239601 | 303.5 | штука | 0 | 20 | BB1 PCE CAR P12 | 2 1 3 4 | 20 1 160 2880 | шт. шт. шт. шт. | 13606489583542 3606489583545 43606489583543 | 37.2 16 38.4 120 | 18.6 10.5 38.4 80 | 8 4.2 33.2 114.6 | см. см. см. см. | 1.578 0.073 13.146 254.614 | кг. кг. кг. кг. | 71 мм | 71 мм | 40 мм |  | Механизм с накладкой (EV006345) | Бежевый (EV000279) | Да |  |  |  | Необработанная (EV006034) |  | Термопласт (EV000403) | Пластик (EV000139) |  |  |  |  | Глянцевый (EV006395) |  |  | 71 мм | 71 мм | 40 мм | 0 |  | Бежевый (SV007257) | IP20 (EV006405) | [6 empty] | В распор (лапками) и винтами (EV006353) | [9 empty] | Внутренний / скрытый (EV000383) |  | Нет |  | Нет | IP20 (EV006405) | [38 empty] | 250 В | Клавиша/кнопка (EV006531) | Нет | Винтов. зажим/клемма (EV001008) | Нет (EV004175) | 23 мм | 10 А | Нет | В комплект не входит (EV009008) | Выключатель 3х1-полюс. (EV006343) | 3 | 10 AX | Нет | Нет | Нет (EV004175) | 42 мм | 10 | [125 empty] | утопленный | глянцевое |  | 0.079 кг | IEC 60669 |  | декоративное покрытие |  |  |  |  | 1...2.5 мм² для Жесткий кабель(и) 1...2.5 мм² для Гибкий кабель(и) | 5-40 °C |  | 5-35 °C | [7 empty] | 11 мм | клавиша | 3 | 60-60 % | 40000.0 циклы в соответствии с IEC 60669 | Pozidriv No 1 | 3.0 на 1 направление | [53 empty] | Флоупак | AtlasDesign |  | Комплект из 20 шт. | 1 | выключатель |  | освещение |  | бежевый | винты | механизм | [6 empty] | 10 A в 250 В Переменный ток 50 Гц | [14 empty] | Срок гарантии на данное оборудование составляет 5 лет с момента отгрузки со склада Систэм Электрик, с подтверждением соответствующим документом | Подлежит замене | IP20 | не содержит галогенов
ATN000240 | Розетка "AtlasDesign" С/У (250В, 16А) | Systeme Electric |  |  | Розетка Systeme Electric (ранее Schneider Electric) серии AtlasDesign (в сборе, цвет бежевый) одинарная без заземления и без шторок подходит для сетей 250 В, на ток 16 А. - Лицевые детали из качественного ABS-пластика, устойчивого к царапинам и УФ-излучению. - Изделие поставляется в комплекте с рамкой того же цвета. - Усиленные прямые монтажные лапки для лучшей фиксации механизма в монтажной коробке. |  | Электротехническое оборудование Потенциал | PTPWD | [6 empty] | EC000125 | Розетка силовая (штепсельная) | 7 | Россия | https://static-pcsp.systeme.ru/image/mbzsuwcW_3pZLHuR68023447243e01744974919.jpeg https://static-pcsp.systeme.ru/image/si6uIvGvJAs40ucH67d91a07f012b1742281223.jpeg | https://static-pcsp.systeme.ru/image/si6uIvGvJAs40ucH67d91a07f012b1742281223.jpeg | https://api.systeme.ru/product/media/download/988353 https://api.systeme.ru/product/media/download/988507 | Glossa Blanca W59 выключатель переключатель розетка светорегулятор AtlasDesign диммер Этюд Хит W45 Каталог Каталог электроустановочных изделий ЭУИ Атлас Дизайн Profi54 Профи54 Aqua Аква Nature Бланка Глосса HIT MultiBox Мультибокс Термостат Монтажная коробка Распределительная коробка Подрозетник Etude Glossa Blanca W59 выключатель переключатель розетка светорегулятор AtlasDesign диммер Этюд Хит W45 Каталог Каталог электроустановочных изделий ЭУИ Атлас Дизайн Profi54 Профи54 Aqua Аква Nature Бланка Глосса HIT MultiBox Мультибокс Термостат Монтажная коробка Распределительная коробка Подрозетник Etude быстрозажимные клеммы безвинтовая платформа Screwless | https://api.systeme.ru/product/media/download/988373 | розетка AtlasDesign Атлас Дизайн Руководство по эксплуатации | https://api.systeme.ru/certificates/default/download/3460 https://api.systeme.ru/certificates/default/download/3410 https://api.systeme.ru/certificates/default/download/3355 https://api.systeme.ru/certificates/default/download/1897 https://api.systeme.ru/certificates/default/download/2488 https://api.systeme.ru/certificates/default/download/1711 https://api.systeme.ru/certificates/default/download/766 | С-ТР ТС-НВО Д-ТР ЕАЭС-RoHS С/Д-UZ С-ТР ТС-НВО С/Д-UZ Д-ТР ЕАЭС-RoHS С-ТР ТС-НВО | ЕАЭС RU С-RU.АТ21.В.00159_25 ЕАЭС N RU Д-RU.РА01.В.70012_25 UZ.SMT.01.0103.117076789 ЕАЭС RU С-RU.АТ21.В.00045_20 UZ.SMT.01.0026.75482392 ЕАЭС № RU Д-RU.МЮ62.В.00697_20 ТС RU С-RU.АТ21.В.00041 |  |  | https://www.youtube.com/watch?v=gxAkZCx8Zow https://www.youtube.com/watch?v=uNb4HCh0Ebw https://rutube.ru/video/125a377127516b8216f694836b148a3e/?r=wd https://rutube.ru/video/1b5d2b80e3c71a11012a2c453955a023/?r=wd https://vkvideo.ru/video-120704871_456239618 https://vkvideo.ru/video-120704871_456239601 | 174.5 | штука | 0 | 15 | BB1 PCE CAR P12 | 2 1 3 4 | 15 1 90 1620 | шт. шт. шт. шт. | 13606489583573 3606489583576 43606489583574 | 37.2 16 38.4 120 | 18.6 11.5 38.4 80 | 10.6 3.7 33.2 114.6 | см. см. см. см. | 1.317 0.078 8.423 169.598 | кг. кг. кг. кг. | 83 мм | 83 мм | 37 мм |  | В сборе с корпусом/рамкой (EV006348) | Бежевый (EV000279) | Да | 1 |  | Нет | Необработанная (EV006034) |  | Термопласт (EV000403) | Пластик (EV000139) |  |  |  | Нет | Глянцевый (EV006395) |  |  | 83 мм | 83 мм | 35.1 мм | 0 |  | Бежевый (SV007257) | IP20 (EV006405) | [5 empty] | Нет | В распор (лапками) и винтами (EV006353) | [9 empty] | Внутренний / скрытый (EV000383) |  | Нет |  | Нет | IP20 (EV006405) | IK03 (EV006809) | [5 empty] | Да | [23 empty] | Без заземляющего контакта (EV005887) | 50...50 Гц | [5 empty] | 1013 | 250 В |  |  | Винтов. зажим/клемма (EV001008) | [11 empty] | 35.1 мм | 16 |  |  | 16 А | Нет | Нет | 1 | Нет | Нет | Нет | Нет | Нет | Нет | Нет | Не требует специального питания (EV006426) | Да |  | Нет | Без надписи/печати (EV005886) | Нет | Нет | 0 | Нет | Нет | Нет | Нет | 2 | 0 | Нет | Нет | Нет | [92 empty] | термопласт: все стороны |  |  | утопленный | глянцевое | бежевый | 0.082 кг | IEC 60884-1 |  | декоративное покрытие |  |  |  |  | 1.5...4 мм² для Жесткий кабель(и) 1.5...4 мм² для Гибкий кабель(и) | 5-40 °C |  | 5-35 °C | [7 empty] | 11 мм |  |  | 60-60 % | 5000 циклы | Pozidriv No 1 |  | 250 В | 1 | 2 | без шторок | Без индикации | без заземляющего контакта | 2.0 винтовые зажимы | [46 empty] | Флоупак | AtlasDesign |  | комплект из 15 шт. | 1 | розетка |  |  |  |  | винт | изделие в сборе | [6 empty] | 16 A в 220...250 В Переменный ток 50 Гц | [14 empty] | Срок гарантии на данное оборудование составляет 5 лет с момента отгрузки со склада Систэм Электрик, с подтверждением соответствующим документом | Подлежит замене | IP20 | не содержит галогенов |  |  | EAC
ATN000241 | Розетка "AtlasDesign" С/У б/РАМКИ (250В, 16А) | Systeme Electric |  |  | Механизм Systeme Electric (ранее Schneider Electric) серии AtlasDesign в бежевом цвете розетки одинарной без заземления и без шторок подходит для сетей 250 В, на ток 16 А. - Лицевые детали из качественного ABS-пластика, устойчивого к царапинам и УФ-излучению. - Усиленные прямые монтажные лапки для лучшей фиксации механизма в монтажной коробке. |  | Электротехническое оборудование Потенциал | PTPWD | [6 empty] | EC000125 | Розетка силовая (штепсельная) | 7 | Россия | https://static-pcsp.systeme.ru/image/60TffZz17Zpdykdi6746c6d4f0bdd1732691668.jpeg https://static-pcsp.systeme.ru/image/mbzsuwcW_3pZLHuR68023447243e01744974919.jpeg https://static-pcsp.systeme.ru/image/x5LLEFOjSRtXUobc6746c91b629f11732692251.jpeg https://static-pcsp.systeme.ru/image/fkbsEpvIKuAq__YH67d91a07dd45a1742281223.jpeg | https://static-pcsp.systeme.ru/image/fkbsEpvIKuAq__YH67d91a07dd45a1742281223.jpeg | https://api.systeme.ru/product/media/download/988353 https://api.systeme.ru/product/media/download/988507 | Glossa Blanca W59 выключатель переключатель розетка светорегулятор AtlasDesign диммер Этюд Хит W45 Каталог Каталог электроустановочных изделий ЭУИ Атлас Дизайн Profi54 Профи54 Aqua Аква Nature Бланка Глосса HIT MultiBox Мультибокс Термостат Монтажная коробка Распределительная коробка Подрозетник Etude Glossa Blanca W59 выключатель переключатель розетка светорегулятор AtlasDesign диммер Этюд Хит W45 Каталог Каталог электроустановочных изделий ЭУИ Атлас Дизайн Profi54 Профи54 Aqua Аква Nature Бланка Глосса HIT MultiBox Мультибокс Термостат Монтажная коробка Распределительная коробка Подрозетник Etude быстрозажимные клеммы безвинтовая платформа Screwless | https://api.systeme.ru/product/media/download/988373 | розетка AtlasDesign Атлас Дизайн Руководство по эксплуатации | https://api.systeme.ru/certificates/default/download/3460 https://api.systeme.ru/certificates/default/download/3410 https://api.systeme.ru/certificates/default/download/3355 https://api.systeme.ru/certificates/default/download/1897 https://api.systeme.ru/certificates/default/download/2488 https://api.systeme.ru/certificates/default/download/1711 https://api.systeme.ru/certificates/default/download/766 | С-ТР ТС-НВО Д-ТР ЕАЭС-RoHS С/Д-UZ С-ТР ТС-НВО С/Д-UZ Д-ТР ЕАЭС-RoHS С-ТР ТС-НВО | ЕАЭС RU С-RU.АТ21.В.00159_25 ЕАЭС N RU Д-RU.РА01.В.70012_25 UZ.SMT.01.0103.117076789 ЕАЭС RU С-RU.АТ21.В.00045_20 UZ.SMT.01.0026.75482392 ЕАЭС № RU Д-RU.МЮ62.В.00697_20 ТС RU С-RU.АТ21.В.00041 |  |  | https://www.youtube.com/watch?v=gxAkZCx8Zow https://www.youtube.com/watch?v=uNb4HCh0Ebw https://rutube.ru/video/125a377127516b8216f694836b148a3e/?r=wd https://rutube.ru/video/1b5d2b80e3c71a11012a2c453955a023/?r=wd https://vkvideo.ru/video-120704871_456239618 https://vkvideo.ru/video-120704871_456239601 | 140.5 | штука | 0 | 20 | BB1 PCE CAR P12 | 2 1 3 4 | 20 1 160 2880 | шт. шт. шт. шт. | 13606489583580 3606489583583 43606489583581 | 18.6 10.3 39.4 120 | 38.1 14.5 39.2 80 | 8.6 4.1 33.8 114.6 | см. см. см. см. | 1.37 0.063 11.434 216 | кг. кг. кг. кг. | 71 мм | 71 мм | 37 мм |  | Механизм с накладкой (EV006345) | Бежевый (EV000279) | Да | 1 |  | Нет | Необработанная (EV006034) |  | Термопласт (EV000403) | Пластик (EV000139) |  |  |  | Нет | Глянцевый (EV006395) |  |  | 71 мм | 71 мм | 35.1 мм | 0 |  | Бежевый (SV007257) | IP20 (EV006405) | [5 empty] | Нет | В распор (лапками) и винтами (EV006353) | [9 empty] | Внутренний / скрытый (EV000383) |  | Нет |  | Нет | IP20 (EV006405) | IK01 (EV006807) | [5 empty] | Да | [23 empty] | Без заземляющего контакта (EV005887) | 50...50 Гц | [5 empty] | 1013 | 250 В |  |  | Винтов. зажим/клемма (EV001008) | [11 empty] | 35.1 мм | 16 |  |  | 16 А | Нет | Нет | 1 | Нет | Нет | Нет | Нет | Нет | Нет | Нет | Не требует специального питания (EV006426) | Да | 0 мА | Нет | Без надписи/печати (EV005886) | Нет | Нет | 0 | Нет | Нет | Нет | Нет | 2 | 0 | Нет | Нет | Нет | [92 empty] | термопласт: все стороны |  |  | утопленный | глянцевое | бежевый | 0.066 кг | IEC 60884-1 |  | декоративное покрытие |  |  |  |  | 1.5...4 мм² для Жесткий кабель(и) 1.5...4 мм² для Гибкий кабель(и) | 5-40 °C |  | 5-35 °C | [7 empty] | 11 мм |  |  | 60-60 % | 5000 циклы | Pozidriv No 1 |  | 250 В | 1 | 2 | без шторок | Без индикации | без заземляющего контакта | 2.0 винтовые зажимы | [46 empty] | Флоупак | AtlasDesign |  | Комплект из 20 шт. | 1 | розетка |  |  |  |  | винт | механизм | [6 empty] | 16 A в 220...250 В Переменный ток 50 Гц | [14 empty] | Срок гарантии на данное оборудование составляет 5 лет с момента отгрузки со склада Систэм Электрик, с подтверждением соответствующим документом | Подлежит замене | IP20 | не содержит галогенов |  |  | EAC
ATN000243 | Розетка "AtlasDesign" С/У с ЗК б/РАМКИ (250В, 16А) | Systeme Electric |  |  | Механизм Systeme Electric (ранее Schneider Electric) серии AtlasDesign в бежевом цвете розетки одинарной с заземлением и без шторок подходит для сетей 250 В, на ток 16 А. - Заземляющий контакт обеспечивает дополнительную защиту от удара электрическим током. При наличии заземления электрический потенциал уходит в землю, защищая человека. - Лицевые детали из качественного ABS-пластика, устойчивого к царапинам и УФ-излучению. - Усиленные прямые монтажные лапки для лучшей фиксации механизма в монтажной коробке. |  | Электротехническое оборудование Потенциал | PTPWD | [6 empty] | EC000125 | Розетка силовая (штепсельная) | 7 | Россия | https://static-pcsp.systeme.ru/image/IY2fgCfEuuIVFmQ86746c6d50ff7f1732691669.jpeg https://static-pcsp.systeme.ru/image/mbzsuwcW_3pZLHuR68023447243e01744974919.jpeg https://static-pcsp.systeme.ru/image/Ypphh-PMilCqRD716746c91b894141732692251.jpeg https://static-pcsp.systeme.ru/image/ns0DQsZri8nZRANl67d91a07ca4e81742281223.jpeg | https://static-pcsp.systeme.ru/image/ns0DQsZri8nZRANl67d91a07ca4e81742281223.jpeg | https://api.systeme.ru/product/media/download/988353 https://api.systeme.ru/product/media/download/988507 | Glossa Blanca W59 выключатель переключатель розетка светорегулятор AtlasDesign диммер Этюд Хит W45 Каталог Каталог электроустановочных изделий ЭУИ Атлас Дизайн Profi54 Профи54 Aqua Аква Nature Бланка Глосса HIT MultiBox Мультибокс Термостат Монтажная коробка Распределительная коробка Подрозетник Etude Glossa Blanca W59 выключатель переключатель розетка светорегулятор AtlasDesign диммер Этюд Хит W45 Каталог Каталог электроустановочных изделий ЭУИ Атлас Дизайн Profi54 Профи54 Aqua Аква Nature Бланка Глосса HIT MultiBox Мультибокс Термостат Монтажная коробка Распределительная коробка Подрозетник Etude быстрозажимные клеммы безвинтовая платформа Screwless | https://api.systeme.ru/product/media/download/988373 | розетка AtlasDesign Атлас Дизайн Руководство по эксплуатации | https://api.systeme.ru/certificates/default/download/3460 https://api.systeme.ru/certificates/default/download/3410 https://api.systeme.ru/certificates/default/download/3355 https://api.systeme.ru/certificates/default/download/1897 https://api.systeme.ru/certificates/default/download/2488 https://api.systeme.ru/certificates/default/download/1711 https://api.systeme.ru/certificates/default/download/766 | С-ТР ТС-НВО Д-ТР ЕАЭС-RoHS С/Д-UZ С-ТР ТС-НВО С/Д-UZ Д-ТР ЕАЭС-RoHS С-ТР ТС-НВО | ЕАЭС RU С-RU.АТ21.В.00159_25 ЕАЭС N RU Д-RU.РА01.В.70012_25 UZ.SMT.01.0103.117076789 ЕАЭС RU С-RU.АТ21.В.00045_20 UZ.SMT.01.0026.75482392 ЕАЭС № RU Д-RU.МЮ62.В.00697_20 ТС RU С-RU.АТ21.В.00041 |  |  | https://www.youtube.com/watch?v=TjrtUZ1YPWs https://www.youtube.com/watch?v=6HekB_o-J2Q https://www.youtube.com/watch?v=uNb4HCh0Ebw https://rutube.ru/video/0a046896df31cb6f39e3978258b1740b/ https://rutube.ru/video/e166ee9633cc3135e4ce68bd536cba05/?r=wd https://rutube.ru/video/1b5d2b80e3c71a11012a2c453955a023/?r=wd https://vkvideo.ru/video-120704871_456239617 https://vkvideo.ru/video-120704871_456239605 https://vkvideo.ru/video-120704871_456239601 | 157 | штука | 0 | 20 | BB1 PCE CAR P12 | 2 1 3 4 | 20 1 160 2880 | шт. шт. шт. шт. | 13606489583597 3606489583590 43606489583598 | 18.7 11 39 120 | 38 14.5 39.3 80 | 8.6 4.5 33.8 114.6 | см. см. см. см. | 1.49 0.068 12.363 234 | кг. кг. кг. кг. | 71 мм | 71 мм | 42 мм |  | Механизм с накладкой (EV006345) | Бежевый (EV000279) | Да | 1 |  | Нет | Необработанная (EV006034) |  | Термопласт (EV000403) | Пластик (EV000139) |  |  |  | Нет | Глянцевый (EV006395) |  |  | 71 мм | 71 мм | 40.2 мм | 0 |  | Бежевый (SV007257) | IP20 (EV006405) | [5 empty] | Нет | В распор (лапками) и винтами (EV006353) | [9 empty] | Внутренний / скрытый (EV000383) |  | Нет |  | Нет | IP20 (EV006405) | IK01 (EV006807) | [5 empty] | Да | [23 empty] | С заземляющим контактом (EV002727) | 50...50 Гц | [5 empty] | 1013 | 250 В |  |  | Винтов. зажим/клемма (EV001008) | [11 empty] | 40.2 мм | 16 |  |  | 16 А | Нет | Нет | 1 | Нет | Нет | Да | Нет | Нет | Нет | Нет | Не требует специального питания (EV006426) | Да | 0 мА | Нет | Без надписи/печати (EV005886) | Нет | Нет | 0 | Нет | Нет | Нет | Нет | 2 | 0 | Да | Нет | Нет | [92 empty] | термопласт: все стороны |  |  | утопленный | глянцевое | бежевый | 0.072 кг | IEC 60884-1 |  | декоративное покрытие |  |  |  |  | 1.5...4 мм² для Жесткий кабель(и) 1.5...4 мм² для Гибкий кабель(и) | 5-40 °C |  | 5-35 °C | [7 empty] | 11 мм |  |  | 60-60 % | 5000 циклы | Pozidriv No 1 |  | 250 В | 1 | 3 | без шторок | Без индикации | с заземляющим контактом | 3.0 винтовые зажимы | [46 empty] | Флоупак | AtlasDesign |  | Комплект из 20 шт. | 1 | розетка |  |  |  |  | винт | механизм | [6 empty] | 16 A в 220...250 В Переменный ток 50 Гц | [14 empty] | Срок гарантии на данное оборудование составляет 5 лет с момента отгрузки со склада Систэм Электрик, с подтверждением соответствующим документом | Подлежит замене | IP20 | не содержит галогенов |  |  | EAC
ATN000244 | Розетка "AtlasDesign" С/У с ЗК (250В, 16А, защит.шторки) | Systeme Electric |  |  | Розетка Systeme Electric (ранее Schneider Electric) серии AtlasDesign (в сборе, цвет бежевый) одинарная с заземлением и без шторок подходит для сетей 250 В, на ток 16 А. - Заземляющий контакт обеспечивает дополнительную защиту от удара электрическим током. При наличии заземления электрический потенциал уходит в землю, защищая человека. - Лицевые детали из качественного ABS-пластика, устойчивого к царапинам и УФ-излучению. - Изделие поставляется в комплекте с рамкой того же цвета. |  | Электротехническое оборудование Потенциал | PTPWD | [6 empty] | EC000125 | Розетка силовая (штепсельная) | 7 | Россия | https://static-pcsp.systeme.ru/image/mbzsuwcW_3pZLHuR68023447243e01744974919.jpeg https://static-pcsp.systeme.ru/image/Wgclmvg-IQY8f5mG67d91a07b9bd11742281223.jpeg | https://static-pcsp.systeme.ru/image/Wgclmvg-IQY8f5mG67d91a07b9bd11742281223.jpeg | https://api.systeme.ru/product/media/download/988353 https://api.systeme.ru/product/media/download/988507 | Glossa Blanca W59 выключатель переключатель розетка светорегулятор AtlasDesign диммер Этюд Хит W45 Каталог Каталог электроустановочных изделий ЭУИ Атлас Дизайн Profi54 Профи54 Aqua Аква Nature Бланка Глосса HIT MultiBox Мультибокс Термостат Монтажная коробка Распределительная коробка Подрозетник Etude Glossa Blanca W59 выключатель переключатель розетка светорегулятор AtlasDesign диммер Этюд Хит W45 Каталог Каталог электроустановочных изделий ЭУИ Атлас Дизайн Profi54 Профи54 Aqua Аква Nature Бланка Глосса HIT MultiBox Мультибокс Термостат Монтажная коробка Распределительная коробка Подрозетник Etude быстрозажимные клеммы безвинтовая платформа Screwless | https://api.systeme.ru/product/media/download/988373 | розетка AtlasDesign Атлас Дизайн Руководство по эксплуатации | https://api.systeme.ru/certificates/default/download/3460 https://api.systeme.ru/certificates/default/download/3410 https://api.systeme.ru/certificates/default/download/3355 https://api.systeme.ru/certificates/default/download/1897 https://api.systeme.ru/certificates/default/download/2488 https://api.systeme.ru/certificates/default/download/1711 https://api.systeme.ru/certificates/default/download/766 | С-ТР ТС-НВО Д-ТР ЕАЭС-RoHS С/Д-UZ С-ТР ТС-НВО С/Д-UZ Д-ТР ЕАЭС-RoHS С-ТР ТС-НВО | ЕАЭС RU С-RU.АТ21.В.00159_25 ЕАЭС N RU Д-RU.РА01.В.70012_25 UZ.SMT.01.0103.117076789 ЕАЭС RU С-RU.АТ21.В.00045_20 UZ.SMT.01.0026.75482392 ЕАЭС № RU Д-RU.МЮ62.В.00697_20 ТС RU С-RU.АТ21.В.00041 |  |  | https://www.youtube.com/watch?v=TjrtUZ1YPWs https://www.youtube.com/watch?v=6HekB_o-J2Q https://www.youtube.com/watch?v=uNb4HCh0Ebw https://rutube.ru/video/0a046896df31cb6f39e3978258b1740b/ https://rutube.ru/video/e166ee9633cc3135e4ce68bd536cba05/?r=wd https://rutube.ru/video/1b5d2b80e3c71a11012a2c453955a023/?r=wd https://vkvideo.ru/video-120704871_456239617 https://vkvideo.ru/video-120704871_456239605 https://vkvideo.ru/video-120704871_456239601 | 228.5 | штука | 0 | 15 | BB1 PCE CAR P12 | 2 1 3 4 | 15 1 90 1620 | шт. шт. шт. шт. | 13606489583603 3606489583606 43606489583604 | 37.2 16 38.4 120 | 18.6 11.5 38.4 80 | 10.6 4.2 33.2 114.6 | см. см. см. см. | 1.437 0.086 9.146 182.623 | кг. кг. кг. кг. | 83 мм | 83 мм | 42 мм |  | В сборе с корпусом/рамкой (EV006348) | Бежевый (EV000279) | Да | 1 |  | Нет | Необработанная (EV006034) |  | Термопласт (EV000403) | Пластик (EV000139) |  |  |  | Нет | Глянцевый (EV006395) |  |  | 83 мм | 83 мм | 40.2 мм | 0 |  | Бежевый (SV007257) | IP20 (EV006405) | [5 empty] | Нет | В распор (лапками) и винтами (EV006353) | [9 empty] | Внутренний / скрытый (EV000383) |  | Нет |  | Нет | IP20 (EV006405) | IK01 (EV006807) | [5 empty] | Да | [23 empty] | С заземляющим контактом (EV002727) | 50...50 Гц | [5 empty] | 1013 | 250 В |  |  | Винтов. зажим/клемма (EV001008) | [11 empty] | 40.2 мм | 16 |  |  | 16 А | Нет | Нет | 1 | Да | Нет | Да | Нет | Нет | Нет | Нет | Не требует специального питания (EV006426) | Да | 0 мА | Нет | Без надписи/печати (EV005886) | Нет | Нет | 0 | Нет | Нет | Нет | Нет | 2 | 0 | Да | Нет | Нет | [92 empty] | термопласт: все стороны |  |  | утопленный | глянцевое | бежевый | 0.089 кг | IEC 60884-1 |  | декоративное покрытие |  |  |  |  | 1.5...4 мм² для Жесткий кабель(и) 1.5...4 мм² для Гибкий кабель(и) | 5-40 °C |  | 5-35 °C | [7 empty] | 11 мм |  |  | 60-60 % | 5000 циклы | Pozidriv No 1 |  | 250 В | 1 | 3 | со шторками | Без индикации | с заземляющим контактом | 3.0 винтовые зажимы | [46 empty] | Флоупак | AtlasDesign |  | комплект из 15 шт. | 1 | розетка |  |  |  |  | винт | изделие в сборе | [6 empty] | 16 A в 220...250 В Переменный ток 50 Гц | [14 empty] | Срок гарантии на данное оборудование составляет 5 лет с момента отгрузки со склада Систэм Электрик, с подтверждением соответствующим документом | Подлежит замене | IP20 | не содержит галогенов |  |  | EAC
ATN000245 | Розетка "AtlasDesign" С/У б/РАМКИ с ЗК (250В, 16А, защит.шторки) | Systeme Electric |  |  | Механизм Systeme Electric (ранее Schneider Electric) серии AtlasDesign в бежевом цвете розетки одинарной с заземлением и шторками подходит для сетей 250 В, на ток 16 А. - Заземляющий контакт обеспечивает дополнительную защиту от удара электрическим током. При наличии заземления электрический потенциал уходит в землю, защищая человека. - Лицевые детали из качественного ABS-пластика, устойчивого к царапинам и УФ-излучению. - Усиленные прямые монтажные лапки для лучшей фиксации механизма в монтажной коробке. |  | Электротехническое оборудование Потенциал | PTPWD | [6 empty] | EC000125 | Розетка силовая (штепсельная) | 7 | Россия | https://static-pcsp.systeme.ru/image/xD3VpsutVUZBn-Sj6746c6d5234761732691669.jpeg https://static-pcsp.systeme.ru/image/mbzsuwcW_3pZLHuR68023447243e01744974919.jpeg https://static-pcsp.systeme.ru/image/Vp6VKZKWBMZ-OmGj6746c91baf7db1732692251.jpeg https://static-pcsp.systeme.ru/image/niSM0CyN6Ih1Q5zf67d91a07a89d81742281223.jpeg | https://static-pcsp.systeme.ru/image/niSM0CyN6Ih1Q5zf67d91a07a89d81742281223.jpeg | https://api.systeme.ru/product/media/download/988353 https://api.systeme.ru/product/media/download/988507 | Glossa Blanca W59 выключатель переключатель розетка светорегулятор AtlasDesign диммер Этюд Хит W45 Каталог Каталог электроустановочных изделий ЭУИ Атлас Дизайн Profi54 Профи54 Aqua Аква Nature Бланка Глосса HIT MultiBox Мультибокс Термостат Монтажная коробка Распределительная коробка Подрозетник Etude Glossa Blanca W59 выключатель переключатель розетка светорегулятор AtlasDesign диммер Этюд Хит W45 Каталог Каталог электроустановочных изделий ЭУИ Атлас Дизайн Profi54 Профи54 Aqua Аква Nature Бланка Глосса HIT MultiBox Мультибокс Термостат Монтажная коробка Распределительная коробка Подрозетник Etude быстрозажимные клеммы безвинтовая платформа Screwless | https://api.systeme.ru/product/media/download/988373 | розетка AtlasDesign Атлас Дизайн Руководство по эксплуатации | https://api.systeme.ru/certificates/default/download/3460 https://api.systeme.ru/certificates/default/download/3410 https://api.systeme.ru/certificates/default/download/3355 https://api.systeme.ru/certificates/default/download/1897 https://api.systeme.ru/certificates/default/download/2488 https://api.systeme.ru/certificates/default/download/1711 https://api.systeme.ru/certificates/default/download/766 | С-ТР ТС-НВО Д-ТР ЕАЭС-RoHS С/Д-UZ С-ТР ТС-НВО С/Д-UZ Д-ТР ЕАЭС-RoHS С-ТР ТС-НВО | ЕАЭС RU С-RU.АТ21.В.00159_25 ЕАЭС N RU Д-RU.РА01.В.70012_25 UZ.SMT.01.0103.117076789 ЕАЭС RU С-RU.АТ21.В.00045_20 UZ.SMT.01.0026.75482392 ЕАЭС № RU Д-RU.МЮ62.В.00697_20 ТС RU С-RU.АТ21.В.00041 |  |  | https://www.youtube.com/watch?v=TjrtUZ1YPWs https://www.youtube.com/watch?v=6HekB_o-J2Q https://www.youtube.com/watch?v=uNb4HCh0Ebw https://rutube.ru/video/0a046896df31cb6f39e3978258b1740b/ https://rutube.ru/video/e166ee9633cc3135e4ce68bd536cba05/?r=wd https://rutube.ru/video/1b5d2b80e3c71a11012a2c453955a023/?r=wd https://vkvideo.ru/video-120704871_456239617 https://vkvideo.ru/video-120704871_456239605 https://vkvideo.ru/video-120704871_456239601 | 188 | штука | 0 | 20 | BB1 PCE CAR P12 | 2 1 3 4 | 20 1 160 2880 | шт. шт. шт. шт. | 13606489583610 3606489583613 43606489583611 | 18.9 10.3 38.4 120 | 38.3 14.6 38.8 80 | 8.6 4.8 34.1 114.6 | см. см. см. см. | 1.486 0.068 12.316 232 | кг. кг. кг. кг. | 71 мм | 71 мм | 42 мм |  | Механизм с накладкой (EV006345) | Бежевый (EV000279) | Да | 1 |  | Нет | Необработанная (EV006034) |  | Термопласт (EV000403) | Пластик (EV000139) |  |  |  | Нет | Глянцевый (EV006395) |  |  | 71 мм | 71 мм | 40.2 мм | 0 |  | Бежевый (SV007257) | IP20 (EV006405) | [5 empty] | Нет | В распор (лапками) и винтами (EV006353) | [9 empty] | Внутренний / скрытый (EV000383) |  | Нет |  | Нет | IP20 (EV006405) | IK01 (EV006807) | [5 empty] | Да | [23 empty] | С заземляющим контактом (EV002727) | 50...50 Гц | [5 empty] | 1013 | 250 В |  |  | Винтов. зажим/клемма (EV001008) | [11 empty] | 40.2 мм | 16 |  |  | 16 А | Нет | Нет | 1 | Да | Нет | Да | Нет | Нет | Нет | Нет | Не требует специального питания (EV006426) | Да | 0 мА | Нет | Без надписи/печати (EV005886) | Нет | Нет | 0 | Нет | Нет | Нет | Нет | 2 | 0 | Да | Нет | Нет | [92 empty] | термопласт: все стороны |  |  | утопленный | глянцевое | бежевый | 0.073 кг | IEC 60884-1 |  | декоративное покрытие |  |  |  |  | 1.5...4 мм² для Жесткий кабель(и) 1.5...4 мм² для Гибкий кабель(и) | 5-40 °C |  | 5-35 °C | [7 empty] | 11 мм |  |  | 60-60 % | 5000 циклы | Pozidriv No 1 |  | 250 В | 1 | 3 | со шторками | Без индикации | с заземляющим контактом | 3.0 винтовые зажимы | [46 empty] | Флоупак | AtlasDesign |  | Комплект из 20 шт. | 1 | розетка |  |  |  |  | винт | механизм | [6 empty] | 16 A в 220...250 В Переменный ток 50 Гц | [14 empty] | Срок гарантии на данное оборудование составляет 5 лет с момента отгрузки со склада Систэм Электрик, с подтверждением соответствующим документом | Подлежит замене | IP20 | не содержит галогенов |  |  | EAC
ATN000246 | Розетка "AtlasDesign" С/У с ЗК с крышкой (250В, 16А, защит.шторки) | Systeme Electric |  |  | Механизм Systeme Electric (ранее Schneider Electric) серии AtlasDesign в бежевом цвете розетки одинарной с заземлением, шторками и крышкой подходит для сетей 250 В, на ток 16 А. - Заземляющий контакт обеспечивает дополнительную защиту от удара электрическим током. При наличии заземления электрический потенциал уходит в землю, защищая человека. - Лицевые детали из качественного ABS-пластика, устойчивого к царапинам и УФ-излучению. - Усиленные прямые монтажные лапки для лучшей фиксации механизма в монтажной коробке. |  | Электротехническое оборудование Потенциал | PTPWD | [6 empty] | EC000125 | Розетка силовая (штепсельная) | 7 | Россия | https://static-pcsp.systeme.ru/image/mbzsuwcW_3pZLHuR68023447243e01744974919.jpeg https://static-pcsp.systeme.ru/image/eB-goDcaBQR-nIof67d91a07989f71742281223.jpeg | https://static-pcsp.systeme.ru/image/eB-goDcaBQR-nIof67d91a07989f71742281223.jpeg | https://api.systeme.ru/product/media/download/988353 https://api.systeme.ru/product/media/download/988507 | Glossa Blanca W59 выключатель переключатель розетка светорегулятор AtlasDesign диммер Этюд Хит W45 Каталог Каталог электроустановочных изделий ЭУИ Атлас Дизайн Profi54 Профи54 Aqua Аква Nature Бланка Глосса HIT MultiBox Мультибокс Термостат Монтажная коробка Распределительная коробка Подрозетник Etude Glossa Blanca W59 выключатель переключатель розетка светорегулятор AtlasDesign диммер Этюд Хит W45 Каталог Каталог электроустановочных изделий ЭУИ Атлас Дизайн Profi54 Профи54 Aqua Аква Nature Бланка Глосса HIT MultiBox Мультибокс Термостат Монтажная коробка Распределительная коробка Подрозетник Etude быстрозажимные клеммы безвинтовая платформа Screwless | https://api.systeme.ru/product/media/download/988373 | розетка AtlasDesign Атлас Дизайн Руководство по эксплуатации | https://api.systeme.ru/certificates/default/download/3460 https://api.systeme.ru/certificates/default/download/3410 https://api.systeme.ru/certificates/default/download/3355 https://api.systeme.ru/certificates/default/download/1897 https://api.systeme.ru/certificates/default/download/2488 https://api.systeme.ru/certificates/default/download/1711 https://api.systeme.ru/certificates/default/download/766 | С-ТР ТС-НВО Д-ТР ЕАЭС-RoHS С/Д-UZ С-ТР ТС-НВО С/Д-UZ Д-ТР ЕАЭС-RoHS С-ТР ТС-НВО | ЕАЭС RU С-RU.АТ21.В.00159_25 ЕАЭС N RU Д-RU.РА01.В.70012_25 UZ.SMT.01.0103.117076789 ЕАЭС RU С-RU.АТ21.В.00045_20 UZ.SMT.01.0026.75482392 ЕАЭС № RU Д-RU.МЮ62.В.00697_20 ТС RU С-RU.АТ21.В.00041 |  |  | https://www.youtube.com/watch?v=TjrtUZ1YPWs https://www.youtube.com/watch?v=6HekB_o-J2Q https://www.youtube.com/watch?v=uNb4HCh0Ebw https://rutube.ru/video/0a046896df31cb6f39e3978258b1740b/ https://rutube.ru/video/e166ee9633cc3135e4ce68bd536cba05/?r=wd https://rutube.ru/video/1b5d2b80e3c71a11012a2c453955a023/?r=wd https://vkvideo.ru/video-120704871_456239617 https://vkvideo.ru/video-120704871_456239605 https://vkvideo.ru/video-120704871_456239601 | 270.5 | штука | 0 | 15 | BB1 PCE CAR P12 | 2 1 3 4 | 15 1 120 2160 | шт. шт. шт. шт. | 13606489583627 3606489583620 43606489583628 | 37.2 16 38.4 120 | 18.6 10.5 38.4 80 | 8 4.5 33.2 114.6 | см. см. см. см. | 1.28 0.077 10.762 211.715 | кг. кг. кг. кг. | 71 мм | 71 мм | 45 мм |  | Механизм с накладкой (EV006345) | Бежевый (EV000279) | Да | 1 |  | Да | Необработанная (EV006034) |  | Термопласт (EV000403) | Пластик (EV000139) |  |  |  | Нет | Глянцевый (EV006395) |  |  | 71 мм | 71 мм | 43 мм | 0 |  | Бежевый (SV007257) | IP20 (EV006405) | [5 empty] | Нет | В распор (лапками) и винтами (EV006353) | [9 empty] | Внутренний / скрытый (EV000383) |  | Нет |  | Нет | IP20 (EV006405) | IK01 (EV006807) | [5 empty] | Да | [23 empty] | С заземляющим контактом (EV002727) | 50...50 Гц | [5 empty] | 1013 | 250 В |  |  | Винтов. зажим/клемма (EV001008) | [11 empty] | 43 мм | 16 |  |  | 16 А | Нет | Нет | 1 | Да | Нет | Да | Нет | Нет | Нет | Нет | Не требует специального питания (EV006426) | Да | 0 мА | Нет | Без надписи/печати (EV005886) | Нет | Нет | 0 | Нет | Нет | Нет | Нет | 2 | 0 | Да | Нет | Нет | [92 empty] | термопласт: все стороны |  |  | утопленный | глянцевое | бежевый | 0.082 кг | IEC 60884-1 |  | декоративное покрытие |  |  |  |  | 1.5...4 мм² для Жесткий кабель(и) 1.5...4 мм² для Гибкий кабель(и) | 5-40 °C |  | 5-35 °C | [7 empty] | 11 мм |  |  | 60-60 % | 5000 циклы | Pozidriv No 1 |  | 250 В | 1 | 3 | со шторками | Без индикации | с заземляющим контактом | 3.0 винтовые зажимы | [46 empty] | Флоупак | AtlasDesign |  | комплект из 15 шт. | 1 | розетка |  |  |  |  | винт | механизм | [6 empty] | 16 A в 220...250 В Переменный ток 50 Гц | [14 empty] | Срок гарантии на данное оборудование составляет 5 лет с момента отгрузки со склада Систэм Электрик, с подтверждением соответствующим документом | Подлежит замене | IP20 | не содержит галогенов |  |  | EAC
ATN000249 | Розетка "AtlasDesign" С/У б/РАМКИ (250В, 16А, защит.шторки) | Systeme Electric |  |  | Механизм Systeme Electric (ранее Schneider Electric) серии AtlasDesign в бежевом цвете розетки одинарной без заземления со шторками подходит для сетей 250 В, на ток 16 А. - Шторки обеспечивают дополнительную безопасность в доме, где находятся дети. - Лицевые детали из качественного ABS-пластика, устойчивого к царапинам и УФ-излучению. - Усиленные прямые монтажные лапки для лучшей фиксации механизма в монтажной коробке. |  | Электротехническое оборудование Потенциал | PTPWD | [6 empty] | EC000125 | Розетка силовая (штепсельная) | 7 | Россия | https://static-pcsp.systeme.ru/image/mbzsuwcW_3pZLHuR68023447243e01744974919.jpeg https://static-pcsp.systeme.ru/image/HD_IBLmO1uxT6tDV67d91a077631f1742281223.jpeg | https://static-pcsp.systeme.ru/image/HD_IBLmO1uxT6tDV67d91a077631f1742281223.jpeg | https://api.systeme.ru/product/media/download/988353 https://api.systeme.ru/product/media/download/988507 | Glossa Blanca W59 выключатель переключатель розетка светорегулятор AtlasDesign диммер Этюд Хит W45 Каталог Каталог электроустановочных изделий ЭУИ Атлас Дизайн Profi54 Профи54 Aqua Аква Nature Бланка Глосса HIT MultiBox Мультибокс Термостат Монтажная коробка Распределительная коробка Подрозетник Etude Glossa Blanca W59 выключатель переключатель розетка светорегулятор AtlasDesign диммер Этюд Хит W45 Каталог Каталог электроустановочных изделий ЭУИ Атлас Дизайн Profi54 Профи54 Aqua Аква Nature Бланка Глосса HIT MultiBox Мультибокс Термостат Монтажная коробка Распределительная коробка Подрозетник Etude быстрозажимные клеммы безвинтовая платформа Screwless | https://api.systeme.ru/product/media/download/988373 | розетка AtlasDesign Атлас Дизайн Руководство по эксплуатации | https://api.systeme.ru/certificates/default/download/3460 https://api.systeme.ru/certificates/default/download/3410 https://api.systeme.ru/certificates/default/download/3355 https://api.systeme.ru/certificates/default/download/1897 https://api.systeme.ru/certificates/default/download/2488 https://api.systeme.ru/certificates/default/download/1711 https://api.systeme.ru/certificates/default/download/766 | С-ТР ТС-НВО Д-ТР ЕАЭС-RoHS С/Д-UZ С-ТР ТС-НВО С/Д-UZ Д-ТР ЕАЭС-RoHS С-ТР ТС-НВО | ЕАЭС RU С-RU.АТ21.В.00159_25 ЕАЭС N RU Д-RU.РА01.В.70012_25 UZ.SMT.01.0103.117076789 ЕАЭС RU С-RU.АТ21.В.00045_20 UZ.SMT.01.0026.75482392 ЕАЭС № RU Д-RU.МЮ62.В.00697_20 ТС RU С-RU.АТ21.В.00041 |  |  | https://www.youtube.com/watch?v=6HekB_o-J2Q https://www.youtube.com/watch?v=uNb4HCh0Ebw https://rutube.ru/video/e166ee9633cc3135e4ce68bd536cba05/?r=wd https://rutube.ru/video/1b5d2b80e3c71a11012a2c453955a023/?r=wd https://vkvideo.ru/video-120704871_456239605 https://vkvideo.ru/video-120704871_456239601 | 162.5 | штука | 0 | 20 | BB1 PCE CAR P12 | 2 1 3 4 | 20 1 160 2880 | шт. шт. шт. шт. | 13606489583641 3606489583644 43606489583642 | 37.2 16 38.4 120 | 18.6 10.5 38.4 80 | 8 3.7 33.2 114.6 | см. см. см. см. | 1.395 0.064 11.683 228.291 | кг. кг. кг. кг. | 71 мм | 71 мм | 37 мм |  | Механизм с накладкой (EV006345) | Бежевый (EV000279) | Да | 1 |  | Нет | Необработанная (EV006034) |  | Термопласт (EV000403) | Пластик (EV000139) |  |  |  | Нет | Глянцевый (EV006395) |  |  | 71 мм | 71 мм | 35 мм |  |  | Бежевый (SV007257) | IP20 (EV006405) | [5 empty] | Нет | В распор (лапками) и винтами (EV006353) | [9 empty] | Внутренний / скрытый (EV000383) |  | Нет |  | Нет | IP20 (EV006405) | [6 empty] | Да | [23 empty] | Без заземляющего контакта (EV005887) | 50...50 Гц | [5 empty] | 1013 | 250 В |  |  | Винтов. зажим/клемма (EV001008) | [11 empty] | 35 мм | 16 |  |  | 16 А | Нет | Нет | 1 | Да | Нет | Нет | Нет | Нет | Нет | Нет | Не требует специального питания (EV006426) | Да |  | Нет | Без надписи/печати (EV005886) | Нет | Нет | 0 | Нет | Нет | Нет | Нет | 2 |  | Нет | Нет | Нет | [92 empty] | термопласт: все стороны |  |  | утопленный | глянцевое | бежевый | 0.067 кг | IEC 60884-1 |  | декоративное покрытие |  |  |  |  | 1.5...4 мм² для Гибкий кабель(и) 1.5...4 мм² для Жесткий кабель(и) | 5-40 °C |  | 5-35 °C | [7 empty] | 11 мм |  |  | 60-60 % | 5000 циклы | Pozidriv No 1 |  | 250 В | 1 | 2 | со шторками | Без индикации | без заземляющего контакта | 2.0 винтовые зажимы | [46 empty] | Флоупак | AtlasDesign |  | Комплект из 20 шт. | 1 | розетка |  |  |  |  | винт | механизм | [6 empty] | 16 A в 220...250 В Переменный ток 50 Гц | [14 empty] | Срок гарантии на данное оборудование составляет 5 лет с момента отгрузки со склада Систэм Электрик, с подтверждением соответствующим документом | Подлежит замене | IP20 | не содержит галогенов |  |  | EAC
ATN000251 | ATLASDESIGN 2-клавишный ВЫКЛЮЧАТЕЛЬ, сх.5, 10АХ, механизм, БЕЖЕВЫЙ | Systeme Electric |  |  | Механизм выключателя 2-клавишного Systeme Electric (ранее Schneider Electric) серии AtlasDesign в бежевом цвете подходит для сетей 250 В, на ток 10 А. - Двухклавишный выключатель позволяет управлять двумя источниками света с одной точки. - Лицевые детали из качественного ABS-пластика, устойчивого к царапинам и УФ-излучению. - Усиленные прямые монтажные лапки для лучшей фиксации механизма в монтажной коробке. |  | Электротехническое оборудование Потенциал | PTPWD | [6 empty] | EC001590 | Выключатель / Переключатель | 7 | Россия | https://static-pcsp.systeme.ru/image/a9I2LPJ2ARVIH6RM6746c6d5378a51732691669.jpeg https://static-pcsp.systeme.ru/image/mbzsuwcW_3pZLHuR68023447243e01744974919.jpeg https://static-pcsp.systeme.ru/image/oD-PjkjJffjkr56t6746c91bd3b301732692251.jpeg https://static-pcsp.systeme.ru/image/y6hVbNtXJrmSHgBF67d91a07675891742281223.jpeg | https://static-pcsp.systeme.ru/image/y6hVbNtXJrmSHgBF67d91a07675891742281223.jpeg | https://api.systeme.ru/product/media/download/988353 https://api.systeme.ru/product/media/download/988507 | Glossa Blanca W59 выключатель переключатель розетка светорегулятор AtlasDesign диммер Этюд Хит W45 Каталог Каталог электроустановочных изделий ЭУИ Атлас Дизайн Profi54 Профи54 Aqua Аква Nature Бланка Глосса HIT MultiBox Мультибокс Термостат Монтажная коробка Распределительная коробка Подрозетник Etude Glossa Blanca W59 выключатель переключатель розетка светорегулятор AtlasDesign диммер Этюд Хит W45 Каталог Каталог электроустановочных изделий ЭУИ Атлас Дизайн Profi54 Профи54 Aqua Аква Nature Бланка Глосса HIT MultiBox Мультибокс Термостат Монтажная коробка Распределительная коробка Подрозетник Etude быстрозажимные клеммы безвинтовая платформа Screwless | https://api.systeme.ru/product/media/download/988356 | выключатель переключатель AtlasDesign Атлас Дизайн Руководство по эксплуатации | https://api.systeme.ru/certificates/default/download/3452 https://api.systeme.ru/certificates/default/download/3407 https://api.systeme.ru/certificates/default/download/3355 https://api.systeme.ru/certificates/default/download/1823 https://api.systeme.ru/certificates/default/download/1703 https://api.systeme.ru/certificates/default/download/2491 https://api.systeme.ru/certificates/default/download/1433 https://api.systeme.ru/certificates/default/download/765 | С-ТР ТС-НВО Д-ТР ЕАЭС-RoHS С/Д-UZ С-ТР ТС-НВО Д-ТР ЕАЭС-RoHS С/Д-UZ С-ТР ТС-НВО С-ТР ТС-НВО | ЕАЭС RU С-RU.АТ21.В.00157_25 ЕАЭС N RU Д-RU.РА01.В.69640_25 UZ.SMT.01.0103.117076789 ЕАЭС RU С-RU.АТ21.В.00043_20 ЕАЭС № RU Д-RU.МЮ62.В.00789_20 UZ.SMT.01.0026.75483261 ЕАЭС RU С-RU.АТ21.В.00029_19 ТС RU С-RU.АТ21.В.00042 |  |  | https://www.youtube.com/watch?v=uNb4HCh0Ebw https://rutube.ru/video/1b5d2b80e3c71a11012a2c453955a023/?r=wd https://vkvideo.ru/video-120704871_456239601 | 188 | штука | 0 | 20 | BB1 PCE CAR P12 | 2 1 3 4 | 20 1 160 2880 | шт. шт. шт. шт. | 13606489583658 3606489583651 43606489583659 | 18.7 10.2 38.9 120 | 37.9 12.9 39.2 80 | 8.5 4.2 33.9 114.6 | см. см. см. см. | 1.532 0.069 12.725 239 | кг. кг. кг. кг. | 71 мм | 71 мм | 40 мм |  | Механизм с накладкой (EV006345) | Бежевый (EV000279) | Да |  |  |  | Необработанная (EV006034) |  | Термопласт (EV000403) | Пластик (EV000139) |  |  |  |  | Глянцевый (EV006395) |  |  | 71 мм | 71 мм | 40 мм | 0 |  | Бежевый (SV007257) | IP20 (EV006405) | [6 empty] | В распор (лапками) и винтами (EV006353) | [9 empty] | Внутренний / скрытый (EV000383) |  | Нет |  | Нет | IP20 (EV006405) | [38 empty] | 250 В | Клавиша/кнопка (EV006531) | Нет | Винтов. зажим/клемма (EV001008) | Нет (EV004175) | 23 мм | 10 А | Нет | В комплект не входит (EV009008) | Выключатель 2х1-полюс. (EV006342) | 2 | 10 AX | Нет | Нет | Нет (EV004175) | 42 мм | 10 | [125 empty] | утопленный | глянцевое |  | 0.074 кг | IEC 60669 |  | декоративное покрытие |  |  |  |  | 1...2.5 мм² для Жесткий кабель(и) 1...2.5 мм² для Гибкий кабель(и) | 5-40 °C |  | 5-35 °C | [7 empty] | 11 мм | клавиша | 2 | 60-60 % | 40000.0 циклы в соответствии с IEC 60669 | Pozidriv No 1 | 2.0 на 1 направление | [53 empty] | Флоупак | AtlasDesign |  | Комплект из 20 шт. | 1 | выключатель |  | освещение |  | бежевый | винты | механизм | [6 empty] | 10 A в 250 В Переменный ток 50 Гц | [14 empty] | Срок гарантии на данное оборудование составляет 5 лет с момента отгрузки со склада Систэм Электрик, с подтверждением соответствующим документом | Подлежит замене | IP20 | не содержит галогенов
ATN000252 | ATLASDESIGN 2-клавишный ВЫКЛЮЧАТЕЛЬ, сх.5, 10АХ, в сборе, БЕЖЕВЫЙ | Systeme Electric |  |  | Выключатель Systeme Electric (ранее Schneider Electric) серии AtlasDesign (в сборе, цвет бежевый) 2-клавишный подходит для сетей 250 В, на ток 10 А. - Двухклавишный выключатель позволяет управлять двумя источниками света с одной точки. - Лицевые детали из качественного ABS-пластика, устойчивого к царапинам и УФ-излучению. - Изделие поставляется в комплекте с рамкой того же цвета. - Усиленные прямые монтажные лапки для лучшей фиксации механизма в монтажной коробке. |  | Электротехническое оборудование Потенциал | PTPWD | [6 empty] | EC001590 | Выключатель / Переключатель | 7 | Россия | https://static-pcsp.systeme.ru/image/mbzsuwcW_3pZLHuR68023447243e01744974919.jpeg https://static-pcsp.systeme.ru/image/-3n8IAnIvm5mD7RH67d91a07590511742281223.jpeg | https://static-pcsp.systeme.ru/image/-3n8IAnIvm5mD7RH67d91a07590511742281223.jpeg | https://api.systeme.ru/product/media/download/988353 https://api.systeme.ru/product/media/download/988507 | Glossa Blanca W59 выключатель переключатель розетка светорегулятор AtlasDesign диммер Этюд Хит W45 Каталог Каталог электроустановочных изделий ЭУИ Атлас Дизайн Profi54 Профи54 Aqua Аква Nature Бланка Глосса HIT MultiBox Мультибокс Термостат Монтажная коробка Распределительная коробка Подрозетник Etude Glossa Blanca W59 выключатель переключатель розетка светорегулятор AtlasDesign диммер Этюд Хит W45 Каталог Каталог электроустановочных изделий ЭУИ Атлас Дизайн Profi54 Профи54 Aqua Аква Nature Бланка Глосса HIT MultiBox Мультибокс Термостат Монтажная коробка Распределительная коробка Подрозетник Etude быстрозажимные клеммы безвинтовая платформа Screwless |  |  | https://api.systeme.ru/certificates/default/download/3452 https://api.systeme.ru/certificates/default/download/3407 https://api.systeme.ru/certificates/default/download/3355 https://api.systeme.ru/certificates/default/download/1823 https://api.systeme.ru/certificates/default/download/1703 https://api.systeme.ru/certificates/default/download/2491 https://api.systeme.ru/certificates/default/download/1433 https://api.systeme.ru/certificates/default/download/765 | С-ТР ТС-НВО Д-ТР ЕАЭС-RoHS С/Д-UZ С-ТР ТС-НВО Д-ТР ЕАЭС-RoHS С/Д-UZ С-ТР ТС-НВО С-ТР ТС-НВО | ЕАЭС RU С-RU.АТ21.В.00157_25 ЕАЭС N RU Д-RU.РА01.В.69640_25 UZ.SMT.01.0103.117076789 ЕАЭС RU С-RU.АТ21.В.00043_20 ЕАЭС № RU Д-RU.МЮ62.В.00789_20 UZ.SMT.01.0026.75483261 ЕАЭС RU С-RU.АТ21.В.00029_19 ТС RU С-RU.АТ21.В.00042 |  |  | https://www.youtube.com/watch?v=uNb4HCh0Ebw https://rutube.ru/video/1b5d2b80e3c71a11012a2c453955a023/?r=wd https://vkvideo.ru/video-120704871_456239601 | 217 | штука | 0 | 15 | BB1 PCE CAR P12 | 2 1 3 4 | 15 1 90 1620 | шт. шт. шт. шт. | 13606489583665 3606489583668 43606489583666 | 37.2 16 38.4 120 | 18.6 11.5 38.4 80 | 10.6 4.2 33.2 114.6 | см. см. см. см. | 1.385 0.083 8.834 177.002 | кг. кг. кг. кг. | 83 мм | 83 мм | 40 мм |  | В сборе с корпусом/рамкой (EV006348) | Бежевый (EV000279) | Да |  |  |  | Необработанная (EV006034) |  | Термопласт (EV000403) | Пластик (EV000139) |  |  |  |  | Глянцевый (EV006395) |  |  | 83 мм | 83 мм | 40 мм | 0 |  | Бежевый (SV007257) | IP20 (EV006405) | [6 empty] | В распор (лапками) и винтами (EV006353) | [9 empty] | Внутренний / скрытый (EV000383) |  | Нет |  | Нет | IP20 (EV006405) | [38 empty] | 250 В | Клавиша/кнопка (EV006531) | Нет | Винтов. зажим/клемма (EV001008) | Нет (EV004175) | 40 мм | 10 А | Нет | В комплект не входит (EV009008) | Выключатель 2х1-полюс. (EV006342) | 2 | 10 AX | Нет | Нет | Нет (EV004175) | 22.6 мм | 10 | [125 empty] | утопленный | глянцевое |  | 0.089 кг | IEC 60669 |  | декоративное покрытие |  |  |  |  | 1...2.5 мм² для Жесткий кабель(и) 1...2.5 мм² для Гибкий кабель(и) | 5-40 °C |  | 5-35 °C | [7 empty] | 11 мм | клавиша | 2 | 60-60 % | 40000.0 циклы в соответствии с IEC 60669 | Pozidriv No 1 | 2-канальный | [53 empty] | Флоупак | AtlasDesign |  | комплект из 15 шт. | 1 | выключатель |  | освещение |  | бежевый | винты | изделие в сборе | [6 empty] | 10 A в 250 В Переменный ток 50 Гц | [14 empty] | Срок гарантии на данное оборудование составляет 5 лет с момента отгрузки со склада Систэм Электрик, с подтверждением соответствующим документом | Подлежит замене | IP20 | не содержит галогенов
ATN000253 | ATLASDESIGN 2-клавишный ВЫКЛЮЧАТЕЛЬ с подсветкой, сх.5а, 10АХ, механизм, БЕЖЕВЫЙ | Systeme Electric |  |  | Механизм Systeme Electric (ранее Schneider Electric) серии AtlasDesign в бежевом цвете выключателя 2-клавишного c подсветкой подходит для сетей 250 В, на ток 10 А. - Благодаря светодиодной подсветке синего цвета изделие легко найти в темноте. - Двухклавишный выключатель позволяет управлять двумя источниками света с одной точки. - Лицевые детали из качественного ABS-пластика, устойчивого к царапинам и УФ-излучению. - Усиленные прямые монтажные лапки для лучшей фиксации механизма в монтажной коробке. |  | Электротехническое оборудование Потенциал | PTPWD | [6 empty] | EC001590 | Выключатель / Переключатель | 7 | Россия | https://static-pcsp.systeme.ru/image/mbzsuwcW_3pZLHuR68023447243e01744974919.jpeg https://static-pcsp.systeme.ru/image/XL27nRrrSavZBVKN67d91a0747a2d1742281223.jpeg | https://static-pcsp.systeme.ru/image/XL27nRrrSavZBVKN67d91a0747a2d1742281223.jpeg | https://api.systeme.ru/product/media/download/988353 https://api.systeme.ru/product/media/download/988507 | Glossa Blanca W59 выключатель переключатель розетка светорегулятор AtlasDesign диммер Этюд Хит W45 Каталог Каталог электроустановочных изделий ЭУИ Атлас Дизайн Profi54 Профи54 Aqua Аква Nature Бланка Глосса HIT MultiBox Мультибокс Термостат Монтажная коробка Распределительная коробка Подрозетник Etude Glossa Blanca W59 выключатель переключатель розетка светорегулятор AtlasDesign диммер Этюд Хит W45 Каталог Каталог электроустановочных изделий ЭУИ Атлас Дизайн Profi54 Профи54 Aqua Аква Nature Бланка Глосса HIT MultiBox Мультибокс Термостат Монтажная коробка Распределительная коробка Подрозетник Etude быстрозажимные клеммы безвинтовая платформа Screwless | https://api.systeme.ru/product/media/download/988356 | выключатель переключатель AtlasDesign Атлас Дизайн Руководство по эксплуатации | https://api.systeme.ru/certificates/default/download/3452 https://api.systeme.ru/certificates/default/download/3407 https://api.systeme.ru/certificates/default/download/3355 https://api.systeme.ru/certificates/default/download/1823 https://api.systeme.ru/certificates/default/download/1703 https://api.systeme.ru/certificates/default/download/2491 https://api.systeme.ru/certificates/default/download/1433 https://api.systeme.ru/certificates/default/download/765 | С-ТР ТС-НВО Д-ТР ЕАЭС-RoHS С/Д-UZ С-ТР ТС-НВО Д-ТР ЕАЭС-RoHS С/Д-UZ С-ТР ТС-НВО С-ТР ТС-НВО | ЕАЭС RU С-RU.АТ21.В.00157_25 ЕАЭС N RU Д-RU.РА01.В.69640_25 UZ.SMT.01.0103.117076789 ЕАЭС RU С-RU.АТ21.В.00043_20 ЕАЭС № RU Д-RU.МЮ62.В.00789_20 UZ.SMT.01.0026.75483261 ЕАЭС RU С-RU.АТ21.В.00029_19 ТС RU С-RU.АТ21.В.00042 |  |  | https://www.youtube.com/watch?v=uNb4HCh0Ebw https://rutube.ru/video/1b5d2b80e3c71a11012a2c453955a023/?r=wd https://vkvideo.ru/video-120704871_456239601 | 335 | штука | 0 | 20 | BB1 PCE CAR P12 | 2 1 3 4 | 20 1 160 2880 | шт. шт. шт. шт. | 13606489583672 3606489583675 43606489583673 | 37.2 16 38.4 120 | 18.6 10.5 38.4 80 | 8 4.2 33.2 114.6 | см. см. см. см. | 1.55 0.071 12.925 250.64 | кг. кг. кг. кг. | 71 мм | 71 мм | 40 мм |  | Механизм с накладкой (EV006345) | Бежевый (EV000279) | Да |  |  |  | Необработанная (EV006034) |  | Термопласт (EV000403) | Пластик (EV000139) |  |  |  |  | Глянцевый (EV006395) |  |  | 71 мм | 71 мм | 40 мм | 0 |  | Бежевый (SV007257) | IP20 (EV006405) | [6 empty] | В распор (лапками) и винтами (EV006353) | [9 empty] | Внутренний / скрытый (EV000383) |  | Нет |  | Нет | IP20 (EV006405) | [38 empty] | 250 В | Клавиша/кнопка (EV006531) | Нет | Винтов. зажим/клемма (EV001008) | Да (EV004711) | 23 мм | 10 А | Нет | В комплект не входит (EV009008) | Выключатель 2х1-полюс. (EV006342) | 2 | 10 AX | Нет | Нет | Нет (EV004175) | 42 мм | 10 | Контроль и ориентация (EV011600) | [124 empty] | утопленный | глянцевое |  | 0.075 кг | IEC 60669 |  | декоративное покрытие |  |  |  |  | 1...2.5 мм² для Жесткий кабель(и) 1...2.5 мм² для Гибкий кабель(и) | 5-40 °C |  | 5-35 °C | [7 empty] | 11 мм | клавиша | 2 | 60-60 % | 40000.0 циклы в соответствии с IEC 60669 | Pozidriv No 1 | 2.0 на 1 направление | [53 empty] | Флоупак | AtlasDesign |  | Комплект из 20 шт. | 1 | выключатель |  | освещение |  | бежевый | винты | изделие в сборе | [6 empty] | 10 A в 250 В Переменный ток 50 Гц | [14 empty] | Срок гарантии на данное оборудование составляет 5 лет с момента отгрузки со склада Систэм Электрик, с подтверждением соответствующим документом | Подлежит замене | IP20 | не содержит галогенов
ATN000261 | ATLASDESIGN 1-клавишный ПЕРЕКЛЮЧАТЕЛЬ, сх.6, 10АХ, механизм, БЕЖЕВЫЙ | Systeme Electric |  |  | Механизм Systeme Electric (ранее Schneider Electric) серии AtlasDesign в бежевом цвете переключателя 1-клавишного подходит для сетей 250 В, на ток 10 А. - Переключатель позволяют управлять одним источником света с двух точек. - Лицевые детали из качественного ABS-пластика, устойчивого к царапинам и УФ-излучению. - Усиленные прямые монтажные лапки для лучшей фиксации механизма в монтажной коробке. |  | Электротехническое оборудование Потенциал | PTPWD | [6 empty] | EC001590 | Выключатель / Переключатель | 7 | Россия | https://static-pcsp.systeme.ru/image/mbzsuwcW_3pZLHuR68023447243e01744974919.jpeg https://static-pcsp.systeme.ru/image/EuXQs6DKN209X4ZV67d91a07386541742281223.jpeg | https://static-pcsp.systeme.ru/image/EuXQs6DKN209X4ZV67d91a07386541742281223.jpeg | https://api.systeme.ru/product/media/download/988353 https://api.systeme.ru/product/media/download/988507 | Glossa Blanca W59 выключатель переключатель розетка светорегулятор AtlasDesign диммер Этюд Хит W45 Каталог Каталог электроустановочных изделий ЭУИ Атлас Дизайн Profi54 Профи54 Aqua Аква Nature Бланка Глосса HIT MultiBox Мультибокс Термостат Монтажная коробка Распределительная коробка Подрозетник Etude Glossa Blanca W59 выключатель переключатель розетка светорегулятор AtlasDesign диммер Этюд Хит W45 Каталог Каталог электроустановочных изделий ЭУИ Атлас Дизайн Profi54 Профи54 Aqua Аква Nature Бланка Глосса HIT MultiBox Мультибокс Термостат Монтажная коробка Распределительная коробка Подрозетник Etude быстрозажимные клеммы безвинтовая платформа Screwless | https://api.systeme.ru/product/media/download/988356 | выключатель переключатель AtlasDesign Атлас Дизайн Руководство по эксплуатации | https://api.systeme.ru/certificates/default/download/3452 https://api.systeme.ru/certificates/default/download/3407 https://api.systeme.ru/certificates/default/download/3355 https://api.systeme.ru/certificates/default/download/1823 https://api.systeme.ru/certificates/default/download/1703 https://api.systeme.ru/certificates/default/download/2491 https://api.systeme.ru/certificates/default/download/1433 https://api.systeme.ru/certificates/default/download/765 | С-ТР ТС-НВО Д-ТР ЕАЭС-RoHS С/Д-UZ С-ТР ТС-НВО Д-ТР ЕАЭС-RoHS С/Д-UZ С-ТР ТС-НВО С-ТР ТС-НВО | ЕАЭС RU С-RU.АТ21.В.00157_25 ЕАЭС N RU Д-RU.РА01.В.69640_25 UZ.SMT.01.0103.117076789 ЕАЭС RU С-RU.АТ21.В.00043_20 ЕАЭС № RU Д-RU.МЮ62.В.00789_20 UZ.SMT.01.0026.75483261 ЕАЭС RU С-RU.АТ21.В.00029_19 ТС RU С-RU.АТ21.В.00042 |  |  | https://www.youtube.com/watch?v=uNb4HCh0Ebw https://rutube.ru/video/1b5d2b80e3c71a11012a2c453955a023/?r=wd https://vkvideo.ru/video-120704871_456239601 | 241 | штука | 0 | 20 | BB1 PCE CAR P12 | 2 1 3 4 | 20 1 160 2880 | шт. шт. шт. шт. | 13606489583689 3606489583682 43606489583680 | 18.8 7.6 38.8 120 | 38.2 7.7 38.9 80 | 8.6 4.3 33.6 114.6 | см. см. см. см. | 1.519 0.07 12.625 238 | кг. кг. кг. кг. | 71 мм | 71 мм | 40 мм |  | Механизм с накладкой (EV006345) | Бежевый (EV000279) | Да |  |  |  | Необработанная (EV006034) |  | Термопласт (EV000403) | Пластик (EV000139) |  |  |  |  | Глянцевый (EV006395) |  |  | 71 мм | 71 мм | 40 мм | 0 |  | Бежевый (SV007257) | IP20 (EV006405) | [6 empty] | В распор (лапками) и винтами (EV006353) | [9 empty] | Внутренний / скрытый (EV000383) |  | Нет |  | Нет | IP20 (EV006405) | [38 empty] | 250 В | Клавиша/кнопка (EV006531) | Нет | Винтов. зажим/клемма (EV001008) | Нет (EV004175) | 23 мм | 10 А | Нет | В комплект не входит (EV009008) | Переключатель на 2 направления (EV000648) | 1 | 10 AX | Нет | Нет | Нет (EV004175) | 42 мм | 10 | [125 empty] | утопленный | глянцевое |  | 0.073 кг | IEC 60669 |  | декоративное покрытие |  |  |  |  | 1...2.5 мм² для Жесткий кабель(и) 1...2.5 мм² для Гибкий кабель(и) | 5-40 °C |  | 5-35 °C | [7 empty] | 11 мм | клавиша | 1 | 60-60 % | 40000.0 циклы в соответствии с IEC 60669 | Pozidriv No 1 | 2-канальный | [53 empty] | Флоупак | AtlasDesign |  | Комплект из 20 шт. | 1 | выключатель |  | освещение |  | бежевый | винты | механизм | [6 empty] | 10 A в 250 В Переменный ток 50 Гц | [14 empty] | Срок гарантии на данное оборудование составляет 5 лет с момента отгрузки со склада Систэм Электрик, с подтверждением соответствующим документом | Подлежит замене | IP20 | не содержит галогенов
ATN000263 | ATLASDESIGN 1-клавишный ПЕРЕКЛЮЧАТЕЛЬ с подсветкой, сх.6а, 10АХ, механизм, БЕЖЕВЫЙ | Systeme Electric |  |  | Механизм переключателя 1-клавишного с подсветкой Systeme Electric (ранее Schneider Electric) серии AtlasDesign в бежевом цвете подходит для сетей 250 В, на ток 10 А. - Благодаря светодиодной подсветке синего цвета изделие легко найти в темноте. - Переключатель позволяют управлять одним источником света с двух точек. - Лицевые детали из качественного ABS-пластика, устойчивого к царапинам и УФ-излучению. |  | Электротехническое оборудование Потенциал | PTPWD | [6 empty] | EC001590 | Выключатель / Переключатель | 7 | Россия | https://static-pcsp.systeme.ru/image/mbzsuwcW_3pZLHuR68023447243e01744974919.jpeg https://static-pcsp.systeme.ru/image/mNk66eKeAL2b1jRV67d91a0725f671742281223.jpeg | https://static-pcsp.systeme.ru/image/mNk66eKeAL2b1jRV67d91a0725f671742281223.jpeg | https://api.systeme.ru/product/media/download/988353 https://api.systeme.ru/product/media/download/988507 | Glossa Blanca W59 выключатель переключатель розетка светорегулятор AtlasDesign диммер Этюд Хит W45 Каталог Каталог электроустановочных изделий ЭУИ Атлас Дизайн Profi54 Профи54 Aqua Аква Nature Бланка Глосса HIT MultiBox Мультибокс Термостат Монтажная коробка Распределительная коробка Подрозетник Etude Glossa Blanca W59 выключатель переключатель розетка светорегулятор AtlasDesign диммер Этюд Хит W45 Каталог Каталог электроустановочных изделий ЭУИ Атлас Дизайн Profi54 Профи54 Aqua Аква Nature Бланка Глосса HIT MultiBox Мультибокс Термостат Монтажная коробка Распределительная коробка Подрозетник Etude быстрозажимные клеммы безвинтовая платформа Screwless | https://api.systeme.ru/product/media/download/988356 | выключатель переключатель AtlasDesign Атлас Дизайн Руководство по эксплуатации | https://api.systeme.ru/certificates/default/download/3452 https://api.systeme.ru/certificates/default/download/3407 https://api.systeme.ru/certificates/default/download/3355 https://api.systeme.ru/certificates/default/download/1823 https://api.systeme.ru/certificates/default/download/1703 https://api.systeme.ru/certificates/default/download/2491 https://api.systeme.ru/certificates/default/download/1433 https://api.systeme.ru/certificates/default/download/765 | С-ТР ТС-НВО Д-ТР ЕАЭС-RoHS С/Д-UZ С-ТР ТС-НВО Д-ТР ЕАЭС-RoHS С/Д-UZ С-ТР ТС-НВО С-ТР ТС-НВО | ЕАЭС RU С-RU.АТ21.В.00157_25 ЕАЭС N RU Д-RU.РА01.В.69640_25 UZ.SMT.01.0103.117076789 ЕАЭС RU С-RU.АТ21.В.00043_20 ЕАЭС № RU Д-RU.МЮ62.В.00789_20 UZ.SMT.01.0026.75483261 ЕАЭС RU С-RU.АТ21.В.00029_19 ТС RU С-RU.АТ21.В.00042 |  |  | https://www.youtube.com/watch?v=uNb4HCh0Ebw https://rutube.ru/video/1b5d2b80e3c71a11012a2c453955a023/?r=wd https://vkvideo.ru/video-120704871_456239601 | 357 | штука | 0 | 20 | BB1 PCE CAR P12 | 2 1 3 4 | 20 1 160 2880 | шт. шт. шт. шт. | 13606489583696 3606489583699 43606489583697 | 37.2 16 38.4 120 | 18.6 10.5 38.4 80 | 8 4.2 33.2 114.6 | см. см. см. см. | 1.529 0.07 12.751 247.501 | кг. кг. кг. кг. | 71 мм | 71 мм | 40 мм |  | Механизм с накладкой (EV006345) | Бежевый (EV000279) | Да |  |  |  | Необработанная (EV006034) |  | Термопласт (EV000403) | Пластик (EV000139) |  |  |  |  | Глянцевый (EV006395) |  |  | 71 мм | 71 мм | 40 мм | 0 |  | Бежевый (SV007257) | IP20 (EV006405) | [6 empty] | В распор (лапками) и винтами (EV006353) | [9 empty] | Внутренний / скрытый (EV000383) |  | Нет |  | Нет | IP20 (EV006405) | [38 empty] | 250 В | Клавиша/кнопка (EV006531) | Нет | Винтов. зажим/клемма (EV001008) | Да (EV004711) | 40 мм | 10 А | Нет | Светодиод. (LED) несменная (EV011515) | Переключатель на 2 направления (EV000648) | 1 | 10 AX | Нет | Нет | Нет (EV004175) | 22.6 мм | 10 | Контроль и ориентация (EV011600) | [124 empty] | утопленный | глянцевое |  | 0.074 кг | IEC 60669 |  | декоративное покрытие |  |  |  |  | 1...2.5 мм² для Жесткий кабель(и) 1...2.5 мм² для Гибкий кабель(и) | 5-40 °C |  | 5-35 °C | [7 empty] | 11 мм | клавиша | 1 | 60-60 % | 40000.0 циклы в соответствии с IEC 60669 | Pozidriv No 1 | 2-канальный | [53 empty] | Флоупак | AtlasDesign |  | Комплект из 20 шт. | 1 | выключатель |  | освещение |  | бежевый | винты | механизм | [6 empty] | 10 A в 250 В Переменный ток 50 Гц | [14 empty] | Срок гарантии на данное оборудование составляет 5 лет с момента отгрузки со склада Систэм Электрик, с подтверждением соответствующим документом | Подлежит замене | IP20 | не содержит галогенов
ATN000265 | ATLASDESIGN 2-клавишный ПЕРЕКЛЮЧАТЕЛЬ, сх.6+6, 10АХ, механизм, БЕЖЕВЫЙ | Systeme Electric |  |  | Механизм Systeme Electric (ранее Schneider Electric) серии AtlasDesign в бежевом цвете переключателя 2-клавишного подходит для сетей 250 В, на ток 10 А. - Переключатель позволяют управлять одним источником света с двух точек. - Лицевые детали из качественного ABS-пластика, устойчивого к царапинам и УФ-излучению. - Усиленные прямые монтажные лапки для лучшей фиксации механизма в монтажной коробке. |  | Электротехническое оборудование Потенциал | PTPWD | [6 empty] | EC001590 | Выключатель / Переключатель | 7 | Россия | https://static-pcsp.systeme.ru/image/mbzsuwcW_3pZLHuR68023447243e01744974919.jpeg https://static-pcsp.systeme.ru/image/m9j3E1QyOOLs9dhY67d91a0711a7d1742281223.jpeg | https://static-pcsp.systeme.ru/image/m9j3E1QyOOLs9dhY67d91a0711a7d1742281223.jpeg | https://api.systeme.ru/product/media/download/988353 https://api.systeme.ru/product/media/download/988507 | Glossa Blanca W59 выключатель переключатель розетка светорегулятор AtlasDesign диммер Этюд Хит W45 Каталог Каталог электроустановочных изделий ЭУИ Атлас Дизайн Profi54 Профи54 Aqua Аква Nature Бланка Глосса HIT MultiBox Мультибокс Термостат Монтажная коробка Распределительная коробка Подрозетник Etude Glossa Blanca W59 выключатель переключатель розетка светорегулятор AtlasDesign диммер Этюд Хит W45 Каталог Каталог электроустановочных изделий ЭУИ Атлас Дизайн Profi54 Профи54 Aqua Аква Nature Бланка Глосса HIT MultiBox Мультибокс Термостат Монтажная коробка Распределительная коробка Подрозетник Etude быстрозажимные клеммы безвинтовая платформа Screwless | https://api.systeme.ru/product/media/download/988356 | выключатель переключатель AtlasDesign Атлас Дизайн Руководство по эксплуатации | https://api.systeme.ru/certificates/default/download/3452 https://api.systeme.ru/certificates/default/download/3407 https://api.systeme.ru/certificates/default/download/3355 https://api.systeme.ru/certificates/default/download/1823 https://api.systeme.ru/certificates/default/download/1703 https://api.systeme.ru/certificates/default/download/2491 https://api.systeme.ru/certificates/default/download/1433 https://api.systeme.ru/certificates/default/download/765 | С-ТР ТС-НВО Д-ТР ЕАЭС-RoHS С/Д-UZ С-ТР ТС-НВО Д-ТР ЕАЭС-RoHS С/Д-UZ С-ТР ТС-НВО С-ТР ТС-НВО | ЕАЭС RU С-RU.АТ21.В.00157_25 ЕАЭС N RU Д-RU.РА01.В.69640_25 UZ.SMT.01.0103.117076789 ЕАЭС RU С-RU.АТ21.В.00043_20 ЕАЭС № RU Д-RU.МЮ62.В.00789_20 UZ.SMT.01.0026.75483261 ЕАЭС RU С-RU.АТ21.В.00029_19 ТС RU С-RU.АТ21.В.00042 |  |  | https://www.youtube.com/watch?v=uNb4HCh0Ebw https://rutube.ru/video/1b5d2b80e3c71a11012a2c453955a023/?r=wd https://vkvideo.ru/video-120704871_456239601 | 432 | штука | 0 | 20 | BB1 PCE CAR P12 | 2 1 3 4 | 20 1 160 2880 | шт. шт. шт. шт. | 13606489583702 3606489583705 43606489583703 | 37.2 16 38.4 120 | 18.6 10.5 38.4 80 | 8 4.2 33.2 114.6 | см. см. см. см. | 1.598 0.074 13.304 257.466 | кг. кг. кг. кг. | 71 мм | 71 мм | 40 мм |  | Механизм с накладкой (EV006345) | Бежевый (EV000279) | Да |  |  |  | Необработанная (EV006034) |  | Термопласт (EV000403) | Пластик (EV000139) |  |  |  |  | Глянцевый (EV006395) |  |  | 71 мм | 71 мм | 40 мм | 0 |  | Бежевый (SV007257) | IP20 (EV006405) | [6 empty] | В распор (лапками) и винтами (EV006353) | [9 empty] | Внутренний / скрытый (EV000383) |  | Нет |  | Нет | IP20 (EV006405) | [38 empty] | 250 В | Клавиша/кнопка (EV006531) | Нет | Винтов. зажим/клемма (EV001008) | Нет (EV004175) | 23 мм | 10 А | Нет | В комплект не входит (EV009008) | Переключатель на 2 направления двойной (EV006530) | 2 | 10 AX | Нет | Нет | Нет (EV004175) | 42 мм | 10 | [125 empty] | утопленный | глянцевое |  | 0.081 кг | IEC 60669 |  | декоративное покрытие |  |  |  |  | 1...2.5 мм² для Жесткий кабель(и) 1...2.5 мм² для Гибкий кабель(и) | 5-40 °C |  | 5-35 °C | [7 empty] | 11 мм | клавиша | 2 | 60-60 % | 40000.0 циклы в соответствии с IEC 60669 | Pozidriv No 1 | сдвоенный на 2 направления | [53 empty] | Флоупак | AtlasDesign |  | Комплект из 20 шт. | 1 | выключатель |  | освещение |  | бежевый | винты | механизм | [6 empty] | 10 A в 250 В Переменный ток 50 Гц | [14 empty] | Срок гарантии на данное оборудование составляет 5 лет с момента отгрузки со склада Систэм Электрик, с подтверждением соответствующим документом | Подлежит замене | IP20 | не содержит галогенов
ATN000271 | ATLASDESIGN 1-клавишный ПЕРЕКРЕСТНЫЙ ПЕРЕКЛЮЧАТЕЛЬ, сх.7, 10АХ, механизм, БЕЖЕВЫЙ | Systeme Electric |  |  | Механизм Systeme Electric (ранее Schneider Electric) серии AtlasDesign в бежевом цвете переключателя 1-клавишного перекрёстного подходит для сетей 250 В, на ток 10 А. - Переключатель позволяют управлять одним источником света с двух точек. - Лицевые детали из качественного ABS-пластика, устойчивого к царапинам и УФ-излучению. - Усиленные прямые монтажные лапки для лучшей фиксации механизма в монтажной коробке. |  | Электротехническое оборудование Потенциал | PTPWD | [6 empty] | EC001590 | Выключатель / Переключатель | 7 | Россия | https://static-pcsp.systeme.ru/image/mbzsuwcW_3pZLHuR68023447243e01744974919.jpeg https://static-pcsp.systeme.ru/image/oWWOBTtKkstxz_Zb67d91a06f276f1742281222.jpeg | https://static-pcsp.systeme.ru/image/oWWOBTtKkstxz_Zb67d91a06f276f1742281222.jpeg | https://api.systeme.ru/product/media/download/988353 https://api.systeme.ru/product/media/download/988507 | Glossa Blanca W59 выключатель переключатель розетка светорегулятор AtlasDesign диммер Этюд Хит W45 Каталог Каталог электроустановочных изделий ЭУИ Атлас Дизайн Profi54 Профи54 Aqua Аква Nature Бланка Глосса HIT MultiBox Мультибокс Термостат Монтажная коробка Распределительная коробка Подрозетник Etude Glossa Blanca W59 выключатель переключатель розетка светорегулятор AtlasDesign диммер Этюд Хит W45 Каталог Каталог электроустановочных изделий ЭУИ Атлас Дизайн Profi54 Профи54 Aqua Аква Nature Бланка Глосса HIT MultiBox Мультибокс Термостат Монтажная коробка Распределительная коробка Подрозетник Etude быстрозажимные клеммы безвинтовая платформа Screwless | https://api.systeme.ru/product/media/download/988356 | выключатель переключатель AtlasDesign Атлас Дизайн Руководство по эксплуатации | https://api.systeme.ru/certificates/default/download/3452 https://api.systeme.ru/certificates/default/download/3407 https://api.systeme.ru/certificates/default/download/3355 https://api.systeme.ru/certificates/default/download/1823 https://api.systeme.ru/certificates/default/download/1703 https://api.systeme.ru/certificates/default/download/2491 https://api.systeme.ru/certificates/default/download/1433 https://api.systeme.ru/certificates/default/download/765 | С-ТР ТС-НВО Д-ТР ЕАЭС-RoHS С/Д-UZ С-ТР ТС-НВО Д-ТР ЕАЭС-RoHS С/Д-UZ С-ТР ТС-НВО С-ТР ТС-НВО | ЕАЭС RU С-RU.АТ21.В.00157_25 ЕАЭС N RU Д-RU.РА01.В.69640_25 UZ.SMT.01.0103.117076789 ЕАЭС RU С-RU.АТ21.В.00043_20 ЕАЭС № RU Д-RU.МЮ62.В.00789_20 UZ.SMT.01.0026.75483261 ЕАЭС RU С-RU.АТ21.В.00029_19 ТС RU С-RU.АТ21.В.00042 |  |  | https://www.youtube.com/watch?v=uNb4HCh0Ebw https://rutube.ru/video/1b5d2b80e3c71a11012a2c453955a023/?r=wd https://vkvideo.ru/video-120704871_456239601 | 432 | штука | 0 | 5 | BB1 PCE CAR P12 | 2 1 3 4 | 5 1 20 1800 | шт. шт. шт. шт. | 13606489583726 3606489583729 43606489583727 | 23 16 40.4 120 | 9.2 10.5 24.2 80 | 8.9 4.2 10.6 110.4 | см. см. см. см. | 0.406 0.069 1.808 180.689 | кг. кг. кг. кг. | 71 мм | 71 мм | 40 мм |  | Механизм с накладкой (EV006345) | Бежевый (EV000279) | Да |  |  |  | Необработанная (EV006034) |  | Термопласт (EV000403) | Пластик (EV000139) |  |  |  |  | Глянцевый (EV006395) |  |  | 71 мм | 71 мм | 40 мм | 0 |  | Бежевый (SV007257) | IP20 (EV006405) | [6 empty] | В распор (лапками) и винтами (EV006353) | [9 empty] | Внутренний / скрытый (EV000383) |  | Нет |  | Нет | IP20 (EV006405) | [38 empty] | 250 В | Клавиша/кнопка (EV006531) | Нет | Винтов. зажим/клемма (EV001008) | Нет (EV004175) | 40 мм | 10 А | Нет | В комплект не входит (EV009008) | Перекрестный переключатель (EV006435) | 1 | 10 AX | Нет | Нет | Нет (EV004175) | 22.6 мм | 10 | [125 empty] | утопленный | глянцевое |  | 0.076 кг | IEC 60669 |  | декоративное покрытие |  |  |  |  | 1...2.5 мм² для Жесткий кабель(и) 1...2.5 мм² для Гибкий кабель(и) | 5-40 °C |  | 5-35 °C | [7 empty] | 11 мм | клавиша | 2 | 60-60 % | 40000.0 циклы в соответствии с IEC 60669 | Pozidriv No 1 | перекрестный | [53 empty] | Флоупак | AtlasDesign |  | комплект из 5 шт. | 1 | выключатель |  | освещение |  | бежевый | винты | механизм | [6 empty] | 10 A в 250 В Переменный ток 50 Гц | [14 empty] | Срок гарантии на данное оборудование составляет 5 лет с момента отгрузки со склада Систэм Электрик, с подтверждением соответствующим документом | Подлежит замене | IP20 | не содержит галогенов
ATN000132 | ATLASDESIGN РОЗЕТКА 16А с 2 USB A+C, 5В/2,4А/3,0А, 2х5В/1,5А, механизм, БЕЛЫЙ | Systeme Electric |  |  | Розетка силовая Systeme Electric (ранее Schneider Electric) серии AtlasDesign 16А (цвет белый) с заземлением и шторками с розеткой USB, с двумя разъемами тип А и тип С. Розетка совмещает в себе сразу 3 функции в одном изделии. Удобное и современное решение для дома, офиса и других помещений. - Лицевые детали из качественного ABS-пластика, устойчивого к царапинам и УФ-излучению. - Заземляющий контакт обеспечивает дополнительную защиту от удара электрическим током. - Шторки обеспечивают дополнительную безопасность в доме, где находятся дети. - Одно устройство позволяет как подключить бытовые приборы, так и зарядить мобильные устройства. |  | Электротехническое оборудование Потенциал | PTPWD | [6 empty] | EC000125 | Розетка силовая (штепсельная) | 7 | Россия | https://static-pcsp.systeme.ru/image/mbzsuwcW_3pZLHuR68023447243e01744974919.jpeg https://static-pcsp.systeme.ru/image/SGqMFwUmJLdsI1Nc60ac858975b451621919113.jpeg | https://static-pcsp.systeme.ru/image/SGqMFwUmJLdsI1Nc60ac858975b451621919113.jpeg | https://api.systeme.ru/product/media/download/988353 https://api.systeme.ru/product/media/download/988507 | Glossa Blanca W59 выключатель переключатель розетка светорегулятор AtlasDesign диммер Этюд Хит W45 Каталог Каталог электроустановочных изделий ЭУИ Атлас Дизайн Profi54 Профи54 Aqua Аква Nature Бланка Глосса HIT MultiBox Мультибокс Термостат Монтажная коробка Распределительная коробка Подрозетник Etude Glossa Blanca W59 выключатель переключатель розетка светорегулятор AtlasDesign диммер Этюд Хит W45 Каталог Каталог электроустановочных изделий ЭУИ Атлас Дизайн Profi54 Профи54 Aqua Аква Nature Бланка Глосса HIT MultiBox Мультибокс Термостат Монтажная коробка Распределительная коробка Подрозетник Etude быстрозажимные клеммы безвинтовая платформа Screwless | https://api.systeme.ru/product/media/download/988366 | розетка AtlasDesign Атлас Дизайн Руководство по эксплуатации USB ЮСБ SO+USB(А+С) | https://api.systeme.ru/certificates/default/download/3355 https://api.systeme.ru/certificates/default/download/2224 https://api.systeme.ru/certificates/default/download/2225 https://api.systeme.ru/certificates/default/download/2504 https://api.systeme.ru/certificates/default/download/772 | С/Д-UZ С-ТР ТС-ЭМС С-ТР ТС-НВО Д-ТР ЕАЭС-RoHS С/Д-UZ С-ТР ТС-ЭМС С-ТР ТС-НВО | UZ.SMT.01.0103.117076789 ЕАЭС RU С-RU.АБ53.В.00640_21 ЕАЭС № RU Д-RU.РА01.В.08558_21 UZ.SMT.01.0026.75483480 ТС RU С-RU.АЯ96.В.00207 |  |  | https://www.youtube.com/watch?v=5B9TW1AE33U https://www.youtube.com/watch?v=uNb4HCh0Ebw https://rutube.ru/video/f5c9c83241422f88c3fcb6b3fe706cd2/?r=wd https://rutube.ru/video/1b5d2b80e3c71a11012a2c453955a023/?r=wd https://vkvideo.ru/video-120704871_456239622 https://vkvideo.ru/video-120704871_456239601 | 5400 | штука | 0 | 1 | PCE BB1 CAR P12 | 1 2 3 4 | 1 8 16 1440 | шт. шт. шт. шт. | 3606489583125 13606489583122 23606489583129 | 9.6 23.2 40.4 120 | 7.2 19.5 24.2 80 | 5.2 8.9 10.6 110.4 | см. см. см. см. | 0.107 0.954 2.092 206.235 | кг. кг. кг. кг. |  |  |  |  | Механизм с накладкой (EV006345) | Белый (EV000202) | Да | 1 |  | Нет | Прочее (EV000154) |  | Термопласт (EV000403) | Пластик (EV000139) |  |  |  | Нет | Глянцевый (EV006395) |  |  | 71 мм | 71 мм | 45 мм | 0 |  | Белый (SV007255) | IP20 (EV006405) | [5 empty] | Нет | Винтовое крепление (EV006354) | [9 empty] | Внутренний / скрытый (EV000383) |  | Нет |  | Нет | IP20 (EV006405) | IK01 (EV006807) | [5 empty] | Да | [23 empty] | С заземляющим контактом (EV002727) | 50...60 Гц | [5 empty] | 9003 | 250 В |  |  | Винтов. зажим/клемма (EV001008) | [11 empty] | 45 мм | 16 |  |  | 16 А | Нет | Нет | 1 | Да | Нет | Да | Нет | Нет | Нет | Нет | Не требует специального питания (EV006426) | Да |  | Нет | Без надписи/печати (EV005886) | Нет | Нет | 0 | Нет | Нет | Нет | Да | 2 | 0 | Нет | Да | Нет | [210 empty] | Срок гарантии на данное оборудование составляет 5 лет с момента отгрузки со склада Систэм Электрик, с подтверждением соответствующим документом | Подлежит замене
ATN000232 | ATLASDESIGN РОЗЕТКА 16А c 2 USB A+C, 5В/2,4А/3,0А, 2х5В/1,5А, механизм, БЕЖЕВЫЙ | Systeme Electric |  |  | Розетка силовая Systeme Electric (ранее Schneider Electric) серии AtlasDesign 16А (цвет бежевый) с заземлением и шторками с розеткой USB, с двумя разъемами тип А и тип С. Розетка совмещает в себе сразу 3 функции в одном изделии. Удобное и современное решение для дома, офиса и других помещений. - Лицевые детали из качественного ABS-пластика, устойчивого к царапинам и УФ-излучению. - Заземляющий контакт обеспечивает дополнительную защиту от удара электрическим током. - Шторки обеспечивают дополнительную безопасность в доме, где находятся дети. - Одно устройство позволяет как подключить бытовые приборы, так и зарядить мобильные устройства. |  | Электротехническое оборудование Потенциал | PTPWD | [6 empty] | EC000125 | Розетка силовая (штепсельная) | 7 | Россия | https://static-pcsp.systeme.ru/image/mbzsuwcW_3pZLHuR68023447243e01744974919.jpeg https://static-pcsp.systeme.ru/image/_dtYkZ6w7txEiMEh60ac8588317ee1621919112.jpeg | https://static-pcsp.systeme.ru/image/_dtYkZ6w7txEiMEh60ac8588317ee1621919112.jpeg | https://api.systeme.ru/product/media/download/988353 https://api.systeme.ru/product/media/download/988507 | Glossa Blanca W59 выключатель переключатель розетка светорегулятор AtlasDesign диммер Этюд Хит W45 Каталог Каталог электроустановочных изделий ЭУИ Атлас Дизайн Profi54 Профи54 Aqua Аква Nature Бланка Глосса HIT MultiBox Мультибокс Термостат Монтажная коробка Распределительная коробка Подрозетник Etude Glossa Blanca W59 выключатель переключатель розетка светорегулятор AtlasDesign диммер Этюд Хит W45 Каталог Каталог электроустановочных изделий ЭУИ Атлас Дизайн Profi54 Профи54 Aqua Аква Nature Бланка Глосса HIT MultiBox Мультибокс Термостат Монтажная коробка Распределительная коробка Подрозетник Etude быстрозажимные клеммы безвинтовая платформа Screwless | https://api.systeme.ru/product/media/download/988366 | розетка AtlasDesign Атлас Дизайн Руководство по эксплуатации USB ЮСБ SO+USB(А+С) | https://api.systeme.ru/certificates/default/download/3355 https://api.systeme.ru/certificates/default/download/2224 https://api.systeme.ru/certificates/default/download/2225 https://api.systeme.ru/certificates/default/download/2504 https://api.systeme.ru/certificates/default/download/772 | С/Д-UZ С-ТР ТС-ЭМС С-ТР ТС-НВО Д-ТР ЕАЭС-RoHS С/Д-UZ С-ТР ТС-ЭМС С-ТР ТС-НВО | UZ.SMT.01.0103.117076789 ЕАЭС RU С-RU.АБ53.В.00640_21 ЕАЭС № RU Д-RU.РА01.В.08558_21 UZ.SMT.01.0026.75483480 ТС RU С-RU.АЯ96.В.00207 |  |  | https://www.youtube.com/watch?v=5B9TW1AE33U https://www.youtube.com/watch?v=uNb4HCh0Ebw https://rutube.ru/video/f5c9c83241422f88c3fcb6b3fe706cd2/?r=wd https://rutube.ru/video/1b5d2b80e3c71a11012a2c453955a023/?r=wd https://vkvideo.ru/video-120704871_456239622 https://vkvideo.ru/video-120704871_456239601 | 5400 | штука | 0 | 1 | PCE BB1 CAR P12 | 1 2 3 4 | 1 8 16 1440 | шт. шт. шт. шт. | 3606489583552 13606489583559 43606489583550 | 9.6 23.2 40.4 120 | 7.2 19.5 24.2 80 | 5.2 8.9 10.6 110.4 | см. см. см. см. | 0.107 0.954 2.092 206.235 | кг. кг. кг. кг. |  |  |  |  | Механизм с накладкой (EV006345) | Бежевый (EV000279) | Да | 1 |  | Нет | Прочее (EV000154) |  | Термопласт (EV000403) | Пластик (EV000139) |  |  |  | Нет | Глянцевый (EV006395) |  |  | 71 мм | 71 мм | 45 мм | 0 |  | Бежевый (SV007257) | IP20 (EV006405) | [5 empty] | Нет | Винтовое крепление (EV006354) | [9 empty] | Внутренний / скрытый (EV000383) |  | Нет |  | Нет | IP20 (EV006405) | IK01 (EV006807) | [5 empty] | Да | [23 empty] | С заземляющим контактом (EV002727) | 50...60 Гц | [5 empty] | 1013 | 250 В |  |  | Винтов. зажим/клемма (EV001008) | [11 empty] | 45 мм | 16 |  |  | 16 А | Нет | Нет | 1 | Да | Нет | Да | Нет | Нет | Нет | Нет | Не требует специального питания (EV006426) | Да |  | Нет | Без надписи/печати (EV005886) | Нет | Нет | 0 | Нет | Нет | Нет | Да | 0 | 0 | Нет | Нет | Нет | [210 empty] | Срок гарантии на данное оборудование составляет 5 лет с момента отгрузки со склада Систэм Электрик, с подтверждением соответствующим документом | Подлежит замене
ATN000420 | Розетка "AtlasDesign" С/У 2-я (250В, 16А) | Systeme Electric |  |  | Розетка двойная Systeme Electric (ранее Schneider Electric) серии AtlasDesign (в сборе, цвет жемчуг) без заземления и без шторок подходит для сетей 250 В, на ток 16 А. - Лицевые детали из качественного ABS-пластика, устойчивого к царапинам и УФ-излучению. - Двойная розетка позволяет подключить два устройства в одном месте. - Изделие поставляется в комплекте с рамкой того же цвета. |  | Электротехническое оборудование Потенциал | PTPWD | [6 empty] | EC000125 | Розетка силовая (штепсельная) | 7 | Россия | https://static-pcsp.systeme.ru/image/mbzsuwcW_3pZLHuR68023447243e01744974919.jpeg https://static-pcsp.systeme.ru/image/PNmwn2XGHCrqeUC961969c1d2476a1637260317.jpeg https://static-pcsp.systeme.ru/image/V74OVz3j.jpeg https://static-pcsp.systeme.ru/image/2xQ1AFUvvYxZUGpk61969c1d3230b1637260317.jpeg https://static-pcsp.systeme.ru/image/NDeo4CqKpt3aK7JD61969c1d4cb2c1637260317.jpeg | https://static-pcsp.systeme.ru/image/V74OVz3j.jpeg | https://api.systeme.ru/product/media/download/988353 https://api.systeme.ru/product/media/download/988507 | Glossa Blanca W59 выключатель переключатель розетка светорегулятор AtlasDesign диммер Этюд Хит W45 Каталог Каталог электроустановочных изделий ЭУИ Атлас Дизайн Profi54 Профи54 Aqua Аква Nature Бланка Глосса HIT MultiBox Мультибокс Термостат Монтажная коробка Распределительная коробка Подрозетник Etude Glossa Blanca W59 выключатель переключатель розетка светорегулятор AtlasDesign диммер Этюд Хит W45 Каталог Каталог электроустановочных изделий ЭУИ Атлас Дизайн Profi54 Профи54 Aqua Аква Nature Бланка Глосса HIT MultiBox Мультибокс Термостат Монтажная коробка Распределительная коробка Подрозетник Etude быстрозажимные клеммы безвинтовая платформа Screwless | https://api.systeme.ru/product/media/download/988373 | розетка AtlasDesign Атлас Дизайн Руководство по эксплуатации | https://api.systeme.ru/certificates/default/download/3460 https://api.systeme.ru/certificates/default/download/3410 https://api.systeme.ru/certificates/default/download/3355 https://api.systeme.ru/certificates/default/download/1897 https://api.systeme.ru/certificates/default/download/2488 https://api.systeme.ru/certificates/default/download/1711 https://api.systeme.ru/certificates/default/download/766 | С-ТР ТС-НВО Д-ТР ЕАЭС-RoHS С/Д-UZ С-ТР ТС-НВО С/Д-UZ Д-ТР ЕАЭС-RoHS С-ТР ТС-НВО | ЕАЭС RU С-RU.АТ21.В.00159_25 ЕАЭС N RU Д-RU.РА01.В.70012_25 UZ.SMT.01.0103.117076789 ЕАЭС RU С-RU.АТ21.В.00045_20 UZ.SMT.01.0026.75482392 ЕАЭС № RU Д-RU.МЮ62.В.00697_20 ТС RU С-RU.АТ21.В.00041 |  |  | https://www.youtube.com/watch?v=gxAkZCx8Zow https://www.youtube.com/watch?v=uNb4HCh0Ebw https://rutube.ru/video/125a377127516b8216f694836b148a3e/?r=wd https://rutube.ru/video/1b5d2b80e3c71a11012a2c453955a023/?r=wd https://vkvideo.ru/video-120704871_456239618 https://vkvideo.ru/video-120704871_456239601 | 330.5 | штука | 0 | 6 | BB1 PCE CAR P12 | 2 1 3 4 | 6 1 36 1080 | шт. шт. шт. шт. | 13606489584273 3606489584276 43606489584274 | 23.2 20 40.4 120 | 19.5 12.5 24.2 80 | 8.9 4 28.8 101.4 | см. см. см. см. | 0.555 0.076 3.623 126.663 | кг. кг. кг. кг. | 83 мм | 125 мм | 40 мм |  | В сборе с корпусом/рамкой (EV006348) | Белый (EV000202) | Да | 2 |  | Нет | Необработанная (EV006034) |  | Термопласт (EV000403) | Пластик (EV000139) |  |  |  | Нет | Матовый (-ая) (EV000146) |  |  | 83 мм | 124 мм | 38 мм | 0 |  | Жемчуг (SV007426) | IP20 (EV006405) | [5 empty] | Нет | В распор (лапками) и винтами (EV006353) | [9 empty] | Внутренний / скрытый (EV000383) |  | Нет |  | Нет | IP20 (EV006405) | IK01 (EV006807) | [5 empty] | Нет | [23 empty] | Без заземляющего контакта (EV005887) | 50...50 Гц | [5 empty] | 9003 | 250 В |  |  | Винтов. зажим/клемма (EV001008) | [11 empty] | 38 мм | 16 |  |  | 16 А | Нет | Нет | 1 | Нет | Нет | Нет | Нет | Нет | Нет | Нет | Не требует специального питания (EV006426) | Да | 0 мА | Нет | Без надписи/печати (EV005886) | Нет | Нет | 0 | Нет | Нет | Нет | Нет | 2 | 0 | Нет | Нет | Нет | [92 empty] | термопласт: все стороны |  |  | утопленный | матовый | жемчуг | 0.076 кг | IEC 60884-1 |  | декоративное покрытие |  |  |  |  | 1.5...4 мм² для Жесткий кабель(и) 1.5...4 мм² для Гибкий кабель(и) | 5-40 °C |  | 5-35 °C | [7 empty] | 11 мм |  |  | 60-60 % | 5000 циклы | Pozidriv No 1 |  | 250 В | 2 | 4 | без шторок | Без индикации | без заземляющего контакта | 4.0 винтовые зажимы | [46 empty] | Флоупак | AtlasDesign |  | комплект из 6 шт. | 1 | розетка |  |  |  |  | винт | изделие в сборе | [6 empty] | 16 A в 220...250 В Переменный ток 50 Гц | [14 empty] | Срок гарантии на данное оборудование составляет 5 лет с момента отгрузки со склада Систэм Электрик, с подтверждением соответствующим документом | Подлежит замене | IP20 | не содержит галогенов |  |  | EAC
ATN000422 | Розетка "AtlasDesign" С/У 2-я (250В, 16А защит.шторки) | Systeme Electric |  |  | Розетка двойная Systeme Electric (ранее Schneider Electric) серии AtlasDesign (в сборе, цвет жемчуг) без заземления со шторками подходит для сетей 250 В, на ток 16 А. - Лицевые детали из качественного ABS-пластика, устойчивого к царапинам и УФ-излучению. - Двойная розетка позволяет подключить два устройства в одном месте. - Изделие поставляется в комплекте с рамкой того же цвета. |  | Электротехническое оборудование Потенциал | PTPWD | [6 empty] | EC000125 | Розетка силовая (штепсельная) | 7 | Россия | https://static-pcsp.systeme.ru/image/mbzsuwcW_3pZLHuR68023447243e01744974919.jpeg https://static-pcsp.systeme.ru/image/gkvbiVJE.jpeg | https://static-pcsp.systeme.ru/image/gkvbiVJE.jpeg | https://api.systeme.ru/product/media/download/988353 https://api.systeme.ru/product/media/download/988507 | Glossa Blanca W59 выключатель переключатель розетка светорегулятор AtlasDesign диммер Этюд Хит W45 Каталог Каталог электроустановочных изделий ЭУИ Атлас Дизайн Profi54 Профи54 Aqua Аква Nature Бланка Глосса HIT MultiBox Мультибокс Термостат Монтажная коробка Распределительная коробка Подрозетник Etude Glossa Blanca W59 выключатель переключатель розетка светорегулятор AtlasDesign диммер Этюд Хит W45 Каталог Каталог электроустановочных изделий ЭУИ Атлас Дизайн Profi54 Профи54 Aqua Аква Nature Бланка Глосса HIT MultiBox Мультибокс Термостат Монтажная коробка Распределительная коробка Подрозетник Etude быстрозажимные клеммы безвинтовая платформа Screwless | https://api.systeme.ru/product/media/download/988373 | розетка AtlasDesign Атлас Дизайн Руководство по эксплуатации | https://api.systeme.ru/certificates/default/download/3460 https://api.systeme.ru/certificates/default/download/3410 https://api.systeme.ru/certificates/default/download/3355 https://api.systeme.ru/certificates/default/download/1897 https://api.systeme.ru/certificates/default/download/2488 https://api.systeme.ru/certificates/default/download/1711 https://api.systeme.ru/certificates/default/download/766 | С-ТР ТС-НВО Д-ТР ЕАЭС-RoHS С/Д-UZ С-ТР ТС-НВО С/Д-UZ Д-ТР ЕАЭС-RoHS С-ТР ТС-НВО | ЕАЭС RU С-RU.АТ21.В.00159_25 ЕАЭС N RU Д-RU.РА01.В.70012_25 UZ.SMT.01.0103.117076789 ЕАЭС RU С-RU.АТ21.В.00045_20 UZ.SMT.01.0026.75482392 ЕАЭС № RU Д-RU.МЮ62.В.00697_20 ТС RU С-RU.АТ21.В.00041 |  |  | https://www.youtube.com/watch?v=6HekB_o-J2Q https://www.youtube.com/watch?v=uNb4HCh0Ebw https://rutube.ru/video/e166ee9633cc3135e4ce68bd536cba05/?r=wd https://rutube.ru/video/1b5d2b80e3c71a11012a2c453955a023/?r=wd https://vkvideo.ru/video-120704871_456239605 https://vkvideo.ru/video-120704871_456239601 | 397.5 | штука | 0 | 6 | BB1 PCE CAR P12 | 2 1 3 4 | 6 1 36 1080 | шт. шт. шт. шт. | 13606489584280 3606489584283 43606489584281 | 23.2 20 40.4 120 | 19.5 12.5 24.2 80 | 8.9 4 28.8 101.4 | см. см. см. см. | 0.562 0.077 3.664 127.895 | кг. кг. кг. кг. | 83 мм | 125 мм | 40 мм |  | В сборе с корпусом/рамкой (EV006348) | Белый (EV000202) | Да | 2 |  | Нет | Необработанная (EV006034) |  | Термопласт (EV000403) | Пластик (EV000139) |  |  |  | Нет | Матовый (-ая) (EV000146) |  |  | 83 мм | 124 мм | 38 мм |  |  | Жемчуг (SV007426) | IP20 (EV006405) | [5 empty] | Нет | В распор (лапками) и винтами (EV006353) | [9 empty] | Внутренний / скрытый (EV000383) |  | Нет |  | Нет | IP20 (EV006405) | [6 empty] | Нет | [23 empty] | Без заземляющего контакта (EV005887) | 50...50 Гц | [5 empty] | 9003 | 250 В |  |  | Винтов. зажим/клемма (EV001008) | [11 empty] | 38 мм | 16 |  |  | 16 А | Нет | Нет | 1 | Да | Нет | Нет | Нет | Нет | Нет | Нет | Не требует специального питания (EV006426) | Да |  | Нет | Без надписи/печати (EV005886) | Нет | Нет | 0 | Нет | Нет | Нет | Нет | 2 |  | Нет | Нет | Нет | [92 empty] | термопласт: все стороны |  |  | утопленный | матовый | жемчуг | 0.078 кг | IEC 60884-1 |  | декоративное покрытие |  |  |  |  | 1.5...4 мм² для Гибкий кабель(и) 1.5...4 мм² для Жесткий кабель(и) | 5-40 °C |  | 5-35 °C | [7 empty] | 11 мм |  |  | 60-60 % | 5000 циклы | Pozidriv No 1 |  | 250 В | 2 | 4 | со шторками | Без индикации | без заземляющего контакта | 4.0 винтовые зажимы | [46 empty] | Флоупак | AtlasDesign |  | комплект из 6 шт. | 1 | розетка |  |  |  |  | винт | изделие в сборе | [6 empty] | 16 A в 220...250 В Переменный ток 50 Гц | [14 empty] | Срок гарантии на данное оборудование составляет 5 лет с момента отгрузки со склада Систэм Электрик, с подтверждением соответствующим документом | Подлежит замене | IP20 | не содержит галогенов |  |  | EAC
ATN000424 | Розетка "AtlasDesign" С/У с ЗК 2-я (250В, 16А) | Systeme Electric |  |  | Розетка двойная Systeme Electric (ранее Schneider Electric) серии AtlasDesign (в сборе, цвет жемчуг) с заземлением, без шторок подходит для сетей 250 В, на ток 16 А. - Заземляющий контакт обеспечивает дополнительную защиту от удара электрическим током. - Лицевые детали из качественного ABS-пластика, устойчивого к царапинам и УФ-излучению. - Двойная розетка позволяет подключить два устройства в одном месте. - Изделие поставляется в комплекте с рамкой того же цвета. |  | Электротехническое оборудование Потенциал | PTPWD | [6 empty] | EC000125 | Розетка силовая (штепсельная) | 7 | Россия | https://static-pcsp.systeme.ru/image/mbzsuwcW_3pZLHuR68023447243e01744974919.jpeg https://static-pcsp.systeme.ru/image/A0xz-R2d22ymWdYo61969c1d5a6531637260317.jpeg https://static-pcsp.systeme.ru/image/s7bH5OZf.jpeg https://static-pcsp.systeme.ru/image/6Dp3VGRmdqHiDkpz61969c1d68b911637260317.jpeg https://static-pcsp.systeme.ru/image/piakMDZbnmxEkDZy61969c1d85ad91637260317.jpeg | https://static-pcsp.systeme.ru/image/s7bH5OZf.jpeg | https://api.systeme.ru/product/media/download/988353 https://api.systeme.ru/product/media/download/988507 | Glossa Blanca W59 выключатель переключатель розетка светорегулятор AtlasDesign диммер Этюд Хит W45 Каталог Каталог электроустановочных изделий ЭУИ Атлас Дизайн Profi54 Профи54 Aqua Аква Nature Бланка Глосса HIT MultiBox Мультибокс Термостат Монтажная коробка Распределительная коробка Подрозетник Etude Glossa Blanca W59 выключатель переключатель розетка светорегулятор AtlasDesign диммер Этюд Хит W45 Каталог Каталог электроустановочных изделий ЭУИ Атлас Дизайн Profi54 Профи54 Aqua Аква Nature Бланка Глосса HIT MultiBox Мультибокс Термостат Монтажная коробка Распределительная коробка Подрозетник Etude быстрозажимные клеммы безвинтовая платформа Screwless | https://api.systeme.ru/product/media/download/988373 | розетка AtlasDesign Атлас Дизайн Руководство по эксплуатации | https://api.systeme.ru/certificates/default/download/3460 https://api.systeme.ru/certificates/default/download/3410 https://api.systeme.ru/certificates/default/download/3355 https://api.systeme.ru/certificates/default/download/1897 https://api.systeme.ru/certificates/default/download/2488 https://api.systeme.ru/certificates/default/download/1711 https://api.systeme.ru/certificates/default/download/766 | С-ТР ТС-НВО Д-ТР ЕАЭС-RoHS С/Д-UZ С-ТР ТС-НВО С/Д-UZ Д-ТР ЕАЭС-RoHS С-ТР ТС-НВО | ЕАЭС RU С-RU.АТ21.В.00159_25 ЕАЭС N RU Д-RU.РА01.В.70012_25 UZ.SMT.01.0103.117076789 ЕАЭС RU С-RU.АТ21.В.00045_20 UZ.SMT.01.0026.75482392 ЕАЭС № RU Д-RU.МЮ62.В.00697_20 ТС RU С-RU.АТ21.В.00041 |  |  | https://www.youtube.com/watch?v=TjrtUZ1YPWs https://www.youtube.com/watch?v=6HekB_o-J2Q https://www.youtube.com/watch?v=uNb4HCh0Ebw https://rutube.ru/video/0a046896df31cb6f39e3978258b1740b/ https://rutube.ru/video/e166ee9633cc3135e4ce68bd536cba05/?r=wd https://rutube.ru/video/1b5d2b80e3c71a11012a2c453955a023/?r=wd https://vkvideo.ru/video-120704871_456239617 https://vkvideo.ru/video-120704871_456239605 https://vkvideo.ru/video-120704871_456239601 | 397.5 | штука | 0 | 6 | BB1 PCE CAR P12 | 2 1 3 4 | 6 1 36 1080 | шт. шт. шт. шт. | 13606489584297 3606489584290 43606489584298 | 19.6 8.9 25.2 120 | 24.1 13.3 39.9 80 | 9.5 4.8 29.3 101.4 | см. см. см. см. | 0.618 0.088 4.001 134 | кг. кг. кг. кг. | 83 мм | 125 мм | 50 мм |  | В сборе с корпусом/рамкой (EV006348) | Белый (EV000202) | Да | 2 |  | Нет | Необработанная (EV006034) |  | Термопласт (EV000403) | Пластик (EV000139) |  |  |  | Нет | Матовый (-ая) (EV000146) |  |  | 83 мм | 124 мм | 48 мм | 0 |  | Жемчуг (SV007426) | IP20 (EV006405) | [5 empty] | Нет | В распор (лапками) и винтами (EV006353) | [9 empty] | Внутренний / скрытый (EV000383) |  | Нет |  | Нет | IP20 (EV006405) | IK01 (EV006807) | [5 empty] | Нет | [23 empty] | С заземляющим контактом (EV002727) | 50...50 Гц | [5 empty] | 9003 | 250 В |  |  | Винтов. зажим/клемма (EV001008) | [11 empty] | 48 мм | 16 |  |  | 16 А | Нет | Нет | 1 | Нет | Нет | Да | Нет | Нет | Нет | Нет | Не требует специального питания (EV006426) | Да | 0 мА | Нет | Без надписи/печати (EV005886) | Нет | Нет | 0 | Нет | Нет | Нет | Нет | 4 | 0 | Да | Нет | Нет | [92 empty] | термопласт: все стороны |  |  | утопленный | матовый | жемчуг | 0.088 кг | IEC 60884-1 |  | декоративное покрытие |  |  |  |  | 1.5...4 мм² для Жесткий кабель(и) 1.5...4 мм² для Гибкий кабель(и) | 5-40 °C |  | 5-35 °C | [7 empty] | 11 мм |  |  | 60-60 % | 5000 циклы | Pozidriv No 1 |  | 250 В | 2 | 6 | без шторок | Без индикации | с заземляющим контактом | 6.0 винтовые зажимы | [46 empty] | Флоупак | AtlasDesign |  | комплект из 6 шт. | 1 | розетка |  |  |  |  | винт | изделие в сборе | [6 empty] | 16 A в 220...250 В Переменный ток 50 Гц | [14 empty] | Срок гарантии на данное оборудование составляет 5 лет с момента отгрузки со склада Систэм Электрик, с подтверждением соответствующим документом | Подлежит замене | IP20 | не содержит галогенов |  |  | EAC
ATN000426 | Розетка "AtlasDesign" С/У с ЗК 2-я (250В, 16А защит.шторки) | Systeme Electric |  |  | Розетка двойная Systeme Electric (ранее Schneider Electric) серии AtlasDesign (в сборе, цвет жемчуг) с заземлением и шторками подходит для сетей 250 В, на ток 16 А. - Заземляющий контакт обеспечивает дополнительную защиту от удара электрическим током. - Лицевые детали из качественного ABS-пластика, устойчивого к царапинам и УФ-излучению. - Двойная розетка позволяет подключить два устройства в одном месте. - Изделие поставляется в комплекте с рамкой того же цвета. |  | Электротехническое оборудование Потенциал | PTPWD | [6 empty] | EC000125 | Розетка силовая (штепсельная) | 7 | Россия | https://static-pcsp.systeme.ru/image/mbzsuwcW_3pZLHuR68023447243e01744974919.jpeg https://static-pcsp.systeme.ru/image/gpv-XYeW.jpeg | https://static-pcsp.systeme.ru/image/gpv-XYeW.jpeg | https://api.systeme.ru/product/media/download/988353 https://api.systeme.ru/product/media/download/988507 | Glossa Blanca W59 выключатель переключатель розетка светорегулятор AtlasDesign диммер Этюд Хит W45 Каталог Каталог электроустановочных изделий ЭУИ Атлас Дизайн Profi54 Профи54 Aqua Аква Nature Бланка Глосса HIT MultiBox Мультибокс Термостат Монтажная коробка Распределительная коробка Подрозетник Etude Glossa Blanca W59 выключатель переключатель розетка светорегулятор AtlasDesign диммер Этюд Хит W45 Каталог Каталог электроустановочных изделий ЭУИ Атлас Дизайн Profi54 Профи54 Aqua Аква Nature Бланка Глосса HIT MultiBox Мультибокс Термостат Монтажная коробка Распределительная коробка Подрозетник Etude быстрозажимные клеммы безвинтовая платформа Screwless | https://api.systeme.ru/product/media/download/988373 | розетка AtlasDesign Атлас Дизайн Руководство по эксплуатации | https://api.systeme.ru/certificates/default/download/3460 https://api.systeme.ru/certificates/default/download/3410 https://api.systeme.ru/certificates/default/download/3355 https://api.systeme.ru/certificates/default/download/1897 https://api.systeme.ru/certificates/default/download/2488 https://api.systeme.ru/certificates/default/download/1711 https://api.systeme.ru/certificates/default/download/766 | С-ТР ТС-НВО Д-ТР ЕАЭС-RoHS С/Д-UZ С-ТР ТС-НВО С/Д-UZ Д-ТР ЕАЭС-RoHS С-ТР ТС-НВО | ЕАЭС RU С-RU.АТ21.В.00159_25 ЕАЭС N RU Д-RU.РА01.В.70012_25 UZ.SMT.01.0103.117076789 ЕАЭС RU С-RU.АТ21.В.00045_20 UZ.SMT.01.0026.75482392 ЕАЭС № RU Д-RU.МЮ62.В.00697_20 ТС RU С-RU.АТ21.В.00041 |  |  | https://www.youtube.com/watch?v=TjrtUZ1YPWs https://www.youtube.com/watch?v=6HekB_o-J2Q https://www.youtube.com/watch?v=uNb4HCh0Ebw https://rutube.ru/video/0a046896df31cb6f39e3978258b1740b/ https://rutube.ru/video/e166ee9633cc3135e4ce68bd536cba05/?r=wd https://rutube.ru/video/1b5d2b80e3c71a11012a2c453955a023/?r=wd https://vkvideo.ru/video-120704871_456239617 https://vkvideo.ru/video-120704871_456239605 https://vkvideo.ru/video-120704871_456239601 | 460.5 | штука | 0 | 6 | BB1 PCE CAR P12 | 2 1 3 4 | 6 1 36 1080 | шт. шт. шт. шт. | 13606489584303 3606489584306 43606489584304 | 23.2 20 40.4 120 | 19.5 12.5 24.2 80 | 8.9 5 28.8 101.4 | см. см. см. см. | 0.639 0.09 4.128 141.816 | кг. кг. кг. кг. | 83 мм | 125 мм | 50 мм |  | В сборе с корпусом/рамкой (EV006348) | Белый (EV000202) | Да | 2 |  | Нет | Необработанная (EV006034) |  | Термопласт (EV000403) | Пластик (EV000139) |  |  |  | Нет | Матовый (-ая) (EV000146) |  |  | 83 мм | 124 мм | 48 мм | 0 |  | Жемчуг (SV007426) | IP20 (EV006405) | [5 empty] | Нет | В распор (лапками) и винтами (EV006353) | [9 empty] | Внутренний / скрытый (EV000383) |  | Нет |  | Нет | IP20 (EV006405) | IK03 (EV006809) | [5 empty] | Нет | [23 empty] | С заземляющим контактом (EV002727) | 50...50 Гц | [5 empty] | 9003 | 250 В |  |  | Винтов. зажим/клемма (EV001008) | [11 empty] | 48 мм | 16 |  |  | 16 А | Нет | Нет | 1 | Да | Нет | Да | Нет | Нет | Нет | Нет | Не требует специального питания (EV006426) | Да |  | Нет | Без надписи/печати (EV005886) | Нет | Нет | 0 | Нет | Нет | Нет | Нет | 0 | 0 | Да | Нет | Нет | [92 empty] | термопласт: все стороны |  |  | утопленный | матовый | жемчуг | 0.09 кг | IEC 60884-1 |  | декоративное покрытие |  |  |  |  | 1.5...4 мм² для Жесткий кабель(и) 1.5...4 мм² для Гибкий кабель(и) | 5-40 °C |  | 5-35 °C | [7 empty] | 11 мм |  |  | 60-60 % | 5000 циклы | Pozidriv No 1 |  | 250 В | 2 | 6 | со шторками | Без индикации | с заземляющим контактом | 6.0 винтовые зажимы | [46 empty] | Флоупак | AtlasDesign |  | комплект из 6 шт. | 1 | розетка |  |  |  |  | винт | изделие в сборе | [6 empty] | 16 A в 220...250 В Переменный ток 50 Гц | [14 empty] | Срок гарантии на данное оборудование составляет 5 лет с момента отгрузки со склада Систэм Электрик, с подтверждением соответствующим документом | Подлежит замене | IP20 | не содержит галогенов |  |  | EAC
ATN000440 | Розетка "AtlasDesign" С/У (250В, 16А) | Systeme Electric |  |  | Розетка Systeme Electric (ранее Schneider Electric) серии AtlasDesign (в сборе, цвет жемчуг) одинарная без заземления и без шторок подходит для сетей 250 В, на ток 16 А. - Лицевые детали из качественного ABS-пластика, устойчивого к царапинам и УФ-излучению. - Изделие поставляется в комплекте с рамкой того же цвета. - Усиленные прямые монтажные лапки для лучшей фиксации механизма в монтажной коробке. |  | Электротехническое оборудование Потенциал | PTPWD | [6 empty] | EC000125 | Розетка силовая (штепсельная) | 7 | Россия | https://static-pcsp.systeme.ru/image/mbzsuwcW_3pZLHuR68023447243e01744974919.jpeg https://static-pcsp.systeme.ru/image/jCG8H-YJyr38VNgd67d91a05347981742281221.jpeg | https://static-pcsp.systeme.ru/image/jCG8H-YJyr38VNgd67d91a05347981742281221.jpeg | https://api.systeme.ru/product/media/download/988353 https://api.systeme.ru/product/media/download/988507 | Glossa Blanca W59 выключатель переключатель розетка светорегулятор AtlasDesign диммер Этюд Хит W45 Каталог Каталог электроустановочных изделий ЭУИ Атлас Дизайн Profi54 Профи54 Aqua Аква Nature Бланка Глосса HIT MultiBox Мультибокс Термостат Монтажная коробка Распределительная коробка Подрозетник Etude Glossa Blanca W59 выключатель переключатель розетка светорегулятор AtlasDesign диммер Этюд Хит W45 Каталог Каталог электроустановочных изделий ЭУИ Атлас Дизайн Profi54 Профи54 Aqua Аква Nature Бланка Глосса HIT MultiBox Мультибокс Термостат Монтажная коробка Распределительная коробка Подрозетник Etude быстрозажимные клеммы безвинтовая платформа Screwless | https://api.systeme.ru/product/media/download/988373 | розетка AtlasDesign Атлас Дизайн Руководство по эксплуатации | https://api.systeme.ru/certificates/default/download/3460 https://api.systeme.ru/certificates/default/download/3410 https://api.systeme.ru/certificates/default/download/3355 https://api.systeme.ru/certificates/default/download/1897 https://api.systeme.ru/certificates/default/download/2488 https://api.systeme.ru/certificates/default/download/1711 https://api.systeme.ru/certificates/default/download/766 | С-ТР ТС-НВО Д-ТР ЕАЭС-RoHS С/Д-UZ С-ТР ТС-НВО С/Д-UZ Д-ТР ЕАЭС-RoHS С-ТР ТС-НВО | ЕАЭС RU С-RU.АТ21.В.00159_25 ЕАЭС N RU Д-RU.РА01.В.70012_25 UZ.SMT.01.0103.117076789 ЕАЭС RU С-RU.АТ21.В.00045_20 UZ.SMT.01.0026.75482392 ЕАЭС № RU Д-RU.МЮ62.В.00697_20 ТС RU С-RU.АТ21.В.00041 |  |  | https://www.youtube.com/watch?v=gxAkZCx8Zow https://www.youtube.com/watch?v=uNb4HCh0Ebw https://rutube.ru/video/125a377127516b8216f694836b148a3e/?r=wd https://rutube.ru/video/1b5d2b80e3c71a11012a2c453955a023/?r=wd https://vkvideo.ru/video-120704871_456239618 https://vkvideo.ru/video-120704871_456239601 | 264.5 | штука | 0 | 10 | BB1 PCE CAR P12 | 2 1 3 4 | 10 1 60 1800 | шт. шт. шт. шт. | 13606489584358 3606489584351 43606489584359 | 23.2 16 40.4 120 | 19.5 11.5 24.2 80 | 8.9 3.7 28.8 101.4 | см. см. см. см. | 0.9 0.08 5.691 188.724 | кг. кг. кг. кг. | 83 мм | 83 мм | 37 мм |  | В сборе с корпусом/рамкой (EV006348) | Белый (EV000202) | Да | 1 |  | Нет | Необработанная (EV006034) |  | Термопласт (EV000403) | Пластик (EV000139) |  |  |  | Нет | Матовый (-ая) (EV000146) |  |  | 83 мм | 83 мм | 35.1 мм |  |  | Жемчуг (SV007426) | IP20 (EV006405) | [5 empty] | Нет | В распор (лапками) и винтами (EV006353) | [9 empty] | Внутренний / скрытый (EV000383) |  | Нет |  | Нет | IP20 (EV006405) | [6 empty] | Да | [23 empty] | Без заземляющего контакта (EV005887) | 50...50 Гц | [5 empty] | 9003 | 250 В |  |  | Винтов. зажим/клемма (EV001008) | [11 empty] | 35.1 мм | 16 |  |  | 16 А | Нет | Нет | 1 | Нет | Нет | Нет | Нет | Нет | Нет | Нет | Не требует специального питания (EV006426) | Да |  | Нет | Без надписи/печати (EV005886) | Нет | Нет | 0 | Нет | Нет | Нет | Нет | 2 |  | Нет | Нет | Нет | [92 empty] | термопласт: все стороны |  |  | утопленный | матовый | жемчуг | 0.082 кг | IEC 60884-1 |  | декоративное покрытие |  |  |  |  | 1.5...4 мм² для Гибкий кабель(и) 1.5...4 мм² для Жесткий кабель(и) | 5-40 °C |  | 5-35 °C | [7 empty] | 11 мм |  |  | 60-60 % | 5000 циклы | Pozidriv No 1 |  | 250 В | 1 | 2 | без шторок | Без индикации | без заземляющего контакта | 2.0 винтовые зажимы | [46 empty] | Флоупак | AtlasDesign |  | комплект из 10 шт. | 1 | розетка |  |  |  |  | винт | изделие в сборе | [6 empty] | 16 A в 220...250 В Переменный ток 50 Гц | [14 empty] | Срок гарантии на данное оборудование составляет 5 лет с момента отгрузки со склада Систэм Электрик, с подтверждением соответствующим документом | Подлежит замене | IP20 | не содержит галогенов |  |  | EAC
ATN000441 | Розетка "AtlasDesign" С/У б/РАМКИ (250В, 16А) | Systeme Electric |  |  | Механизм Systeme Electric (ранее Schneider Electric) серии AtlasDesign в цвете жемчуг розетки одинарной без заземления и без шторок подходит для сетей 250 В, на ток 16 А. - Лицевые детали из качественного ABS-пластика, устойчивого к царапинам и УФ-излучению. - Усиленные прямые монтажные лапки для лучшей фиксации механизма в монтажной коробке. |  | Электротехническое оборудование Потенциал | PTPWD | [6 empty] | EC000125 | Розетка силовая (штепсельная) | 7 | Россия | https://static-pcsp.systeme.ru/image/mbzsuwcW_3pZLHuR68023447243e01744974919.jpeg https://static-pcsp.systeme.ru/image/4E_d-Vbmwz3CgDF067d91a0523fb01742281221.jpeg | https://static-pcsp.systeme.ru/image/4E_d-Vbmwz3CgDF067d91a0523fb01742281221.jpeg | https://api.systeme.ru/product/media/download/988353 https://api.systeme.ru/product/media/download/988507 | Glossa Blanca W59 выключатель переключатель розетка светорегулятор AtlasDesign диммер Этюд Хит W45 Каталог Каталог электроустановочных изделий ЭУИ Атлас Дизайн Profi54 Профи54 Aqua Аква Nature Бланка Глосса HIT MultiBox Мультибокс Термостат Монтажная коробка Распределительная коробка Подрозетник Etude Glossa Blanca W59 выключатель переключатель розетка светорегулятор AtlasDesign диммер Этюд Хит W45 Каталог Каталог электроустановочных изделий ЭУИ Атлас Дизайн Profi54 Профи54 Aqua Аква Nature Бланка Глосса HIT MultiBox Мультибокс Термостат Монтажная коробка Распределительная коробка Подрозетник Etude быстрозажимные клеммы безвинтовая платформа Screwless | https://api.systeme.ru/product/media/download/988373 | розетка AtlasDesign Атлас Дизайн Руководство по эксплуатации | https://api.systeme.ru/certificates/default/download/3460 https://api.systeme.ru/certificates/default/download/3410 https://api.systeme.ru/certificates/default/download/3355 https://api.systeme.ru/certificates/default/download/1897 https://api.systeme.ru/certificates/default/download/2488 https://api.systeme.ru/certificates/default/download/1711 https://api.systeme.ru/certificates/default/download/766 | С-ТР ТС-НВО Д-ТР ЕАЭС-RoHS С/Д-UZ С-ТР ТС-НВО С/Д-UZ Д-ТР ЕАЭС-RoHS С-ТР ТС-НВО | ЕАЭС RU С-RU.АТ21.В.00159_25 ЕАЭС N RU Д-RU.РА01.В.70012_25 UZ.SMT.01.0103.117076789 ЕАЭС RU С-RU.АТ21.В.00045_20 UZ.SMT.01.0026.75482392 ЕАЭС № RU Д-RU.МЮ62.В.00697_20 ТС RU С-RU.АТ21.В.00041 |  |  | https://www.youtube.com/watch?v=gxAkZCx8Zow https://www.youtube.com/watch?v=uNb4HCh0Ebw https://rutube.ru/video/125a377127516b8216f694836b148a3e/?r=wd https://rutube.ru/video/1b5d2b80e3c71a11012a2c453955a023/?r=wd https://vkvideo.ru/video-120704871_456239618 https://vkvideo.ru/video-120704871_456239601 | 216.5 | штука | 0 | 10 | BB1 PCE CAR P12 | 2 1 3 4 | 10 1 60 1800 | шт. шт. шт. шт. | 13606489584365 3606489584368 43606489584366 | 19.7 10.5 24.8 120 | 24.1 16.2 40.8 80 | 9.5 11.1 29.4 101.4 | см. см. см. см. | 0.713 0.063 4.579 148 | кг. кг. кг. кг. | 71 мм | 71 мм | 37 мм |  | Механизм с накладкой (EV006345) | Белый (EV000202) | Да | 1 |  | Нет | Необработанная (EV006034) |  | Термопласт (EV000403) | Пластик (EV000139) |  |  |  | Нет | Матовый (-ая) (EV000146) |  |  | 71 мм | 71 мм | 35.1 мм | 0 |  | Жемчуг (SV007426) | IP20 (EV006405) | [5 empty] | Нет | В распор (лапками) и винтами (EV006353) | [9 empty] | Внутренний / скрытый (EV000383) |  | Нет |  | Нет | IP20 (EV006405) | IK01 (EV006807) | [5 empty] | Да | [23 empty] | Без заземляющего контакта (EV005887) | 50...50 Гц | [5 empty] | 9003 | 250 В |  |  | Винтов. зажим/клемма (EV001008) | [11 empty] | 35.1 мм | 16 |  |  | 16 А | Нет | Нет | 1 | Нет | Нет | Нет | Нет | Нет | Нет | Нет | Не требует специального питания (EV006426) | Да | 0 мА | Нет | Без надписи/печати (EV005886) | Нет | Нет | 0 | Нет | Нет | Нет | Нет | 2 | 0 | Нет | Нет | Нет | [92 empty] | термопласт: все стороны |  |  | утопленный | матовый | жемчуг | 0.066 кг | IEC 60884-1 |  | декоративное покрытие |  |  |  |  | 1.5...4 мм² для Жесткий кабель(и) 1.5...4 мм² для Гибкий кабель(и) | 5-40 °C |  | 5-35 °C | [7 empty] | 11 мм |  |  | 60-60 % | 5000 циклы | Pozidriv No 1 |  | 250 В | 1 | 2 | без шторок | Без индикации | без заземляющего контакта | 2.0 винтовые зажимы | [46 empty] | Флоупак | AtlasDesign |  | комплект из 10 шт. | 1 | розетка |  |  |  |  | винт | механизм | [6 empty] | 16 A в 220...250 В Переменный ток 50 Гц | [14 empty] | Срок гарантии на данное оборудование составляет 5 лет с момента отгрузки со склада Систэм Электрик, с подтверждением соответствующим документом | Подлежит замене | IP20 | не содержит галогенов |  |  | EAC
ATN000443 | Розетка "AtlasDesign" С/У с ЗК б/РАМКИ (250В, 16А) | Systeme Electric |  |  | Механизм Systeme Electric (ранее Schneider Electric) серии AtlasDesign в цвете жемчуг розетки одинарной с заземлением и без шторок подходит для сетей 250 В, на ток 16 А. - Заземляющий контакт обеспечивает дополнительную защиту от удара электрическим током. При наличии заземления электрический потенциал уходит в землю, защищая человека. - Лицевые детали из качественного ABS-пластика, устойчивого к царапинам и УФ-излучению. - Усиленные прямые монтажные лапки для лучшей фиксации механизма в монтажной коробке. |  | Электротехническое оборудование Потенциал | PTPWD | [6 empty] | EC000125 | Розетка силовая (штепсельная) | 7 | Россия | https://static-pcsp.systeme.ru/image/mbzsuwcW_3pZLHuR68023447243e01744974919.jpeg https://static-pcsp.systeme.ru/image/1imLmguAGGwcvAsl67d91a0512b8f1742281221.jpeg | https://static-pcsp.systeme.ru/image/1imLmguAGGwcvAsl67d91a0512b8f1742281221.jpeg | https://api.systeme.ru/product/media/download/988353 https://api.systeme.ru/product/media/download/988507 | Glossa Blanca W59 выключатель переключатель розетка светорегулятор AtlasDesign диммер Этюд Хит W45 Каталог Каталог электроустановочных изделий ЭУИ Атлас Дизайн Profi54 Профи54 Aqua Аква Nature Бланка Глосса HIT MultiBox Мультибокс Термостат Монтажная коробка Распределительная коробка Подрозетник Etude Glossa Blanca W59 выключатель переключатель розетка светорегулятор AtlasDesign диммер Этюд Хит W45 Каталог Каталог электроустановочных изделий ЭУИ Атлас Дизайн Profi54 Профи54 Aqua Аква Nature Бланка Глосса HIT MultiBox Мультибокс Термостат Монтажная коробка Распределительная коробка Подрозетник Etude быстрозажимные клеммы безвинтовая платформа Screwless | https://api.systeme.ru/product/media/download/988373 | розетка AtlasDesign Атлас Дизайн Руководство по эксплуатации | https://api.systeme.ru/certificates/default/download/3460 https://api.systeme.ru/certificates/default/download/3410 https://api.systeme.ru/certificates/default/download/3355 https://api.systeme.ru/certificates/default/download/1897 https://api.systeme.ru/certificates/default/download/2488 https://api.systeme.ru/certificates/default/download/1711 https://api.systeme.ru/certificates/default/download/766 | С-ТР ТС-НВО Д-ТР ЕАЭС-RoHS С/Д-UZ С-ТР ТС-НВО С/Д-UZ Д-ТР ЕАЭС-RoHS С-ТР ТС-НВО | ЕАЭС RU С-RU.АТ21.В.00159_25 ЕАЭС N RU Д-RU.РА01.В.70012_25 UZ.SMT.01.0103.117076789 ЕАЭС RU С-RU.АТ21.В.00045_20 UZ.SMT.01.0026.75482392 ЕАЭС № RU Д-RU.МЮ62.В.00697_20 ТС RU С-RU.АТ21.В.00041 |  |  | https://www.youtube.com/watch?v=TjrtUZ1YPWs https://www.youtube.com/watch?v=6HekB_o-J2Q https://www.youtube.com/watch?v=uNb4HCh0Ebw https://rutube.ru/video/0a046896df31cb6f39e3978258b1740b/ https://rutube.ru/video/e166ee9633cc3135e4ce68bd536cba05/?r=wd https://rutube.ru/video/1b5d2b80e3c71a11012a2c453955a023/?r=wd https://vkvideo.ru/video-120704871_456239617 https://vkvideo.ru/video-120704871_456239605 https://vkvideo.ru/video-120704871_456239601 | 249 | штука | 0 | 10 | BB1 PCE CAR P12 | 2 1 3 4 | 10 1 60 1800 | шт. шт. шт. шт. | 13606489584372 3606489584375 43606489584373 | 19.7 10.9 25 120 | 24.2 14.3 41.1 80 | 9.4 4.5 29.3 101.4 | см. см. см. см. | 0.781 0.069 4.976 160 | кг. кг. кг. кг. | 71 мм | 71 мм | 42 мм |  | Механизм с накладкой (EV006345) | Белый (EV000202) | Да | 1 |  | Нет | Необработанная (EV006034) |  | Термопласт (EV000403) | Пластик (EV000139) |  |  |  | Нет | Матовый (-ая) (EV000146) |  |  | 71 мм | 71 мм | 40.2 мм | 0 |  | Жемчуг (SV007426) | IP20 (EV006405) | [5 empty] | Нет | В распор (лапками) и винтами (EV006353) | [9 empty] | Внутренний / скрытый (EV000383) |  | Нет |  | Нет | IP20 (EV006405) | IK01 (EV006807) | [5 empty] | Да | [23 empty] | С заземляющим контактом (EV002727) | 50...50 Гц | [5 empty] | 9003 | 250 В |  |  | Винтов. зажим/клемма (EV001008) | [11 empty] | 40.2 мм | 16 |  |  | 16 А | Нет | Нет | 1 | Нет | Нет | Да | Нет | Нет | Нет | Нет | Не требует специального питания (EV006426) | Да | 0 мА | Нет | Без надписи/печати (EV005886) | Нет | Нет | 0 | Нет | Нет | Нет | Нет | 2 | 0 | Да | Нет | Нет | [92 empty] | термопласт: все стороны |  |  | утопленный | матовый | жемчуг | 0.072 кг | IEC 60884-1 |  | декоративное покрытие |  |  |  |  | 1.5...4 мм² для Жесткий кабель(и) 1.5...4 мм² для Гибкий кабель(и) | 5-40 °C |  | 5-35 °C | [7 empty] | 11 мм |  |  | 60-60 % | 5000 циклы | Pozidriv No 1 |  | 250 В | 1 | 3 | без шторок | Без индикации | с заземляющим контактом | 3.0 винтовые зажимы | [46 empty] | Флоупак | AtlasDesign |  | комплект из 10 шт. | 1 | розетка |  |  |  |  | винт | механизм | [6 empty] | 16 A в 220...250 В Переменный ток 50 Гц | [14 empty] | Срок гарантии на данное оборудование составляет 5 лет с момента отгрузки со склада Систэм Электрик, с подтверждением соответствующим документом | Подлежит замене | IP20 | не содержит галогенов |  |  | EAC
ATN000444 | Розетка "AtlasDesign" С/У с ЗК (250В, 16А, защит.шторки) | Systeme Electric |  |  | Розетка Systeme Electric (ранее Schneider Electric) серии AtlasDesign (в сборе, цвет жемчуг) одинарная с заземлением и без шторок подходит для сетей 250 В, на ток 16 А. - Заземляющий контакт обеспечивает дополнительную защиту от удара электрическим током. При наличии заземления электрический потенциал уходит в землю, защищая человека. - Лицевые детали из качественного ABS-пластика, устойчивого к царапинам и УФ-излучению. - Изделие поставляется в комплекте с рамкой того же цвета. |  | Электротехническое оборудование Потенциал | PTPWD | [6 empty] | EC000125 | Розетка силовая (штепсельная) | 7 | Россия | https://static-pcsp.systeme.ru/image/mbzsuwcW_3pZLHuR68023447243e01744974919.jpeg https://static-pcsp.systeme.ru/image/H6a8nju8-AZLi5xt67d91a04f3e581742281220.jpeg | https://static-pcsp.systeme.ru/image/H6a8nju8-AZLi5xt67d91a04f3e581742281220.jpeg | https://api.systeme.ru/product/media/download/988353 https://api.systeme.ru/product/media/download/988507 | Glossa Blanca W59 выключатель переключатель розетка светорегулятор AtlasDesign диммер Этюд Хит W45 Каталог Каталог электроустановочных изделий ЭУИ Атлас Дизайн Profi54 Профи54 Aqua Аква Nature Бланка Глосса HIT MultiBox Мультибокс Термостат Монтажная коробка Распределительная коробка Подрозетник Etude Glossa Blanca W59 выключатель переключатель розетка светорегулятор AtlasDesign диммер Этюд Хит W45 Каталог Каталог электроустановочных изделий ЭУИ Атлас Дизайн Profi54 Профи54 Aqua Аква Nature Бланка Глосса HIT MultiBox Мультибокс Термостат Монтажная коробка Распределительная коробка Подрозетник Etude быстрозажимные клеммы безвинтовая платформа Screwless | https://api.systeme.ru/product/media/download/988373 | розетка AtlasDesign Атлас Дизайн Руководство по эксплуатации | https://api.systeme.ru/certificates/default/download/3460 https://api.systeme.ru/certificates/default/download/3410 https://api.systeme.ru/certificates/default/download/3355 https://api.systeme.ru/certificates/default/download/1897 https://api.systeme.ru/certificates/default/download/2488 https://api.systeme.ru/certificates/default/download/1711 https://api.systeme.ru/certificates/default/download/766 | С-ТР ТС-НВО Д-ТР ЕАЭС-RoHS С/Д-UZ С-ТР ТС-НВО С/Д-UZ Д-ТР ЕАЭС-RoHS С-ТР ТС-НВО | ЕАЭС RU С-RU.АТ21.В.00159_25 ЕАЭС N RU Д-RU.РА01.В.70012_25 UZ.SMT.01.0103.117076789 ЕАЭС RU С-RU.АТ21.В.00045_20 UZ.SMT.01.0026.75482392 ЕАЭС № RU Д-RU.МЮ62.В.00697_20 ТС RU С-RU.АТ21.В.00041 |  |  | https://www.youtube.com/watch?v=TjrtUZ1YPWs https://www.youtube.com/watch?v=6HekB_o-J2Q https://www.youtube.com/watch?v=uNb4HCh0Ebw https://rutube.ru/video/0a046896df31cb6f39e3978258b1740b/ https://rutube.ru/video/e166ee9633cc3135e4ce68bd536cba05/?r=wd https://rutube.ru/video/1b5d2b80e3c71a11012a2c453955a023/?r=wd https://vkvideo.ru/video-120704871_456239617 https://vkvideo.ru/video-120704871_456239605 https://vkvideo.ru/video-120704871_456239601 | 348 | штука | 0 | 10 | BB1 PCE CAR P12 | 2 1 3 4 | 10 1 60 1800 | шт. шт. шт. шт. | 13606489584389 3606489584382 43606489584380 | 23.2 16 40.4 120 | 19.5 11.5 24.2 80 | 8.9 4.2 28.8 101.4 | см. см. см. см. | 0.967 0.087 6.092 200.748 | кг. кг. кг. кг. | 83 мм | 83 мм | 42 мм |  | В сборе с корпусом/рамкой (EV006348) | Белый (EV000202) | Да | 1 |  | Нет | Необработанная (EV006034) |  | Термопласт (EV000403) | Пластик (EV000139) |  |  |  | Нет | Матовый (-ая) (EV000146) |  |  | 83 мм | 83 мм | 40.2 мм |  |  | Жемчуг (SV007426) | IP20 (EV006405) | [5 empty] | Нет | В распор (лапками) и винтами (EV006353) | [9 empty] | Внутренний / скрытый (EV000383) |  | Нет |  | Нет | IP20 (EV006405) | [6 empty] | Да | [23 empty] | С заземляющим контактом (EV002727) | 50...50 Гц | [5 empty] | 9003 | 250 В |  |  | Винтов. зажим/клемма (EV001008) | [11 empty] | 40.2 мм | 16 |  |  | 16 А | Нет | Нет | 1 | Да | Нет | Да | Нет | Нет | Нет | Нет | Не требует специального питания (EV006426) | Да |  | Нет | Без надписи/печати (EV005886) | Нет | Нет | 0 | Нет | Нет | Нет | Нет | 2 |  | Да | Нет | Нет | [92 empty] | термопласт: все стороны |  |  | утопленный | матовый | жемчуг | 0.089 кг | IEC 60884-1 |  | декоративное покрытие |  |  |  |  | 1.5...4 мм² для Гибкий кабель(и) 1.5...4 мм² для Жесткий кабель(и) | 5-40 °C |  | 5-35 °C | [7 empty] | 11 мм |  |  | 60-60 % | 5000 циклы | Pozidriv No 1 |  | 250 В | 1 | 3 | со шторками | Без индикации | с заземляющим контактом | 3.0 винтовые зажимы | [46 empty] | Флоупак | AtlasDesign |  | комплект из 10 шт. | 1 | розетка |  |  |  |  | винт | изделие в сборе | [6 empty] | 16 A в 220...250 В Переменный ток 50 Гц | [14 empty] | Срок гарантии на данное оборудование составляет 5 лет с момента отгрузки со склада Систэм Электрик, с подтверждением соответствующим документом | Подлежит замене | IP20 | не содержит галогенов |  |  | EAC
ATN000445 | Розетка "AtlasDesign" С/У б/РАМКИ с ЗК (250В, 16А, защит.шторки) | Systeme Electric |  |  | Механизм Systeme Electric (ранее Schneider Electric) серии AtlasDesign в цвете жемчуг розетки одинарной с заземлением и шторками подходит для сетей 250 В, на ток 16 А. - Заземляющий контакт обеспечивает дополнительную защиту от удара электрическим током. При наличии заземления электрический потенциал уходит в землю, защищая человека. - Лицевые детали из качественного ABS-пластика, устойчивого к царапинам и УФ-излучению. - Усиленные прямые монтажные лапки для лучшей фиксации механизма в монтажной коробке. |  | Электротехническое оборудование Потенциал | PTPWD | [6 empty] | EC000125 | Розетка силовая (штепсельная) | 7 | Россия | https://static-pcsp.systeme.ru/image/mbzsuwcW_3pZLHuR68023447243e01744974919.jpeg https://static-pcsp.systeme.ru/image/YV9XnuQy-MdfxZgt67d91a04e2f091742281220.jpeg | https://static-pcsp.systeme.ru/image/YV9XnuQy-MdfxZgt67d91a04e2f091742281220.jpeg | https://api.systeme.ru/product/media/download/988353 https://api.systeme.ru/product/media/download/988507 | Glossa Blanca W59 выключатель переключатель розетка светорегулятор AtlasDesign диммер Этюд Хит W45 Каталог Каталог электроустановочных изделий ЭУИ Атлас Дизайн Profi54 Профи54 Aqua Аква Nature Бланка Глосса HIT MultiBox Мультибокс Термостат Монтажная коробка Распределительная коробка Подрозетник Etude Glossa Blanca W59 выключатель переключатель розетка светорегулятор AtlasDesign диммер Этюд Хит W45 Каталог Каталог электроустановочных изделий ЭУИ Атлас Дизайн Profi54 Профи54 Aqua Аква Nature Бланка Глосса HIT MultiBox Мультибокс Термостат Монтажная коробка Распределительная коробка Подрозетник Etude быстрозажимные клеммы безвинтовая платформа Screwless | https://api.systeme.ru/product/media/download/988373 | розетка AtlasDesign Атлас Дизайн Руководство по эксплуатации | https://api.systeme.ru/certificates/default/download/3460 https://api.systeme.ru/certificates/default/download/3410 https://api.systeme.ru/certificates/default/download/3355 https://api.systeme.ru/certificates/default/download/1897 https://api.systeme.ru/certificates/default/download/2488 https://api.systeme.ru/certificates/default/download/1711 https://api.systeme.ru/certificates/default/download/766 | С-ТР ТС-НВО Д-ТР ЕАЭС-RoHS С/Д-UZ С-ТР ТС-НВО С/Д-UZ Д-ТР ЕАЭС-RoHS С-ТР ТС-НВО | ЕАЭС RU С-RU.АТ21.В.00159_25 ЕАЭС N RU Д-RU.РА01.В.70012_25 UZ.SMT.01.0103.117076789 ЕАЭС RU С-RU.АТ21.В.00045_20 UZ.SMT.01.0026.75482392 ЕАЭС № RU Д-RU.МЮ62.В.00697_20 ТС RU С-RU.АТ21.В.00041 |  |  | https://www.youtube.com/watch?v=TjrtUZ1YPWs https://www.youtube.com/watch?v=6HekB_o-J2Q https://www.youtube.com/watch?v=uNb4HCh0Ebw https://rutube.ru/video/0a046896df31cb6f39e3978258b1740b/ https://rutube.ru/video/e166ee9633cc3135e4ce68bd536cba05/?r=wd https://rutube.ru/video/1b5d2b80e3c71a11012a2c453955a023/?r=wd https://vkvideo.ru/video-120704871_456239617 https://vkvideo.ru/video-120704871_456239605 https://vkvideo.ru/video-120704871_456239601 | 298.5 | штука | 0 | 10 | BB1 PCE CAR P12 | 2 1 3 4 | 10 1 60 1800 | шт. шт. шт. шт. | 13606489584396 3606489584399 43606489584397 | 23.2 16 40.4 120 | 19.5 10.5 24.2 80 | 8.9 4.2 28.8 101.4 | см. см. см. см. | 0.803 0.07 5.108 171.217 | кг. кг. кг. кг. | 71 мм | 71 мм | 42 мм |  | Механизм с накладкой (EV006345) | Белый (EV000202) | Да | 1 |  | Нет | Необработанная (EV006034) |  | Термопласт (EV000403) | Пластик (EV000139) |  |  |  | Нет | Матовый (-ая) (EV000146) |  |  | 71 мм | 71 мм | 40.2 мм | 0 |  | Жемчуг (SV007426) | IP20 (EV006405) | [5 empty] | Нет | В распор (лапками) и винтами (EV006353) | [9 empty] | Внутренний / скрытый (EV000383) |  | Нет |  | Нет | IP20 (EV006405) | IK01 (EV006807) | [5 empty] | Да | [23 empty] | С заземляющим контактом (EV002727) | 50...50 Гц | [5 empty] | 9003 | 250 В |  |  | Винтов. зажим/клемма (EV001008) | [11 empty] | 40.2 мм | 16 |  |  | 16 А | Нет | Нет | 1 | Да | Нет | Да | Нет | Нет | Нет | Нет | Не требует специального питания (EV006426) | Да | 0 мА | Нет | Без надписи/печати (EV005886) | Нет | Нет | 0 | Нет | Нет | Нет | Нет | 2 | 0 | Да | Нет | Нет | [92 empty] | термопласт: все стороны |  |  | утопленный | матовый | жемчуг | 0.073 кг | IEC 60884-1 |  | декоративное покрытие |  |  |  |  | 1.5...4 мм² для Жесткий кабель(и) 1.5...4 мм² для Гибкий кабель(и) | 5-40 °C |  | 5-35 °C | [7 empty] | 11 мм |  |  | 60-60 % | 5000 циклы | Pozidriv No 1 |  | 250 В | 1 | 3 | со шторками | Без индикации | с заземляющим контактом | 3.0 винтовые зажимы | [46 empty] | Флоупак | AtlasDesign |  | комплект из 10 шт. | 1 | розетка |  |  |  |  | винт | механизм | [6 empty] | 16 A в 220...250 В Переменный ток 50 Гц | [14 empty] | Срок гарантии на данное оборудование составляет 5 лет с момента отгрузки со склада Систэм Электрик, с подтверждением соответствующим документом | Подлежит замене | IP20 | не содержит галогенов |  |  | EAC
ATN000446 | Розетка "AtlasDesign" С/У с ЗК с крышкой (250В, 16А, защит.шторки) | Systeme Electric |  |  | Механизм Systeme Electric (ранее Schneider Electric) серии AtlasDesign в цвете жемчуг розетки одинарной с заземлением, шторками и крышкой подходит для сетей 250 В, на ток 16 А. - Заземляющий контакт обеспечивает дополнительную защиту от удара электрическим током. При наличии заземления электрический потенциал уходит в землю, защищая человека. - Лицевые детали из качественного ABS-пластика, устойчивого к царапинам и УФ-излучению. - Усиленные прямые монтажные лапки для лучшей фиксации механизма в монтажной коробке. |  | Электротехническое оборудование Потенциал | PTPWD | [6 empty] | EC000125 | Розетка силовая (штепсельная) | 7 | Россия | https://static-pcsp.systeme.ru/image/mbzsuwcW_3pZLHuR68023447243e01744974919.jpeg https://static-pcsp.systeme.ru/image/aC9pbnHueYDp8UFN67d91a04d18be1742281220.jpeg | https://static-pcsp.systeme.ru/image/aC9pbnHueYDp8UFN67d91a04d18be1742281220.jpeg | https://api.systeme.ru/product/media/download/988353 https://api.systeme.ru/product/media/download/988507 | Glossa Blanca W59 выключатель переключатель розетка светорегулятор AtlasDesign диммер Этюд Хит W45 Каталог Каталог электроустановочных изделий ЭУИ Атлас Дизайн Profi54 Профи54 Aqua Аква Nature Бланка Глосса HIT MultiBox Мультибокс Термостат Монтажная коробка Распределительная коробка Подрозетник Etude Glossa Blanca W59 выключатель переключатель розетка светорегулятор AtlasDesign диммер Этюд Хит W45 Каталог Каталог электроустановочных изделий ЭУИ Атлас Дизайн Profi54 Профи54 Aqua Аква Nature Бланка Глосса HIT MultiBox Мультибокс Термостат Монтажная коробка Распределительная коробка Подрозетник Etude быстрозажимные клеммы безвинтовая платформа Screwless | https://api.systeme.ru/product/media/download/988373 | розетка AtlasDesign Атлас Дизайн Руководство по эксплуатации | https://api.systeme.ru/certificates/default/download/3460 https://api.systeme.ru/certificates/default/download/3410 https://api.systeme.ru/certificates/default/download/3355 https://api.systeme.ru/certificates/default/download/1897 https://api.systeme.ru/certificates/default/download/2488 https://api.systeme.ru/certificates/default/download/1711 https://api.systeme.ru/certificates/default/download/766 | С-ТР ТС-НВО Д-ТР ЕАЭС-RoHS С/Д-UZ С-ТР ТС-НВО С/Д-UZ Д-ТР ЕАЭС-RoHS С-ТР ТС-НВО | ЕАЭС RU С-RU.АТ21.В.00159_25 ЕАЭС N RU Д-RU.РА01.В.70012_25 UZ.SMT.01.0103.117076789 ЕАЭС RU С-RU.АТ21.В.00045_20 UZ.SMT.01.0026.75482392 ЕАЭС № RU Д-RU.МЮ62.В.00697_20 ТС RU С-RU.АТ21.В.00041 |  |  | https://www.youtube.com/watch?v=TjrtUZ1YPWs https://www.youtube.com/watch?v=6HekB_o-J2Q https://www.youtube.com/watch?v=uNb4HCh0Ebw https://rutube.ru/video/0a046896df31cb6f39e3978258b1740b/ https://rutube.ru/video/e166ee9633cc3135e4ce68bd536cba05/?r=wd https://rutube.ru/video/1b5d2b80e3c71a11012a2c453955a023/?r=wd https://vkvideo.ru/video-120704871_456239617 https://vkvideo.ru/video-120704871_456239605 https://vkvideo.ru/video-120704871_456239601 | 411.5 | штука | 0 | 10 | BB1 PCE CAR P12 | 2 1 3 4 | 10 1 60 1800 | шт. шт. шт. шт. | 13606489584402 3606489584405 43606489584403 | 23.2 16 40.4 120 | 19.5 10.5 24.2 80 | 8.9 4.5 28.8 101.4 | см. см. см. см. | 0.877 0.078 5.554 184.591 | кг. кг. кг. кг. | 71 мм | 71 мм | 45 мм |  | Механизм с накладкой (EV006345) | Белый (EV000202) | Да | 1 |  | Да | Необработанная (EV006034) |  | Термопласт (EV000403) | Пластик (EV000139) |  |  |  | Нет | Матовый (-ая) (EV000146) |  |  | 71 мм | 71 мм | 43 мм | 0 |  | Жемчуг (SV007426) | IP20 (EV006405) | [5 empty] | Нет | В распор (лапками) и винтами (EV006353) | [9 empty] | Внутренний / скрытый (EV000383) |  | Нет |  | Нет | IP20 (EV006405) | IK03 (EV006809) | [5 empty] | Да | [23 empty] | С заземляющим контактом (EV002727) | 50...50 Гц | [5 empty] | 9003 | 250 В |  |  | Винтов. зажим/клемма (EV001008) | [11 empty] | 43 мм | 16 |  |  | 16 А | Нет | Нет | 1 | Да | Нет | Да | Нет | Нет | Нет | Нет | Не требует специального питания (EV006426) | Да |  | Нет | Без надписи/печати (EV005886) | Нет | Нет | 0 | Нет | Нет | Нет | Нет | 0 | 0 | Да | Нет | Нет | [92 empty] | термопласт: все стороны |  |  | утопленный | матовый | жемчуг | 0.082 кг | IEC 60884-1 |  | декоративное покрытие |  |  |  |  | 1.5...4 мм² для Жесткий кабель(и) 1.5...4 мм² для Гибкий кабель(и) | 5-40 °C |  | 5-35 °C | [7 empty] | 11 мм |  |  | 60-60 % | 5000 циклы | Pozidriv No 1 |  | 250 В | 1 | 3 | со шторками | Без индикации | с заземляющим контактом | 3.0 винтовые зажимы | [46 empty] | Флоупак | AtlasDesign |  | комплект из 10 шт. | 1 | розетка |  |  |  |  | винт | механизм | [6 empty] | 16 A в 220...250 В Переменный ток 50 Гц | [14 empty] | Срок гарантии на данное оборудование составляет 5 лет с момента отгрузки со склада Систэм Электрик, с подтверждением соответствующим документом | Подлежит замене | IP20 | не содержит галогенов |  |  | EAC
ATN000449 | Розетка "AtlasDesign" С/У б/РАМКИ (250В, 16А, защит.шторки) | Systeme Electric |  |  | Механизм Systeme Electric (ранее Schneider Electric) серии AtlasDesign в цвете жемчуг розетки одинарной без заземления со шторками подходит для сетей 250 В, на ток 16 А. - Шторки обеспечивают дополнительную безопасность в доме, где находятся дети. - Лицевые детали из качественного ABS-пластика, устойчивого к царапинам и УФ-излучению. - Усиленные прямые монтажные лапки для лучшей фиксации механизма в монтажной коробке. |  | Электротехническое оборудование Потенциал | PTPWD | [6 empty] | EC000125 | Розетка силовая (штепсельная) | 7 | Россия | https://static-pcsp.systeme.ru/image/mbzsuwcW_3pZLHuR68023447243e01744974919.jpeg https://static-pcsp.systeme.ru/image/1WQnpsqKUO3ai5Io67d91a04bee341742281220.jpeg | https://static-pcsp.systeme.ru/image/1WQnpsqKUO3ai5Io67d91a04bee341742281220.jpeg | https://api.systeme.ru/product/media/download/988353 https://api.systeme.ru/product/media/download/988507 | Glossa Blanca W59 выключатель переключатель розетка светорегулятор AtlasDesign диммер Этюд Хит W45 Каталог Каталог электроустановочных изделий ЭУИ Атлас Дизайн Profi54 Профи54 Aqua Аква Nature Бланка Глосса HIT MultiBox Мультибокс Термостат Монтажная коробка Распределительная коробка Подрозетник Etude Glossa Blanca W59 выключатель переключатель розетка светорегулятор AtlasDesign диммер Этюд Хит W45 Каталог Каталог электроустановочных изделий ЭУИ Атлас Дизайн Profi54 Профи54 Aqua Аква Nature Бланка Глосса HIT MultiBox Мультибокс Термостат Монтажная коробка Распределительная коробка Подрозетник Etude быстрозажимные клеммы безвинтовая платформа Screwless | https://api.systeme.ru/product/media/download/988373 | розетка AtlasDesign Атлас Дизайн Руководство по эксплуатации | https://api.systeme.ru/certificates/default/download/3460 https://api.systeme.ru/certificates/default/download/3410 https://api.systeme.ru/certificates/default/download/3355 https://api.systeme.ru/certificates/default/download/1897 https://api.systeme.ru/certificates/default/download/2488 https://api.systeme.ru/certificates/default/download/1711 https://api.systeme.ru/certificates/default/download/766 | С-ТР ТС-НВО Д-ТР ЕАЭС-RoHS С/Д-UZ С-ТР ТС-НВО С/Д-UZ Д-ТР ЕАЭС-RoHS С-ТР ТС-НВО | ЕАЭС RU С-RU.АТ21.В.00159_25 ЕАЭС N RU Д-RU.РА01.В.70012_25 UZ.SMT.01.0103.117076789 ЕАЭС RU С-RU.АТ21.В.00045_20 UZ.SMT.01.0026.75482392 ЕАЭС № RU Д-RU.МЮ62.В.00697_20 ТС RU С-RU.АТ21.В.00041 |  |  | https://www.youtube.com/watch?v=6HekB_o-J2Q https://www.youtube.com/watch?v=uNb4HCh0Ebw https://rutube.ru/video/e166ee9633cc3135e4ce68bd536cba05/?r=wd https://rutube.ru/video/1b5d2b80e3c71a11012a2c453955a023/?r=wd https://vkvideo.ru/video-120704871_456239605 https://vkvideo.ru/video-120704871_456239601 | 249 | штука | 0 | 10 | BB1 PCE CAR P12 | 2 1 3 4 | 10 1 60 1800 | шт. шт. шт. шт. | 13606489584426 3606489584429 43606489584427 | 23.2 16 40.4 120 | 19.5 10.5 24.2 80 | 8.9 3.7 28.8 101.4 | см. см. см. см. | 0.736 0.063 4.705 159.139 | кг. кг. кг. кг. | 71 мм | 71 мм | 37 мм |  | Механизм с накладкой (EV006345) | Белый (EV000202) | Да | 1 |  | Нет | Необработанная (EV006034) |  | Термопласт (EV000403) | Пластик (EV000139) |  |  |  | Нет | Матовый (-ая) (EV000146) |  |  | 71 мм | 71 мм | 35 мм |  |  | Жемчуг (SV007426) | IP20 (EV006405) | [5 empty] | Нет | В распор (лапками) и винтами (EV006353) | [9 empty] | Внутренний / скрытый (EV000383) |  | Нет |  | Нет | IP20 (EV006405) | [6 empty] | Да | [23 empty] | Без заземляющего контакта (EV005887) | 50...50 Гц | [5 empty] | 9003 | 250 В |  |  | Винтов. зажим/клемма (EV001008) | [11 empty] | 35 мм | 16 |  |  | 16 А | Нет | Нет | 1 | Да | Нет | Нет | Нет | Нет | Нет | Нет | Не требует специального питания (EV006426) | Да |  | Нет | Без надписи/печати (EV005886) | Нет | Нет | 0 | Нет | Нет | Нет | Нет | 2 |  | Нет | Нет | Нет | [92 empty] | термопласт: все стороны |  |  | утопленный | матовый | жемчуг | 0.067 кг | IEC 60884-1 |  | декоративное покрытие |  |  |  |  | 1.5...4 мм² для Жесткий кабель(и) 1.5...4 мм² для Гибкий кабель(и) | 5-40 °C |  | 5-35 °C | [7 empty] | 11 мм |  |  | 60-60 % | 5000 циклы | Pozidriv No 1 |  | 250 В | 1 | 2 | со шторками | Без индикации | без заземляющего контакта | 2.0 винтовые зажимы | [46 empty] | Флоупак | AtlasDesign |  | комплект из 10 шт. | 1 | розетка |  |  |  |  | винт | механизм | [6 empty] | 16 A в 220...250 В Переменный ток 50 Гц | [14 empty] | Срок гарантии на данное оборудование составляет 5 лет с момента отгрузки со склада Систэм Электрик, с подтверждением соответствующим документом | Подлежит замене | IP20 | не содержит галогенов |  |  | EAC
ATN000411 | ATLASDESIGN 1-клавишный ВЫКЛЮЧАТЕЛЬ, сх.1, 10АХ, механизм, ЖЕМЧУГ | Systeme Electric |  |  | Механизм Systeme Electric (ранее Schneider Electric) серии AtlasDesign в цвете жемчуг выключателя 1-клавишного подходит для сетей 250 В, на ток 10 А. - Лицевые детали из качественного ABS-пластика, устойчивого к царапинам и УФ-излучению. - Усиленные прямые монтажные лапки для лучшей фиксации механизма в монтажной коробке. |  | Электротехническое оборудование Потенциал | PTPWD | [6 empty] | EC001590 | Выключатель / Переключатель | 7 | Россия | https://static-pcsp.systeme.ru/image/mbzsuwcW_3pZLHuR68023447243e01744974919.jpeg https://static-pcsp.systeme.ru/image/-duJ-0fz5OLpj20D67d91a0577fde1742281221.jpeg | https://static-pcsp.systeme.ru/image/-duJ-0fz5OLpj20D67d91a0577fde1742281221.jpeg | https://api.systeme.ru/product/media/download/988353 https://api.systeme.ru/product/media/download/988507 | Glossa Blanca W59 выключатель переключатель розетка светорегулятор AtlasDesign диммер Этюд Хит W45 Каталог Каталог электроустановочных изделий ЭУИ Атлас Дизайн Profi54 Профи54 Aqua Аква Nature Бланка Глосса HIT MultiBox Мультибокс Термостат Монтажная коробка Распределительная коробка Подрозетник Etude Glossa Blanca W59 выключатель переключатель розетка светорегулятор AtlasDesign диммер Этюд Хит W45 Каталог Каталог электроустановочных изделий ЭУИ Атлас Дизайн Profi54 Профи54 Aqua Аква Nature Бланка Глосса HIT MultiBox Мультибокс Термостат Монтажная коробка Распределительная коробка Подрозетник Etude быстрозажимные клеммы безвинтовая платформа Screwless | https://api.systeme.ru/product/media/download/988356 | выключатель переключатель AtlasDesign Атлас Дизайн Руководство по эксплуатации | https://api.systeme.ru/certificates/default/download/3452 https://api.systeme.ru/certificates/default/download/3407 https://api.systeme.ru/certificates/default/download/3355 https://api.systeme.ru/certificates/default/download/1823 https://api.systeme.ru/certificates/default/download/1703 https://api.systeme.ru/certificates/default/download/2491 https://api.systeme.ru/certificates/default/download/1433 https://api.systeme.ru/certificates/default/download/765 | С-ТР ТС-НВО Д-ТР ЕАЭС-RoHS С/Д-UZ С-ТР ТС-НВО Д-ТР ЕАЭС-RoHS С/Д-UZ С-ТР ТС-НВО С-ТР ТС-НВО | ЕАЭС RU С-RU.АТ21.В.00157_25 ЕАЭС N RU Д-RU.РА01.В.69640_25 UZ.SMT.01.0103.117076789 ЕАЭС RU С-RU.АТ21.В.00043_20 ЕАЭС № RU Д-RU.МЮ62.В.00789_20 UZ.SMT.01.0026.75483261 ЕАЭС RU С-RU.АТ21.В.00029_19 ТС RU С-RU.АТ21.В.00042 |  |  | https://www.youtube.com/watch?v=uNb4HCh0Ebw https://rutube.ru/video/1b5d2b80e3c71a11012a2c453955a023/?r=wd https://vkvideo.ru/video-120704871_456239601 | 232.5 | штука | 0 | 10 | BB1 PCE CAR P12 | 2 1 3 4 | 10 1 60 1800 | шт. шт. шт. шт. | 13606489584235 3606489584238 43606489584236 | 19.7 7.7 24.9 120 | 24 7.2 41.1 80 | 9.6 4.6 29 101.4 | см. см. см. см. | 0.774 0.069 4.928 159 | кг. кг. кг. кг. | 71 мм | 71 мм | 40 мм |  | Механизм с накладкой (EV006345) | Белый (EV000202) | Да |  |  |  | Необработанная (EV006034) |  | Термопласт (EV000403) | Пластик (EV000139) |  |  |  |  | Матовый (-ая) (EV000146) |  |  | 71 мм | 71 мм | 40 мм | 0 |  | Жемчуг (SV007426) | IP20 (EV006405) | [6 empty] | В распор (лапками) и винтами (EV006353) | [9 empty] | Внутренний / скрытый (EV000383) |  | Нет |  | Нет | IP20 (EV006405) | [38 empty] | 250 В | Клавиша/кнопка (EV006531) | Нет | Винтов. зажим/клемма (EV001008) | Нет (EV004175) | 23 мм | 10 А | Нет | В комплект не входит (EV009008) | Выключатель 1-полюс. (EV009624) | 1 | 10 AX | Нет | Нет | Нет (EV004175) | 42 мм | 10 | [125 empty] | утопленный | матовый |  | 0.072 кг | IEC 60669 |  | декоративное покрытие |  |  |  |  | 1...2.5 мм² для Жесткий кабель(и) 1...2.5 мм² для Гибкий кабель(и) | 5-40 °C |  | 5-35 °C | [7 empty] | 11 мм | клавиша | 1 | 60-60 % | 40000.0 циклы в соответствии с IEC 60669 | Pozidriv No 1 | на 1 направление | [53 empty] | Флоупак | AtlasDesign |  | комплект из 10 шт. | 1 | выключатель |  | освещение |  | жемчуг | винты | механизм | [6 empty] | 10 A в 250 В Переменный ток 50 Гц | [14 empty] | Срок гарантии на данное оборудование составляет 5 лет с момента отгрузки со склада Систэм Электрик, с подтверждением соответствующим документом | Подлежит замене | IP20 | не содержит галогенов
ATN000412 | ATLASDESIGN 1-клавишный ВЫКЛЮЧАТЕЛЬ, сх.1, 10АХ, в сборе, ЖЕМЧУГ | Systeme Electric |  |  | Выключатель 1-клавишный в сборе Systeme Electric (ранее Schneider Electric) серии AtlasDesign в цвете жемчуг подходит для сетей 250 В, на ток 10 А. - Лицевые детали из качественного ABS-пластика, устойчивого к царапинам и УФ-излучению. - Изделие поставляется в комплекте с рамкой того же цвета. - Усиленные прямые монтажные лапки для лучшей фиксации механизма в монтажной коробке. |  | Электротехническое оборудование Потенциал | PTPWD | [6 empty] | EC001590 | Выключатель / Переключатель | 7 | Россия | https://static-pcsp.systeme.ru/image/mbzsuwcW_3pZLHuR68023447243e01744974919.jpeg https://static-pcsp.systeme.ru/image/s6eOjoxPSlDaOgVs67d91a0567df21742281221.jpeg | https://static-pcsp.systeme.ru/image/s6eOjoxPSlDaOgVs67d91a0567df21742281221.jpeg | https://api.systeme.ru/product/media/download/988353 https://api.systeme.ru/product/media/download/988507 | Glossa Blanca W59 выключатель переключатель розетка светорегулятор AtlasDesign диммер Этюд Хит W45 Каталог Каталог электроустановочных изделий ЭУИ Атлас Дизайн Profi54 Профи54 Aqua Аква Nature Бланка Глосса HIT MultiBox Мультибокс Термостат Монтажная коробка Распределительная коробка Подрозетник Etude Glossa Blanca W59 выключатель переключатель розетка светорегулятор AtlasDesign диммер Этюд Хит W45 Каталог Каталог электроустановочных изделий ЭУИ Атлас Дизайн Profi54 Профи54 Aqua Аква Nature Бланка Глосса HIT MultiBox Мультибокс Термостат Монтажная коробка Распределительная коробка Подрозетник Etude быстрозажимные клеммы безвинтовая платформа Screwless |  |  | https://api.systeme.ru/certificates/default/download/3452 https://api.systeme.ru/certificates/default/download/3407 https://api.systeme.ru/certificates/default/download/3355 https://api.systeme.ru/certificates/default/download/1823 https://api.systeme.ru/certificates/default/download/1703 https://api.systeme.ru/certificates/default/download/2491 https://api.systeme.ru/certificates/default/download/1433 https://api.systeme.ru/certificates/default/download/765 | С-ТР ТС-НВО Д-ТР ЕАЭС-RoHS С/Д-UZ С-ТР ТС-НВО Д-ТР ЕАЭС-RoHS С/Д-UZ С-ТР ТС-НВО С-ТР ТС-НВО | ЕАЭС RU С-RU.АТ21.В.00157_25 ЕАЭС N RU Д-RU.РА01.В.69640_25 UZ.SMT.01.0103.117076789 ЕАЭС RU С-RU.АТ21.В.00043_20 ЕАЭС № RU Д-RU.МЮ62.В.00789_20 UZ.SMT.01.0026.75483261 ЕАЭС RU С-RU.АТ21.В.00029_19 ТС RU С-RU.АТ21.В.00042 |  |  | https://www.youtube.com/watch?v=uNb4HCh0Ebw https://rutube.ru/video/1b5d2b80e3c71a11012a2c453955a023/?r=wd https://vkvideo.ru/video-120704871_456239601 | 298.5 | штука | 0 | 10 | BB1 PCE CAR P12 | 2 1 3 4 | 10 1 60 1800 | шт. шт. шт. шт. | 13606489584242 3606489584245 43606489584243 | 23.2 16 40.4 120 | 19.5 10.5 24.2 80 | 8.9 4.2 28.8 101.4 | см. см. см. см. | 0.913 0.081 5.769 191.064 | кг. кг. кг. кг. | 83 мм | 83 мм | 40 мм |  | В сборе с корпусом/рамкой (EV006348) | Белый (EV000202) | Да |  |  |  | Необработанная (EV006034) |  | Термопласт (EV000403) | Пластик (EV000139) |  |  |  |  | Матовый (-ая) (EV000146) |  |  | 83 мм | 83 мм | 40 мм | 0 |  | Жемчуг (SV007426) | IP20 (EV006405) | [6 empty] | В распор (лапками) и винтами (EV006353) | [9 empty] | Внутренний / скрытый (EV000383) |  | Нет |  | Нет | IP20 (EV006405) | [38 empty] | 250 В | Клавиша/кнопка (EV006531) | Нет | Винтов. зажим/клемма (EV001008) | Нет (EV004175) | 40 мм | 10 А | Нет | В комплект не входит (EV009008) | Выключатель 1-полюс. (EV009624) | 1 | 10 AX | Нет | Нет | Нет (EV004175) | 22.6 мм | 10 | [125 empty] | утопленный | матовый |  | 0.088 кг | IEC 60669 |  | декоративное покрытие |  |  |  |  | 1...2.5 мм² для Жесткий кабель(и) 1...2.5 мм² для Гибкий кабель(и) | 5-40 °C |  | 5-35 °C | [7 empty] | 11 мм | клавиша | 1 | 60-60 % | 40000.0 циклы в соответствии с IEC 60669 | Pozidriv No 1 | на 1 направление | [53 empty] | Флоупак | AtlasDesign |  | комплект из 10 шт. | 1 | выключатель |  | освещение |  | жемчуг | винты | изделие в сборе | [6 empty] | 10 A в 250 В Переменный ток 50 Гц | [14 empty] | Срок гарантии на данное оборудование составляет 5 лет с момента отгрузки со склада Систэм Электрик, с подтверждением соответствующим документом | Подлежит замене | IP20 | не содержит галогенов
ATN000413 | ATLASDESIGN 1-клавишный ВЫКЛЮЧАТЕЛЬ с подсветкой, сх.1а, 10АХ, механизм, ЖЕМЧУГ | Systeme Electric |  |  | Механизм выключателя 1-клавишного с подсветкой Systeme Electric (ранее Schneider Electric) серии AtlasDesign в цвете жемчуг подходит для сетей 250 В, на ток 10 А. - Благодаря светодиодной подсветке синего цвета изделие легко найти в темноте. - Лицевые детали из качественного ABS-пластика, устойчивого к царапинам и УФ-излучению. - Усиленные прямые монтажные лапки для лучшей фиксации механизма в монтажной коробке. |  | Электротехническое оборудование Потенциал | PTPWD | [6 empty] | EC001590 | Выключатель / Переключатель | 7 | Россия | https://static-pcsp.systeme.ru/image/mbzsuwcW_3pZLHuR68023447243e01744974919.jpeg https://static-pcsp.systeme.ru/image/VVOL7GE7KErkcBoe67d91a0556f5f1742281221.jpeg | https://static-pcsp.systeme.ru/image/VVOL7GE7KErkcBoe67d91a0556f5f1742281221.jpeg | https://api.systeme.ru/product/media/download/988353 https://api.systeme.ru/product/media/download/988507 | Glossa Blanca W59 выключатель переключатель розетка светорегулятор AtlasDesign диммер Этюд Хит W45 Каталог Каталог электроустановочных изделий ЭУИ Атлас Дизайн Profi54 Профи54 Aqua Аква Nature Бланка Глосса HIT MultiBox Мультибокс Термостат Монтажная коробка Распределительная коробка Подрозетник Etude Glossa Blanca W59 выключатель переключатель розетка светорегулятор AtlasDesign диммер Этюд Хит W45 Каталог Каталог электроустановочных изделий ЭУИ Атлас Дизайн Profi54 Профи54 Aqua Аква Nature Бланка Глосса HIT MultiBox Мультибокс Термостат Монтажная коробка Распределительная коробка Подрозетник Etude быстрозажимные клеммы безвинтовая платформа Screwless | https://api.systeme.ru/product/media/download/988356 | выключатель переключатель AtlasDesign Атлас Дизайн Руководство по эксплуатации | https://api.systeme.ru/certificates/default/download/3452 https://api.systeme.ru/certificates/default/download/3407 https://api.systeme.ru/certificates/default/download/3355 https://api.systeme.ru/certificates/default/download/1823 https://api.systeme.ru/certificates/default/download/1703 https://api.systeme.ru/certificates/default/download/2491 https://api.systeme.ru/certificates/default/download/1433 https://api.systeme.ru/certificates/default/download/765 | С-ТР ТС-НВО Д-ТР ЕАЭС-RoHS С/Д-UZ С-ТР ТС-НВО Д-ТР ЕАЭС-RoHS С/Д-UZ С-ТР ТС-НВО С-ТР ТС-НВО | ЕАЭС RU С-RU.АТ21.В.00157_25 ЕАЭС N RU Д-RU.РА01.В.69640_25 UZ.SMT.01.0103.117076789 ЕАЭС RU С-RU.АТ21.В.00043_20 ЕАЭС № RU Д-RU.МЮ62.В.00789_20 UZ.SMT.01.0026.75483261 ЕАЭС RU С-RU.АТ21.В.00029_19 ТС RU С-RU.АТ21.В.00042 |  |  | https://www.youtube.com/watch?v=uNb4HCh0Ebw https://rutube.ru/video/1b5d2b80e3c71a11012a2c453955a023/?r=wd https://vkvideo.ru/video-120704871_456239601 | 397.5 | штука | 0 | 10 | BB1 PCE CAR P12 | 2 1 3 4 | 10 1 60 1800 | шт. шт. шт. шт. | 13606489584259 3606489584252 43606489584250 | 23.2 16 40.4 120 | 19.5 10.5 24.2 80 | 8.9 4.2 28.8 101.4 | см. см. см. см. | 0.746 0.064 4.767 160.993 | кг. кг. кг. кг. | 71 мм | 71 мм | 40 мм |  | Механизм с накладкой (EV006345) | Белый (EV000202) | Да |  |  |  | Необработанная (EV006034) |  | Термопласт (EV000403) | Пластик (EV000139) |  |  |  |  | Матовый (-ая) (EV000146) |  |  | 71 мм | 71 мм | 40 мм | 0 |  | Жемчуг (SV007426) | IP20 (EV006405) | [6 empty] | В распор (лапками) и винтами (EV006353) | [9 empty] | Внутренний / скрытый (EV000383) |  | Нет |  | Нет | IP20 (EV006405) | [38 empty] | 250 В | Клавиша/кнопка (EV006531) | Нет | Винтов. зажим/клемма (EV001008) | Да (EV004711) | 40 мм | 10 А | Нет | Светодиод. (LED) несменная (EV011515) | Выключатель 1-полюс. (EV009624) | 1 | 10 AX | Нет | Нет | Нет (EV004175) | 22.6 мм | 10 | Контроль и ориентация (EV011600) | [124 empty] | утопленный | матовый |  | 0.072 кг | IEC 60669 |  | декоративное покрытие |  |  |  |  | 1...2.5 мм² для Жесткий кабель(и) 1...2.5 мм² для Гибкий кабель(и) | 5-40 °C |  | 5-35 °C | [7 empty] | 11 мм | клавиша | 1 | 60-60 % | 40000.0 циклы в соответствии с IEC 60669 | Pozidriv No 1 | на 1 направление | [53 empty] | Флоупак | AtlasDesign |  | комплект из 10 шт. | 1 | выключатель |  | освещение |  | жемчуг | винты | механизм | [6 empty] | 10 A в 250 В Переменный ток 50 Гц | [14 empty] | Срок гарантии на данное оборудование составляет 5 лет с момента отгрузки со склада Систэм Электрик, с подтверждением соответствующим документом | Подлежит замене | IP20 | не содержит галогенов
ATN000415 | ATLASDESIGN 1-клавишный ВЫКЛЮЧАТЕЛЬ КНОПОЧНЫЙ, сх.1, 10А, механизм, ЖЕМЧУГ | Systeme Electric |  |  | Механизм Systeme Electric (ранее Schneider Electric) серии AtlasDesign в цвете жемчуг выключателя 1-клавишного с самовозвратом подходит для сетей 250 В, на ток 10 А. - Лицевые детали из качественного ABS-пластика, устойчивого к царапинам и УФ-излучению. - Усиленные прямые монтажные лапки для лучшей фиксации механизма в монтажной коробке. |  | Электротехническое оборудование Потенциал | PTPWD | [6 empty] | EC000029 | Кнопочный, самовозвратный, карточный выключатель | 7 | Россия | https://static-pcsp.systeme.ru/image/mbzsuwcW_3pZLHuR68023447243e01744974919.jpeg https://static-pcsp.systeme.ru/image/NyJz6a3c_aHtrG_d67d91a05450c71742281221.jpeg | https://static-pcsp.systeme.ru/image/NyJz6a3c_aHtrG_d67d91a05450c71742281221.jpeg | https://api.systeme.ru/product/media/download/988353 https://api.systeme.ru/product/media/download/988507 | Glossa Blanca W59 выключатель переключатель розетка светорегулятор AtlasDesign диммер Этюд Хит W45 Каталог Каталог электроустановочных изделий ЭУИ Атлас Дизайн Profi54 Профи54 Aqua Аква Nature Бланка Глосса HIT MultiBox Мультибокс Термостат Монтажная коробка Распределительная коробка Подрозетник Etude Glossa Blanca W59 выключатель переключатель розетка светорегулятор AtlasDesign диммер Этюд Хит W45 Каталог Каталог электроустановочных изделий ЭУИ Атлас Дизайн Profi54 Профи54 Aqua Аква Nature Бланка Глосса HIT MultiBox Мультибокс Термостат Монтажная коробка Распределительная коробка Подрозетник Etude быстрозажимные клеммы безвинтовая платформа Screwless | https://api.systeme.ru/product/media/download/988356 | выключатель переключатель AtlasDesign Атлас Дизайн Руководство по эксплуатации | https://api.systeme.ru/certificates/default/download/3452 https://api.systeme.ru/certificates/default/download/3407 https://api.systeme.ru/certificates/default/download/3355 https://api.systeme.ru/certificates/default/download/1823 https://api.systeme.ru/certificates/default/download/1703 https://api.systeme.ru/certificates/default/download/2491 https://api.systeme.ru/certificates/default/download/1433 https://api.systeme.ru/certificates/default/download/765 | С-ТР ТС-НВО Д-ТР ЕАЭС-RoHS С/Д-UZ С-ТР ТС-НВО Д-ТР ЕАЭС-RoHS С/Д-UZ С-ТР ТС-НВО С-ТР ТС-НВО | ЕАЭС RU С-RU.АТ21.В.00157_25 ЕАЭС N RU Д-RU.РА01.В.69640_25 UZ.SMT.01.0103.117076789 ЕАЭС RU С-RU.АТ21.В.00043_20 ЕАЭС № RU Д-RU.МЮ62.В.00789_20 UZ.SMT.01.0026.75483261 ЕАЭС RU С-RU.АТ21.В.00029_19 ТС RU С-RU.АТ21.В.00042 |  |  | https://www.youtube.com/watch?v=uNb4HCh0Ebw https://rutube.ru/video/1b5d2b80e3c71a11012a2c453955a023/?r=wd https://vkvideo.ru/video-120704871_456239601 | 379.5 | штука | 0 | 5 | BB1 PCE CAR P12 | 2 1 3 4 | 5 1 20 1800 | шт. шт. шт. шт. | 13606489584266 3606489584269 43606489584267 | 23 16 40.4 120 | 9.2 10.5 24.2 80 | 8.9 4.2 10.6 110.4 | см. см. см. см. | 0.382 0.064 1.709 171.779 | кг. кг. кг. кг. | 71 мм | 71 мм | 40 мм |  | Механизм с накладкой (EV006345) | Белый (EV000202) | Да |  |  |  | Необработанная (EV006034) |  | Термопласт (EV000403) | Пластик (EV000139) |  |  |  |  | Матовый (-ая) (EV000146) |  |  | 71 мм | 71 мм | 40 мм |  |  | Жемчуг (SV007426) | IP20 (EV006405) | [6 empty] | В распор (лапками) и винтами (EV006353) | [9 empty] | Внутренний / скрытый (EV000383) |  | Нет |  |  | IP20 (EV006405) | [30 empty] | Одиночный/однокнопочный (EV000987) | [7 empty] | 250 В | Клавиша (качели) (EV000200) |  |  |  |  | 10 А | Нет |  |  | 1 | [5 empty] | 10 |  | Нет | [123 empty] | утопленный | матовый |  | 0.071 кг | IEC 60669 |  | декоративное покрытие |  |  |  |  | 1...2.5 мм² для Жесткий кабель(и) 1...2.5 мм² для Гибкий кабель(и) | 5-40 °C |  | 5-35 °C | [7 empty] | 11 мм | клавиша | 1 | 60-60 % | 40000.0 циклы в соответствии с IEC 60669 | Pozidriv No 1 | [54 empty] | Флоупак | AtlasDesign |  | комплект из 5 шт. | 1 | кнопка |  | освещение |  | жемчуг | винты | механизм | [6 empty] | 10 A в 250 В Переменный ток 50 Гц | [14 empty] | Срок гарантии на данное оборудование составляет 5 лет с момента отгрузки со склада Систэм Электрик, с подтверждением соответствующим документом | Подлежит замене | IP20 | не содержит галогенов
ATN000431 | ATLASDESIGN 3-клавишный ВЫКЛЮЧАТЕЛЬ, сх.1+1+1, 10АХ, механизм, ЖЕМЧУГ | Systeme Electric |  |  | Механизм Systeme Electric (ранее Schneider Electric) серии AtlasDesign в цвете жемчуг выключателя 3-клавишного подходит для сетей 250 В, на ток 10 А. - Трёхклавишный выключатель позволяет управлять тремя источниками света из одной точки. - Лицевые детали из качественного ABS-пластика, устойчивого к царапинам и УФ-излучению. - Усиленные прямые монтажные лапки для лучшей фиксации механизма в монтажной коробке. |  | Электротехническое оборудование Потенциал | PTPWD | [6 empty] | EC001590 | Выключатель / Переключатель | 7 | Россия | https://static-pcsp.systeme.ru/image/mbzsuwcW_3pZLHuR68023447243e01744974919.jpeg https://static-pcsp.systeme.ru/image/BM6dXCqK.jpeg | https://static-pcsp.systeme.ru/image/BM6dXCqK.jpeg | https://api.systeme.ru/product/media/download/988353 https://api.systeme.ru/product/media/download/988507 | Glossa Blanca W59 выключатель переключатель розетка светорегулятор AtlasDesign диммер Этюд Хит W45 Каталог Каталог электроустановочных изделий ЭУИ Атлас Дизайн Profi54 Профи54 Aqua Аква Nature Бланка Глосса HIT MultiBox Мультибокс Термостат Монтажная коробка Распределительная коробка Подрозетник Etude Glossa Blanca W59 выключатель переключатель розетка светорегулятор AtlasDesign диммер Этюд Хит W45 Каталог Каталог электроустановочных изделий ЭУИ Атлас Дизайн Profi54 Профи54 Aqua Аква Nature Бланка Глосса HIT MultiBox Мультибокс Термостат Монтажная коробка Распределительная коробка Подрозетник Etude быстрозажимные клеммы безвинтовая платформа Screwless | https://api.systeme.ru/product/media/download/988356 | выключатель переключатель AtlasDesign Атлас Дизайн Руководство по эксплуатации | https://api.systeme.ru/certificates/default/download/3452 https://api.systeme.ru/certificates/default/download/3407 https://api.systeme.ru/certificates/default/download/3355 https://api.systeme.ru/certificates/default/download/1823 https://api.systeme.ru/certificates/default/download/1703 https://api.systeme.ru/certificates/default/download/2491 https://api.systeme.ru/certificates/default/download/1433 https://api.systeme.ru/certificates/default/download/765 | С-ТР ТС-НВО Д-ТР ЕАЭС-RoHS С/Д-UZ С-ТР ТС-НВО Д-ТР ЕАЭС-RoHS С/Д-UZ С-ТР ТС-НВО С-ТР ТС-НВО | ЕАЭС RU С-RU.АТ21.В.00157_25 ЕАЭС N RU Д-RU.РА01.В.69640_25 UZ.SMT.01.0103.117076789 ЕАЭС RU С-RU.АТ21.В.00043_20 ЕАЭС № RU Д-RU.МЮ62.В.00789_20 UZ.SMT.01.0026.75483261 ЕАЭС RU С-RU.АТ21.В.00029_19 ТС RU С-RU.АТ21.В.00042 |  |  | https://www.youtube.com/watch?v=uNb4HCh0Ebw https://rutube.ru/video/1b5d2b80e3c71a11012a2c453955a023/?r=wd https://vkvideo.ru/video-120704871_456239601 | 460.5 | штука | 0 | 10 | BB1 PCE CAR P12 | 2 1 3 4 | 10 1 60 1800 | шт. шт. шт. шт. | 13606489584327 3606489584320 43606489584328 | 23.2 16 40.4 120 | 19.5 10.5 24.2 80 | 8.9 4.2 28.8 101.4 | см. см. см. см. | 0.834 0.073 5.296 176.851 | кг. кг. кг. кг. | 71 мм | 71 мм | 40 мм |  | Механизм с накладкой (EV006345) | Белый (EV000202) | Да |  |  |  | Необработанная (EV006034) |  | Термопласт (EV000403) | Пластик (EV000139) |  |  |  |  | Матовый (-ая) (EV000146) |  |  | 71 мм | 71 мм | 40 мм | 0 |  | Жемчуг (SV007426) | IP20 (EV006405) | [6 empty] | В распор (лапками) и винтами (EV006353) | [9 empty] | Внутренний / скрытый (EV000383) |  | Нет |  | Нет | IP20 (EV006405) | [38 empty] | 250 В | Клавиша/кнопка (EV006531) | Нет | Винтов. зажим/клемма (EV001008) | Нет (EV004175) | 40 мм | 10 А | Нет | В комплект не входит (EV009008) | Выключатель 3х1-полюс. (EV006343) | 3 | 10 AX | Нет | Нет | Нет (EV004175) | 22.6 мм | 10 | [125 empty] | утопленный | матовый |  | 0.079 кг | IEC 60669 |  | декоративное покрытие |  |  |  |  | 1...2.5 мм² для Жесткий кабель(и) 1...2.5 мм² для Гибкий кабель(и) | 5-40 °C |  | 5-35 °C | [7 empty] | 11 мм | клавиша | 3 | 60-60 % | 40000.0 циклы в соответствии с IEC 60669 | Pozidriv No 1 | 3.0 на 1 направление | [53 empty] | Флоупак | AtlasDesign |  | комплект из 10 шт. | 1 | выключатель |  | освещение |  | жемчуг | винты | механизм | [6 empty] | 10 A в 250 В Переменный ток 50 Гц | [14 empty] | Срок гарантии на данное оборудование составляет 5 лет с момента отгрузки со склада Систэм Электрик, с подтверждением соответствующим документом | Подлежит замене | IP20 | не содержит галогенов
ATN000451 | ATLASDESIGN 2-клавишный ВЫКЛЮЧАТЕЛЬ, сх.5, 10АХ, механизм, ЖЕМЧУГ | Systeme Electric |  |  | Механизм выключателя 2-клавишного Systeme Electric (ранее Schneider Electric) серии AtlasDesign в цвете жемчуг подходит для сетей 250 В, на ток 10 А. - Двухклавишный выключатель позволяет управлять двумя источниками света с одной точки. - Лицевые детали из качественного ABS-пластика, устойчивого к царапинам и УФ-излучению. - Усиленные прямые монтажные лапки для лучшей фиксации механизма в монтажной коробке. |  | Электротехническое оборудование Потенциал | PTPWD | [6 empty] | EC001590 | Выключатель / Переключатель | 7 | Россия | https://static-pcsp.systeme.ru/image/mbzsuwcW_3pZLHuR68023447243e01744974919.jpeg https://static-pcsp.systeme.ru/image/0V7aNELPk3VuCix267d91a04ad8191742281220.jpeg | https://static-pcsp.systeme.ru/image/0V7aNELPk3VuCix267d91a04ad8191742281220.jpeg | https://api.systeme.ru/product/media/download/988353 https://api.systeme.ru/product/media/download/988507 | Glossa Blanca W59 выключатель переключатель розетка светорегулятор AtlasDesign диммер Этюд Хит W45 Каталог Каталог электроустановочных изделий ЭУИ Атлас Дизайн Profi54 Профи54 Aqua Аква Nature Бланка Глосса HIT MultiBox Мультибокс Термостат Монтажная коробка Распределительная коробка Подрозетник Etude Glossa Blanca W59 выключатель переключатель розетка светорегулятор AtlasDesign диммер Этюд Хит W45 Каталог Каталог электроустановочных изделий ЭУИ Атлас Дизайн Profi54 Профи54 Aqua Аква Nature Бланка Глосса HIT MultiBox Мультибокс Термостат Монтажная коробка Распределительная коробка Подрозетник Etude быстрозажимные клеммы безвинтовая платформа Screwless | https://api.systeme.ru/product/media/download/988356 | выключатель переключатель AtlasDesign Атлас Дизайн Руководство по эксплуатации | https://api.systeme.ru/certificates/default/download/3452 https://api.systeme.ru/certificates/default/download/3407 https://api.systeme.ru/certificates/default/download/3355 https://api.systeme.ru/certificates/default/download/1823 https://api.systeme.ru/certificates/default/download/1703 https://api.systeme.ru/certificates/default/download/2491 https://api.systeme.ru/certificates/default/download/1433 https://api.systeme.ru/certificates/default/download/765 | С-ТР ТС-НВО Д-ТР ЕАЭС-RoHS С/Д-UZ С-ТР ТС-НВО Д-ТР ЕАЭС-RoHS С/Д-UZ С-ТР ТС-НВО С-ТР ТС-НВО | ЕАЭС RU С-RU.АТ21.В.00157_25 ЕАЭС N RU Д-RU.РА01.В.69640_25 UZ.SMT.01.0103.117076789 ЕАЭС RU С-RU.АТ21.В.00043_20 ЕАЭС № RU Д-RU.МЮ62.В.00789_20 UZ.SMT.01.0026.75483261 ЕАЭС RU С-RU.АТ21.В.00029_19 ТС RU С-RU.АТ21.В.00042 |  |  | https://www.youtube.com/watch?v=uNb4HCh0Ebw https://rutube.ru/video/1b5d2b80e3c71a11012a2c453955a023/?r=wd https://vkvideo.ru/video-120704871_456239601 | 298.5 | штука | 0 | 10 | BB1 PCE CAR P12 | 2 1 3 4 | 10 1 60 1800 | шт. шт. шт. шт. | 13606489584433 3606489584436 43606489584434 | 19.7 7.8 24.6 120 | 24.2 7.7 41.2 80 | 9.4 4.3 29.4 101.4 | см. см. см. см. | 0.788 0.07 4.985 163 | кг. кг. кг. кг. | 71 мм | 71 мм | 40 мм |  | Механизм с накладкой (EV006345) | Белый (EV000202) | Да |  |  |  | Необработанная (EV006034) |  | Термопласт (EV000403) | Пластик (EV000139) |  |  |  |  | Матовый (-ая) (EV000146) |  |  | 71 мм | 71 мм | 40 мм | 0 |  | Жемчуг (SV007426) | IP20 (EV006405) | [6 empty] | В распор (лапками) и винтами (EV006353) | [9 empty] | Внутренний / скрытый (EV000383) |  | Нет |  | Нет | IP20 (EV006405) | [38 empty] | 250 В | Клавиша/кнопка (EV006531) | Нет | Винтов. зажим/клемма (EV001008) | Нет (EV004175) | 23 мм | 10 А | Нет | В комплект не входит (EV009008) | Выключатель 2х1-полюс. (EV006342) | 2 | 10 AX | Нет | Нет | Нет (EV004175) | 42 мм | 10 | [125 empty] | утопленный | матовый |  | 0.074 кг | IEC 60669 |  | декоративное покрытие |  |  |  |  | 1...2.5 мм² для Жесткий кабель(и) 1...2.5 мм² для Гибкий кабель(и) | 5-40 °C |  | 5-35 °C | [7 empty] | 11 мм | клавиша | 2 | 60-60 % | 40000.0 циклы в соответствии с IEC 60669 | Pozidriv No 1 | 2.0 на 1 направление | [53 empty] | Флоупак | AtlasDesign |  | комплект из 10 шт. | 1 | выключатель |  | освещение |  | жемчуг | винты | механизм | [6 empty] | 10 A в 250 В Переменный ток 50 Гц | [14 empty] | Срок гарантии на данное оборудование составляет 5 лет с момента отгрузки со склада Систэм Электрик, с подтверждением соответствующим документом | Подлежит замене | IP20 | не содержит галогенов
ATN000452 | ATLASDESIGN 2-клавишный ВЫКЛЮЧАТЕЛЬ, сх.5, 10АХ, в сборе, ЖЕМЧУГ | Systeme Electric |  |  | Выключатель Systeme Electric (ранее Schneider Electric) серии AtlasDesign (в сборе, цвет жемчуг) 2-клавишный подходит для сетей 250 В, на ток 10 А. - Двухклавишный выключатель позволяет управлять двумя источниками света с одной точки. - Лицевые детали из качественного ABS-пластика, устойчивого к царапинам и УФ-излучению. - Изделие поставляется в комплекте с рамкой того же цвета. - Усиленные прямые монтажные лапки для лучшей фиксации механизма в монтажной коробке. |  | Электротехническое оборудование Потенциал | PTPWD | [6 empty] | EC001590 | Выключатель / Переключатель | 7 | Россия | https://static-pcsp.systeme.ru/image/mbzsuwcW_3pZLHuR68023447243e01744974919.jpeg https://static-pcsp.systeme.ru/image/IP22mkjVXS8AMf4u67d91a049ce501742281220.jpeg | https://static-pcsp.systeme.ru/image/IP22mkjVXS8AMf4u67d91a049ce501742281220.jpeg | https://api.systeme.ru/product/media/download/988353 https://api.systeme.ru/product/media/download/988507 | Glossa Blanca W59 выключатель переключатель розетка светорегулятор AtlasDesign диммер Этюд Хит W45 Каталог Каталог электроустановочных изделий ЭУИ Атлас Дизайн Profi54 Профи54 Aqua Аква Nature Бланка Глосса HIT MultiBox Мультибокс Термостат Монтажная коробка Распределительная коробка Подрозетник Etude Glossa Blanca W59 выключатель переключатель розетка светорегулятор AtlasDesign диммер Этюд Хит W45 Каталог Каталог электроустановочных изделий ЭУИ Атлас Дизайн Profi54 Профи54 Aqua Аква Nature Бланка Глосса HIT MultiBox Мультибокс Термостат Монтажная коробка Распределительная коробка Подрозетник Etude быстрозажимные клеммы безвинтовая платформа Screwless |  |  | https://api.systeme.ru/certificates/default/download/3452 https://api.systeme.ru/certificates/default/download/3407 https://api.systeme.ru/certificates/default/download/3355 https://api.systeme.ru/certificates/default/download/1823 https://api.systeme.ru/certificates/default/download/1703 https://api.systeme.ru/certificates/default/download/2491 https://api.systeme.ru/certificates/default/download/1433 https://api.systeme.ru/certificates/default/download/765 | С-ТР ТС-НВО Д-ТР ЕАЭС-RoHS С/Д-UZ С-ТР ТС-НВО Д-ТР ЕАЭС-RoHS С/Д-UZ С-ТР ТС-НВО С-ТР ТС-НВО | ЕАЭС RU С-RU.АТ21.В.00157_25 ЕАЭС N RU Д-RU.РА01.В.69640_25 UZ.SMT.01.0103.117076789 ЕАЭС RU С-RU.АТ21.В.00043_20 ЕАЭС № RU Д-RU.МЮ62.В.00789_20 UZ.SMT.01.0026.75483261 ЕАЭС RU С-RU.АТ21.В.00029_19 ТС RU С-RU.АТ21.В.00042 |  |  | https://www.youtube.com/watch?v=uNb4HCh0Ebw https://rutube.ru/video/1b5d2b80e3c71a11012a2c453955a023/?r=wd https://vkvideo.ru/video-120704871_456239601 | 348 | штука | 0 | 10 | BB1 PCE CAR P12 | 2 1 3 4 | 10 1 60 1800 | шт. шт. шт. шт. | 13606489584440 3606489584443 43606489584441 | 23.2 16 40.4 120 | 19.5 11.5 24.2 80 | 8.9 4.2 28.8 101.4 | см. см. см. см. | 0.946 0.085 5.97 197.076 | кг. кг. кг. кг. | 83 мм | 83 мм | 40 мм |  | В сборе с корпусом/рамкой (EV006348) | Белый (EV000202) | Да |  |  |  | Необработанная (EV006034) |  | Термопласт (EV000403) | Пластик (EV000139) |  |  |  |  | Матовый (-ая) (EV000146) |  |  | 83 мм | 83 мм | 40 мм | 0 |  | Жемчуг (SV007426) | IP20 (EV006405) | [6 empty] | В распор (лапками) и винтами (EV006353) | [9 empty] | Внутренний / скрытый (EV000383) |  | Нет |  | Нет | IP20 (EV006405) | [38 empty] | 250 В | Клавиша/кнопка (EV006531) | Нет | Винтов. зажим/клемма (EV001008) | Нет (EV004175) |  | 10 А | Нет |  | Выключатель 2х1-полюс. (EV006342) | 2 | 10 AX | Нет | Нет | Нет (EV004175) |  | 10 | [125 empty] | утопленный | матовый |  | 0.089 кг | IEC 60669 |  | декоративное покрытие |  |  |  |  | 1...2.5 мм² для Жесткий кабель(и) 1...2.5 мм² для Гибкий кабель(и) | 5-40 °C |  | 5-35 °C | [7 empty] | 11 мм | клавиша | 2 | 60-60 % | 40000.0 циклы в соответствии с IEC 60669 | Pozidriv No 1 | 2-канальный | [53 empty] | Флоупак | AtlasDesign |  | комплект из 10 шт. | 1 | выключатель |  | освещение |  | жемчуг | винты | изделие в сборе | [6 empty] | 10 A в 250 В Переменный ток 50 Гц | [14 empty] | Срок гарантии на данное оборудование составляет 5 лет с момента отгрузки со склада Систэм Электрик, с подтверждением соответствующим документом | Подлежит замене | IP20 | не содержит галогенов
ATN000453 | ATLASDESIGN 2-клавишный ВЫКЛЮЧАТЕЛЬ с подсветкой, сх.5а, 10АХ, механизм, ЖЕМЧУГ | Systeme Electric |  |  | Механизм Systeme Electric (ранее Schneider Electric) серии AtlasDesign в цвете жемчуг выключателя 2-клавишного c подсветкой подходит для сетей 250 В, на ток 10 А. - Благодаря светодиодной подсветке синего цвета изделие легко найти в темноте. - Двухклавишный выключатель позволяет управлять двумя источниками света с одной точки. - Лицевые детали из качественного ABS-пластика, устойчивого к царапинам и УФ-излучению. - Усиленные прямые монтажные лапки для лучшей фиксации механизма в монтажной коробке. |  | Электротехническое оборудование Потенциал | PTPWD | [6 empty] | EC001590 | Выключатель / Переключатель | 7 | Россия | https://static-pcsp.systeme.ru/image/mbzsuwcW_3pZLHuR68023447243e01744974919.jpeg https://static-pcsp.systeme.ru/image/rTxzJe7QoiSx5_i167d91a048c1711742281220.jpeg | https://static-pcsp.systeme.ru/image/rTxzJe7QoiSx5_i167d91a048c1711742281220.jpeg | https://api.systeme.ru/product/media/download/988353 https://api.systeme.ru/product/media/download/988507 | Glossa Blanca W59 выключатель переключатель розетка светорегулятор AtlasDesign диммер Этюд Хит W45 Каталог Каталог электроустановочных изделий ЭУИ Атлас Дизайн Profi54 Профи54 Aqua Аква Nature Бланка Глосса HIT MultiBox Мультибокс Термостат Монтажная коробка Распределительная коробка Подрозетник Etude Glossa Blanca W59 выключатель переключатель розетка светорегулятор AtlasDesign диммер Этюд Хит W45 Каталог Каталог электроустановочных изделий ЭУИ Атлас Дизайн Profi54 Профи54 Aqua Аква Nature Бланка Глосса HIT MultiBox Мультибокс Термостат Монтажная коробка Распределительная коробка Подрозетник Etude быстрозажимные клеммы безвинтовая платформа Screwless | https://api.systeme.ru/product/media/download/988356 | выключатель переключатель AtlasDesign Атлас Дизайн Руководство по эксплуатации | https://api.systeme.ru/certificates/default/download/3452 https://api.systeme.ru/certificates/default/download/3407 https://api.systeme.ru/certificates/default/download/3355 https://api.systeme.ru/certificates/default/download/1823 https://api.systeme.ru/certificates/default/download/1703 https://api.systeme.ru/certificates/default/download/2491 https://api.systeme.ru/certificates/default/download/1433 https://api.systeme.ru/certificates/default/download/765 | С-ТР ТС-НВО Д-ТР ЕАЭС-RoHS С/Д-UZ С-ТР ТС-НВО Д-ТР ЕАЭС-RoHS С/Д-UZ С-ТР ТС-НВО С-ТР ТС-НВО | ЕАЭС RU С-RU.АТ21.В.00157_25 ЕАЭС N RU Д-RU.РА01.В.69640_25 UZ.SMT.01.0103.117076789 ЕАЭС RU С-RU.АТ21.В.00043_20 ЕАЭС № RU Д-RU.МЮ62.В.00789_20 UZ.SMT.01.0026.75483261 ЕАЭС RU С-RU.АТ21.В.00029_19 ТС RU С-RU.АТ21.В.00042 |  |  | https://www.youtube.com/watch?v=uNb4HCh0Ebw https://rutube.ru/video/1b5d2b80e3c71a11012a2c453955a023/?r=wd https://vkvideo.ru/video-120704871_456239601 | 509 | штука | 0 | 10 | BB1 PCE CAR P12 | 2 1 3 4 | 10 1 60 1800 | шт. шт. шт. шт. | 13606489584457 3606489584450 43606489584458 | 23.2 16 40.4 120 | 19.5 10.5 24.2 80 | 8.9 4.2 28.8 101.4 | см. см. см. см. | 0.821 0.072 5.219 174.565 | кг. кг. кг. кг. | 71 мм | 71 мм | 40 мм |  | Механизм с накладкой (EV006345) | Белый (EV000202) | Да |  |  |  | Необработанная (EV006034) |  | Термопласт (EV000403) | Пластик (EV000139) |  |  |  |  | Матовый (-ая) (EV000146) |  |  | 71 мм | 71 мм | 40 мм | 0 |  | Жемчуг (SV007426) | IP20 (EV006405) | [6 empty] | В распор (лапками) и винтами (EV006353) | [9 empty] | Внутренний / скрытый (EV000383) |  | Нет |  | Нет | IP20 (EV006405) | [38 empty] | 250 В | Клавиша/кнопка (EV006531) | Нет | Винтов. зажим/клемма (EV001008) | Да (EV004711) | 40 мм | 10 А | Нет | Светодиод. (LED) несменная (EV011515) | Выключатель 2х1-полюс. (EV006342) | 2 | 10 AX | Нет | Нет | Нет (EV004175) | 22.6 мм | 10 | Контроль и ориентация (EV011600) | [124 empty] | утопленный | матовый |  | 0.075 кг | IEC 60669 |  | декоративное покрытие |  |  |  |  | 1...2.5 мм² для Жесткий кабель(и) 1...2.5 мм² для Гибкий кабель(и) | 5-40 °C |  | 5-35 °C | [7 empty] | 11 мм | клавиша | 2 | 60-60 % | 40000.0 циклы в соответствии с IEC 60669 | Pozidriv No 1 | 2.0 на 1 направление | [53 empty] | Флоупак | AtlasDesign |  | комплект из 10 шт. | 1 | выключатель |  | освещение |  | жемчуг | винты | изделие в сборе | [6 empty] | 10 A в 250 В Переменный ток 50 Гц | [14 empty] | Срок гарантии на данное оборудование составляет 5 лет с момента отгрузки со склада Систэм Электрик, с подтверждением соответствующим документом | Подлежит замене | IP20 | не содержит галогенов
ATN000461 | ATLASDESIGN 1-клавишный ПЕРЕКЛЮЧАТЕЛЬ, сх.6, 10АХ, механизм, ЖЕМЧУГ | Systeme Electric |  |  | Механизм Systeme Electric (ранее Schneider Electric) серии AtlasDesign в цвете жемчуг переключателя 1-клавишного подходит для сетей 250 В, на ток 10 А. - Переключатель позволяют управлять одним источником света с двух точек. - Лицевые детали из качественного ABS-пластика, устойчивого к царапинам и УФ-излучению. - Усиленные прямые монтажные лапки для лучшей фиксации механизма в монтажной коробке. |  | Электротехническое оборудование Потенциал | PTPWD | [6 empty] | EC001590 | Выключатель / Переключатель | 7 | Россия | https://static-pcsp.systeme.ru/image/mbzsuwcW_3pZLHuR68023447243e01744974919.jpeg https://static-pcsp.systeme.ru/image/Bt6yneIoHfAVKf8o67d91a047b84b1742281220.jpeg | https://static-pcsp.systeme.ru/image/Bt6yneIoHfAVKf8o67d91a047b84b1742281220.jpeg | https://api.systeme.ru/product/media/download/988353 https://api.systeme.ru/product/media/download/988507 | Glossa Blanca W59 выключатель переключатель розетка светорегулятор AtlasDesign диммер Этюд Хит W45 Каталог Каталог электроустановочных изделий ЭУИ Атлас Дизайн Profi54 Профи54 Aqua Аква Nature Бланка Глосса HIT MultiBox Мультибокс Термостат Монтажная коробка Распределительная коробка Подрозетник Etude Glossa Blanca W59 выключатель переключатель розетка светорегулятор AtlasDesign диммер Этюд Хит W45 Каталог Каталог электроустановочных изделий ЭУИ Атлас Дизайн Profi54 Профи54 Aqua Аква Nature Бланка Глосса HIT MultiBox Мультибокс Термостат Монтажная коробка Распределительная коробка Подрозетник Etude быстрозажимные клеммы безвинтовая платформа Screwless | https://api.systeme.ru/product/media/download/988356 | выключатель переключатель AtlasDesign Атлас Дизайн Руководство по эксплуатации | https://api.systeme.ru/certificates/default/download/3452 https://api.systeme.ru/certificates/default/download/3407 https://api.systeme.ru/certificates/default/download/3355 https://api.systeme.ru/certificates/default/download/1823 https://api.systeme.ru/certificates/default/download/1703 https://api.systeme.ru/certificates/default/download/2491 https://api.systeme.ru/certificates/default/download/1433 https://api.systeme.ru/certificates/default/download/765 | С-ТР ТС-НВО Д-ТР ЕАЭС-RoHS С/Д-UZ С-ТР ТС-НВО Д-ТР ЕАЭС-RoHS С/Д-UZ С-ТР ТС-НВО С-ТР ТС-НВО | ЕАЭС RU С-RU.АТ21.В.00157_25 ЕАЭС N RU Д-RU.РА01.В.69640_25 UZ.SMT.01.0103.117076789 ЕАЭС RU С-RU.АТ21.В.00043_20 ЕАЭС № RU Д-RU.МЮ62.В.00789_20 UZ.SMT.01.0026.75483261 ЕАЭС RU С-RU.АТ21.В.00029_19 ТС RU С-RU.АТ21.В.00042 |  |  | https://www.youtube.com/watch?v=uNb4HCh0Ebw https://rutube.ru/video/1b5d2b80e3c71a11012a2c453955a023/?r=wd https://vkvideo.ru/video-120704871_456239601 | 363.5 | штука | 0 | 10 | BB1 PCE CAR P12 | 2 1 3 4 | 10 1 60 1800 | шт. шт. шт. шт. | 13606489584464 3606489584467 43606489584465 | 23.2 16 40.4 120 | 19.5 10.5 24.2 80 | 8.9 4.2 28.8 101.4 | см. см. см. см. | 0.772 0.067 4.924 165.691 | кг. кг. кг. кг. | 71 мм | 71 мм | 40 мм |  | Механизм с накладкой (EV006345) | Белый (EV000202) | Да |  |  |  | Необработанная (EV006034) |  | Термопласт (EV000403) | Пластик (EV000139) |  |  |  |  | Матовый (-ая) (EV000146) |  |  | 71 мм | 71 мм | 40 мм | 0 |  | Жемчуг (SV007426) | IP20 (EV006405) | [6 empty] | В распор (лапками) и винтами (EV006353) | [9 empty] | Внутренний / скрытый (EV000383) |  | Нет |  | Нет | IP20 (EV006405) | [38 empty] | 250 В | Клавиша/кнопка (EV006531) | Нет | Винтов. зажим/клемма (EV001008) | Нет (EV004175) | 23 мм | 10 А | Нет | В комплект не входит (EV009008) | Переключатель на 2 направления (EV000648) | 1 | 10 AX | Нет | Нет | Нет (EV004175) | 42 мм | 10 | [125 empty] | утопленный | матовый |  | 0.073 кг | IEC 60669 |  | декоративное покрытие |  |  |  |  | 1...2.5 мм² для Жесткий кабель(и) 1...2.5 мм² для Гибкий кабель(и) | 5-40 °C |  | 5-35 °C | [7 empty] | 11 мм | клавиша | 1 | 60-60 % | 40000.0 циклы в соответствии с IEC 60669 | Pozidriv No 1 | 2-канальный | [53 empty] | Флоупак | AtlasDesign |  | комплект из 10 шт. | 1 | выключатель |  | освещение |  | жемчуг | винты | механизм | [6 empty] | 10 A в 250 В Переменный ток 50 Гц | [14 empty] | Срок гарантии на данное оборудование составляет 5 лет с момента отгрузки со склада Систэм Электрик, с подтверждением соответствующим документом | Подлежит замене | IP20 | не содержит галогенов
ATN000463 | ATLASDESIGN 1-клавишный ПЕРЕКЛЮЧАТЕЛЬ с подсветкой, сх.6а, 10АХ, механизм, ЖЕМЧУГ | Systeme Electric |  |  | Механизм переключателя 1-клавишного с подсветкой Systeme Electric (ранее Schneider Electric) серии AtlasDesign в цвете жемчуг подходит для сетей 250 В, на ток 10 А. - Благодаря светодиодной подсветке синего цвета изделие легко найти в темноте. - Переключатель позволяют управлять одним источником света с двух точек. - Лицевые детали из качественного ABS-пластика, устойчивого к царапинам и УФ-излучению. - Усиленные прямые монтажные лапки для лучшей фиксации механизма в монтажной коробке. |  | Электротехническое оборудование Потенциал | PTPWD | [6 empty] | EC001590 | Выключатель / Переключатель | 7 | Россия | https://static-pcsp.systeme.ru/image/mbzsuwcW_3pZLHuR68023447243e01744974919.jpeg https://static-pcsp.systeme.ru/image/a9zpW-678693RHSq67d91a046c8a21742281220.jpeg | https://static-pcsp.systeme.ru/image/a9zpW-678693RHSq67d91a046c8a21742281220.jpeg | https://api.systeme.ru/product/media/download/988353 https://api.systeme.ru/product/media/download/988507 | Glossa Blanca W59 выключатель переключатель розетка светорегулятор AtlasDesign диммер Этюд Хит W45 Каталог Каталог электроустановочных изделий ЭУИ Атлас Дизайн Profi54 Профи54 Aqua Аква Nature Бланка Глосса HIT MultiBox Мультибокс Термостат Монтажная коробка Распределительная коробка Подрозетник Etude Glossa Blanca W59 выключатель переключатель розетка светорегулятор AtlasDesign диммер Этюд Хит W45 Каталог Каталог электроустановочных изделий ЭУИ Атлас Дизайн Profi54 Профи54 Aqua Аква Nature Бланка Глосса HIT MultiBox Мультибокс Термостат Монтажная коробка Распределительная коробка Подрозетник Etude быстрозажимные клеммы безвинтовая платформа Screwless | https://api.systeme.ru/product/media/download/988356 | выключатель переключатель AtlasDesign Атлас Дизайн Руководство по эксплуатации | https://api.systeme.ru/certificates/default/download/3452 https://api.systeme.ru/certificates/default/download/3407 https://api.systeme.ru/certificates/default/download/3355 https://api.systeme.ru/certificates/default/download/1823 https://api.systeme.ru/certificates/default/download/1703 https://api.systeme.ru/certificates/default/download/2491 https://api.systeme.ru/certificates/default/download/1433 https://api.systeme.ru/certificates/default/download/765 | С-ТР ТС-НВО Д-ТР ЕАЭС-RoHS С/Д-UZ С-ТР ТС-НВО Д-ТР ЕАЭС-RoHS С/Д-UZ С-ТР ТС-НВО С-ТР ТС-НВО | ЕАЭС RU С-RU.АТ21.В.00157_25 ЕАЭС N RU Д-RU.РА01.В.69640_25 UZ.SMT.01.0103.117076789 ЕАЭС RU С-RU.АТ21.В.00043_20 ЕАЭС № RU Д-RU.МЮ62.В.00789_20 UZ.SMT.01.0026.75483261 ЕАЭС RU С-RU.АТ21.В.00029_19 ТС RU С-RU.АТ21.В.00042 |  |  | https://www.youtube.com/watch?v=uNb4HCh0Ebw https://rutube.ru/video/1b5d2b80e3c71a11012a2c453955a023/?r=wd https://vkvideo.ru/video-120704871_456239601 | 541.5 | штука | 0 | 10 | BB1 PCE CAR P12 | 2 1 3 4 | 10 1 60 1800 | шт. шт. шт. шт. | 13606489584471 3606489584474 43606489584472 | 23.2 16 40.4 120 | 19.5 10.5 24.2 80 | 8.9 4.2 28.8 101.4 | см. см. см. см. | 0.808 0.071 5.142 172.243 | кг. кг. кг. кг. | 71 мм | 71 мм | 40 мм |  | Механизм с накладкой (EV006345) | Белый (EV000202) | Да |  |  |  | Необработанная (EV006034) |  | Термопласт (EV000403) | Пластик (EV000139) |  |  |  |  | Матовый (-ая) (EV000146) |  |  | 71 мм | 71 мм | 40 мм |  |  | Жемчуг (SV007426) | IP20 (EV006405) | [6 empty] | В распор (лапками) и винтами (EV006353) | [9 empty] | Внутренний / скрытый (EV000383) |  | Нет |  | Нет | IP20 (EV006405) | [38 empty] | 250 В | Клавиша/кнопка (EV006531) | Нет | Винтов. зажим/клемма (EV001008) | Да (EV004711) |  | 10 А | Нет |  | Переключатель на 2 направления (EV000648) | 1 | 10 AX | Нет | Нет | Нет (EV004175) |  | 10 | Контроль и ориентация (EV011600) | [124 empty] | утопленный | матовый |  | 0.074 кг | IEC 60669 |  | декоративное покрытие |  |  |  |  | 1...2.5 мм² для Жесткий кабель(и) 1...2.5 мм² для Гибкий кабель(и) | 5-40 °C |  | 5-35 °C | [7 empty] | 11 мм | клавиша | 1 | 60-60 % | 40000.0 циклы в соответствии с IEC 60669 | Pozidriv No 1 | 2-канальный | [53 empty] | Флоупак | AtlasDesign |  | комплект из 10 шт. | 1 | выключатель |  | освещение |  | жемчуг | винты | механизм | [6 empty] | 10 A в 250 В Переменный ток 50 Гц | [14 empty] | Срок гарантии на данное оборудование составляет 5 лет с момента отгрузки со склада Систэм Электрик, с подтверждением соответствующим документом | Подлежит замене | IP20 | не содержит галогенов
ATN000465 | ATLASDESIGN 2-клавишный ПЕРЕКЛЮЧАТЕЛЬ, сх.6+6, 10АХ, механизм, ЖЕМЧУГ | Systeme Electric |  |  | Механизм Systeme Electric (ранее Schneider Electric) серии AtlasDesign в цвете жемчуг переключателя 2-клавишного подходит для сетей 250 В, на ток 10 А. - Переключатель позволяют управлять одним источником света с двух точек. - Лицевые детали из качественного ABS-пластика, устойчивого к царапинам и УФ-излучению. - Усиленные прямые монтажные лапки для лучшей фиксации механизма в монтажной коробке. |  | Электротехническое оборудование Потенциал | PTPWD | [6 empty] | EC001590 | Выключатель / Переключатель | 7 | Россия | https://static-pcsp.systeme.ru/image/mbzsuwcW_3pZLHuR68023447243e01744974919.jpeg https://static-pcsp.systeme.ru/image/FVOvbh2X7vni-3WX67d91a045cbd41742281220.jpeg | https://static-pcsp.systeme.ru/image/FVOvbh2X7vni-3WX67d91a045cbd41742281220.jpeg | https://api.systeme.ru/product/media/download/988353 https://api.systeme.ru/product/media/download/988507 | Glossa Blanca W59 выключатель переключатель розетка светорегулятор AtlasDesign диммер Этюд Хит W45 Каталог Каталог электроустановочных изделий ЭУИ Атлас Дизайн Profi54 Профи54 Aqua Аква Nature Бланка Глосса HIT MultiBox Мультибокс Термостат Монтажная коробка Распределительная коробка Подрозетник Etude Glossa Blanca W59 выключатель переключатель розетка светорегулятор AtlasDesign диммер Этюд Хит W45 Каталог Каталог электроустановочных изделий ЭУИ Атлас Дизайн Profi54 Профи54 Aqua Аква Nature Бланка Глосса HIT MultiBox Мультибокс Термостат Монтажная коробка Распределительная коробка Подрозетник Etude быстрозажимные клеммы безвинтовая платформа Screwless | https://api.systeme.ru/product/media/download/988356 | выключатель переключатель AtlasDesign Атлас Дизайн Руководство по эксплуатации | https://api.systeme.ru/certificates/default/download/3452 https://api.systeme.ru/certificates/default/download/3407 https://api.systeme.ru/certificates/default/download/3355 https://api.systeme.ru/certificates/default/download/1823 https://api.systeme.ru/certificates/default/download/1703 https://api.systeme.ru/certificates/default/download/2491 https://api.systeme.ru/certificates/default/download/1433 https://api.systeme.ru/certificates/default/download/765 | С-ТР ТС-НВО Д-ТР ЕАЭС-RoHS С/Д-UZ С-ТР ТС-НВО Д-ТР ЕАЭС-RoHS С/Д-UZ С-ТР ТС-НВО С-ТР ТС-НВО | ЕАЭС RU С-RU.АТ21.В.00157_25 ЕАЭС N RU Д-RU.РА01.В.69640_25 UZ.SMT.01.0103.117076789 ЕАЭС RU С-RU.АТ21.В.00043_20 ЕАЭС № RU Д-RU.МЮ62.В.00789_20 UZ.SMT.01.0026.75483261 ЕАЭС RU С-RU.АТ21.В.00029_19 ТС RU С-RU.АТ21.В.00042 |  |  | https://www.youtube.com/watch?v=uNb4HCh0Ebw https://rutube.ru/video/1b5d2b80e3c71a11012a2c453955a023/?r=wd https://vkvideo.ru/video-120704871_456239601 | 656 | штука | 0 | 10 | BB1 PCE CAR P12 | 2 1 3 4 | 10 1 60 1800 | шт. шт. шт. шт. | 13606489584488 3606489584481 43606489584489 | 23.2 16 40.4 120 | 19.5 10.5 24.2 80 | 8.9 4.2 28.8 101.4 | см. см. см. см. | 0.845 0.074 5.36 178.795 | кг. кг. кг. кг. | 71 мм | 71 мм | 40 мм |  | Механизм с накладкой (EV006345) | Белый (EV000202) | Да |  |  |  | Необработанная (EV006034) |  | Термопласт (EV000403) | Пластик (EV000139) |  |  |  |  | Матовый (-ая) (EV000146) |  |  | 71 мм | 71 мм | 40 мм | 0 |  | Жемчуг (SV007426) | IP20 (EV006405) | [6 empty] | В распор (лапками) и винтами (EV006353) | [9 empty] | Внутренний / скрытый (EV000383) |  | Нет |  | Нет | IP20 (EV006405) | [38 empty] | 250 В | Клавиша/кнопка (EV006531) | Нет | Винтов. зажим/клемма (EV001008) | Нет (EV004175) | 23 мм | 10 А | Нет | В комплект не входит (EV009008) | Переключатель на 2 направления двойной (EV006530) | 2 | 10 AX | Нет | Нет | Нет (EV004175) | 42 мм | 10 | [125 empty] | утопленный | матовый |  | 0.081 кг | IEC 60669 |  | декоративное покрытие |  |  |  |  | 1...2.5 мм² для Жесткий кабель(и) 1...2.5 мм² для Гибкий кабель(и) | 5-40 °C |  | 5-35 °C | [7 empty] | 11 мм | клавиша | 2 | 60-60 % | 40000.0 циклы в соответствии с IEC 60669 | Pozidriv No 1 | сдвоенный на 2 направления | [53 empty] | Флоупак | AtlasDesign |  | комплект из 10 шт. | 1 | выключатель |  | освещение |  | жемчуг | винты | механизм | [6 empty] | 10 A в 250 В Переменный ток 50 Гц | [14 empty] | Срок гарантии на данное оборудование составляет 5 лет с момента отгрузки со склада Систэм Электрик, с подтверждением соответствующим документом | Подлежит замене | IP20 | не содержит галогенов
ATN000471 | ATLASDESIGN 1-клавишный ПЕРЕКРЕСТНЫЙ ПЕРЕКЛЮЧАТЕЛЬ, сх.7, 10АХ, механизм, ЖЕМЧУГ | Systeme Electric |  |  | Механизм Systeme Electric (ранее Schneider Electric) серии AtlasDesign в цвете жемчуг переключателя 1-клавишного перекрёстного подходит для сетей 250 В, на ток 10 А. - Переключатель позволяют управлять одним источником света с двух точек. - Лицевые детали из качественного ABS-пластика, устойчивого к царапинам и УФ-излучению. - Усиленные прямые монтажные лапки для лучшей фиксации механизма в монтажной коробке. |  | Электротехническое оборудование Потенциал | PTPWD | [6 empty] | EC001590 | Выключатель / Переключатель | 7 | Россия | https://static-pcsp.systeme.ru/image/mbzsuwcW_3pZLHuR68023447243e01744974919.jpeg https://static-pcsp.systeme.ru/image/qyeTeEfCCKzRcULc67d91a044e3d91742281220.jpeg | https://static-pcsp.systeme.ru/image/qyeTeEfCCKzRcULc67d91a044e3d91742281220.jpeg | https://api.systeme.ru/product/media/download/988353 https://api.systeme.ru/product/media/download/988507 | Glossa Blanca W59 выключатель переключатель розетка светорегулятор AtlasDesign диммер Этюд Хит W45 Каталог Каталог электроустановочных изделий ЭУИ Атлас Дизайн Profi54 Профи54 Aqua Аква Nature Бланка Глосса HIT MultiBox Мультибокс Термостат Монтажная коробка Распределительная коробка Подрозетник Etude Glossa Blanca W59 выключатель переключатель розетка светорегулятор AtlasDesign диммер Этюд Хит W45 Каталог Каталог электроустановочных изделий ЭУИ Атлас Дизайн Profi54 Профи54 Aqua Аква Nature Бланка Глосса HIT MultiBox Мультибокс Термостат Монтажная коробка Распределительная коробка Подрозетник Etude быстрозажимные клеммы безвинтовая платформа Screwless | https://api.systeme.ru/product/media/download/988356 | выключатель переключатель AtlasDesign Атлас Дизайн Руководство по эксплуатации | https://api.systeme.ru/certificates/default/download/3452 https://api.systeme.ru/certificates/default/download/3407 https://api.systeme.ru/certificates/default/download/3355 https://api.systeme.ru/certificates/default/download/1823 https://api.systeme.ru/certificates/default/download/1703 https://api.systeme.ru/certificates/default/download/2491 https://api.systeme.ru/certificates/default/download/1433 https://api.systeme.ru/certificates/default/download/765 | С-ТР ТС-НВО Д-ТР ЕАЭС-RoHS С/Д-UZ С-ТР ТС-НВО Д-ТР ЕАЭС-RoHS С/Д-UZ С-ТР ТС-НВО С-ТР ТС-НВО | ЕАЭС RU С-RU.АТ21.В.00157_25 ЕАЭС N RU Д-RU.РА01.В.69640_25 UZ.SMT.01.0103.117076789 ЕАЭС RU С-RU.АТ21.В.00043_20 ЕАЭС № RU Д-RU.МЮ62.В.00789_20 UZ.SMT.01.0026.75483261 ЕАЭС RU С-RU.АТ21.В.00029_19 ТС RU С-RU.АТ21.В.00042 |  |  | https://www.youtube.com/watch?v=uNb4HCh0Ebw https://rutube.ru/video/1b5d2b80e3c71a11012a2c453955a023/?r=wd https://vkvideo.ru/video-120704871_456239601 | 656 | штука | 0 | 5 | BB1 PCE CAR P12 | 2 1 3 4 | 5 1 20 1800 | шт. шт. шт. шт. | 13606489584501 3606489584504 43606489584502 | 23 16 40.4 120 | 9.2 10.5 24.2 80 | 8.9 4.2 10.6 110.4 | см. см. см. см. | 0.409 0.07 1.819 181.625 | кг. кг. кг. кг. | 71 мм | 71 мм | 40 мм |  | Механизм с накладкой (EV006345) | Белый (EV000202) | Да |  |  |  | Необработанная (EV006034) |  | Термопласт (EV000403) | Пластик (EV000139) |  |  |  |  | Матовый (-ая) (EV000146) |  |  | 71 мм | 71 мм | 40 мм | 0 |  | Жемчуг (SV007426) | IP20 (EV006405) | [6 empty] | В распор (лапками) и винтами (EV006353) | [9 empty] | Внутренний / скрытый (EV000383) |  | Нет |  | Нет | IP20 (EV006405) | [38 empty] | 250 В | Клавиша/кнопка (EV006531) | Нет | Винтов. зажим/клемма (EV001008) | Нет (EV004175) | 40 мм | 10 А | Нет | В комплект не входит (EV009008) | Перекрестный переключатель (EV006435) | 1 | 10 AX | Нет | Нет | Нет (EV004175) | 22.6 мм | 10 | [125 empty] | утопленный | матовый |  | 0.076 кг | IEC 60669 |  | декоративное покрытие |  |  |  |  | 1...2.5 мм² для Жесткий кабель(и) 1...2.5 мм² для Гибкий кабель(и) | 5-40 °C |  | 5-35 °C | [7 empty] | 11 мм | клавиша | 1 | 60-60 % | 40000.0 циклы в соответствии с IEC 60669 | Pozidriv No 1 | перекрестный | [53 empty] | Флоупак | AtlasDesign |  | комплект из 5 шт. | 1 | выключатель |  | освещение |  | жемчуг | винты | механизм | [6 empty] | 10 A в 250 В Переменный ток 50 Гц | [14 empty] | Срок гарантии на данное оборудование составляет 5 лет с момента отгрузки со склада Систэм Электрик, с подтверждением соответствующим документом | Подлежит замене | IP20 | не содержит галогенов
ATN000400 | ATLASDESIGN КОРОБКА для наружного монтажа, ЖЕМЧУГ | Systeme Electric |  |  | Коробка Systeme Electric (ранее Schneider Electric) серии AtlasDesign в цвете жемчуг наружного монтажа. - Позволяет установить любую функцию скрытого монтажа на стену (как изделие открытого монтажа). - Благодаря специальным соединителям, входящим в комплект изделия, несколько коробок можно соединить между собой. - Лицевые детали из качественного ABS-пластика, устойчивого к царапинам и УФ-излучению. |  | Электротехническое оборудование Потенциал | PTPWD | [6 empty] | EC000080 | Корпус (адаптер) для накладного монтажа ЭУИ скрытой установки | 7 | Россия | https://static-pcsp.systeme.ru/image/mbzsuwcW_3pZLHuR68023447243e01744974919.jpeg https://static-pcsp.systeme.ru/image/kMw9NaJP.jpeg | https://static-pcsp.systeme.ru/image/kMw9NaJP.jpeg | https://api.systeme.ru/product/media/download/988353 https://api.systeme.ru/product/media/download/988507 | Glossa Blanca W59 выключатель переключатель розетка светорегулятор AtlasDesign диммер Этюд Хит W45 Каталог Каталог электроустановочных изделий ЭУИ Атлас Дизайн Profi54 Профи54 Aqua Аква Nature Бланка Глосса HIT MultiBox Мультибокс Термостат Монтажная коробка Распределительная коробка Подрозетник Etude Glossa Blanca W59 выключатель переключатель розетка светорегулятор AtlasDesign диммер Этюд Хит W45 Каталог Каталог электроустановочных изделий ЭУИ Атлас Дизайн Profi54 Профи54 Aqua Аква Nature Бланка Глосса HIT MultiBox Мультибокс Термостат Монтажная коробка Распределительная коробка Подрозетник Etude быстрозажимные клеммы безвинтовая платформа Screwless | https://api.systeme.ru/product/media/download/988361 | AtlasDesign Атлас Дизайн Руководство по эксплуатации Коробка Подъемная коробка | https://api.systeme.ru/certificates/default/download/3375 | СОТИ (Российский речной регистр/Российское Классификационное общество) | 02-11.1-6.4.1-1006 |  |  | https://www.youtube.com/watch?v=uNb4HCh0Ebw https://rutube.ru/video/1b5d2b80e3c71a11012a2c453955a023/?r=wd https://vkvideo.ru/video-120704871_456239601 | 397.5 | штука | 0 | 2 | BB1 PCE CAR P12 | 2 1 3 4 | 10 1 60 1800 | шт. шт. шт. шт. | 13606489584174 3606489584177 43606489584175 | 23.2 17.5 40.4 120 | 19.5 12.5 24.2 80 | 8.9 3.7 28.8 101.4 | см. см. см. см. | 0.674 0.057 4.335 148.03 | кг. кг. кг. кг. | 84 мм | 84 мм | 35 мм |  | Основание корпуса (EV006394) | Белый (EV000202) | Да | 1 | Нет | Нет | Необработанная (EV006034) | Нет | Термопласт (EV000403) | Пластик (EV000139) | Нет | Вертикальн. (EV001302) | IP20 (EV006405) | Нет | Матовый (-ая) (EV000146) | Нет | Нет | 84 мм | 84 мм | 35 мм |  | Нет | Жемчуг (SV007426) | IP20 (EV006405) | [199 empty] | термопласт | винты | 1-постовая | открытый | матовый | жемчуг | 0.056 кг | [78 empty] | Флоупак | AtlasDesign | штепсельная розетка | комплект из 10 шт. | 1 | монтажная коробка | розетка | [26 empty] | Срок гарантии на данное оборудование составляет 5 лет с момента отгрузки со склада Систэм Электрик, с подтверждением соответствующим документом | Подлежит замене | IP20 | не содержит галогенов
ATN000401 | ATLASDESIGN 1-постовая РАМКА, ЖЕМЧУГ | Systeme Electric |  |  | Рамка Systeme Electric (ранее Schneider Electric) серии AtlasDesign в цвете жемчуг одинарная. - Лицевые детали из качественного ABS-пластика, устойчивого к царапинам и УФ-излучению. - Позволяет гармонично вписать электроустановочное изделие в интерьер помещения. |  | Электротехническое оборудование Потенциал | PTPWD | [6 empty] | EC000007 | Рамка для электроустановочных устройств | 7 | Россия | https://static-pcsp.systeme.ru/image/mbzsuwcW_3pZLHuR68023447243e01744974919.jpeg https://static-pcsp.systeme.ru/image/vK6YAVnw48ELesAI61969c1ce0bec1637260316.jpeg https://static-pcsp.systeme.ru/image/EGs5vPVR.jpeg https://static-pcsp.systeme.ru/image/1YGShlPUMsWueG4R61969c1d0909a1637260317.jpeg https://static-pcsp.systeme.ru/image/nMkqI1gWWkRBv4xI61969c1d164cd1637260317.jpeg | https://static-pcsp.systeme.ru/image/EGs5vPVR.jpeg | https://api.systeme.ru/product/media/download/988353 https://api.systeme.ru/product/media/download/988507 | Glossa Blanca W59 выключатель переключатель розетка светорегулятор AtlasDesign диммер Этюд Хит W45 Каталог Каталог электроустановочных изделий ЭУИ Атлас Дизайн Profi54 Профи54 Aqua Аква Nature Бланка Глосса HIT MultiBox Мультибокс Термостат Монтажная коробка Распределительная коробка Подрозетник Etude Glossa Blanca W59 выключатель переключатель розетка светорегулятор AtlasDesign диммер Этюд Хит W45 Каталог Каталог электроустановочных изделий ЭУИ Атлас Дизайн Profi54 Профи54 Aqua Аква Nature Бланка Глосса HIT MultiBox Мультибокс Термостат Монтажная коробка Распределительная коробка Подрозетник Etude быстрозажимные клеммы безвинтовая платформа Screwless | https://api.systeme.ru/product/media/download/988362 | AtlasDesign Атлас Дизайн Руководство по эксплуатации Рамка | https://api.systeme.ru/certificates/default/download/3375 | СОТИ (Российский речной регистр/Российское Классификационное общество) | 02-11.1-6.4.1-1006 |  |  | https://www.youtube.com/watch?v=uNb4HCh0Ebw https://rutube.ru/video/1b5d2b80e3c71a11012a2c453955a023/?r=wd https://vkvideo.ru/video-120704871_456239601 | 75.4 | штука | 0 | 20 | BB1 PCE CAR P12 | 2 1 3 4 | 20 1 120 3600 | шт. шт. шт. шт. | 13606489584181 3606489584184 43606489584182 | 19.8 16.5 24.7 120 | 24.4 10.5 41 80 | 9.6 1.3 29.6 101.4 | см. см. см. см. | 0.446 0.018 2.957 98 | кг. кг. кг. кг. | 83 мм | 83 мм | 12 мм |  |  | Белый (EV000202) | Да | 1 |  | Нет | Необработанная (EV006034) |  | Термопласт (EV000403) | Пластик (EV000139) |  | Горизонтальн. и вертикальн. (EV000130) | IP20 (EV006405) | Нет | Матовый (-ая) (EV000146) | [7 empty] | Жемчуг (SV007426) | IP20 (EV006405) | 83 мм | 83 мм | 12 мм | 56 мм | 56 мм | Нет | Защелкивание (EV009216) | Нет | Нет | Нет | 1 | 1 | 1 | 1 | Нет | Нет | [183 empty] | ABS (акрилонитрил-бутадиен-стирол): рамка | [5 empty] | 0.017 кг | EN 60669-1 | 71 мм | декоративное покрытие | [76 empty] | AtlasDesign AtlasDesign |  |  |  | рамка |  | монтаж | 1-постовая горизонтальная/вертикальная | жемчуг | 4 точки крепления | [22 empty] | Срок гарантии на данное оборудование составляет 5 лет с момента отгрузки со склада Систэм Электрик, с подтверждением соответствующим документом | Подлежит замене | IP20 | не содержит галогенов
ATN000402 | ATLASDESIGN 2-постовая РАМКА, универсальная, ЖЕМЧУГ | Systeme Electric |  |  | Рамка Systeme Electric (ранее Schneider Electric) серии AtlasDesign в цвете жемчуг двухместная. - Устанавливается в вертикальном и горизонтальном положениях. - Лицевые детали из качественного ABS-пластика, устойчивого к царапинам и УФ-излучению. - Позволяет гармонично вписать электроустановочное изделие в интерьер помещения. |  | Электротехническое оборудование Потенциал | PTPWD | [6 empty] | EC000007 | Рамка для электроустановочных устройств | 7 | Россия | https://static-pcsp.systeme.ru/image/mbzsuwcW_3pZLHuR68023447243e01744974919.jpeg https://static-pcsp.systeme.ru/image/iAhFfK9t.jpeg | https://static-pcsp.systeme.ru/image/iAhFfK9t.jpeg | https://api.systeme.ru/product/media/download/988353 https://api.systeme.ru/product/media/download/988507 | Glossa Blanca W59 выключатель переключатель розетка светорегулятор AtlasDesign диммер Этюд Хит W45 Каталог Каталог электроустановочных изделий ЭУИ Атлас Дизайн Profi54 Профи54 Aqua Аква Nature Бланка Глосса HIT MultiBox Мультибокс Термостат Монтажная коробка Распределительная коробка Подрозетник Etude Glossa Blanca W59 выключатель переключатель розетка светорегулятор AtlasDesign диммер Этюд Хит W45 Каталог Каталог электроустановочных изделий ЭУИ Атлас Дизайн Profi54 Профи54 Aqua Аква Nature Бланка Глосса HIT MultiBox Мультибокс Термостат Монтажная коробка Распределительная коробка Подрозетник Etude быстрозажимные клеммы безвинтовая платформа Screwless | https://api.systeme.ru/product/media/download/988362 | AtlasDesign Атлас Дизайн Руководство по эксплуатации Рамка | https://api.systeme.ru/certificates/default/download/3375 | СОТИ (Российский речной регистр/Российское Классификационное общество) | 02-11.1-6.4.1-1006 |  |  | https://www.youtube.com/watch?v=uNb4HCh0Ebw https://rutube.ru/video/1b5d2b80e3c71a11012a2c453955a023/?r=wd https://vkvideo.ru/video-120704871_456239601 | 125.5 | штука | 0 | 10 | BB1 PCE CAR P12 | 2 1 3 4 | 10 1 60 1800 | шт. шт. шт. шт. | 13606489584198 3606489584191 43606489584199 | 19.6 23.5 24.5 120 | 24.1 10.5 41.2 80 | 9.4 1.5 29.3 101.4 | см. см. см. см. | 0.388 0.03 2.623 89 | кг. кг. кг. кг. | 154 мм | 83 мм | 12 мм |  |  | Белый (EV000202) | Да | 2 |  | Нет | Необработанная (EV006034) |  | Термопласт (EV000403) | Пластик (EV000139) |  | Горизонтальн. и вертикальн. (EV000130) | IP20 (EV006405) | Нет | Матовый (-ая) (EV000146) | [7 empty] | Жемчуг (SV007426) | IP20 (EV006405) | 154 мм | 83 мм | 12 мм | 56 мм | 56 мм | Нет | Защелкивание (EV009216) | Нет | Нет | Нет | 2 | 1 | 2 | 1 | Нет | Нет | [183 empty] | ABS (акрилонитрил-бутадиен-стирол): рамка | [5 empty] | 0.029 кг | EN 60669-1 | 71 мм | декоративное покрытие | [76 empty] | AtlasDesign AtlasDesign |  |  |  | рамка |  | монтаж | 2-постовая горизонтальная/вертикальная | жемчуг | 4 точки крепления | [22 empty] | Срок гарантии на данное оборудование составляет 5 лет с момента отгрузки со склада Систэм Электрик, с подтверждением соответствующим документом | Подлежит замене | IP20 | не содержит галогенов
ATN000403 | ATLASDESIGN 3-постовая РАМКА, универсальная, ЖЕМЧУГ | Systeme Electric |  |  | Рамка Systeme Electric (ранее Schneider Electric) серии AtlasDesign в цвете жемчуг трёхместная. - Устанавливается в вертикальном и горизонтальном положениях. - Лицевые детали из качественного ABS-пластика, устойчивого к царапинам и УФ-излучению. - Позволяет гармонично вписать электроустановочное изделие в интерьер помещения. |  | Электротехническое оборудование Потенциал | PTPWD | [6 empty] | EC000007 | Рамка для электроустановочных устройств | 7 | Россия | https://static-pcsp.systeme.ru/image/mbzsuwcW_3pZLHuR68023447243e01744974919.jpeg https://static-pcsp.systeme.ru/image/PRmYdfgw.jpeg | https://static-pcsp.systeme.ru/image/PRmYdfgw.jpeg | https://api.systeme.ru/product/media/download/988353 https://api.systeme.ru/product/media/download/988507 | Glossa Blanca W59 выключатель переключатель розетка светорегулятор AtlasDesign диммер Этюд Хит W45 Каталог Каталог электроустановочных изделий ЭУИ Атлас Дизайн Profi54 Профи54 Aqua Аква Nature Бланка Глосса HIT MultiBox Мультибокс Термостат Монтажная коробка Распределительная коробка Подрозетник Etude Glossa Blanca W59 выключатель переключатель розетка светорегулятор AtlasDesign диммер Этюд Хит W45 Каталог Каталог электроустановочных изделий ЭУИ Атлас Дизайн Profi54 Профи54 Aqua Аква Nature Бланка Глосса HIT MultiBox Мультибокс Термостат Монтажная коробка Распределительная коробка Подрозетник Etude быстрозажимные клеммы безвинтовая платформа Screwless | https://api.systeme.ru/product/media/download/988362 | AtlasDesign Атлас Дизайн Руководство по эксплуатации Рамка | https://api.systeme.ru/certificates/default/download/3375 | СОТИ (Российский речной регистр/Российское Классификационное общество) | 02-11.1-6.4.1-1006 |  |  | https://www.youtube.com/watch?v=uNb4HCh0Ebw https://rutube.ru/video/1b5d2b80e3c71a11012a2c453955a023/?r=wd https://vkvideo.ru/video-120704871_456239601 | 225 | штука | 0 | 5 | BB1 PCE CAR P12 | 2 1 3 4 | 5 1 20 1680 | шт. шт. шт. шт. | 53606489584202 3606489584207 63606489584209 73606489584206 | 9.5 2.3 19.8 120 | 40.2 23.5 41.1 80 | 7.2 9 15 117 | см. см. см. см. | 0.277 0.042 1.261 115 | кг. кг. кг. кг. | 225 мм | 83 мм | 12 мм |  |  | Белый (EV000202) | Да | 3 |  | Нет | Необработанная (EV006034) |  | Термопласт (EV000403) | Пластик (EV000139) |  | Горизонтальн. и вертикальн. (EV000130) | IP20 (EV006405) | Нет | Матовый (-ая) (EV000146) | [7 empty] | Жемчуг (SV007426) | IP20 (EV006405) | 225 мм | 83 мм | 12 мм | 56 мм | 56 мм | Нет | Защелкивание (EV009216) | Нет | Нет | Нет | 3 |  | 3 | 1 | Нет | Нет | [183 empty] | ABS (акрилонитрил-бутадиен-стирол): рамка | [5 empty] | 0.04 кг | EN 60669-1 | 71 мм | декоративное покрытие | [76 empty] | AtlasDesign AtlasDesign |  |  |  | рамка |  | монтаж | 3-постовая горизонтальная/вертикальная | жемчуг | 4 точки крепления | [22 empty] | Срок гарантии на данное оборудование составляет 5 лет с момента отгрузки со склада Систэм Электрик, с подтверждением соответствующим документом | Подлежит замене | IP20 | не содержит галогенов
ATN000404 | ATLASDESIGN 4-постовая РАМКА, универсальная, ЖЕМЧУГ | Systeme Electric |  |  | Рамка Systeme Electric (ранее Schneider Electric) серии AtlasDesign в цвете жемчуг четырёхместная. - Устанавливается в вертикальном и горизонтальном положениях. - Лицевые детали из качественного ABS-пластика, устойчивого к царапинам и УФ-излучению. - Позволяет гармонично вписать электроустановочное изделие в интерьер помещения. |  | Электротехническое оборудование Потенциал | PTPWD | [6 empty] | EC000007 | Рамка для электроустановочных устройств | 7 | Россия | https://static-pcsp.systeme.ru/image/mbzsuwcW_3pZLHuR68023447243e01744974919.jpeg https://static-pcsp.systeme.ru/image/-wjFLj2c.jpeg | https://static-pcsp.systeme.ru/image/-wjFLj2c.jpeg | https://api.systeme.ru/product/media/download/988353 https://api.systeme.ru/product/media/download/988507 | Glossa Blanca W59 выключатель переключатель розетка светорегулятор AtlasDesign диммер Этюд Хит W45 Каталог Каталог электроустановочных изделий ЭУИ Атлас Дизайн Profi54 Профи54 Aqua Аква Nature Бланка Глосса HIT MultiBox Мультибокс Термостат Монтажная коробка Распределительная коробка Подрозетник Etude Glossa Blanca W59 выключатель переключатель розетка светорегулятор AtlasDesign диммер Этюд Хит W45 Каталог Каталог электроустановочных изделий ЭУИ Атлас Дизайн Profi54 Профи54 Aqua Аква Nature Бланка Глосса HIT MultiBox Мультибокс Термостат Монтажная коробка Распределительная коробка Подрозетник Etude быстрозажимные клеммы безвинтовая платформа Screwless | https://api.systeme.ru/product/media/download/988362 | AtlasDesign Атлас Дизайн Руководство по эксплуатации Рамка | https://api.systeme.ru/certificates/default/download/3375 | СОТИ (Российский речной регистр/Российское Классификационное общество) | 02-11.1-6.4.1-1006 |  |  | https://www.youtube.com/watch?v=uNb4HCh0Ebw https://rutube.ru/video/1b5d2b80e3c71a11012a2c453955a023/?r=wd https://vkvideo.ru/video-120704871_456239601 | 348 | штука | 0 | 5 | BB1 PCE CAR P12 | 2 1 3 4 | 5 1 20 1680 | шт. шт. шт. шт. | 53606489584219 3606489584214 63606489584216 73606489584213 | 6 39 40.4 120 | 39.4 10.5 19.6 80 | 8.9 1.3 14 113 | см. см. см. см. | 0.358 0.055 1.617 153.751 | кг. кг. кг. кг. | 296 мм | 83 мм | 12 мм |  |  | Белый (EV000202) | Да | 4 |  | Нет | Необработанная (EV006034) |  | Термопласт (EV000403) | Пластик (EV000139) |  | Горизонтальн. и вертикальн. (EV000130) | IP20 (EV006405) | Нет | Матовый (-ая) (EV000146) | [7 empty] | Жемчуг (SV007426) | IP20 (EV006405) | 296 мм | 83 мм | 12 мм | 56 мм | 56 мм | Нет | Защелкивание (EV009216) | Нет | Нет | Нет | 4 | 1 | 4 | 1 | Нет | Нет | [183 empty] | ABS (акрилонитрил-бутадиен-стирол): рамка | [5 empty] | 0.052 кг | EN 60669-1 | 71 мм | декоративное покрытие | [76 empty] | AtlasDesign AtlasDesign |  |  |  | рамка |  | монтаж | 4-постовая горизонтальная/вертикальная | жемчуг | 4 точки крепления | [22 empty] | Срок гарантии на данное оборудование составляет 5 лет с момента отгрузки со склада Систэм Электрик, с подтверждением соответствующим документом | Подлежит замене | IP20 | не содержит галогенов
ATN000405 | ATLASDESIGN 5-постовая РАМКА, универсальная, ЖЕМЧУГ | Systeme Electric |  |  | Рамка Systeme Electric (ранее Schneider Electric) серии AtlasDesign в цвете жемчуг пятиместная. - Устанавливается в вертикальном и горизонтальном положениях. - Лицевые детали из качественного ABS-пластика, устойчивого к царапинам и УФ-излучению. - Позволяет гармонично вписать электроустановочное изделие в интерьер помещения. |  | Электротехническое оборудование Потенциал | PTPWD | [6 empty] | EC000007 | Рамка для электроустановочных устройств | 7 | Россия | https://static-pcsp.systeme.ru/image/mbzsuwcW_3pZLHuR68023447243e01744974919.jpeg https://static-pcsp.systeme.ru/image/acPP8jFi.jpeg | https://static-pcsp.systeme.ru/image/acPP8jFi.jpeg | https://api.systeme.ru/product/media/download/988353 https://api.systeme.ru/product/media/download/988507 | Glossa Blanca W59 выключатель переключатель розетка светорегулятор AtlasDesign диммер Этюд Хит W45 Каталог Каталог электроустановочных изделий ЭУИ Атлас Дизайн Profi54 Профи54 Aqua Аква Nature Бланка Глосса HIT MultiBox Мультибокс Термостат Монтажная коробка Распределительная коробка Подрозетник Etude Glossa Blanca W59 выключатель переключатель розетка светорегулятор AtlasDesign диммер Этюд Хит W45 Каталог Каталог электроустановочных изделий ЭУИ Атлас Дизайн Profi54 Профи54 Aqua Аква Nature Бланка Глосса HIT MultiBox Мультибокс Термостат Монтажная коробка Распределительная коробка Подрозетник Etude быстрозажимные клеммы безвинтовая платформа Screwless | https://api.systeme.ru/product/media/download/988362 | AtlasDesign Атлас Дизайн Руководство по эксплуатации Рамка | https://api.systeme.ru/certificates/default/download/3375 | СОТИ (Российский речной регистр/Российское Классификационное общество) | 02-11.1-6.4.1-1006 |  |  | https://www.youtube.com/watch?v=uNb4HCh0Ebw https://rutube.ru/video/1b5d2b80e3c71a11012a2c453955a023/?r=wd https://vkvideo.ru/video-120704871_456239601 | 460.5 | штука | 0 | 5 | BB1 PCE CAR P12 | 2 1 3 4 | 5 1 20 1680 | шт. шт. шт. шт. | 53606489584226 3606489584221 63606489584223 73606489584220 | 6 46 40.4 120 | 39.4 10.5 19.6 80 | 8.9 1.3 14 113 | см. см. см. см. | 0.424 0.069 1.88 175.887 | кг. кг. кг. кг. | 367 мм | 83 мм | 12 мм |  |  | Белый (EV000202) | Да | 5 |  | Нет | Необработанная (EV006034) |  | Термопласт (EV000403) | Пластик (EV000139) |  | Горизонтальн. и вертикальн. (EV000130) | IP20 (EV006405) | Нет | Матовый (-ая) (EV000146) | [7 empty] | Жемчуг (SV007426) | IP20 (EV006405) | 367 мм | 83 мм | 12 мм | 56 мм | 56 мм | Нет | Защелкивание (EV009216) | Нет | Нет | Нет | 5 | 5 | 5 | 5 | Нет | Нет | [183 empty] | термопласт: крышка | [5 empty] | 0.063 кг | EN 60669-1 | [78 empty] | AtlasDesign AtlasDesign |  |  |  | рамка |  | монтаж | 5-постовая | жемчуг | безвинтовой | [22 empty] | Срок гарантии на данное оборудование составляет 5 лет с момента отгрузки со склада Систэм Электрик, с подтверждением соответствующим документом | Подлежит замене | IP20 | не содержит галогенов
ATN000487 | ATLASDESIGN АУДИОРОЗЕТКА двойная, ЖЕМЧУГ | Systeme Electric |  |  | Механизм Systeme Electric (ранее Schneider Electric) серии AtlasDesign в цвете жемчуг двойной аудиорозетки. - Лицевые детали из качественного ABS-пластика, устойчивого к царапинам и УФ-излучению. - Усиленные прямые монтажные лапки для лучшей фиксации механизма в монтажной коробке. |  | Электротехническое оборудование Потенциал | PTPWD | [6 empty] | EC000018 | Розетки и накладки для передачи данных (мультимедиа) | 7 | Россия | https://static-pcsp.systeme.ru/image/mbzsuwcW_3pZLHuR68023447243e01744974919.jpeg https://static-pcsp.systeme.ru/image/36DBa4ns.jpeg | https://static-pcsp.systeme.ru/image/36DBa4ns.jpeg | https://api.systeme.ru/product/media/download/988353 https://api.systeme.ru/product/media/download/988507 | Glossa Blanca W59 выключатель переключатель розетка светорегулятор AtlasDesign диммер Этюд Хит W45 Каталог Каталог электроустановочных изделий ЭУИ Атлас Дизайн Profi54 Профи54 Aqua Аква Nature Бланка Глосса HIT MultiBox Мультибокс Термостат Монтажная коробка Распределительная коробка Подрозетник Etude Glossa Blanca W59 выключатель переключатель розетка светорегулятор AtlasDesign диммер Этюд Хит W45 Каталог Каталог электроустановочных изделий ЭУИ Атлас Дизайн Profi54 Профи54 Aqua Аква Nature Бланка Глосса HIT MultiBox Мультибокс Термостат Монтажная коробка Распределительная коробка Подрозетник Etude быстрозажимные клеммы безвинтовая платформа Screwless | https://api.systeme.ru/product/media/download/988371 | розетка AtlasDesign Атлас Дизайн Руководство по эксплуатации Аудио Аудиорозетка | https://api.systeme.ru/certificates/default/download/3417 https://api.systeme.ru/certificates/default/download/3355 https://api.systeme.ru/certificates/default/download/2489 https://api.systeme.ru/certificates/default/download/1700 | Д-ТР ЕАЭС-RoHS С/Д-UZ С/Д-UZ Д-ТР ЕАЭС-RoHS | ЕАЭС N RU Д-RU.РА01.В.69820_25 UZ.SMT.01.0103.117076789 UZ.SMT.01.0026.75482582 ЕАЭС № RU Д-RU.МЮ62.В.00825_20 |  |  | https://www.youtube.com/watch?v=uNb4HCh0Ebw https://rutube.ru/video/1b5d2b80e3c71a11012a2c453955a023/?r=wd https://vkvideo.ru/video-120704871_456239601 | 1740 | штука | 0 | 5 | BB1 PCE CAR P12 | 2 1 3 4 | 10 1 60 1800 | шт. шт. шт. шт. | 13606489584518 3606489584511 43606489584519 | 23.2 16 40.4 120 | 19.5 10.5 24.2 80 | 8.9 4.4 28.8 101.4 | см. см. см. см. | 0.803 0.07 5.108 171.217 | кг. кг. кг. кг. | 71 мм | 71 мм | 42 мм |  | Механизм с накладкой (EV006345) | Белый (EV000202) | Да |  |  | Нет | Необработанная (EV006034) |  | Термопласт (EV000403) | Пластик (EV000139) |  |  |  | Нет | Матовый (-ая) (EV000146) |  |  | 71 мм | 71 мм | 42 мм |  |  | Жемчуг (SV007426) | IP20 (EV006405) | [6 empty] | В распор (лапками) и винтами (EV006353) | [9 empty] | Внутренний / скрытый (EV000383) | RCA (тюльпан/композитн./AV-разъем) (EV002571) | Нет | Без поля для надписи (EV006465) | Нет | IP20 (EV006405) |  | Да |  | Да | Нет | Нет | Нет | [170 empty] | термопласт: центральная накладка | винты |  |  | матовый |  | 0.071 кг |  |  |  | комплект из 10 шт. | 1 | [73 empty] | Флоупак | AtlasDesign |  |  |  | аудио розетка |  |  |  | жемчуг |  | механизм | mini-jack | аудио | [19 empty] | Срок гарантии на данное оборудование составляет 5 лет с момента отгрузки со склада Систэм Электрик, с подтверждением соответствующим документом | Подлежит замене | IP20 | не содержит галогенов | 5-45 °C | -5-50 °C
ATN000300 | ATLASDESIGN КОРОБКА для наружного монтажа, АЛЮМИНИЙ | Systeme Electric |  |  | Коробка наружного монтажа Systeme Electric (ранее Schneider Electric) серии AtlasDesign в цвете алюминий. - Позволяет установить любую функцию скрытого монтажа на стену (как изделие открытого монтажа). - Благодаря специальным соединителям, входящим в комплект изделия, несколько коробок можно соединить между собой. - Лицевые детали из качественного ABS-пластика, устойчивого к царапинам и УФ-излучению. |  | Электротехническое оборудование Потенциал | PTPWD | [6 empty] | EC000080 | Корпус (адаптер) для накладного монтажа ЭУИ скрытой установки | 7 | Россия | https://static-pcsp.systeme.ru/image/kGLr2aZ_hnXTeRtC680234470cbb31744974919.jpeg https://static-pcsp.systeme.ru/image/jORLr0MZ.jpeg | https://static-pcsp.systeme.ru/image/jORLr0MZ.jpeg | https://api.systeme.ru/product/media/download/988353 https://api.systeme.ru/product/media/download/988507 | Glossa Blanca W59 выключатель переключатель розетка светорегулятор AtlasDesign диммер Этюд Хит W45 Каталог Каталог электроустановочных изделий ЭУИ Атлас Дизайн Profi54 Профи54 Aqua Аква Nature Бланка Глосса HIT MultiBox Мультибокс Термостат Монтажная коробка Распределительная коробка Подрозетник Etude Glossa Blanca W59 выключатель переключатель розетка светорегулятор AtlasDesign диммер Этюд Хит W45 Каталог Каталог электроустановочных изделий ЭУИ Атлас Дизайн Profi54 Профи54 Aqua Аква Nature Бланка Глосса HIT MultiBox Мультибокс Термостат Монтажная коробка Распределительная коробка Подрозетник Etude быстрозажимные клеммы безвинтовая платформа Screwless | https://api.systeme.ru/product/media/download/988361 | AtlasDesign Атлас Дизайн Руководство по эксплуатации Коробка Подъемная коробка | https://api.systeme.ru/certificates/default/download/3375 | СОТИ (Российский речной регистр/Российское Классификационное общество) | 02-11.1-6.4.1-1006 |  |  | https://www.youtube.com/watch?v=uNb4HCh0Ebw https://rutube.ru/video/1b5d2b80e3c71a11012a2c453955a023/?r=wd https://vkvideo.ru/video-120704871_456239601 | 397.5 | штука | 0 | 2 | BB1 PCE CAR P12 | 2 1 3 4 | 10 1 60 1800 | шт. шт. шт. шт. | 13606489583788 3606489583781 43606489583789 | 23.2 17.5 40.4 120 | 19.5 12.5 24.2 80 | 8.9 3.7 28.8 101.4 | см. см. см. см. | 0.674 0.057 4.335 148.03 | кг. кг. кг. кг. | 84 мм | 84 мм | 35 мм |  | Основание корпуса (EV006394) | Алюминий (EV000072) | Да | 1 | Нет | Нет | Необработанная (EV006034) | Нет | Термопласт (EV000403) | Пластик (EV000139) | Нет | Вертикальн. (EV001302) | IP20 (EV006405) | Нет | Матовый (-ая) (EV000146) | Нет | Нет | 84 мм | 84 мм | 35 мм |  | Нет | Алюминий (SV007249) | IP20 (EV006405) | [199 empty] | термопласт | винты | 1-постовая | открытый | матовый | Алюминий | 0.056 кг | [78 empty] | Флоупак | AtlasDesign | штепсельная розетка | комплект из 10 шт. | 1 | монтажная коробка | розетка | [26 empty] | Срок гарантии на данное оборудование составляет 5 лет с момента отгрузки со склада Систэм Электрик, с подтверждением соответствующим документом | Подлежит замене | IP20 | не содержит галогенов
ATN000301 | ATLASDESIGN 1-постовая РАМКА, АЛЮМИНИЙ | Systeme Electric |  |  | Рамка Systeme Electric (ранее Schneider Electric) серии AtlasDesign в цвете алюминий одинарная. - Лицевые детали из качественного ABS-пластика, устойчивого к царапинам и УФ-излучению. - Позволяет гармонично вписать электроустановочное изделие в интерьер помещения. |  | Электротехническое оборудование Потенциал | PTPWD | [6 empty] | EC000007 | Рамка для электроустановочных устройств | 7 | Россия | https://static-pcsp.systeme.ru/image/mbzsuwcW_3pZLHuR68023447243e01744974919.jpeg https://static-pcsp.systeme.ru/image/YMHU4L8fhVoDY6NT6746c6d54b46f1732691669.jpeg https://static-pcsp.systeme.ru/image/zVPUliYLT7YJ6ILC6746c91c073841732692252.jpeg https://static-pcsp.systeme.ru/image/dP_xZAJmIJEI0gj_61969c17bee171637260311.jpeg https://static-pcsp.systeme.ru/image/iZLAlyIfCrPAI7Za61969c17e47a21637260311.jpeg https://static-pcsp.systeme.ru/image/sWwWZCxU.jpeg https://static-pcsp.systeme.ru/image/cHTN7-5H8_Ey_cQd61969c17d8daa1637260311.jpeg https://static-pcsp.systeme.ru/image/XCclcyVx2bLVkpdm61969c17efb3d1637260311.jpeg | https://static-pcsp.systeme.ru/image/sWwWZCxU.jpeg | https://api.systeme.ru/product/media/download/988353 https://api.systeme.ru/product/media/download/988507 | Glossa Blanca W59 выключатель переключатель розетка светорегулятор AtlasDesign диммер Этюд Хит W45 Каталог Каталог электроустановочных изделий ЭУИ Атлас Дизайн Profi54 Профи54 Aqua Аква Nature Бланка Глосса HIT MultiBox Мультибокс Термостат Монтажная коробка Распределительная коробка Подрозетник Etude Glossa Blanca W59 выключатель переключатель розетка светорегулятор AtlasDesign диммер Этюд Хит W45 Каталог Каталог электроустановочных изделий ЭУИ Атлас Дизайн Profi54 Профи54 Aqua Аква Nature Бланка Глосса HIT MultiBox Мультибокс Термостат Монтажная коробка Распределительная коробка Подрозетник Etude быстрозажимные клеммы безвинтовая платформа Screwless | https://api.systeme.ru/product/media/download/988362 | AtlasDesign Атлас Дизайн Руководство по эксплуатации Рамка | https://api.systeme.ru/certificates/default/download/3375 | СОТИ (Российский речной регистр/Российское Классификационное общество) | 02-11.1-6.4.1-1006 |  |  | https://www.youtube.com/watch?v=uNb4HCh0Ebw https://rutube.ru/video/1b5d2b80e3c71a11012a2c453955a023/?r=wd https://vkvideo.ru/video-120704871_456239601 | 75.4 | штука | 0 | 20 | BB1 PCE CAR P12 | 2 1 3 4 | 20 1 120 3600 | шт. шт. шт. шт. | 13606489583795 3606489583798 43606489583796 | 19.7 16 24.6 120 | 24.2 10 41.4 80 | 9.5 1.3 29.3 101.4 | см. см. см. см. | 0.425 0.017 2.838 95 | кг. кг. кг. кг. | 83 мм | 83 мм | 12 мм |  |  | Алюминий (EV000072) | Да | 1 |  | Нет | Необработанная (EV006034) |  | Термопласт (EV000403) | Пластик (EV000139) |  | Горизонтальн. и вертикальн. (EV000130) | IP20 (EV006405) | Нет | Матовый (-ая) (EV000146) | [7 empty] | Алюминий (SV007249) | IP20 (EV006405) | 83 мм | 83 мм | 12 мм | 56 мм | 56 мм | Нет | Защелкивание (EV009216) | Нет | Нет | Нет | 1 | 1 | 1 | 1 | Нет | Нет | [183 empty] | ABS (акрилонитрил-бутадиен-стирол): рамка | [5 empty] | 0.017 кг | EN 60669-1 | 71 мм | декоративное покрытие | [76 empty] | AtlasDesign AtlasDesign |  |  |  | рамка |  | монтаж | 1-постовая горизонтальная/вертикальная | Алюминий | 4 точки крепления | [22 empty] | Срок гарантии на данное оборудование составляет 5 лет с момента отгрузки со склада Систэм Электрик, с подтверждением соответствующим документом | Подлежит замене | IP20 | не содержит галогенов
ATN000302 | ATLASDESIGN 2-постовая РАМКА, универсальная, АЛЮМИНИЙ | Systeme Electric |  |  | Рамка Systeme Electric (ранее Schneider Electric) серии AtlasDesign в цвете алюминий двухместная. - Устанавливается в вертикальном и горизонтальном положениях. - Лицевые детали из качественного ABS-пластика, устойчивого к царапинам и УФ-излучению. - Позволяет гармонично вписать электроустановочное изделие в интерьер помещения. |  | Электротехническое оборудование Потенциал | PTPWD | [6 empty] | EC000007 | Рамка для электроустановочных устройств | 7 | Россия | https://static-pcsp.systeme.ru/image/mbzsuwcW_3pZLHuR68023447243e01744974919.jpeg https://static-pcsp.systeme.ru/image/7hRqqDi_imebIuhR6746c6d55d6151732691669.jpeg https://static-pcsp.systeme.ru/image/f8SbTTdaYvdJlHqs6746c91c2e0c41732692252.jpeg https://static-pcsp.systeme.ru/image/SAyokEpI.jpeg | https://static-pcsp.systeme.ru/image/SAyokEpI.jpeg | https://api.systeme.ru/product/media/download/988353 https://api.systeme.ru/product/media/download/988507 | Glossa Blanca W59 выключатель переключатель розетка светорегулятор AtlasDesign диммер Этюд Хит W45 Каталог Каталог электроустановочных изделий ЭУИ Атлас Дизайн Profi54 Профи54 Aqua Аква Nature Бланка Глосса HIT MultiBox Мультибокс Термостат Монтажная коробка Распределительная коробка Подрозетник Etude Glossa Blanca W59 выключатель переключатель розетка светорегулятор AtlasDesign диммер Этюд Хит W45 Каталог Каталог электроустановочных изделий ЭУИ Атлас Дизайн Profi54 Профи54 Aqua Аква Nature Бланка Глосса HIT MultiBox Мультибокс Термостат Монтажная коробка Распределительная коробка Подрозетник Etude быстрозажимные клеммы безвинтовая платформа Screwless | https://api.systeme.ru/product/media/download/988362 | AtlasDesign Атлас Дизайн Руководство по эксплуатации Рамка | https://api.systeme.ru/certificates/default/download/3375 | СОТИ (Российский речной регистр/Российское Классификационное общество) | 02-11.1-6.4.1-1006 |  |  | https://www.youtube.com/watch?v=uNb4HCh0Ebw https://rutube.ru/video/1b5d2b80e3c71a11012a2c453955a023/?r=wd https://vkvideo.ru/video-120704871_456239601 | 125.5 | штука | 0 | 10 | BB1 PCE CAR P12 | 2 1 3 4 | 10 1 60 1800 | шт. шт. шт. шт. | 13606489583801 3606489583804 43606489583802 | 19.7 23.5 25 120 | 24.1 10.5 41.1 80 | 9.6 1.5 29.2 101.4 | см. см. см. см. | 0.379 0.029 2.568 87 | кг. кг. кг. кг. | 154 мм | 83 мм | 12 мм |  |  | Алюминий (EV000072) | Да | 2 |  | Нет | Необработанная (EV006034) |  | Термопласт (EV000403) | Пластик (EV000139) |  | Горизонтальн. и вертикальн. (EV000130) | IP20 (EV006405) | Нет | Матовый (-ая) (EV000146) | [7 empty] | Алюминий (SV007249) | IP20 (EV006405) | 154 мм | 83 мм | 12 мм | 56 мм | 56 мм | Нет | Защелкивание (EV009216) | Нет | Нет | Нет | 2 | 1 | 2 | 1 | Нет | Нет | [183 empty] | ABS (акрилонитрил-бутадиен-стирол): рамка | [5 empty] | 0.029 кг | EN 60669-1 | 71 мм | декоративное покрытие | [76 empty] | AtlasDesign AtlasDesign |  |  |  | рамка |  | монтаж | 2-постовая горизонтальная/вертикальная | Алюминий | 4 точки крепления | [22 empty] | Срок гарантии на данное оборудование составляет 5 лет с момента отгрузки со склада Систэм Электрик, с подтверждением соответствующим документом | Подлежит замене | IP20 | не содержит галогенов
ATN000303 | ATLASDESIGN 3-постовая РАМКА, универсальная, АЛЮМИНИЙ | Systeme Electric |  |  | Рамка Systeme Electric (ранее Schneider Electric) серии AtlasDesign в цвете алюминий трёхместная. - Устанавливается в вертикальном и горизонтальном положениях. - Лицевые детали из качественного ABS-пластика, устойчивого к царапинам и УФ-излучению. - Позволяет гармонично вписать электроустановочное изделие в интерьер помещения. |  | Электротехническое оборудование Потенциал | PTPWD | [6 empty] | EC000007 | Рамка для электроустановочных устройств | 7 | Россия | https://static-pcsp.systeme.ru/image/mbzsuwcW_3pZLHuR68023447243e01744974919.jpeg https://static-pcsp.systeme.ru/image/2HDF2Cp-DW3chVQf6746c6d571d081732691669.jpeg https://static-pcsp.systeme.ru/image/wKxbfFut9hz7xiEN6746c91c515681732692252.jpeg https://static-pcsp.systeme.ru/image/f6ACPpN_.jpeg | https://static-pcsp.systeme.ru/image/f6ACPpN_.jpeg | https://api.systeme.ru/product/media/download/988353 https://api.systeme.ru/product/media/download/988507 | Glossa Blanca W59 выключатель переключатель розетка светорегулятор AtlasDesign диммер Этюд Хит W45 Каталог Каталог электроустановочных изделий ЭУИ Атлас Дизайн Profi54 Профи54 Aqua Аква Nature Бланка Глосса HIT MultiBox Мультибокс Термостат Монтажная коробка Распределительная коробка Подрозетник Etude Glossa Blanca W59 выключатель переключатель розетка светорегулятор AtlasDesign диммер Этюд Хит W45 Каталог Каталог электроустановочных изделий ЭУИ Атлас Дизайн Profi54 Профи54 Aqua Аква Nature Бланка Глосса HIT MultiBox Мультибокс Термостат Монтажная коробка Распределительная коробка Подрозетник Etude быстрозажимные клеммы безвинтовая платформа Screwless | https://api.systeme.ru/product/media/download/988362 | AtlasDesign Атлас Дизайн Руководство по эксплуатации Рамка | https://api.systeme.ru/certificates/default/download/3375 | СОТИ (Российский речной регистр/Российское Классификационное общество) | 02-11.1-6.4.1-1006 |  |  | https://www.youtube.com/watch?v=uNb4HCh0Ebw https://rutube.ru/video/1b5d2b80e3c71a11012a2c453955a023/?r=wd https://vkvideo.ru/video-120704871_456239601 | 225 | штука | 0 | 5 | BB1 PCE CAR P12 | 2 1 3 4 | 5 1 20 1680 | шт. шт. шт. шт. | 53606489583816 3606489583811 63606489583813 73606489583810 | 9.9 9.5 20.3 120 | 40.3 29.7 41.2 80 | 7.2 2.4 14.9 117 | см. см. см. см. | 0.272 0.04 1.265 116 | кг. кг. кг. кг. | 225 мм | 83 мм | 12 мм |  |  | Алюминий (EV000072) | Да | 3 |  | Нет | Необработанная (EV006034) |  | Термопласт (EV000403) | Пластик (EV000139) |  | Горизонтальн. и вертикальн. (EV000130) | IP20 (EV006405) | Нет | Матовый (-ая) (EV000146) | [7 empty] | Алюминий (SV007249) | IP20 (EV006405) | 225 мм | 83 мм | 12 мм | 56 мм | 56 мм | Нет | Защелкивание (EV009216) | Нет | Нет | Нет | 3 |  | 3 | 1 | Нет | Нет | [183 empty] | ABS (акрилонитрил-бутадиен-стирол): рамка | [5 empty] | 0.04 кг | EN 60669-1 | 71 мм | декоративное покрытие | [76 empty] | AtlasDesign AtlasDesign |  |  |  | рамка |  | монтаж | 3-постовая горизонтальная/вертикальная | Алюминий | 4 точки крепления | [22 empty] | Срок гарантии на данное оборудование составляет 5 лет с момента отгрузки со склада Систэм Электрик, с подтверждением соответствующим документом | Подлежит замене | IP20 | не содержит галогенов
ATN000304 | ATLASDESIGN 4-постовая РАМКА, универсальная, АЛЮМИНИЙ | Systeme Electric |  |  | Рамка Systeme Electric (ранее Schneider Electric) серии AtlasDesign в цвете алюминий четырёхместная. - Устанавливается в вертикальном и горизонтальном положениях. - Лицевые детали из качественного ABS-пластика, устойчивого к царапинам и УФ-излучению. - Позволяет гармонично вписать электроустановочное изделие в интерьер помещения. |  | Электротехническое оборудование Потенциал | PTPWD | [6 empty] | EC000007 | Рамка для электроустановочных устройств | 7 | Россия | https://static-pcsp.systeme.ru/image/mbzsuwcW_3pZLHuR68023447243e01744974919.jpeg https://static-pcsp.systeme.ru/image/M_1LINZ5.jpeg | https://static-pcsp.systeme.ru/image/M_1LINZ5.jpeg | https://api.systeme.ru/product/media/download/988353 https://api.systeme.ru/product/media/download/988507 | Glossa Blanca W59 выключатель переключатель розетка светорегулятор AtlasDesign диммер Этюд Хит W45 Каталог Каталог электроустановочных изделий ЭУИ Атлас Дизайн Profi54 Профи54 Aqua Аква Nature Бланка Глосса HIT MultiBox Мультибокс Термостат Монтажная коробка Распределительная коробка Подрозетник Etude Glossa Blanca W59 выключатель переключатель розетка светорегулятор AtlasDesign диммер Этюд Хит W45 Каталог Каталог электроустановочных изделий ЭУИ Атлас Дизайн Profi54 Профи54 Aqua Аква Nature Бланка Глосса HIT MultiBox Мультибокс Термостат Монтажная коробка Распределительная коробка Подрозетник Etude быстрозажимные клеммы безвинтовая платформа Screwless | https://api.systeme.ru/product/media/download/988362 | AtlasDesign Атлас Дизайн Руководство по эксплуатации Рамка | https://api.systeme.ru/certificates/default/download/3375 | СОТИ (Российский речной регистр/Российское Классификационное общество) | 02-11.1-6.4.1-1006 |  |  | https://www.youtube.com/watch?v=uNb4HCh0Ebw https://rutube.ru/video/1b5d2b80e3c71a11012a2c453955a023/?r=wd https://vkvideo.ru/video-120704871_456239601 | 348 | штука | 0 | 5 | BB1 PCE CAR P12 | 2 1 3 4 | 5 1 20 1680 | шт. шт. шт. шт. | 53606489583823 3606489583828 63606489583820 73606489583827 | 9.8 29.5 20.3 120 | 40.1 8.3 40.9 80 | 7.2 1.3 14.8 116 | см. см. см. см. | 0.327 0.053 1.479 134 | кг. кг. кг. кг. | 296 мм | 83 мм | 12 мм |  |  | Алюминий (EV000072) | Да | 4 |  | Нет | Необработанная (EV006034) |  | Термопласт (EV000403) | Пластик (EV000139) |  | Горизонтальн. и вертикальн. (EV000130) | IP20 (EV006405) | Нет | Матовый (-ая) (EV000146) | [7 empty] | Алюминий (SV007249) | IP20 (EV006405) | 296 мм | 83 мм | 12 мм | 56 мм | 56 мм | Нет | Защелкивание (EV009216) | Нет | Нет | Нет | 4 | 1 | 4 | 1 | Нет | Нет | [183 empty] | ABS (акрилонитрил-бутадиен-стирол): рамка | [5 empty] | 0.052 кг | EN 60669-1 | 71 мм | декоративное покрытие | [76 empty] | AtlasDesign AtlasDesign |  |  |  | рамка |  | монтаж | 4-постовая горизонтальная/вертикальная | Алюминий | 4 точки крепления | [22 empty] | Срок гарантии на данное оборудование составляет 5 лет с момента отгрузки со склада Систэм Электрик, с подтверждением соответствующим документом | Подлежит замене | IP20 | не содержит галогенов
ATN000305 | ATLASDESIGN 5-постовая РАМКА, универсальная, АЛЮМИНИЙ | Systeme Electric |  |  | Рамка Systeme Electric (ранее Schneider Electric) серии AtlasDesign в цвете алюминий пятиместная. - Устанавливается в вертикальном и горизонтальном положениях. - Лицевые детали из качественного ABS-пластика, устойчивого к царапинам и УФ-излучению. - Позволяет гармонично вписать электроустановочное изделие в интерьер помещения. |  | Электротехническое оборудование Потенциал | PTPWD | [6 empty] | EC000007 | Рамка для электроустановочных устройств | 7 | Россия | https://static-pcsp.systeme.ru/image/mbzsuwcW_3pZLHuR68023447243e01744974919.jpeg https://static-pcsp.systeme.ru/image/44UYCbr7.jpeg | https://static-pcsp.systeme.ru/image/44UYCbr7.jpeg | https://api.systeme.ru/product/media/download/988353 https://api.systeme.ru/product/media/download/988507 | Glossa Blanca W59 выключатель переключатель розетка светорегулятор AtlasDesign диммер Этюд Хит W45 Каталог Каталог электроустановочных изделий ЭУИ Атлас Дизайн Profi54 Профи54 Aqua Аква Nature Бланка Глосса HIT MultiBox Мультибокс Термостат Монтажная коробка Распределительная коробка Подрозетник Etude Glossa Blanca W59 выключатель переключатель розетка светорегулятор AtlasDesign диммер Этюд Хит W45 Каталог Каталог электроустановочных изделий ЭУИ Атлас Дизайн Profi54 Профи54 Aqua Аква Nature Бланка Глосса HIT MultiBox Мультибокс Термостат Монтажная коробка Распределительная коробка Подрозетник Etude быстрозажимные клеммы безвинтовая платформа Screwless | https://api.systeme.ru/product/media/download/988362 | AtlasDesign Атлас Дизайн Руководство по эксплуатации Рамка | https://api.systeme.ru/certificates/default/download/3375 | СОТИ (Российский речной регистр/Российское Классификационное общество) | 02-11.1-6.4.1-1006 |  |  | https://www.youtube.com/watch?v=uNb4HCh0Ebw https://rutube.ru/video/1b5d2b80e3c71a11012a2c453955a023/?r=wd https://vkvideo.ru/video-120704871_456239601 | 460.5 | штука | 0 | 5 | BB1 PCE CAR P12 | 2 1 3 4 | 5 1 20 1680 | шт. шт. шт. шт. | 53606489583830 3606489583835 63606489583837 73606489583834 | 6 46 40.4 120 | 39.4 10.5 19.6 80 | 8.9 1.3 14 113 | см. см. см. см. | 0.414 0.066 1.837 172.275 | кг. кг. кг. кг. | 367 мм | 83 мм | 12 мм |  |  | Алюминий (EV000072) | Да | 5 |  | Нет | Необработанная (EV006034) |  | Термопласт (EV000403) | Пластик (EV000139) |  | Горизонтальн. и вертикальн. (EV000130) | IP20 (EV006405) | Нет | Матовый (-ая) (EV000146) | [7 empty] | Алюминий (SV007249) | IP20 (EV006405) | 367 мм | 83 мм | 12 мм | 56 мм | 56 мм | Нет | Защелкивание (EV009216) | Нет | Нет | Нет | 5 | 5 | 5 | 5 | Нет | Нет | [183 empty] | термопласт: крышка | [5 empty] | 0.063 кг | EN 60669-1 | [78 empty] | AtlasDesign AtlasDesign |  |  |  | рамка |  | монтаж | 5-постовая | Алюминий | безвинтовой | [22 empty] | Срок гарантии на данное оборудование составляет 5 лет с момента отгрузки со склада Систэм Электрик, с подтверждением соответствующим документом | Подлежит замене | IP20 | не содержит галогенов
ATN000387 | ATLASDESIGN АУДИОРОЗЕТКА двойная, АЛЮМИНИЙ | Systeme Electric |  |  | Механизм Systeme Electric (ранее Schneider Electric) серии AtlasDesign в цвете алюминий двойной аудиорозетки. - Лицевые детали из качественного ABS-пластика, устойчивого к царапинам и УФ-излучению. - Усиленные прямые монтажные лапки для лучшей фиксации механизма в монтажной коробке. |  | Электротехническое оборудование Потенциал | PTPWD | [6 empty] | EC000018 | Розетки и накладки для передачи данных (мультимедиа) | 7 | Россия | https://static-pcsp.systeme.ru/image/mbzsuwcW_3pZLHuR68023447243e01744974919.jpeg https://static-pcsp.systeme.ru/image/RHTjXbcL35CYLXQs61969c1bebe941637260315.jpeg https://static-pcsp.systeme.ru/image/jhZbpMbc.jpeg https://static-pcsp.systeme.ru/image/UwNt-nD-nIWHVsgj61969c1c4e5631637260316.jpeg https://static-pcsp.systeme.ru/image/uJWgpQaxuFAvYE4I61969c1c1e5651637260316.jpeg https://static-pcsp.systeme.ru/image/dXMapFbMZSihBou161969c1c05c531637260316.jpeg https://static-pcsp.systeme.ru/image/VkPtP75XCX2kPEGz61969c1c366421637260316.jpeg | https://static-pcsp.systeme.ru/image/jhZbpMbc.jpeg | https://api.systeme.ru/product/media/download/988353 https://api.systeme.ru/product/media/download/988507 | Glossa Blanca W59 выключатель переключатель розетка светорегулятор AtlasDesign диммер Этюд Хит W45 Каталог Каталог электроустановочных изделий ЭУИ Атлас Дизайн Profi54 Профи54 Aqua Аква Nature Бланка Глосса HIT MultiBox Мультибокс Термостат Монтажная коробка Распределительная коробка Подрозетник Etude Glossa Blanca W59 выключатель переключатель розетка светорегулятор AtlasDesign диммер Этюд Хит W45 Каталог Каталог электроустановочных изделий ЭУИ Атлас Дизайн Profi54 Профи54 Aqua Аква Nature Бланка Глосса HIT MultiBox Мультибокс Термостат Монтажная коробка Распределительная коробка Подрозетник Etude быстрозажимные клеммы безвинтовая платформа Screwless | https://api.systeme.ru/product/media/download/988371 | розетка AtlasDesign Атлас Дизайн Руководство по эксплуатации Аудио Аудиорозетка | https://api.systeme.ru/certificates/default/download/3417 https://api.systeme.ru/certificates/default/download/3355 https://api.systeme.ru/certificates/default/download/2489 https://api.systeme.ru/certificates/default/download/1700 | Д-ТР ЕАЭС-RoHS С/Д-UZ С/Д-UZ Д-ТР ЕАЭС-RoHS | ЕАЭС N RU Д-RU.РА01.В.69820_25 UZ.SMT.01.0103.117076789 UZ.SMT.01.0026.75482582 ЕАЭС № RU Д-RU.МЮ62.В.00825_20 |  |  | https://www.youtube.com/watch?v=uNb4HCh0Ebw https://rutube.ru/video/1b5d2b80e3c71a11012a2c453955a023/?r=wd https://vkvideo.ru/video-120704871_456239601 | 1740 | штука | 0 | 5 | BB1 PCE CAR P12 | 2 1 3 4 | 10 1 60 1800 | шт. шт. шт. шт. | 13606489584129 3606489584122 43606489584120 | 23.2 16 40.4 120 | 19.5 10.5 24.2 80 | 8.9 4.4 28.8 101.4 | см. см. см. см. | 0.803 0.07 5.108 171.235 | кг. кг. кг. кг. | 71 мм | 71 мм | 42 мм |  | Механизм с накладкой (EV006345) | Алюминий (EV000072) | Да |  |  | Нет | Необработанная (EV006034) |  | Термопласт (EV000403) | Пластик (EV000139) |  |  |  | Нет | Матовый (-ая) (EV000146) |  |  | 71 мм | 71 мм | 42 мм |  |  | Алюминий (SV007249) | IP20 (EV006405) | [6 empty] | В распор (лапками) и винтами (EV006353) | [9 empty] | Внутренний / скрытый (EV000383) | RCA (тюльпан/композитн./AV-разъем) (EV002571) | Нет | Без поля для надписи (EV006465) | Нет | IP20 (EV006405) |  | Да |  | Да | Нет | Нет | Нет | [170 empty] | термопласт: центральная накладка | винты |  |  | матовый |  | 0.071 кг |  |  |  | комплект из 10 шт. | 1 | [73 empty] | Флоупак | AtlasDesign |  |  |  | аудио розетка |  |  |  | Алюминий |  | механизм | mini-jack | аудио | [19 empty] | Срок гарантии на данное оборудование составляет 5 лет с момента отгрузки со склада Систэм Электрик, с подтверждением соответствующим документом | Подлежит замене | IP20 | не содержит галогенов | 5-45 °C | -5-50 °C
ATN000500 | ATLASDESIGN КОРОБКА для наружного монтажа, ШАМПАНЬ | Systeme Electric |  |  | Коробка Systeme Electric (ранее Schneider Electric) серии AtlasDesign в цвете шампань наружного монтажа. - Позволяет установить любую функцию скрытого монтажа на стену (как изделие открытого монтажа). - Благодаря специальным соединителям, входящим в комплект изделия, несколько коробок можно соединить между собой. - Лицевые детали из качественного ABS-пластика, устойчивого к царапинам и УФ-излучению. |  | Электротехническое оборудование Потенциал | PTPWD | [6 empty] | EC000080 | Корпус (адаптер) для накладного монтажа ЭУИ скрытой установки | 7 | Россия | https://static-pcsp.systeme.ru/image/mbzsuwcW_3pZLHuR68023447243e01744974919.jpeg https://static-pcsp.systeme.ru/image/ztJuO08w.jpeg | https://static-pcsp.systeme.ru/image/ztJuO08w.jpeg | https://api.systeme.ru/product/media/download/988353 https://api.systeme.ru/product/media/download/988507 | Glossa Blanca W59 выключатель переключатель розетка светорегулятор AtlasDesign диммер Этюд Хит W45 Каталог Каталог электроустановочных изделий ЭУИ Атлас Дизайн Profi54 Профи54 Aqua Аква Nature Бланка Глосса HIT MultiBox Мультибокс Термостат Монтажная коробка Распределительная коробка Подрозетник Etude Glossa Blanca W59 выключатель переключатель розетка светорегулятор AtlasDesign диммер Этюд Хит W45 Каталог Каталог электроустановочных изделий ЭУИ Атлас Дизайн Profi54 Профи54 Aqua Аква Nature Бланка Глосса HIT MultiBox Мультибокс Термостат Монтажная коробка Распределительная коробка Подрозетник Etude быстрозажимные клеммы безвинтовая платформа Screwless | https://api.systeme.ru/product/media/download/988361 | AtlasDesign Атлас Дизайн Руководство по эксплуатации Коробка Подъемная коробка | https://api.systeme.ru/certificates/default/download/3375 | СОТИ (Российский речной регистр/Российское Классификационное общество) | 02-11.1-6.4.1-1006 |  |  | https://www.youtube.com/watch?v=uNb4HCh0Ebw https://rutube.ru/video/1b5d2b80e3c71a11012a2c453955a023/?r=wd https://vkvideo.ru/video-120704871_456239601 | 397.5 | штука | 0 | 2 | BB1 PCE CAR P12 | 2 1 3 4 | 10 1 60 1800 | шт. шт. шт. шт. | 13606489584563 3606489584566 43606489584564 | 23.2 17.5 40.5 120 | 19.5 12.5 24.2 80 | 8.9 3.7 28.8 101.4 | см. см. см. см. | 0.674 0.057 4.335 148.03 | кг. кг. кг. кг. | 84 мм | 84 мм | 35 мм |  | Основание корпуса (EV006394) | Шампань (RV000146) | Да | 1 | Нет | Нет | Необработанная (EV006034) | Нет | Термопласт (EV000403) | Пластик (EV000139) | Нет | Вертикальн. (EV001302) | IP20 (EV006405) | Нет | Матовый (-ая) (EV000146) | Нет | Нет | 84 мм | 84 мм | 35 мм |  | Нет | Шампань (SV007260) | IP20 (EV006405) | [199 empty] | термопласт | винты | 1-постовая | открытый | матовый | шампань | 0.056 кг | [78 empty] | Флоупак | AtlasDesign | штепсельная розетка | комплект из 10 шт. | 1 | монтажная коробка | розетка | [26 empty] | Срок гарантии на данное оборудование составляет 5 лет с момента отгрузки со склада Систэм Электрик, с подтверждением соответствующим документом | Подлежит замене | IP20 | не содержит галогенов
ATN000501 | ATLASDESIGN 1-постовая РАМКА, ШАМПАНЬ | Systeme Electric |  |  | Рамка Systeme Electric (ранее Schneider Electric) серии AtlasDesign в цвете шампань одинарная. - Лицевые детали из качественного ABS-пластика, устойчивого к царапинам и УФ-излучению. - Позволяет гармонично вписать электроустановочное изделие в интерьер помещения. |  | Электротехническое оборудование Потенциал | PTPWD | [6 empty] | EC000007 | Рамка для электроустановочных устройств | 7 | Россия | https://static-pcsp.systeme.ru/image/mbzsuwcW_3pZLHuR68023447243e01744974919.jpeg https://static-pcsp.systeme.ru/image/TBGkJ41ih5UzrjRk6746c6d62ce991732691670.jpeg https://static-pcsp.systeme.ru/image/2womUm96iuiMFPfl6746c91d7fd3e1732692253.jpeg https://static-pcsp.systeme.ru/image/LTGMSSzX.jpeg | https://static-pcsp.systeme.ru/image/LTGMSSzX.jpeg | https://api.systeme.ru/product/media/download/988353 https://api.systeme.ru/product/media/download/988507 | Glossa Blanca W59 выключатель переключатель розетка светорегулятор AtlasDesign диммер Этюд Хит W45 Каталог Каталог электроустановочных изделий ЭУИ Атлас Дизайн Profi54 Профи54 Aqua Аква Nature Бланка Глосса HIT MultiBox Мультибокс Термостат Монтажная коробка Распределительная коробка Подрозетник Etude Glossa Blanca W59 выключатель переключатель розетка светорегулятор AtlasDesign диммер Этюд Хит W45 Каталог Каталог электроустановочных изделий ЭУИ Атлас Дизайн Profi54 Профи54 Aqua Аква Nature Бланка Глосса HIT MultiBox Мультибокс Термостат Монтажная коробка Распределительная коробка Подрозетник Etude быстрозажимные клеммы безвинтовая платформа Screwless | https://api.systeme.ru/product/media/download/988362 | AtlasDesign Атлас Дизайн Руководство по эксплуатации Рамка | https://api.systeme.ru/certificates/default/download/3375 | СОТИ (Российский речной регистр/Российское Классификационное общество) | 02-11.1-6.4.1-1006 |  |  | https://www.youtube.com/watch?v=uNb4HCh0Ebw https://rutube.ru/video/1b5d2b80e3c71a11012a2c453955a023/?r=wd https://vkvideo.ru/video-120704871_456239601 | 75.4 | штука | 0 | 20 | BB1 PCE CAR P12 | 2 1 3 4 | 20 1 120 3600 | шт. шт. шт. шт. | 13606489584570 3606489584573 43606489584571 | 19.8 16.5 24.5 120 | 24.3 10.5 40.9 80 | 9.5 2 29.5 101.4 | см. см. см. см. | 0.432 0.017 2.872 97 | кг. кг. кг. кг. | 83 мм | 83 мм | 12 мм |  |  | Шампань (RV000146) | Да | 1 |  | Нет | Необработанная (EV006034) |  | Термопласт (EV000403) | Пластик (EV000139) |  | Горизонтальн. и вертикальн. (EV000130) | IP20 (EV006405) | Нет | Матовый (-ая) (EV000146) | [7 empty] | Шампань (SV007260) | IP20 (EV006405) | 83 мм | 83 мм | 12 мм | 56 мм | 56 мм | Нет | Защелкивание (EV009216) | Нет | Нет | Нет | 1 | 1 | 1 | 1 | Нет | Нет | [183 empty] | ABS (акрилонитрил-бутадиен-стирол): рамка | [5 empty] | 0.017 кг | EN 60669-1 | 71 мм | декоративное покрытие | [76 empty] | AtlasDesign AtlasDesign |  |  |  | рамка |  | монтаж | 1-постовая горизонтальная/вертикальная | шампань | 4 точки крепления | [22 empty] | Срок гарантии на данное оборудование составляет 5 лет с момента отгрузки со склада Систэм Электрик, с подтверждением соответствующим документом | Подлежит замене | IP20 | не содержит галогенов
ATN000502 | ATLASDESIGN 2-постовая РАМКА, универсальная, ШАМПАНЬ | Systeme Electric |  |  | Рамка Systeme Electric (ранее Schneider Electric) серии AtlasDesign в цвете шампань двухместная. - Устанавливается в вертикальном и горизонтальном положениях. - Лицевые детали из качественного ABS-пластика, устойчивого к царапинам и УФ-излучению. - Позволяет гармонично вписать электроустановочное изделие в интерьер помещения. |  | Электротехническое оборудование Потенциал | PTPWD | [6 empty] | EC000007 | Рамка для электроустановочных устройств | 7 | Россия | https://static-pcsp.systeme.ru/image/mbzsuwcW_3pZLHuR68023447243e01744974919.jpeg https://static-pcsp.systeme.ru/image/p1JW42j3069EIE1R6746c6d644c801732691670.jpeg https://static-pcsp.systeme.ru/image/shKweNdViEAKN76H6746c91da761b1732692253.jpeg https://static-pcsp.systeme.ru/image/7m_ORl-y.jpeg | https://static-pcsp.systeme.ru/image/7m_ORl-y.jpeg | https://api.systeme.ru/product/media/download/988353 https://api.systeme.ru/product/media/download/988507 | Glossa Blanca W59 выключатель переключатель розетка светорегулятор AtlasDesign диммер Этюд Хит W45 Каталог Каталог электроустановочных изделий ЭУИ Атлас Дизайн Profi54 Профи54 Aqua Аква Nature Бланка Глосса HIT MultiBox Мультибокс Термостат Монтажная коробка Распределительная коробка Подрозетник Etude Glossa Blanca W59 выключатель переключатель розетка светорегулятор AtlasDesign диммер Этюд Хит W45 Каталог Каталог электроустановочных изделий ЭУИ Атлас Дизайн Profi54 Профи54 Aqua Аква Nature Бланка Глосса HIT MultiBox Мультибокс Термостат Монтажная коробка Распределительная коробка Подрозетник Etude быстрозажимные клеммы безвинтовая платформа Screwless | https://api.systeme.ru/product/media/download/988362 | AtlasDesign Атлас Дизайн Руководство по эксплуатации Рамка | https://api.systeme.ru/certificates/default/download/3375 | СОТИ (Российский речной регистр/Российское Классификационное общество) | 02-11.1-6.4.1-1006 |  |  | https://www.youtube.com/watch?v=uNb4HCh0Ebw https://rutube.ru/video/1b5d2b80e3c71a11012a2c453955a023/?r=wd https://vkvideo.ru/video-120704871_456239601 | 125.5 | штука | 0 | 10 | BB1 PCE CAR P12 | 2 1 3 4 | 10 1 60 1800 | шт. шт. шт. шт. | 13606489584587 3606489584580 43606489584588 | 19.7 23.5 24.8 120 | 24.1 10.5 40.8 80 | 9.4 1.3 29.2 101.4 | см. см. см. см. | 0.379 0.031 2.548 86.5 | кг. кг. кг. кг. | 154 мм | 83 мм | 12 мм |  |  | Шампань (RV000146) | Да | 2 |  | Нет | Необработанная (EV006034) |  | Термопласт (EV000403) | Пластик (EV000139) |  | Горизонтальн. и вертикальн. (EV000130) | IP20 (EV006405) | Нет | Матовый (-ая) (EV000146) | [7 empty] | Шампань (SV007260) | IP20 (EV006405) | 154 мм | 83 мм | 12 мм | 56 мм | 56 мм | Нет | Защелкивание (EV009216) | Нет | Нет | Нет | 2 | 1 | 2 | 1 | Нет | Нет | [183 empty] | ABS (акрилонитрил-бутадиен-стирол): рамка | [5 empty] | 0.029 кг | EN 60669-1 | 71 мм | декоративное покрытие | [76 empty] | AtlasDesign AtlasDesign |  |  |  | рамка |  | монтаж | 2-постовая горизонтальная/вертикальная | шампань | 4 точки крепления | [22 empty] | Срок гарантии на данное оборудование составляет 5 лет с момента отгрузки со склада Систэм Электрик, с подтверждением соответствующим документом | Подлежит замене | IP20 | не содержит галогенов
ATN000503 | ATLASDESIGN 3-постовая РАМКА, универсальная, ШАМПАНЬ | Systeme Electric |  |  | Рамка Systeme Electric (ранее Schneider Electric) серии AtlasDesign в цвете шампань трёхместная. - Устанавливается в вертикальном и горизонтальном положениях. - Лицевые детали из качественного ABS-пластика, устойчивого к царапинам и УФ-излучению. - Позволяет гармонично вписать электроустановочное изделие в интерьер помещения. |  | Электротехническое оборудование Потенциал | PTPWD | [6 empty] | EC000007 | Рамка для электроустановочных устройств | 7 | Россия | https://static-pcsp.systeme.ru/image/mbzsuwcW_3pZLHuR68023447243e01744974919.jpeg https://static-pcsp.systeme.ru/image/QB5z2q6IsAakPzJG6746c6d66764b1732691670.jpeg https://static-pcsp.systeme.ru/image/oiZ0rAoAzVKLLl_V6746c91dcaec71732692253.jpeg https://static-pcsp.systeme.ru/image/gOsbjd_q.jpeg | https://static-pcsp.systeme.ru/image/gOsbjd_q.jpeg | https://api.systeme.ru/product/media/download/988353 https://api.systeme.ru/product/media/download/988507 | Glossa Blanca W59 выключатель переключатель розетка светорегулятор AtlasDesign диммер Этюд Хит W45 Каталог Каталог электроустановочных изделий ЭУИ Атлас Дизайн Profi54 Профи54 Aqua Аква Nature Бланка Глосса HIT MultiBox Мультибокс Термостат Монтажная коробка Распределительная коробка Подрозетник Etude Glossa Blanca W59 выключатель переключатель розетка светорегулятор AtlasDesign диммер Этюд Хит W45 Каталог Каталог электроустановочных изделий ЭУИ Атлас Дизайн Profi54 Профи54 Aqua Аква Nature Бланка Глосса HIT MultiBox Мультибокс Термостат Монтажная коробка Распределительная коробка Подрозетник Etude быстрозажимные клеммы безвинтовая платформа Screwless | https://api.systeme.ru/product/media/download/988362 | AtlasDesign Атлас Дизайн Руководство по эксплуатации Рамка | https://api.systeme.ru/certificates/default/download/3375 | СОТИ (Российский речной регистр/Российское Классификационное общество) | 02-11.1-6.4.1-1006 |  |  | https://www.youtube.com/watch?v=uNb4HCh0Ebw https://rutube.ru/video/1b5d2b80e3c71a11012a2c453955a023/?r=wd https://vkvideo.ru/video-120704871_456239601 | 225 | штука | 0 | 5 | BB1 PCE CAR P12 | 2 1 3 4 | 5 1 20 1680 | шт. шт. шт. шт. | 53606489584592 3606489584597 63606489584599 73606489584596 | 9.6 9 20.1 120 | 40.3 24.2 41.2 80 | 7.3 2.4 14.9 116 | см. см. см. см. | 0.257 0.041 1.235 115 | кг. кг. кг. кг. | 225 мм | 83 мм | 12 мм |  |  | Шампань (RV000146) | Да | 3 |  | Нет | Необработанная (EV006034) |  | Термопласт (EV000403) | Пластик (EV000139) |  | Горизонтальн. и вертикальн. (EV000130) | IP20 (EV006405) | Нет | Матовый (-ая) (EV000146) | [7 empty] | Шампань (SV007260) | IP20 (EV006405) | 225 мм | 83 мм | 12 мм | 56 мм | 56 мм | Нет | Защелкивание (EV009216) | Нет | Нет | Нет | 3 |  | 3 | 1 | Нет | Нет | [183 empty] | ABS (акрилонитрил-бутадиен-стирол): рамка | [5 empty] | 0.04 кг | EN 60669-1 | 71 мм | декоративное покрытие | [76 empty] | AtlasDesign AtlasDesign |  |  |  | рамка |  | монтаж | 3-постовая горизонтальная/вертикальная | шампань | 4 точки крепления | [22 empty] | Срок гарантии на данное оборудование составляет 5 лет с момента отгрузки со склада Систэм Электрик, с подтверждением соответствующим документом | Подлежит замене | IP20 | не содержит галогенов
ATN000504 | ATLASDESIGN 4-постовая РАМКА, универсальная, ШАМПАНЬ | Systeme Electric |  |  | Рамка Systeme Electric (ранее Schneider Electric) серии AtlasDesign в цвете шампань четырёхместная. - Устанавливается в вертикальном и горизонтальном положениях. - Лицевые детали из качественного ABS-пластика, устойчивого к царапинам и УФ-излучению. - Позволяет гармонично вписать электроустановочное изделие в интерьер помещения. |  | Электротехническое оборудование Потенциал | PTPWD | [6 empty] | EC000007 | Рамка для электроустановочных устройств | 7 | Россия | https://static-pcsp.systeme.ru/image/mbzsuwcW_3pZLHuR68023447243e01744974919.jpeg https://static-pcsp.systeme.ru/image/FGoMSasX.jpeg | https://static-pcsp.systeme.ru/image/FGoMSasX.jpeg | https://api.systeme.ru/product/media/download/988353 https://api.systeme.ru/product/media/download/988507 | Glossa Blanca W59 выключатель переключатель розетка светорегулятор AtlasDesign диммер Этюд Хит W45 Каталог Каталог электроустановочных изделий ЭУИ Атлас Дизайн Profi54 Профи54 Aqua Аква Nature Бланка Глосса HIT MultiBox Мультибокс Термостат Монтажная коробка Распределительная коробка Подрозетник Etude Glossa Blanca W59 выключатель переключатель розетка светорегулятор AtlasDesign диммер Этюд Хит W45 Каталог Каталог электроустановочных изделий ЭУИ Атлас Дизайн Profi54 Профи54 Aqua Аква Nature Бланка Глосса HIT MultiBox Мультибокс Термостат Монтажная коробка Распределительная коробка Подрозетник Etude быстрозажимные клеммы безвинтовая платформа Screwless | https://api.systeme.ru/product/media/download/988362 | AtlasDesign Атлас Дизайн Руководство по эксплуатации Рамка | https://api.systeme.ru/certificates/default/download/3375 | СОТИ (Российский речной регистр/Российское Классификационное общество) | 02-11.1-6.4.1-1006 |  |  | https://www.youtube.com/watch?v=uNb4HCh0Ebw https://rutube.ru/video/1b5d2b80e3c71a11012a2c453955a023/?r=wd https://vkvideo.ru/video-120704871_456239601 | 348 | штука | 0 | 5 | BB1 PCE CAR P12 | 2 1 3 4 | 5 1 20 1680 | шт. шт. шт. шт. | 53606489584608 3606489584603 63606489584605 73606489584602 | 6 39 40.4 120 | 39.4 10.5 19.6 80 | 8.9 1.3 14 113 | см. см. см. см. | 0.345 0.053 1.564 149.316 | кг. кг. кг. кг. | 296 мм | 83 мм | 12 мм |  |  | Шампань (RV000146) | Да | 4 |  | Нет | Необработанная (EV006034) |  | Термопласт (EV000403) | Пластик (EV000139) |  | Горизонтальн. и вертикальн. (EV000130) | IP20 (EV006405) | Нет | Матовый (-ая) (EV000146) | [7 empty] | Шампань (SV007260) | IP20 (EV006405) | 296 мм | 83 мм | 12 мм | 56 мм | 56 мм | Нет | Защелкивание (EV009216) | Нет | Нет | Нет | 4 | 4 | 4 | 4 | Нет | Нет | [183 empty] | термопласт: крышка | [5 empty] | 0.052 кг | EN 60669-1 | [78 empty] | AtlasDesign AtlasDesign |  |  |  | рамка |  | монтаж | 4-постовая | шампань | безвинтовой | [22 empty] | Срок гарантии на данное оборудование составляет 5 лет с момента отгрузки со склада Систэм Электрик, с подтверждением соответствующим документом | Подлежит замене | IP20 | не содержит галогенов
ATN000505 | ATLASDESIGN 5-постовая РАМКА, универсальная, ШАМПАНЬ | Systeme Electric |  |  | Рамка Systeme Electric (ранее Schneider Electric) серии AtlasDesign в цвете шампань пятиместная. - Устанавливается в вертикальном и горизонтальном положениях. - Лицевые детали из качественного ABS-пластика, устойчивого к царапинам и УФ-излучению. - Позволяет гармонично вписать электроустановочное изделие в интерьер помещения. |  | Электротехническое оборудование Потенциал | PTPWD | [6 empty] | EC000007 | Рамка для электроустановочных устройств | 7 | Россия | https://static-pcsp.systeme.ru/image/mbzsuwcW_3pZLHuR68023447243e01744974919.jpeg https://static-pcsp.systeme.ru/image/X7JIgoeD.jpeg | https://static-pcsp.systeme.ru/image/X7JIgoeD.jpeg | https://api.systeme.ru/product/media/download/988353 https://api.systeme.ru/product/media/download/988507 | Glossa Blanca W59 выключатель переключатель розетка светорегулятор AtlasDesign диммер Этюд Хит W45 Каталог Каталог электроустановочных изделий ЭУИ Атлас Дизайн Profi54 Профи54 Aqua Аква Nature Бланка Глосса HIT MultiBox Мультибокс Термостат Монтажная коробка Распределительная коробка Подрозетник Etude Glossa Blanca W59 выключатель переключатель розетка светорегулятор AtlasDesign диммер Этюд Хит W45 Каталог Каталог электроустановочных изделий ЭУИ Атлас Дизайн Profi54 Профи54 Aqua Аква Nature Бланка Глосса HIT MultiBox Мультибокс Термостат Монтажная коробка Распределительная коробка Подрозетник Etude быстрозажимные клеммы безвинтовая платформа Screwless | https://api.systeme.ru/product/media/download/988362 | AtlasDesign Атлас Дизайн Руководство по эксплуатации Рамка | https://api.systeme.ru/certificates/default/download/3375 | СОТИ (Российский речной регистр/Российское Классификационное общество) | 02-11.1-6.4.1-1006 |  |  | https://www.youtube.com/watch?v=uNb4HCh0Ebw https://rutube.ru/video/1b5d2b80e3c71a11012a2c453955a023/?r=wd https://vkvideo.ru/video-120704871_456239601 | 460.5 | штука | 0 | 5 | BB1 PCE CAR P12 | 2 1 3 4 | 5 1 20 1680 | шт. шт. шт. шт. | 53606489584615 3606489584610 63606489584612 73606489584619 | 6 46 40.4 120 | 39.4 10.5 19.6 80 | 8.9 1.3 14 113 | см. см. см. см. | 0.414 0.066 1.838 172.309 | кг. кг. кг. кг. | 367 мм | 83 мм | 12 мм |  |  | Шампань (RV000146) | Да | 5 |  | Нет | Необработанная (EV006034) |  | Термопласт (EV000403) | Пластик (EV000139) |  | Горизонтальн. и вертикальн. (EV000130) | IP20 (EV006405) | Нет | Матовый (-ая) (EV000146) | [7 empty] | Шампань (SV007260) | IP20 (EV006405) | 367 мм | 83 мм | 12 мм | 56 мм | 56 мм | Нет | Защелкивание (EV009216) | Нет | Нет | Нет | 5 | 5 | 5 | 5 | Нет | Нет | [183 empty] | термопласт: крышка | [5 empty] | 0.063 кг | EN 60669-1 | [78 empty] | AtlasDesign AtlasDesign |  |  |  | рамка |  | монтаж | 5-постовая | шампань | безвинтовой | [22 empty] | Срок гарантии на данное оборудование составляет 5 лет с момента отгрузки со склада Систэм Электрик, с подтверждением соответствующим документом | Подлежит замене | IP20 | не содержит галогенов
ATN000587 | ATLASDESIGN АУДИОРОЗЕТКА двойная, ШАМПАНЬ | Systeme Electric |  |  | Механизм Systeme Electric (ранее Schneider Electric) серии AtlasDesign в цвете шампань двойной аудиорозетки. - Лицевые детали из качественного ABS-пластика, устойчивого к царапинам и УФ-излучению. - Усиленные прямые монтажные лапки для лучшей фиксации механизма в монтажной коробке. |  | Электротехническое оборудование Потенциал | PTPWD | [6 empty] | EC000018 | Розетки и накладки для передачи данных (мультимедиа) | 7 | Россия | https://static-pcsp.systeme.ru/image/mbzsuwcW_3pZLHuR68023447243e01744974919.jpeg https://static-pcsp.systeme.ru/image/6f-PxNRw.jpeg | https://static-pcsp.systeme.ru/image/6f-PxNRw.jpeg | https://api.systeme.ru/product/media/download/988353 https://api.systeme.ru/product/media/download/988507 | Glossa Blanca W59 выключатель переключатель розетка светорегулятор AtlasDesign диммер Этюд Хит W45 Каталог Каталог электроустановочных изделий ЭУИ Атлас Дизайн Profi54 Профи54 Aqua Аква Nature Бланка Глосса HIT MultiBox Мультибокс Термостат Монтажная коробка Распределительная коробка Подрозетник Etude Glossa Blanca W59 выключатель переключатель розетка светорегулятор AtlasDesign диммер Этюд Хит W45 Каталог Каталог электроустановочных изделий ЭУИ Атлас Дизайн Profi54 Профи54 Aqua Аква Nature Бланка Глосса HIT MultiBox Мультибокс Термостат Монтажная коробка Распределительная коробка Подрозетник Etude быстрозажимные клеммы безвинтовая платформа Screwless | https://api.systeme.ru/product/media/download/988371 | розетка AtlasDesign Атлас Дизайн Руководство по эксплуатации Аудио Аудиорозетка | https://api.systeme.ru/certificates/default/download/3417 https://api.systeme.ru/certificates/default/download/3355 https://api.systeme.ru/certificates/default/download/2489 https://api.systeme.ru/certificates/default/download/1700 | Д-ТР ЕАЭС-RoHS С/Д-UZ С/Д-UZ Д-ТР ЕАЭС-RoHS | ЕАЭС N RU Д-RU.РА01.В.69820_25 UZ.SMT.01.0103.117076789 UZ.SMT.01.0026.75482582 ЕАЭС № RU Д-RU.МЮ62.В.00825_20 |  |  | https://www.youtube.com/watch?v=uNb4HCh0Ebw https://rutube.ru/video/1b5d2b80e3c71a11012a2c453955a023/?r=wd https://vkvideo.ru/video-120704871_456239601 | 1740 | штука | 0 | 5 | BB1 PCE CAR P12 | 2 1 3 4 | 10 1 60 1800 | шт. шт. шт. шт. | 13606489584907 3606489584900 43606489584908 | 23.2 16 40.4 120 | 19.5 10.5 24.2 80 | 8.9 4.4 28.8 101.4 | см. см. см. см. | 0.801 0.07 5.096 170.857 | кг. кг. кг. кг. | 71 мм | 71 мм | 42 мм |  | Механизм с накладкой (EV006345) | Шампань (RV000146) | Да |  |  | Нет | Необработанная (EV006034) |  | Термопласт (EV000403) | Пластик (EV000139) |  |  |  | Нет | Матовый (-ая) (EV000146) |  |  | 71 мм | 71 мм | 42 мм |  |  | Шампань (SV007260) | IP20 (EV006405) | [6 empty] | В распор (лапками) и винтами (EV006353) | [9 empty] | Внутренний / скрытый (EV000383) | RCA (тюльпан/композитн./AV-разъем) (EV002571) | Нет | Без поля для надписи (EV006465) | Нет | IP20 (EV006405) |  | Да |  | Да | Нет | Нет | Нет | [170 empty] | термопласт: центральная накладка | винты |  |  | матовый |  | 0.071 кг |  |  |  | комплект из 10 шт. | 1 | [73 empty] | Флоупак | AtlasDesign |  |  |  | аудио розетка |  |  |  | шампань |  | механизм | mini-jack | аудио | [19 empty] | Срок гарантии на данное оборудование составляет 5 лет с момента отгрузки со склада Систэм Электрик, с подтверждением соответствующим документом | Подлежит замене | IP20 | не содержит галогенов | 5-45 °C | -5-50 °C
ATN000311 | ATLASDESIGN 1-клавишный ВЫКЛЮЧАТЕЛЬ, сх.1, 10АХ, механизм, АЛЮМИНИЙ | Systeme Electric |  |  | Механизм выключателя 1-клавишного Systeme Electric (ранее Schneider Electric) серии AtlasDesign в цвете алюминий подходит для сетей 250 В, на ток 10 А. - Усиленные прямые монтажные лапки для лучшей фиксации механизма в монтажной коробке. - Лицевые детали из качественного ABS-пластика, устойчивого к царапинам и УФ-излучению. |  | Электротехническое оборудование Потенциал | PTPWD | [6 empty] | EC001590 | Выключатель / Переключатель | 7 | Россия | https://static-pcsp.systeme.ru/image/mbzsuwcW_3pZLHuR68023447243e01744974919.jpeg https://static-pcsp.systeme.ru/image/mlJU81iTJjHR2abM6746c6d5848251732691669.jpeg https://static-pcsp.systeme.ru/image/liYMVBrQqaP9BOOp61969c18093961637260312.jpeg https://static-pcsp.systeme.ru/image/WF8q_P3lH1BnNL3J6746c91c746bc1732692252.jpeg https://static-pcsp.systeme.ru/image/wFTjtNWd1Fb55h2H67d91a06dfeda1742281222.jpeg https://static-pcsp.systeme.ru/image/CbRoWbhYMwpBHqQv61969c1845eb61637260312.jpeg https://static-pcsp.systeme.ru/image/RrZqB2TRFgLOdsSP61969c18238761637260312.jpeg https://static-pcsp.systeme.ru/image/rSU41R7Cw4HXVQcN61969c18176551637260312.jpeg https://static-pcsp.systeme.ru/image/B93n7KYi4wMnGl3961969c183a2001637260312.jpeg | https://static-pcsp.systeme.ru/image/wFTjtNWd1Fb55h2H67d91a06dfeda1742281222.jpeg | https://api.systeme.ru/product/media/download/988353 https://api.systeme.ru/product/media/download/988507 | Glossa Blanca W59 выключатель переключатель розетка светорегулятор AtlasDesign диммер Этюд Хит W45 Каталог Каталог электроустановочных изделий ЭУИ Атлас Дизайн Profi54 Профи54 Aqua Аква Nature Бланка Глосса HIT MultiBox Мультибокс Термостат Монтажная коробка Распределительная коробка Подрозетник Etude Glossa Blanca W59 выключатель переключатель розетка светорегулятор AtlasDesign диммер Этюд Хит W45 Каталог Каталог электроустановочных изделий ЭУИ Атлас Дизайн Profi54 Профи54 Aqua Аква Nature Бланка Глосса HIT MultiBox Мультибокс Термостат Монтажная коробка Распределительная коробка Подрозетник Etude быстрозажимные клеммы безвинтовая платформа Screwless | https://api.systeme.ru/product/media/download/988356 | выключатель переключатель AtlasDesign Атлас Дизайн Руководство по эксплуатации | https://api.systeme.ru/certificates/default/download/3452 https://api.systeme.ru/certificates/default/download/3407 https://api.systeme.ru/certificates/default/download/3355 https://api.systeme.ru/certificates/default/download/1823 https://api.systeme.ru/certificates/default/download/1703 https://api.systeme.ru/certificates/default/download/2491 https://api.systeme.ru/certificates/default/download/1433 https://api.systeme.ru/certificates/default/download/765 | С-ТР ТС-НВО Д-ТР ЕАЭС-RoHS С/Д-UZ С-ТР ТС-НВО Д-ТР ЕАЭС-RoHS С/Д-UZ С-ТР ТС-НВО С-ТР ТС-НВО | ЕАЭС RU С-RU.АТ21.В.00157_25 ЕАЭС N RU Д-RU.РА01.В.69640_25 UZ.SMT.01.0103.117076789 ЕАЭС RU С-RU.АТ21.В.00043_20 ЕАЭС № RU Д-RU.МЮ62.В.00789_20 UZ.SMT.01.0026.75483261 ЕАЭС RU С-RU.АТ21.В.00029_19 ТС RU С-RU.АТ21.В.00042 |  |  | https://www.youtube.com/watch?v=uNb4HCh0Ebw https://rutube.ru/video/1b5d2b80e3c71a11012a2c453955a023/?r=wd https://vkvideo.ru/video-120704871_456239601 | 232.5 | штука | 0 | 10 | BB1 PCE CAR P12 | 2 1 3 4 | 10 1 60 1800 | шт. шт. шт. шт. | 13606489583849 3606489583842 43606489583840 | 19.6 11.5 24.6 120 | 24.2 14.7 41 80 | 9.6 4.6 29.3 101.4 | см. см. см. см. | 0.77 0.071 4.887 157 | кг. кг. кг. кг. | 71 мм | 71 мм | 40 мм |  | Механизм с накладкой (EV006345) | Алюминий (EV000072) | Да |  |  |  | Необработанная (EV006034) |  | Термопласт (EV000403) | Пластик (EV000139) |  |  |  |  | Матовый (-ая) (EV000146) |  |  | 71 мм | 71 мм | 40 мм | 0 |  | Алюминий (SV007249) | IP20 (EV006405) | [6 empty] | В распор (лапками) и винтами (EV006353) | [9 empty] | Внутренний / скрытый (EV000383) |  | Нет |  | Нет | IP20 (EV006405) | [38 empty] | 250 В | Клавиша/кнопка (EV006531) | Нет | Винтов. зажим/клемма (EV001008) | Нет (EV004175) | 23 мм | 10 А | Нет | В комплект не входит (EV009008) | Выключатель 1-полюс. (EV009624) | 1 | 10 AX | Нет | Нет | Нет (EV004175) | 42 мм | 10 | [125 empty] | утопленный | матовый |  | 0.072 кг | IEC 60669 |  | декоративное покрытие |  |  |  |  | 1...2.5 мм² для Жесткий кабель(и) 1...2.5 мм² для Гибкий кабель(и) | 5-40 °C |  | 5-35 °C | [7 empty] | 11 мм | клавиша | 1 | 60-60 % | 40000.0 циклы в соответствии с IEC 60669 | Pozidriv No 1 | на 1 направление | [53 empty] | Флоупак | AtlasDesign |  | комплект из 10 шт. | 1 | выключатель |  | освещение |  | Алюминий | винты | механизм | [6 empty] | 10 A в 250 В Переменный ток 50 Гц | [14 empty] | Срок гарантии на данное оборудование составляет 5 лет с момента отгрузки со склада Систэм Электрик, с подтверждением соответствующим документом | Подлежит замене | IP20 | не содержит галогенов
ATN000312 | ATLASDESIGN 1-клавишный ВЫКЛЮЧАТЕЛЬ, сх.1, 10АХ, в сборе, АЛЮМИНИЙ | Systeme Electric |  |  | Выключатель 1-клавишный в сборе Systeme Electric (ранее Schneider Electric) серии AtlasDesign в цвете алюминий подходит для сетей 250 В, на ток 10 А. - Лицевые детали из качественного ABS-пластика, устойчивого к царапинам и УФ-излучению. - Усиленные прямые монтажные лапки для лучшей фиксации механизма в монтажной коробке. - Изделие поставляется в комплекте с рамкой того же цвета. |  | Электротехническое оборудование Потенциал | PTPWD | [6 empty] | EC001590 | Выключатель / Переключатель | 7 | Россия | https://static-pcsp.systeme.ru/image/mbzsuwcW_3pZLHuR68023447243e01744974919.jpeg https://static-pcsp.systeme.ru/image/9_rHSjJA2sT4VT4W67d91a06ce3c41742281222.jpeg | https://static-pcsp.systeme.ru/image/9_rHSjJA2sT4VT4W67d91a06ce3c41742281222.jpeg | https://api.systeme.ru/product/media/download/988353 https://api.systeme.ru/product/media/download/988507 | Glossa Blanca W59 выключатель переключатель розетка светорегулятор AtlasDesign диммер Этюд Хит W45 Каталог Каталог электроустановочных изделий ЭУИ Атлас Дизайн Profi54 Профи54 Aqua Аква Nature Бланка Глосса HIT MultiBox Мультибокс Термостат Монтажная коробка Распределительная коробка Подрозетник Etude Glossa Blanca W59 выключатель переключатель розетка светорегулятор AtlasDesign диммер Этюд Хит W45 Каталог Каталог электроустановочных изделий ЭУИ Атлас Дизайн Profi54 Профи54 Aqua Аква Nature Бланка Глосса HIT MultiBox Мультибокс Термостат Монтажная коробка Распределительная коробка Подрозетник Etude быстрозажимные клеммы безвинтовая платформа Screwless |  |  | https://api.systeme.ru/certificates/default/download/3452 https://api.systeme.ru/certificates/default/download/3407 https://api.systeme.ru/certificates/default/download/3355 https://api.systeme.ru/certificates/default/download/1823 https://api.systeme.ru/certificates/default/download/1703 https://api.systeme.ru/certificates/default/download/2491 https://api.systeme.ru/certificates/default/download/1433 https://api.systeme.ru/certificates/default/download/765 | С-ТР ТС-НВО Д-ТР ЕАЭС-RoHS С/Д-UZ С-ТР ТС-НВО Д-ТР ЕАЭС-RoHS С/Д-UZ С-ТР ТС-НВО С-ТР ТС-НВО | ЕАЭС RU С-RU.АТ21.В.00157_25 ЕАЭС N RU Д-RU.РА01.В.69640_25 UZ.SMT.01.0103.117076789 ЕАЭС RU С-RU.АТ21.В.00043_20 ЕАЭС № RU Д-RU.МЮ62.В.00789_20 UZ.SMT.01.0026.75483261 ЕАЭС RU С-RU.АТ21.В.00029_19 ТС RU С-RU.АТ21.В.00042 |  |  | https://www.youtube.com/watch?v=uNb4HCh0Ebw https://rutube.ru/video/1b5d2b80e3c71a11012a2c453955a023/?r=wd https://vkvideo.ru/video-120704871_456239601 | 298.5 | штука | 0 | 10 | BB1 PCE CAR P12 | 2 1 3 4 | 10 1 60 1800 | шт. шт. шт. шт. | 13606489583856 3606489583859 43606489583857 | 23.2 16 40.4 120 | 19.5 10.5 24.2 80 | 8.9 4.2 28.8 101.4 | см. см. см. см. | 0.898 0.08 5.678 188.328 | кг. кг. кг. кг. | 83 мм | 83 мм | 40 мм |  | В сборе с корпусом/рамкой (EV006348) | Алюминий (EV000072) | Да |  |  |  | Необработанная (EV006034) |  | Термопласт (EV000403) | Пластик (EV000139) |  |  |  |  | Матовый (-ая) (EV000146) |  |  | 83 мм | 83 мм | 40 мм |  |  | Алюминий (SV007249) | IP20 (EV006405) | [6 empty] | В распор (лапками) и винтами (EV006353) | [9 empty] | Внутренний / скрытый (EV000383) |  | Нет |  | Нет | IP20 (EV006405) | [38 empty] | 250 В | Клавиша/кнопка (EV006531) | Нет | Винтов. зажим/клемма (EV001008) | Нет (EV004175) |  | 10 А | Нет |  | Выключатель 1-полюс. (EV009624) | 1 | 10 AX | Нет | Нет | Нет (EV004175) |  | 10 | [125 empty] | утопленный | матовый |  | 0.088 кг | IEC 60669 |  | декоративное покрытие |  |  |  |  | 1...2.5 мм² для Жесткий кабель(и) 1...2.5 мм² для Гибкий кабель(и) | 5-40 °C |  | 5-35 °C | [7 empty] | 11 мм | клавиша | 1 | 60-60 % | 40000.0 циклы в соответствии с IEC 60669 | Pozidriv No 1 | на 1 направление | [53 empty] | Флоупак | AtlasDesign |  | комплект из 10 шт. | 1 | выключатель |  | освещение |  | Алюминий | винты | изделие в сборе | [6 empty] | 10 A в 250 В Переменный ток 50 Гц | [14 empty] | Срок гарантии на данное оборудование составляет 5 лет с момента отгрузки со склада Систэм Электрик, с подтверждением соответствующим документом | Подлежит замене | IP20 | не содержит галогенов
ATN000313 | ATLASDESIGN 1-клавишный ВЫКЛЮЧАТЕЛЬ с подсветкой, сх.1а, 10АХ, механизм, АЛЮМИНИЙ | Systeme Electric |  |  | Механизм выключателя 1-клавишного с подсветкой Systeme Electric (ранее Schneider Electric) серии AtlasDesign в цвете алюминий подходит для сетей 250 В, на ток 10 А. - Благодаря светодиодной подсветке синего цвета изделие легко найти в темноте. - Усиленные прямые монтажные лапки для лучшей фиксации механизма в монтажной коробке. - Лицевые детали из качественного ABS-пластика, устойчивого к царапинам и УФ-излучению. |  | Электротехническое оборудование Потенциал | PTPWD | [6 empty] | EC001590 | Выключатель / Переключатель | 7 | Россия | https://static-pcsp.systeme.ru/image/mbzsuwcW_3pZLHuR68023447243e01744974919.jpeg https://static-pcsp.systeme.ru/image/pZXQlOU7Ry3J68mU61969c185448f1637260312.jpeg https://static-pcsp.systeme.ru/image/MOyxzWXRauoWY3il67d91a06ba7dd1742281222.jpeg https://static-pcsp.systeme.ru/image/y38_FcsRCpLlloYv61969c18dfa531637260312.jpeg https://static-pcsp.systeme.ru/image/dCDnhvaFLiFfS7_S61969c18bdb5d1637260312.jpeg https://static-pcsp.systeme.ru/image/tiazItMBUWNTJHlc61969c18a40a21637260312.jpeg https://static-pcsp.systeme.ru/image/qyCN-klOuIDAHktA61969c18c99ce1637260312.jpeg | https://static-pcsp.systeme.ru/image/MOyxzWXRauoWY3il67d91a06ba7dd1742281222.jpeg | https://api.systeme.ru/product/media/download/988353 https://api.systeme.ru/product/media/download/988507 | Glossa Blanca W59 выключатель переключатель розетка светорегулятор AtlasDesign диммер Этюд Хит W45 Каталог Каталог электроустановочных изделий ЭУИ Атлас Дизайн Profi54 Профи54 Aqua Аква Nature Бланка Глосса HIT MultiBox Мультибокс Термостат Монтажная коробка Распределительная коробка Подрозетник Etude Glossa Blanca W59 выключатель переключатель розетка светорегулятор AtlasDesign диммер Этюд Хит W45 Каталог Каталог электроустановочных изделий ЭУИ Атлас Дизайн Profi54 Профи54 Aqua Аква Nature Бланка Глосса HIT MultiBox Мультибокс Термостат Монтажная коробка Распределительная коробка Подрозетник Etude быстрозажимные клеммы безвинтовая платформа Screwless | https://api.systeme.ru/product/media/download/988356 | выключатель переключатель AtlasDesign Атлас Дизайн Руководство по эксплуатации | https://api.systeme.ru/certificates/default/download/3452 https://api.systeme.ru/certificates/default/download/3407 https://api.systeme.ru/certificates/default/download/3355 https://api.systeme.ru/certificates/default/download/1823 https://api.systeme.ru/certificates/default/download/1703 https://api.systeme.ru/certificates/default/download/2491 https://api.systeme.ru/certificates/default/download/1433 https://api.systeme.ru/certificates/default/download/765 | С-ТР ТС-НВО Д-ТР ЕАЭС-RoHS С/Д-UZ С-ТР ТС-НВО Д-ТР ЕАЭС-RoHS С/Д-UZ С-ТР ТС-НВО С-ТР ТС-НВО | ЕАЭС RU С-RU.АТ21.В.00157_25 ЕАЭС N RU Д-RU.РА01.В.69640_25 UZ.SMT.01.0103.117076789 ЕАЭС RU С-RU.АТ21.В.00043_20 ЕАЭС № RU Д-RU.МЮ62.В.00789_20 UZ.SMT.01.0026.75483261 ЕАЭС RU С-RU.АТ21.В.00029_19 ТС RU С-RU.АТ21.В.00042 |  |  | https://www.youtube.com/watch?v=uNb4HCh0Ebw https://rutube.ru/video/1b5d2b80e3c71a11012a2c453955a023/?r=wd https://vkvideo.ru/video-120704871_456239601 | 397.5 | штука | 0 | 10 | BB1 PCE CAR P12 | 2 1 3 4 | 10 1 60 1800 | шт. шт. шт. шт. | 13606489583863 3606489583866 43606489583864 | 23.2 16 40.4 120 | 19.5 10.5 24.2 80 | 8.9 4.2 28.8 101.4 | см. см. см. см. | 0.746 0.064 4.768 161.029 | кг. кг. кг. кг. | 71 мм | 71 мм | 40 мм |  | Механизм с накладкой (EV006345) | Алюминий (EV000072) | Да |  |  |  | Необработанная (EV006034) |  | Термопласт (EV000403) | Пластик (EV000139) |  |  |  |  | Матовый (-ая) (EV000146) |  |  | 71 мм | 71 мм | 40 мм | 0 |  | Алюминий (SV007249) | IP20 (EV006405) | [6 empty] | В распор (лапками) и винтами (EV006353) | [9 empty] | Внутренний / скрытый (EV000383) |  | Нет |  | Нет | IP20 (EV006405) | [38 empty] | 250 В | Клавиша/кнопка (EV006531) | Нет | Винтов. зажим/клемма (EV001008) | Да (EV004711) | 23 мм | 10 А | Нет | В комплект не входит (EV009008) | Выключатель 1-полюс. (EV009624) | 1 | 10 AX | Нет | Нет | Нет (EV004175) | 42 мм | 10 | Контроль и ориентация (EV011600) | [124 empty] | утопленный | матовый |  | 0.072 кг | IEC 60669 |  | декоративное покрытие |  |  |  |  | 1...2.5 мм² для Жесткий кабель(и) 1...2.5 мм² для Гибкий кабель(и) | 5-40 °C |  | 5-35 °C | [7 empty] | 11 мм | клавиша | 1 | 60-60 % | 40000.0 циклы в соответствии с IEC 60669 | Pozidriv No 1 | на 1 направление | [53 empty] | Флоупак | AtlasDesign |  | комплект из 10 шт. | 1 | выключатель |  | освещение |  | Алюминий | винты | механизм | [6 empty] | 10 A в 250 В Переменный ток 50 Гц | [14 empty] | Срок гарантии на данное оборудование составляет 5 лет с момента отгрузки со склада Систэм Электрик, с подтверждением соответствующим документом | Подлежит замене | IP20 | не содержит галогенов
ATN000315 | ATLASDESIGN 1-клавишный ВЫКЛЮЧАТЕЛЬ КНОПОЧНЫЙ, сх.1, 10А, механизм, АЛЮМИНИЙ | Systeme Electric |  |  | Механизм Systeme Electric (ранее Schneider Electric) серии AtlasDesign в цвете алюминий выключателя 1-клавишного с самовозвратом подходит для сетей 250 В, на ток 10 А. - Лицевые детали из качественного ABS-пластика, устойчивого к царапинам и УФ-излучению. - Усиленные прямые монтажные лапки для лучшей фиксации механизма в монтажной коробке. |  | Электротехническое оборудование Потенциал | PTPWD | [6 empty] | EC000029 | Кнопочный, самовозвратный, карточный выключатель | 7 | Россия | https://static-pcsp.systeme.ru/image/mbzsuwcW_3pZLHuR68023447243e01744974919.jpeg https://static-pcsp.systeme.ru/image/YtrijwwZdQolUjdw67d91a06a73f41742281222.jpeg | https://static-pcsp.systeme.ru/image/YtrijwwZdQolUjdw67d91a06a73f41742281222.jpeg | https://api.systeme.ru/product/media/download/988353 https://api.systeme.ru/product/media/download/988507 | Glossa Blanca W59 выключатель переключатель розетка светорегулятор AtlasDesign диммер Этюд Хит W45 Каталог Каталог электроустановочных изделий ЭУИ Атлас Дизайн Profi54 Профи54 Aqua Аква Nature Бланка Глосса HIT MultiBox Мультибокс Термостат Монтажная коробка Распределительная коробка Подрозетник Etude Glossa Blanca W59 выключатель переключатель розетка светорегулятор AtlasDesign диммер Этюд Хит W45 Каталог Каталог электроустановочных изделий ЭУИ Атлас Дизайн Profi54 Профи54 Aqua Аква Nature Бланка Глосса HIT MultiBox Мультибокс Термостат Монтажная коробка Распределительная коробка Подрозетник Etude быстрозажимные клеммы безвинтовая платформа Screwless | https://api.systeme.ru/product/media/download/988356 | выключатель переключатель AtlasDesign Атлас Дизайн Руководство по эксплуатации | https://api.systeme.ru/certificates/default/download/3452 https://api.systeme.ru/certificates/default/download/3407 https://api.systeme.ru/certificates/default/download/3355 https://api.systeme.ru/certificates/default/download/1823 https://api.systeme.ru/certificates/default/download/1703 https://api.systeme.ru/certificates/default/download/2491 https://api.systeme.ru/certificates/default/download/1433 https://api.systeme.ru/certificates/default/download/765 | С-ТР ТС-НВО Д-ТР ЕАЭС-RoHS С/Д-UZ С-ТР ТС-НВО Д-ТР ЕАЭС-RoHS С/Д-UZ С-ТР ТС-НВО С-ТР ТС-НВО | ЕАЭС RU С-RU.АТ21.В.00157_25 ЕАЭС N RU Д-RU.РА01.В.69640_25 UZ.SMT.01.0103.117076789 ЕАЭС RU С-RU.АТ21.В.00043_20 ЕАЭС № RU Д-RU.МЮ62.В.00789_20 UZ.SMT.01.0026.75483261 ЕАЭС RU С-RU.АТ21.В.00029_19 ТС RU С-RU.АТ21.В.00042 |  |  | https://www.youtube.com/watch?v=uNb4HCh0Ebw https://rutube.ru/video/1b5d2b80e3c71a11012a2c453955a023/?r=wd https://vkvideo.ru/video-120704871_456239601 | 379.5 | штука | 0 | 5 | BB1 PCE CAR P12 | 2 1 3 4 | 5 1 20 1800 | шт. шт. шт. шт. | 13606489583870 3606489583873 43606489583871 | 23 16 40.4 120 | 9.2 10.5 24.2 80 | 8.9 4.2 10.6 110.4 | см. см. см. см. | 0.379 0.064 1.698 170.771 | кг. кг. кг. кг. | 71 мм | 71 мм | 40 мм |  | Механизм с накладкой (EV006345) | Алюминий (EV000072) | Да |  |  |  | Необработанная (EV006034) |  | Термопласт (EV000403) | Пластик (EV000139) |  |  |  |  | Матовый (-ая) (EV000146) |  |  | 71 мм | 71 мм | 40 мм |  |  | Алюминий (SV007249) | IP20 (EV006405) | [6 empty] | В распор (лапками) и винтами (EV006353) | [9 empty] | Внутренний / скрытый (EV000383) |  | Нет |  |  | IP20 (EV006405) | [30 empty] | Одиночный/однокнопочный (EV000987) | [7 empty] | 250 В | Клавиша (качели) (EV000200) |  |  |  |  | 10 А | Нет |  |  | 1 | [5 empty] | 10 |  | Нет | [123 empty] | утопленный | матовый |  | 0.071 кг | IEC 60669 |  | декоративное покрытие |  |  |  |  | 1...2.5 мм² для Жесткий кабель(и) 1...2.5 мм² для Гибкий кабель(и) | 5-40 °C |  | 5-35 °C | [7 empty] | 11 мм | клавиша | 1 | 60-60 % | 40000.0 циклы в соответствии с IEC 60669 | Pozidriv No 1 | [54 empty] | Флоупак | AtlasDesign |  | комплект из 5 шт. | 1 | кнопка |  | освещение |  | Алюминий | винты | механизм | [6 empty] | 10 A в 250 В Переменный ток 50 Гц | [14 empty] | Срок гарантии на данное оборудование составляет 5 лет с момента отгрузки со склада Систэм Электрик, с подтверждением соответствующим документом | Подлежит замене | IP20 | не содержит галогенов
ATN000320 | Розетка "AtlasDesign" С/У 2-я (250В, 16А) | Systeme Electric |  |  | Розетка двойная Systeme Electric (ранее Schneider Electric) серии AtlasDesign (в сборе, цвет алюминий) без заземления и без шторок подходит для сетей 250 В, на ток 16 А. - Лицевые детали из качественного ABS-пластика, устойчивого к царапинам и УФ-излучению. - Усиленные прямые монтажные лапки для лучшей фиксации механизма в монтажной коробке. - Двойная розетка позволяет подключить два устройства в одном месте. - Изделие поставляется в комплекте с рамкой того же цвета. |  | Электротехническое оборудование Потенциал | PTPWD | [6 empty] | EC000125 | Розетка силовая (штепсельная) | 7 | Россия | https://static-pcsp.systeme.ru/image/mbzsuwcW_3pZLHuR68023447243e01744974919.jpeg https://static-pcsp.systeme.ru/image/-FTIMh0ZeG7SHYuT6746c6d59ad751732691669.jpeg https://static-pcsp.systeme.ru/image/KdD2TotJZLJWAqja61969c1906ccf1637260313.jpeg https://static-pcsp.systeme.ru/image/tZKLDTHHbOihO-CA6746c91c9a6561732692252.jpeg https://static-pcsp.systeme.ru/image/0xOpn90VamvgdZr061969c1913a921637260313.jpeg https://static-pcsp.systeme.ru/image/wcRpPfpMLUbDc-Bw61969c191fd7f1637260313.jpeg https://static-pcsp.systeme.ru/image/aMkSocbO.jpeg https://static-pcsp.systeme.ru/image/s4r09pB9VwZFnzcO61969c192bfc11637260313.jpeg | https://static-pcsp.systeme.ru/image/aMkSocbO.jpeg | https://api.systeme.ru/product/media/download/988353 https://api.systeme.ru/product/media/download/988507 | Glossa Blanca W59 выключатель переключатель розетка светорегулятор AtlasDesign диммер Этюд Хит W45 Каталог Каталог электроустановочных изделий ЭУИ Атлас Дизайн Profi54 Профи54 Aqua Аква Nature Бланка Глосса HIT MultiBox Мультибокс Термостат Монтажная коробка Распределительная коробка Подрозетник Etude Glossa Blanca W59 выключатель переключатель розетка светорегулятор AtlasDesign диммер Этюд Хит W45 Каталог Каталог электроустановочных изделий ЭУИ Атлас Дизайн Profi54 Профи54 Aqua Аква Nature Бланка Глосса HIT MultiBox Мультибокс Термостат Монтажная коробка Распределительная коробка Подрозетник Etude быстрозажимные клеммы безвинтовая платформа Screwless | https://api.systeme.ru/product/media/download/988373 | розетка AtlasDesign Атлас Дизайн Руководство по эксплуатации | https://api.systeme.ru/certificates/default/download/3460 https://api.systeme.ru/certificates/default/download/3410 https://api.systeme.ru/certificates/default/download/3355 https://api.systeme.ru/certificates/default/download/1897 https://api.systeme.ru/certificates/default/download/2488 https://api.systeme.ru/certificates/default/download/1711 https://api.systeme.ru/certificates/default/download/766 | С-ТР ТС-НВО Д-ТР ЕАЭС-RoHS С/Д-UZ С-ТР ТС-НВО С/Д-UZ Д-ТР ЕАЭС-RoHS С-ТР ТС-НВО | ЕАЭС RU С-RU.АТ21.В.00159_25 ЕАЭС N RU Д-RU.РА01.В.70012_25 UZ.SMT.01.0103.117076789 ЕАЭС RU С-RU.АТ21.В.00045_20 UZ.SMT.01.0026.75482392 ЕАЭС № RU Д-RU.МЮ62.В.00697_20 ТС RU С-RU.АТ21.В.00041 |  |  | https://www.youtube.com/watch?v=gxAkZCx8Zow https://www.youtube.com/watch?v=uNb4HCh0Ebw https://rutube.ru/video/125a377127516b8216f694836b148a3e/?r=wd https://rutube.ru/video/1b5d2b80e3c71a11012a2c453955a023/?r=wd https://vkvideo.ru/video-120704871_456239618 https://vkvideo.ru/video-120704871_456239601 | 330.5 | штука | 0 | 6 | BB1 PCE CAR P12 | 2 1 3 4 | 6 1 36 1080 | шт. шт. шт. шт. | 13606489583887 3606489583880 43606489583888 | 19.6 12.9 24.7 120 | 24.2 18.8 41.1 80 | 9.5 4 29.4 101.4 | см. см. см. см. | 0.551 0.074 3.608 118 | кг. кг. кг. кг. | 83 мм | 125 мм | 40 мм |  | В сборе с корпусом/рамкой (EV006348) | Алюминий (EV000072) | Да | 2 |  | Нет | Необработанная (EV006034) |  | Термопласт (EV000403) | Пластик (EV000139) |  |  |  | Нет | Матовый (-ая) (EV000146) |  |  | 83 мм | 124 мм | 38 мм | 0 |  | Алюминий (SV007249) | IP20 (EV006405) | [5 empty] | Нет | В распор (лапками) и винтами (EV006353) | [9 empty] | Внутренний / скрытый (EV000383) |  | Нет |  | Нет | IP20 (EV006405) | IK01 (EV006807) | [5 empty] | Нет | [23 empty] | Без заземляющего контакта (EV005887) | 50...50 Гц | [5 empty] | 7047 | 250 В |  |  | Винтов. зажим/клемма (EV001008) | [11 empty] | 38 мм | 16 |  |  | 16 А | Нет | Нет | 1 | Нет | Нет | Нет | Нет | Нет | Нет | Нет | Не требует специального питания (EV006426) | Да | 0 мА | Нет | Без надписи/печати (EV005886) | Нет | Нет | 0 | Нет | Нет | Нет | Нет | 2 | 0 | Нет | Нет | Нет | [92 empty] | термопласт: все стороны |  |  | утопленный | матовый | Алюминий | 0.076 кг | IEC 60884-1 |  | декоративное покрытие |  |  |  |  | 1.5...4 мм² для Жесткий кабель(и) 1.5...4 мм² для Гибкий кабель(и) | 5-40 °C |  | 5-35 °C | [7 empty] | 11 мм |  |  | 60-60 % | 5000 циклы | Pozidriv No 1 |  | 250 В | 2 | 4 | без шторок | Без индикации | без заземляющего контакта | 4.0 винтовые зажимы | [46 empty] | Флоупак | AtlasDesign |  | комплект из 6 шт. | 1 | розетка |  |  |  |  | винт | изделие в сборе | [6 empty] | 16 A в 220...250 В Переменный ток 50 Гц | [14 empty] | Срок гарантии на данное оборудование составляет 5 лет с момента отгрузки со склада Систэм Электрик, с подтверждением соответствующим документом | Подлежит замене | IP20 | не содержит галогенов |  |  | EAC
ATN000322 | Розетка "AtlasDesign" С/У 2-я (250В, 16А защит.шторки) | Systeme Electric |  |  | Розетка двойная Systeme Electric (ранее Schneider Electric) серии AtlasDesign (в сборе, цвет алюминий) без заземления со шторками подходит для сетей 250 В, на ток 16 А. - Лицевые детали из качественного ABS-пластика, устойчивого к царапинам и УФ-излучению. - Усиленные прямые монтажные лапки для лучшей фиксации механизма в монтажной коробке. - Двойная розетка позволяет подключить два устройства в одном месте. - Изделие поставляется в комплекте с рамкой того же цвета. |  | Электротехническое оборудование Потенциал | PTPWD | [6 empty] | EC000125 | Розетка силовая (штепсельная) | 7 | Россия | https://static-pcsp.systeme.ru/image/mbzsuwcW_3pZLHuR68023447243e01744974919.jpeg https://static-pcsp.systeme.ru/image/Zcp_VNXn.jpeg | https://static-pcsp.systeme.ru/image/Zcp_VNXn.jpeg | https://api.systeme.ru/product/media/download/988353 https://api.systeme.ru/product/media/download/988507 | Glossa Blanca W59 выключатель переключатель розетка светорегулятор AtlasDesign диммер Этюд Хит W45 Каталог Каталог электроустановочных изделий ЭУИ Атлас Дизайн Profi54 Профи54 Aqua Аква Nature Бланка Глосса HIT MultiBox Мультибокс Термостат Монтажная коробка Распределительная коробка Подрозетник Etude Glossa Blanca W59 выключатель переключатель розетка светорегулятор AtlasDesign диммер Этюд Хит W45 Каталог Каталог электроустановочных изделий ЭУИ Атлас Дизайн Profi54 Профи54 Aqua Аква Nature Бланка Глосса HIT MultiBox Мультибокс Термостат Монтажная коробка Распределительная коробка Подрозетник Etude быстрозажимные клеммы безвинтовая платформа Screwless | https://api.systeme.ru/product/media/download/988373 | розетка AtlasDesign Атлас Дизайн Руководство по эксплуатации | https://api.systeme.ru/certificates/default/download/3460 https://api.systeme.ru/certificates/default/download/3410 https://api.systeme.ru/certificates/default/download/3355 https://api.systeme.ru/certificates/default/download/1897 https://api.systeme.ru/certificates/default/download/2488 https://api.systeme.ru/certificates/default/download/1711 https://api.systeme.ru/certificates/default/download/766 | С-ТР ТС-НВО Д-ТР ЕАЭС-RoHS С/Д-UZ С-ТР ТС-НВО С/Д-UZ Д-ТР ЕАЭС-RoHS С-ТР ТС-НВО | ЕАЭС RU С-RU.АТ21.В.00159_25 ЕАЭС N RU Д-RU.РА01.В.70012_25 UZ.SMT.01.0103.117076789 ЕАЭС RU С-RU.АТ21.В.00045_20 UZ.SMT.01.0026.75482392 ЕАЭС № RU Д-RU.МЮ62.В.00697_20 ТС RU С-RU.АТ21.В.00041 |  |  | https://www.youtube.com/watch?v=6HekB_o-J2Q https://www.youtube.com/watch?v=uNb4HCh0Ebw https://rutube.ru/video/e166ee9633cc3135e4ce68bd536cba05/?r=wd https://rutube.ru/video/1b5d2b80e3c71a11012a2c453955a023/?r=wd https://vkvideo.ru/video-120704871_456239605 https://vkvideo.ru/video-120704871_456239601 | 397.5 | штука | 0 | 6 | BB1 PCE CAR P12 | 2 1 3 4 | 6 1 36 1080 | шт. шт. шт. шт. | 13606489583894 3606489583897 43606489583895 | 23.2 20 40.4 120 | 19.5 12.5 24.2 80 | 8.9 4 28.8 101.4 | см. см. см. см. | 0.553 0.075 3.61 126.296 | кг. кг. кг. кг. | 83 мм | 125 мм | 40 мм |  | В сборе с корпусом/рамкой (EV006348) | Алюминий (EV000072) | Да | 2 |  | Нет | Необработанная (EV006034) |  | Термопласт (EV000403) | Пластик (EV000139) |  |  |  | Нет | Матовый (-ая) (EV000146) |  |  | 83 мм | 124 мм | 38 мм |  |  | Алюминий (SV007249) | IP20 (EV006405) | [5 empty] | Нет | В распор (лапками) и винтами (EV006353) | [9 empty] | Внутренний / скрытый (EV000383) |  | Нет |  | Нет | IP20 (EV006405) | [6 empty] | Нет | [23 empty] | Без заземляющего контакта (EV005887) | 50...50 Гц | [5 empty] | 7047 | 250 В |  |  | Винтов. зажим/клемма (EV001008) | [11 empty] | 38 мм | 16 |  |  | 16 А | Нет | Нет | 1 | Да | Нет | Нет | Нет | Нет | Нет | Нет | Не требует специального питания (EV006426) | Да |  | Нет | Без надписи/печати (EV005886) | Нет | Нет | 0 | Нет | Нет | Нет | Нет | 2 |  | Нет | Нет | Нет | [92 empty] | термопласт: все стороны |  |  | утопленный | матовый | Алюминий | 0.078 кг | IEC 60884-1 |  | декоративное покрытие |  |  |  |  | 1.5...4 мм² для Гибкий кабель(и) 1.5...4 мм² для Жесткий кабель(и) | 5-40 °C |  | 5-35 °C | [7 empty] | 11 мм |  |  | 60-60 % | 5000 циклы | Pozidriv No 1 |  | 250 В | 2 | 4 | со шторками | Без индикации | без заземляющего контакта | 4.0 винтовые зажимы | [46 empty] | Флоупак | AtlasDesign |  | комплект из 6 шт. | 1 | розетка |  |  |  |  | винт | изделие в сборе | [6 empty] | 16 A в 220...250 В Переменный ток 50 Гц | [14 empty] | Срок гарантии на данное оборудование составляет 5 лет с момента отгрузки со склада Систэм Электрик, с подтверждением соответствующим документом | Подлежит замене | IP20 | не содержит галогенов |  |  | EAC
ATN000324 | Розетка "AtlasDesign" С/У с ЗК 2-я (250В, 16А) | Systeme Electric |  |  | Розетка двойная Systeme Electric (ранее Schneider Electric) серии AtlasDesign (в сборе, цвет алюминий) с заземлением, без шторок подходит для сетей 250 В, на ток 16 А. - Заземляющий контакт обеспечивает дополнительную защиту от удара электрическим током. - Лицевые детали из качественного ABS-пластика, устойчивого к царапинам и УФ-излучению. - Двойная розетка позволяет подключить два устройства в одном месте. - Изделие поставляется в комплекте с рамкой того же цвета. |  | Электротехническое оборудование Потенциал | PTPWD | [6 empty] | EC000125 | Розетка силовая (штепсельная) | 7 | Россия | https://static-pcsp.systeme.ru/image/bSimOjEG_Cpjtt4I6746c6d5af5a01732691669.jpeg https://static-pcsp.systeme.ru/image/mbzsuwcW_3pZLHuR68023447243e01744974919.jpeg https://static-pcsp.systeme.ru/image/wqE8WsVpoK1svnap6746c91cbf3d71732692252.jpeg https://static-pcsp.systeme.ru/image/MbDtvfzWw1mrTuX_61969c1938c221637260313.jpeg https://static-pcsp.systeme.ru/image/ibAesRk7USAZBdfu61969c195e8601637260313.jpeg https://static-pcsp.systeme.ru/image/Fq2CVr_T.jpeg https://static-pcsp.systeme.ru/image/B-EMGsHEwsru0W-361969c19530081637260313.jpeg https://static-pcsp.systeme.ru/image/lvhCq8wpafGmqaS261969c196a5f01637260313.jpeg | https://static-pcsp.systeme.ru/image/Fq2CVr_T.jpeg | https://api.systeme.ru/product/media/download/988353 https://api.systeme.ru/product/media/download/988507 | Glossa Blanca W59 выключатель переключатель розетка светорегулятор AtlasDesign диммер Этюд Хит W45 Каталог Каталог электроустановочных изделий ЭУИ Атлас Дизайн Profi54 Профи54 Aqua Аква Nature Бланка Глосса HIT MultiBox Мультибокс Термостат Монтажная коробка Распределительная коробка Подрозетник Etude Glossa Blanca W59 выключатель переключатель розетка светорегулятор AtlasDesign диммер Этюд Хит W45 Каталог Каталог электроустановочных изделий ЭУИ Атлас Дизайн Profi54 Профи54 Aqua Аква Nature Бланка Глосса HIT MultiBox Мультибокс Термостат Монтажная коробка Распределительная коробка Подрозетник Etude быстрозажимные клеммы безвинтовая платформа Screwless | https://api.systeme.ru/product/media/download/988373 | розетка AtlasDesign Атлас Дизайн Руководство по эксплуатации | https://api.systeme.ru/certificates/default/download/3460 https://api.systeme.ru/certificates/default/download/3410 https://api.systeme.ru/certificates/default/download/3355 https://api.systeme.ru/certificates/default/download/1897 https://api.systeme.ru/certificates/default/download/2488 https://api.systeme.ru/certificates/default/download/1711 https://api.systeme.ru/certificates/default/download/766 | С-ТР ТС-НВО Д-ТР ЕАЭС-RoHS С/Д-UZ С-ТР ТС-НВО С/Д-UZ Д-ТР ЕАЭС-RoHS С-ТР ТС-НВО | ЕАЭС RU С-RU.АТ21.В.00159_25 ЕАЭС N RU Д-RU.РА01.В.70012_25 UZ.SMT.01.0103.117076789 ЕАЭС RU С-RU.АТ21.В.00045_20 UZ.SMT.01.0026.75482392 ЕАЭС № RU Д-RU.МЮ62.В.00697_20 ТС RU С-RU.АТ21.В.00041 |  |  | https://www.youtube.com/watch?v=TjrtUZ1YPWs https://www.youtube.com/watch?v=6HekB_o-J2Q https://www.youtube.com/watch?v=uNb4HCh0Ebw https://rutube.ru/video/0a046896df31cb6f39e3978258b1740b/ https://rutube.ru/video/e166ee9633cc3135e4ce68bd536cba05/?r=wd https://rutube.ru/video/1b5d2b80e3c71a11012a2c453955a023/?r=wd https://vkvideo.ru/video-120704871_456239617 https://vkvideo.ru/video-120704871_456239605 https://vkvideo.ru/video-120704871_456239601 | 397.5 | штука | 0 | 6 | BB1 PCE CAR P12 | 2 1 3 4 | 6 1 36 1080 | шт. шт. шт. шт. | 13606489583900 3606489583903 43606489583901 | 19.7 12.4 25 120 | 24.2 18.4 41.2 80 | 9.6 5 29.2 101.4 | см. см. см. см. | 0.613 0.089 3.982 129 | кг. кг. кг. кг. | 83 мм | 125 мм | 50 мм |  | В сборе с корпусом/рамкой (EV006348) | Алюминий (EV000072) | Да | 2 |  | Нет | Необработанная (EV006034) |  | Термопласт (EV000403) | Пластик (EV000139) |  |  |  | Нет | Матовый (-ая) (EV000146) |  |  | 83 мм | 124 мм | 48 мм | 0 |  | Алюминий (SV007249) | IP20 (EV006405) | [5 empty] | Нет | В распор (лапками) и винтами (EV006353) | [9 empty] | Внутренний / скрытый (EV000383) |  | Нет |  | Нет | IP20 (EV006405) | IK01 (EV006807) | [5 empty] | Нет | [23 empty] | С заземляющим контактом (EV002727) | 50...50 Гц | [5 empty] | 7047 | 250 В |  |  | Винтов. зажим/клемма (EV001008) | [11 empty] | 48 мм | 16 |  |  | 16 А | Нет | Нет | 1 | Нет | Нет | Да | Нет | Нет | Нет | Нет | Не требует специального питания (EV006426) | Да | 0 мА | Нет | Без надписи/печати (EV005886) | Нет | Нет | 0 | Нет | Нет | Нет | Нет | 4 | 0 | Да | Нет | Нет | [92 empty] | термопласт: все стороны |  |  | утопленный | матовый | Алюминий | 0.088 кг | IEC 60884-1 |  | декоративное покрытие |  |  |  |  | 1.5...4 мм² для Жесткий кабель(и) 1.5...4 мм² для Гибкий кабель(и) | 5-40 °C |  | 5-35 °C | [7 empty] | 11 мм |  |  | 60-60 % | 5000 циклы | Pozidriv No 1 |  | 250 В | 2 | 6 | без шторок | Без индикации | с заземляющим контактом | 6.0 винтовые зажимы | [46 empty] | Флоупак | AtlasDesign |  | комплект из 6 шт. | 1 | розетка |  |  |  |  | винт | изделие в сборе | [6 empty] | 16 A в 220...250 В Переменный ток 50 Гц | [14 empty] | Срок гарантии на данное оборудование составляет 5 лет с момента отгрузки со склада Систэм Электрик, с подтверждением соответствующим документом | Подлежит замене | IP20 | не содержит галогенов |  |  | EAC
ATN000326 | Розетка "AtlasDesign" С/У с ЗК 2-я (250В, 16А защит.шторки) | Systeme Electric |  |  | Розетка двойная Systeme Electric (ранее Schneider Electric) серии AtlasDesign (в сборе, цвет алюминий) с заземлением и шторками подходит для сетей 250 В, на ток 16 А. - Заземляющий контакт обеспечивает дополнительную защиту от удара электрическим током. - Лицевые детали из качественного ABS-пластика, устойчивого к царапинам и УФ-излучению. - Двойная розетка позволяет подключить два устройства в одном месте. - Изделие поставляется в комплекте с рамкой того же цвета. |  | Электротехническое оборудование Потенциал | PTPWD | [6 empty] | EC000125 | Розетка силовая (штепсельная) | 7 | Россия | https://static-pcsp.systeme.ru/image/mbzsuwcW_3pZLHuR68023447243e01744974919.jpeg https://static-pcsp.systeme.ru/image/ZGOPMnUu.jpeg https://static-pcsp.systeme.ru/image/t13v9fJ3.jpeg | https://static-pcsp.systeme.ru/image/t13v9fJ3.jpeg | https://api.systeme.ru/product/media/download/988353 https://api.systeme.ru/product/media/download/988507 | Glossa Blanca W59 выключатель переключатель розетка светорегулятор AtlasDesign диммер Этюд Хит W45 Каталог Каталог электроустановочных изделий ЭУИ Атлас Дизайн Profi54 Профи54 Aqua Аква Nature Бланка Глосса HIT MultiBox Мультибокс Термостат Монтажная коробка Распределительная коробка Подрозетник Etude Glossa Blanca W59 выключатель переключатель розетка светорегулятор AtlasDesign диммер Этюд Хит W45 Каталог Каталог электроустановочных изделий ЭУИ Атлас Дизайн Profi54 Профи54 Aqua Аква Nature Бланка Глосса HIT MultiBox Мультибокс Термостат Монтажная коробка Распределительная коробка Подрозетник Etude быстрозажимные клеммы безвинтовая платформа Screwless | https://api.systeme.ru/product/media/download/988373 | розетка AtlasDesign Атлас Дизайн Руководство по эксплуатации | https://api.systeme.ru/certificates/default/download/3460 https://api.systeme.ru/certificates/default/download/3410 https://api.systeme.ru/certificates/default/download/3355 https://api.systeme.ru/certificates/default/download/1897 https://api.systeme.ru/certificates/default/download/2488 https://api.systeme.ru/certificates/default/download/1711 https://api.systeme.ru/certificates/default/download/766 | С-ТР ТС-НВО Д-ТР ЕАЭС-RoHS С/Д-UZ С-ТР ТС-НВО С/Д-UZ Д-ТР ЕАЭС-RoHS С-ТР ТС-НВО | ЕАЭС RU С-RU.АТ21.В.00159_25 ЕАЭС N RU Д-RU.РА01.В.70012_25 UZ.SMT.01.0103.117076789 ЕАЭС RU С-RU.АТ21.В.00045_20 UZ.SMT.01.0026.75482392 ЕАЭС № RU Д-RU.МЮ62.В.00697_20 ТС RU С-RU.АТ21.В.00041 |  |  | https://www.youtube.com/watch?v=TjrtUZ1YPWs https://www.youtube.com/watch?v=6HekB_o-J2Q https://www.youtube.com/watch?v=uNb4HCh0Ebw https://rutube.ru/video/0a046896df31cb6f39e3978258b1740b/ https://rutube.ru/video/e166ee9633cc3135e4ce68bd536cba05/?r=wd https://rutube.ru/video/1b5d2b80e3c71a11012a2c453955a023/?r=wd https://vkvideo.ru/video-120704871_456239617 https://vkvideo.ru/video-120704871_456239605 https://vkvideo.ru/video-120704871_456239601 | 460.5 | штука | 0 | 6 | BB1 PCE CAR P12 | 2 1 3 4 | 6 1 36 1080 | шт. шт. шт. шт. | 13606489583917 3606489583910 43606489583918 | 23.2 20 40.4 120 | 19.5 12.5 24.2 80 | 8.9 5 28.8 101.4 | см. см. см. см. | 0.629 0.088 4.063 139.872 | кг. кг. кг. кг. | 83 мм | 125 мм | 50 мм |  | В сборе с корпусом/рамкой (EV006348) | Алюминий (EV000072) | Да | 2 |  | Нет | Необработанная (EV006034) |  | Термопласт (EV000403) | Пластик (EV000139) |  |  |  | Нет | Матовый (-ая) (EV000146) |  |  | 83 мм | 124 мм | 48 мм | 0 |  | Алюминий (SV007249) | IP20 (EV006405) | [5 empty] | Нет | В распор (лапками) и винтами (EV006353) | [9 empty] | Внутренний / скрытый (EV000383) |  | Нет |  | Нет | IP20 (EV006405) | IK03 (EV006809) | [5 empty] | Нет | [23 empty] | С заземляющим контактом (EV002727) | 50...50 Гц | [5 empty] | 7047 | 250 В |  |  | Винтов. зажим/клемма (EV001008) | [11 empty] | 48 мм | 16 |  |  | 16 А | Нет | Нет | 1 | Нет | Нет | Да | Нет | Нет | Нет | Нет | Не требует специального питания (EV006426) | Да |  | Нет | Без надписи/печати (EV005886) | Нет | Нет | 0 | Нет | Нет | Нет | Нет | 0 | 0 | Да | Нет | Нет | [92 empty] | термопласт: все стороны |  |  | утопленный | матовый | Алюминий | 0.09 кг | IEC 60884-1 |  | декоративное покрытие |  |  |  |  | 1.5...4 мм² для Жесткий кабель(и) 1.5...4 мм² для Гибкий кабель(и) | 5-40 °C |  | 5-35 °C | [7 empty] | 11 мм |  |  | 60-60 % | 5000 циклы | Pozidriv No 1 |  | 250 В | 2 | 6 | со шторками | Без индикации | с заземляющим контактом | 6.0 винтовые зажимы | [46 empty] | Флоупак | AtlasDesign |  | комплект из 6 шт. | 1 | розетка |  |  |  |  | винт | изделие в сборе | [6 empty] | 16 A в 220...250 В Переменный ток 50 Гц | [14 empty] | Срок гарантии на данное оборудование составляет 5 лет с момента отгрузки со склада Систэм Электрик, с подтверждением соответствующим документом | Подлежит замене | IP20 | не содержит галогенов |  |  | EAC
ATN000331 | ATLASDESIGN 3-клавишный ВЫКЛЮЧАТЕЛЬ, сх.1+1+1, 10АХ, механизм, АЛЮМИНИЙ | Systeme Electric |  |  | Механизм Systeme Electric (ранее Schneider Electric) серии AtlasDesign в цвете алюминий выключателя 3-клавишного подходит для сетей 250 В, на ток 10 А. - Трёхклавишный выключатель позволяет управлять тремя источниками света из одной точки. - Лицевые детали из качественного ABS-пластика, устойчивого к царапинам и УФ-излучению. - Усиленные прямые монтажные лапки для лучшей фиксации механизма в монтажной коробке. |  | Электротехническое оборудование Потенциал | PTPWD | [6 empty] | EC001590 | Выключатель / Переключатель | 7 | Россия | https://static-pcsp.systeme.ru/image/mbzsuwcW_3pZLHuR68023447243e01744974919.jpeg https://static-pcsp.systeme.ru/image/H_5gqYwG3nb1bGOH61969c197ae891637260313.jpeg https://static-pcsp.systeme.ru/image/v1oTfzuC.jpeg https://static-pcsp.systeme.ru/image/GNdPQY-qECQfdME861969c19b4bc51637260313.jpeg https://static-pcsp.systeme.ru/image/1gHqkTUNgF1wk_Xi61969c1998f7f1637260313.jpeg https://static-pcsp.systeme.ru/image/AUItgpBi3ix88Bud61969c198c7ce1637260313.jpeg https://static-pcsp.systeme.ru/image/35s8VTRAO60hm2w661969c19a63271637260313.jpeg | https://static-pcsp.systeme.ru/image/v1oTfzuC.jpeg | https://api.systeme.ru/product/media/download/988353 https://api.systeme.ru/product/media/download/988507 | Glossa Blanca W59 выключатель переключатель розетка светорегулятор AtlasDesign диммер Этюд Хит W45 Каталог Каталог электроустановочных изделий ЭУИ Атлас Дизайн Profi54 Профи54 Aqua Аква Nature Бланка Глосса HIT MultiBox Мультибокс Термостат Монтажная коробка Распределительная коробка Подрозетник Etude Glossa Blanca W59 выключатель переключатель розетка светорегулятор AtlasDesign диммер Этюд Хит W45 Каталог Каталог электроустановочных изделий ЭУИ Атлас Дизайн Profi54 Профи54 Aqua Аква Nature Бланка Глосса HIT MultiBox Мультибокс Термостат Монтажная коробка Распределительная коробка Подрозетник Etude быстрозажимные клеммы безвинтовая платформа Screwless | https://api.systeme.ru/product/media/download/988356 | выключатель переключатель AtlasDesign Атлас Дизайн Руководство по эксплуатации | https://api.systeme.ru/certificates/default/download/3452 https://api.systeme.ru/certificates/default/download/3407 https://api.systeme.ru/certificates/default/download/3355 https://api.systeme.ru/certificates/default/download/1823 https://api.systeme.ru/certificates/default/download/1703 https://api.systeme.ru/certificates/default/download/2491 https://api.systeme.ru/certificates/default/download/1433 https://api.systeme.ru/certificates/default/download/765 | С-ТР ТС-НВО Д-ТР ЕАЭС-RoHS С/Д-UZ С-ТР ТС-НВО Д-ТР ЕАЭС-RoHS С/Д-UZ С-ТР ТС-НВО С-ТР ТС-НВО | ЕАЭС RU С-RU.АТ21.В.00157_25 ЕАЭС N RU Д-RU.РА01.В.69640_25 UZ.SMT.01.0103.117076789 ЕАЭС RU С-RU.АТ21.В.00043_20 ЕАЭС № RU Д-RU.МЮ62.В.00789_20 UZ.SMT.01.0026.75483261 ЕАЭС RU С-RU.АТ21.В.00029_19 ТС RU С-RU.АТ21.В.00042 |  |  | https://www.youtube.com/watch?v=uNb4HCh0Ebw https://rutube.ru/video/1b5d2b80e3c71a11012a2c453955a023/?r=wd https://vkvideo.ru/video-120704871_456239601 | 460.5 | штука | 0 | 10 | BB1 PCE CAR P12 | 2 1 3 4 | 10 1 60 1800 | шт. шт. шт. шт. | 13606489583931 3606489583934 43606489583932 | 23.2 16 40.4 120 | 19.5 10.5 24.2 80 | 8.9 4.2 28.8 101.4 | см. см. см. см. | 0.83 0.073 5.275 176.221 | кг. кг. кг. кг. | 71 мм | 71 мм | 40 мм |  | Механизм с накладкой (EV006345) | Алюминий (EV000072) | Да |  |  |  | Необработанная (EV006034) |  | Термопласт (EV000403) | Пластик (EV000139) |  |  |  |  | Матовый (-ая) (EV000146) |  |  | 71 мм | 71 мм | 40 мм | 0 |  | Алюминий (SV007249) | IP20 (EV006405) | [6 empty] | В распор (лапками) и винтами (EV006353) | [9 empty] | Внутренний / скрытый (EV000383) |  | Нет |  | Нет | IP20 (EV006405) | [38 empty] | 250 В | Клавиша/кнопка (EV006531) | Нет | Винтов. зажим/клемма (EV001008) | Нет (EV004175) | 40 мм | 10 А | Нет | В комплект не входит (EV009008) | Выключатель 3х1-полюс. (EV006343) | 3 | 10 AX | Нет | Нет | Нет (EV004175) | 22.6 мм | 10 | [125 empty] | утопленный | матовый |  | 0.079 кг | IEC 60669 |  | декоративное покрытие |  |  |  |  | 1...2.5 мм² для Жесткий кабель(и) 1...2.5 мм² для Гибкий кабель(и) | 5-40 °C |  | 5-35 °C | [7 empty] | 11 мм | клавиша | 3 | 60-60 % | 40000.0 циклы в соответствии с IEC 60669 | Pozidriv No 1 | 3.0 на 1 направление | [53 empty] | Флоупак | AtlasDesign |  | комплект из 10 шт. | 1 | выключатель |  | освещение |  | Алюминий | винты | механизм | [6 empty] | 10 A в 250 В Переменный ток 50 Гц | [14 empty] | Срок гарантии на данное оборудование составляет 5 лет с момента отгрузки со склада Систэм Электрик, с подтверждением соответствующим документом | Подлежит замене | IP20 | не содержит галогенов
ATN000340 | Розетка "AtlasDesign" С/У (250В, 16А) | Systeme Electric |  |  | Розетка Systeme Electric (ранее Schneider Electric) серии AtlasDesign (в сборе, цвет алюминий) одинарная без заземления и без шторок подходит для сетей 250 В, на ток 16 А. - Лицевые детали из качественного ABS-пластика, устойчивого к царапинам и УФ-излучению. - Изделие поставляется в комплекте с рамкой того же цвета. - Усиленные прямые монтажные лапки для лучшей фиксации механизма в монтажной коробке. |  | Электротехническое оборудование Потенциал | PTPWD | [6 empty] | EC000125 | Розетка силовая (штепсельная) | 7 | Россия | https://static-pcsp.systeme.ru/image/mbzsuwcW_3pZLHuR68023447243e01744974919.jpeg https://static-pcsp.systeme.ru/image/9n1SjZFL1h7h9Qme67d91a06952031742281222.jpeg | https://static-pcsp.systeme.ru/image/9n1SjZFL1h7h9Qme67d91a06952031742281222.jpeg | https://api.systeme.ru/product/media/download/988353 https://api.systeme.ru/product/media/download/988507 | Glossa Blanca W59 выключатель переключатель розетка светорегулятор AtlasDesign диммер Этюд Хит W45 Каталог Каталог электроустановочных изделий ЭУИ Атлас Дизайн Profi54 Профи54 Aqua Аква Nature Бланка Глосса HIT MultiBox Мультибокс Термостат Монтажная коробка Распределительная коробка Подрозетник Etude Glossa Blanca W59 выключатель переключатель розетка светорегулятор AtlasDesign диммер Этюд Хит W45 Каталог Каталог электроустановочных изделий ЭУИ Атлас Дизайн Profi54 Профи54 Aqua Аква Nature Бланка Глосса HIT MultiBox Мультибокс Термостат Монтажная коробка Распределительная коробка Подрозетник Etude быстрозажимные клеммы безвинтовая платформа Screwless | https://api.systeme.ru/product/media/download/988373 | розетка AtlasDesign Атлас Дизайн Руководство по эксплуатации | https://api.systeme.ru/certificates/default/download/3460 https://api.systeme.ru/certificates/default/download/3410 https://api.systeme.ru/certificates/default/download/3355 https://api.systeme.ru/certificates/default/download/1897 https://api.systeme.ru/certificates/default/download/2488 https://api.systeme.ru/certificates/default/download/1711 https://api.systeme.ru/certificates/default/download/766 | С-ТР ТС-НВО Д-ТР ЕАЭС-RoHS С/Д-UZ С-ТР ТС-НВО С/Д-UZ Д-ТР ЕАЭС-RoHS С-ТР ТС-НВО | ЕАЭС RU С-RU.АТ21.В.00159_25 ЕАЭС N RU Д-RU.РА01.В.70012_25 UZ.SMT.01.0103.117076789 ЕАЭС RU С-RU.АТ21.В.00045_20 UZ.SMT.01.0026.75482392 ЕАЭС № RU Д-RU.МЮ62.В.00697_20 ТС RU С-RU.АТ21.В.00041 |  |  | https://www.youtube.com/watch?v=gxAkZCx8Zow https://www.youtube.com/watch?v=uNb4HCh0Ebw https://rutube.ru/video/125a377127516b8216f694836b148a3e/?r=wd https://rutube.ru/video/1b5d2b80e3c71a11012a2c453955a023/?r=wd https://vkvideo.ru/video-120704871_456239618 https://vkvideo.ru/video-120704871_456239601 | 264.5 | штука | 0 | 10 | BB1 PCE CAR P12 | 2 1 3 4 | 10 1 60 1800 | шт. шт. шт. шт. | 13606489583962 3606489583965 43606489583963 | 23.2 16 40.4 120 | 19.5 11.5 24.2 80 | 8.9 3.7 28.8 101.4 | см. см. см. см. | 0.889 0.079 5.627 186.798 | кг. кг. кг. кг. | 83 мм | 83 мм | 37 мм |  | В сборе с корпусом/рамкой (EV006348) | Алюминий (EV000072) | Да | 1 |  | Нет | Необработанная (EV006034) |  | Термопласт (EV000403) | Пластик (EV000139) |  |  |  | Нет | Матовый (-ая) (EV000146) |  |  | 83 мм | 83 мм | 35.1 мм |  |  | Алюминий (SV007249) | IP20 (EV006405) | [5 empty] | Нет | В распор (лапками) и винтами (EV006353) | [9 empty] | Внутренний / скрытый (EV000383) |  | Нет |  | Нет | IP20 (EV006405) | [6 empty] | Да | [23 empty] | Без заземляющего контакта (EV005887) | 50...50 Гц | [5 empty] | 7047 | 250 В |  |  | Винтов. зажим/клемма (EV001008) | [11 empty] | 35.1 мм | 16 |  |  | 16 А | Нет | Нет | 1 | Нет | Нет | Нет | Нет | Нет | Нет | Нет | Не требует специального питания (EV006426) | Да |  | Нет | Без надписи/печати (EV005886) | Нет | Нет | 0 | Нет | Нет | Нет | Нет | 2 |  | Нет | Нет | Нет | [92 empty] | термопласт: все стороны |  |  | утопленный | матовый | Алюминий | 0.082 кг | IEC 60884-1 |  | декоративное покрытие |  |  |  |  | 1.5...4 мм² для Гибкий кабель(и) 1.5...4 мм² для Жесткий кабель(и) | 5-40 °C |  | 5-35 °C | [7 empty] | 11 мм |  |  | 60-60 % | 5000 циклы | Pozidriv No 1 |  | 250 В | 1 | 2 | без шторок | Без индикации | без заземляющего контакта | 2.0 винтовые зажимы | [46 empty] | Флоупак | AtlasDesign |  | комплект из 10 шт. | 1 | розетка |  |  |  |  | винт | изделие в сборе | [6 empty] | 16 A в 220...250 В Переменный ток 50 Гц | [14 empty] | Срок гарантии на данное оборудование составляет 5 лет с момента отгрузки со склада Систэм Электрик, с подтверждением соответствующим документом | Подлежит замене | IP20 | не содержит галогенов |  |  | EAC
ATN000341 | Розетка "AtlasDesign" С/У б/РАМКИ (250В, 16А) | Systeme Electric |  |  | Механизм Systeme Electric (ранее Schneider Electric) серии AtlasDesign в цвете алюминий розетки одинарной без заземления и без шторок подходит для сетей 250 В, на ток 16 А. - Лицевые детали из качественного ABS-пластика, устойчивого к царапинам и УФ-излучению. - Усиленные прямые монтажные лапки для лучшей фиксации механизма в монтажной коробке. |  | Электротехническое оборудование Потенциал | PTPWD | [6 empty] | EC000125 | Розетка силовая (штепсельная) | 7 | Россия | https://static-pcsp.systeme.ru/image/7sOajn4R7cTxFGab6746c6d5c0fe41732691669.jpeg https://static-pcsp.systeme.ru/image/mbzsuwcW_3pZLHuR68023447243e01744974919.jpeg https://static-pcsp.systeme.ru/image/qsLV16LE_9jnwTpE61969c19c47dd1637260313.jpeg https://static-pcsp.systeme.ru/image/yVrZdrlDW4P926_J6746c91ce448b1732692252.jpeg https://static-pcsp.systeme.ru/image/85MsoRGObG1l6p3f67d91a0685f301742281222.jpeg https://static-pcsp.systeme.ru/image/SSd1_0fXa_waYRej61969c19d26581637260313.jpeg https://static-pcsp.systeme.ru/image/tQjHFf6UJCD1nJv061969c19e49021637260313.jpeg https://static-pcsp.systeme.ru/image/_IWLhENn_wNWnuWu61969c19f0a121637260313.jpeg | https://static-pcsp.systeme.ru/image/85MsoRGObG1l6p3f67d91a0685f301742281222.jpeg | https://api.systeme.ru/product/media/download/988353 https://api.systeme.ru/product/media/download/988507 | Glossa Blanca W59 выключатель переключатель розетка светорегулятор AtlasDesign диммер Этюд Хит W45 Каталог Каталог электроустановочных изделий ЭУИ Атлас Дизайн Profi54 Профи54 Aqua Аква Nature Бланка Глосса HIT MultiBox Мультибокс Термостат Монтажная коробка Распределительная коробка Подрозетник Etude Glossa Blanca W59 выключатель переключатель розетка светорегулятор AtlasDesign диммер Этюд Хит W45 Каталог Каталог электроустановочных изделий ЭУИ Атлас Дизайн Profi54 Профи54 Aqua Аква Nature Бланка Глосса HIT MultiBox Мультибокс Термостат Монтажная коробка Распределительная коробка Подрозетник Etude быстрозажимные клеммы безвинтовая платформа Screwless | https://api.systeme.ru/product/media/download/988373 | розетка AtlasDesign Атлас Дизайн Руководство по эксплуатации | https://api.systeme.ru/certificates/default/download/3460 https://api.systeme.ru/certificates/default/download/3410 https://api.systeme.ru/certificates/default/download/3355 https://api.systeme.ru/certificates/default/download/1897 https://api.systeme.ru/certificates/default/download/2488 https://api.systeme.ru/certificates/default/download/1711 https://api.systeme.ru/certificates/default/download/766 | С-ТР ТС-НВО Д-ТР ЕАЭС-RoHS С/Д-UZ С-ТР ТС-НВО С/Д-UZ Д-ТР ЕАЭС-RoHS С-ТР ТС-НВО | ЕАЭС RU С-RU.АТ21.В.00159_25 ЕАЭС N RU Д-RU.РА01.В.70012_25 UZ.SMT.01.0103.117076789 ЕАЭС RU С-RU.АТ21.В.00045_20 UZ.SMT.01.0026.75482392 ЕАЭС № RU Д-RU.МЮ62.В.00697_20 ТС RU С-RU.АТ21.В.00041 |  |  | https://www.youtube.com/watch?v=gxAkZCx8Zow https://www.youtube.com/watch?v=uNb4HCh0Ebw https://rutube.ru/video/125a377127516b8216f694836b148a3e/?r=wd https://rutube.ru/video/1b5d2b80e3c71a11012a2c453955a023/?r=wd https://vkvideo.ru/video-120704871_456239618 https://vkvideo.ru/video-120704871_456239601 | 216.5 | штука | 0 | 10 | BB1 PCE CAR P12 | 2 1 3 4 | 10 1 60 1800 | шт. шт. шт. шт. | 13606489583979 3606489583972 43606489583970 | 19.7 11.3 24.7 120 | 24 13.6 40.9 80 | 9.4 4.9 29.2 101.4 | см. см. см. см. | 0.719 0.063 4.606 148 | кг. кг. кг. кг. | 71 мм | 71 мм | 37 мм |  | Механизм с накладкой (EV006345) | Алюминий (EV000072) | Да | 1 |  | Нет | Необработанная (EV006034) |  | Термопласт (EV000403) | Пластик (EV000139) |  |  |  | Нет | Матовый (-ая) (EV000146) |  |  | 71 мм | 71 мм | 35.1 мм | 0 |  | Алюминий (SV007249) | IP20 (EV006405) | [5 empty] | Нет | В распор (лапками) и винтами (EV006353) | [9 empty] | Внутренний / скрытый (EV000383) |  | Нет |  | Нет | IP20 (EV006405) | IK01 (EV006807) | [5 empty] | Да | [23 empty] | Без заземляющего контакта (EV005887) | 50...50 Гц | [5 empty] | 7047 | 250 В |  |  | Винтов. зажим/клемма (EV001008) | [11 empty] | 35.1 мм | 16 |  |  | 16 А | Нет | Нет | 1 | Нет | Нет | Нет | Нет | Нет | Нет | Нет | Не требует специального питания (EV006426) | Да | 0 мА | Нет | Без надписи/печати (EV005886) | Нет | Нет | 0 | Нет | Нет | Нет | Нет | 2 | 0 | Нет | Нет | Нет | [92 empty] | термопласт: все стороны |  |  | утопленный | матовый | Алюминий | 0.066 кг | IEC 60884-1 |  | декоративное покрытие |  |  |  |  | 1.5...4 мм² для Жесткий кабель(и) 1.5...4 мм² для Гибкий кабель(и) | 5-40 °C |  | 5-35 °C | [7 empty] | 11 мм |  |  | 60-60 % | 5000 циклы | Pozidriv No 1 |  | 250 В | 1 | 2 | без шторок | Без индикации | без заземляющего контакта | 2.0 винтовые зажимы | [46 empty] | Флоупак | AtlasDesign |  | комплект из 10 шт. | 1 | розетка |  |  |  |  | винт | механизм | [6 empty] | 16 A в 220...250 В Переменный ток 50 Гц | [14 empty] | Срок гарантии на данное оборудование составляет 5 лет с момента отгрузки со склада Систэм Электрик, с подтверждением соответствующим документом | Подлежит замене | IP20 | не содержит галогенов |  |  | EAC
ATN000343 | Розетка "AtlasDesign" С/У с ЗК б/РАМКИ (250В, 16А) | Systeme Electric |  |  | Механизм Systeme Electric (ранее Schneider Electric) серии AtlasDesign в цвете алюминий розетки одинарной с заземлением и без шторок подходит для сетей 250 В, на ток 16 А. - Заземляющий контакт обеспечивает дополнительную защиту от удара электрическим током. При наличии заземления электрический потенциал уходит в землю, защищая человека. - Лицевые детали из качественного ABS-пластика, устойчивого к царапинам и УФ-излучению. - Усиленные прямые монтажные лапки для лучшей фиксации механизма в монтажной коробке. |  | Электротехническое оборудование Потенциал | PTPWD | [6 empty] | EC000125 | Розетка силовая (штепсельная) | 7 | Россия | https://static-pcsp.systeme.ru/image/FEUPLBSsnoJoqOU06746c6d5d75541732691669.jpeg https://static-pcsp.systeme.ru/image/mbzsuwcW_3pZLHuR68023447243e01744974919.jpeg https://static-pcsp.systeme.ru/image/ms3cfFdnlp68KR1p6746c91d1573b1732692253.jpeg https://static-pcsp.systeme.ru/image/Z2_BLY3Ibtb5eVZG67d91a06763981742281222.jpeg | https://static-pcsp.systeme.ru/image/Z2_BLY3Ibtb5eVZG67d91a06763981742281222.jpeg | https://api.systeme.ru/product/media/download/988353 https://api.systeme.ru/product/media/download/988507 | Glossa Blanca W59 выключатель переключатель розетка светорегулятор AtlasDesign диммер Этюд Хит W45 Каталог Каталог электроустановочных изделий ЭУИ Атлас Дизайн Profi54 Профи54 Aqua Аква Nature Бланка Глосса HIT MultiBox Мультибокс Термостат Монтажная коробка Распределительная коробка Подрозетник Etude Glossa Blanca W59 выключатель переключатель розетка светорегулятор AtlasDesign диммер Этюд Хит W45 Каталог Каталог электроустановочных изделий ЭУИ Атлас Дизайн Profi54 Профи54 Aqua Аква Nature Бланка Глосса HIT MultiBox Мультибокс Термостат Монтажная коробка Распределительная коробка Подрозетник Etude быстрозажимные клеммы безвинтовая платформа Screwless | https://api.systeme.ru/product/media/download/988373 | розетка AtlasDesign Атлас Дизайн Руководство по эксплуатации | https://api.systeme.ru/certificates/default/download/3460 https://api.systeme.ru/certificates/default/download/3410 https://api.systeme.ru/certificates/default/download/3355 https://api.systeme.ru/certificates/default/download/1897 https://api.systeme.ru/certificates/default/download/2488 https://api.systeme.ru/certificates/default/download/1711 https://api.systeme.ru/certificates/default/download/766 | С-ТР ТС-НВО Д-ТР ЕАЭС-RoHS С/Д-UZ С-ТР ТС-НВО С/Д-UZ Д-ТР ЕАЭС-RoHS С-ТР ТС-НВО | ЕАЭС RU С-RU.АТ21.В.00159_25 ЕАЭС N RU Д-RU.РА01.В.70012_25 UZ.SMT.01.0103.117076789 ЕАЭС RU С-RU.АТ21.В.00045_20 UZ.SMT.01.0026.75482392 ЕАЭС № RU Д-RU.МЮ62.В.00697_20 ТС RU С-RU.АТ21.В.00041 |  |  | https://www.youtube.com/watch?v=TjrtUZ1YPWs https://www.youtube.com/watch?v=6HekB_o-J2Q https://www.youtube.com/watch?v=uNb4HCh0Ebw https://rutube.ru/video/0a046896df31cb6f39e3978258b1740b/ https://rutube.ru/video/e166ee9633cc3135e4ce68bd536cba05/?r=wd https://rutube.ru/video/1b5d2b80e3c71a11012a2c453955a023/?r=wd https://vkvideo.ru/video-120704871_456239617 https://vkvideo.ru/video-120704871_456239605 https://vkvideo.ru/video-120704871_456239601 | 249 | штука | 0 | 10 | BB1 PCE CAR P12 | 2 1 3 4 | 10 1 60 1800 | шт. шт. шт. шт. | 13606489583986 3606489583989 43606489583987 | 19.7 10 24.6 120 | 24.2 14.5 41.3 80 | 9.4 4 29.3 101.4 | см. см. см. см. | 0.777 0.069 4.922 159 | кг. кг. кг. кг. | 71 мм | 71 мм | 42 мм |  | Механизм с накладкой (EV006345) | Алюминий (EV000072) | Да | 1 |  | Нет | Необработанная (EV006034) |  | Термопласт (EV000403) | Пластик (EV000139) |  |  |  | Нет | Матовый (-ая) (EV000146) |  |  | 71 мм | 71 мм | 40.2 мм | 0 |  | Алюминий (SV007249) | IP20 (EV006405) | [5 empty] | Нет | В распор (лапками) и винтами (EV006353) | [9 empty] | Внутренний / скрытый (EV000383) |  | Нет |  | Нет | IP20 (EV006405) | IK01 (EV006807) | [5 empty] | Да | [23 empty] | С заземляющим контактом (EV002727) | 50...50 Гц | [5 empty] | 7047 | 250 В |  |  | Винтов. зажим/клемма (EV001008) | [11 empty] | 40.2 мм | 16 |  |  | 16 А | Нет | Нет | 1 | Нет | Нет | Да | Нет | Нет | Нет | Нет | Не требует специального питания (EV006426) | Да | 0 мА | Нет | Без надписи/печати (EV005886) | Нет | Нет | 0 | Нет | Нет | Нет | Нет | 2 | 0 | Да | Нет | Нет | [92 empty] | термопласт: все стороны |  |  | утопленный | матовый | Алюминий | 0.072 кг | IEC 60884-1 |  | декоративное покрытие |  |  |  |  | 1.5...4 мм² для Жесткий кабель(и) 1.5...4 мм² для Гибкий кабель(и) | 5-40 °C |  | 5-35 °C | [7 empty] | 11 мм |  |  | 60-60 % | 5000 циклы | Pozidriv No 1 |  | 250 В | 1 | 3 | без шторок | Без индикации | с заземляющим контактом | 3.0 винтовые зажимы | [46 empty] | Флоупак | AtlasDesign |  | комплект из 10 шт. | 1 | розетка |  |  |  |  | винт | механизм | [6 empty] | 16 A в 220...250 В Переменный ток 50 Гц | [14 empty] | Срок гарантии на данное оборудование составляет 5 лет с момента отгрузки со склада Систэм Электрик, с подтверждением соответствующим документом | Подлежит замене | IP20 | не содержит галогенов |  |  | EAC
ATN000344 | Розетка "AtlasDesign" С/У с ЗК (250В, 16А, защит.шторки) | Systeme Electric |  |  | Розетка Systeme Electric (ранее Schneider Electric) серии AtlasDesign (в сборе, цвет алюминий) одинарная с заземлением и со шторками подходит для сетей 250 В, на ток 16 А. - Заземляющий контакт обеспечивает дополнительную защиту от удара электрическим током. При наличии заземления электрический потенциал уходит в землю, защищая человека. - Лицевые детали из качественного ABS-пластика, устойчивого к царапинам и УФ-излучению. - Изделие поставляется в комплекте с рамкой того же цвета. |  | Электротехническое оборудование Потенциал | PTPWD | [6 empty] | EC000125 | Розетка силовая (штепсельная) | 7 | Россия | https://static-pcsp.systeme.ru/image/mbzsuwcW_3pZLHuR68023447243e01744974919.jpeg https://static-pcsp.systeme.ru/image/w_93oZxFWLZTDX5g67d91a06690d71742281222.jpeg | https://static-pcsp.systeme.ru/image/w_93oZxFWLZTDX5g67d91a06690d71742281222.jpeg | https://api.systeme.ru/product/media/download/988353 https://api.systeme.ru/product/media/download/988507 | Glossa Blanca W59 выключатель переключатель розетка светорегулятор AtlasDesign диммер Этюд Хит W45 Каталог Каталог электроустановочных изделий ЭУИ Атлас Дизайн Profi54 Профи54 Aqua Аква Nature Бланка Глосса HIT MultiBox Мультибокс Термостат Монтажная коробка Распределительная коробка Подрозетник Etude Glossa Blanca W59 выключатель переключатель розетка светорегулятор AtlasDesign диммер Этюд Хит W45 Каталог Каталог электроустановочных изделий ЭУИ Атлас Дизайн Profi54 Профи54 Aqua Аква Nature Бланка Глосса HIT MultiBox Мультибокс Термостат Монтажная коробка Распределительная коробка Подрозетник Etude быстрозажимные клеммы безвинтовая платформа Screwless | https://api.systeme.ru/product/media/download/988373 | розетка AtlasDesign Атлас Дизайн Руководство по эксплуатации | https://api.systeme.ru/certificates/default/download/3460 https://api.systeme.ru/certificates/default/download/3410 https://api.systeme.ru/certificates/default/download/3355 https://api.systeme.ru/certificates/default/download/1897 https://api.systeme.ru/certificates/default/download/2488 https://api.systeme.ru/certificates/default/download/1711 https://api.systeme.ru/certificates/default/download/766 | С-ТР ТС-НВО Д-ТР ЕАЭС-RoHS С/Д-UZ С-ТР ТС-НВО С/Д-UZ Д-ТР ЕАЭС-RoHS С-ТР ТС-НВО | ЕАЭС RU С-RU.АТ21.В.00159_25 ЕАЭС N RU Д-RU.РА01.В.70012_25 UZ.SMT.01.0103.117076789 ЕАЭС RU С-RU.АТ21.В.00045_20 UZ.SMT.01.0026.75482392 ЕАЭС № RU Д-RU.МЮ62.В.00697_20 ТС RU С-RU.АТ21.В.00041 |  |  | https://www.youtube.com/watch?v=TjrtUZ1YPWs https://www.youtube.com/watch?v=6HekB_o-J2Q https://www.youtube.com/watch?v=uNb4HCh0Ebw https://rutube.ru/video/0a046896df31cb6f39e3978258b1740b/ https://rutube.ru/video/e166ee9633cc3135e4ce68bd536cba05/?r=wd https://rutube.ru/video/1b5d2b80e3c71a11012a2c453955a023/?r=wd https://vkvideo.ru/video-120704871_456239617 https://vkvideo.ru/video-120704871_456239605 https://vkvideo.ru/video-120704871_456239601 | 348 | штука | 0 | 10 | BB1 PCE CAR P12 | 2 1 3 4 | 10 1 60 1800 | шт. шт. шт. шт. | 13606489583993 3606489583996 43606489583994 | 23.2 16 40.4 120 | 19.5 11.5 24.2 80 | 8.9 4.2 28.8 101.4 | см. см. см. см. | 0.963 0.086 6.072 200.154 | кг. кг. кг. кг. | 83 мм | 83 мм | 42 мм |  | В сборе с корпусом/рамкой (EV006348) | Алюминий (EV000072) | Да | 1 |  | Нет | Необработанная (EV006034) |  | Термопласт (EV000403) | Пластик (EV000139) |  |  |  | Нет | Матовый (-ая) (EV000146) |  |  | 83 мм | 83 мм | 40.2 мм |  |  | Алюминий (SV007249) | IP20 (EV006405) | [5 empty] | Нет | В распор (лапками) и винтами (EV006353) | [9 empty] | Внутренний / скрытый (EV000383) |  | Нет |  | Нет | IP20 (EV006405) | [6 empty] | Да | [23 empty] | С заземляющим контактом (EV002727) | 50...50 Гц | [5 empty] | 7047 | 250 В |  |  | Винтов. зажим/клемма (EV001008) | [11 empty] | 40.2 мм | 16 |  |  | 16 А | Нет | Нет | 1 | Да | Нет | Да | Нет | Нет | Нет | Нет | Не требует специального питания (EV006426) | Да |  | Нет | Без надписи/печати (EV005886) | Нет | Нет | 0 | Нет | Нет | Нет | Нет | 2 |  | Да | Нет | Нет | [92 empty] | термопласт: все стороны |  |  | утопленный | матовый | Алюминий | 0.089 кг | IEC 60884-1 |  | декоративное покрытие |  |  |  |  | 1.5...4 мм² для Жесткий кабель(и) 1.5...4 мм² для Гибкий кабель(и) | 5-40 °C |  | 5-35 °C | [7 empty] | 11 мм |  |  | 60-60 % | 5000 циклы | Pozidriv No 1 |  | 250 В | 1 | 3 | со шторками | Без индикации | с заземляющим контактом | 3.0 винтовые зажимы | [46 empty] | Флоупак | AtlasDesign |  | комплект из 10 шт. | 1 | розетка |  |  |  |  | винт | изделие в сборе | [6 empty] | 16 A в 220...250 В Переменный ток 50 Гц | [14 empty] | Срок гарантии на данное оборудование составляет 5 лет с момента отгрузки со склада Систэм Электрик, с подтверждением соответствующим документом | Подлежит замене | IP20 | не содержит галогенов |  |  | EAC
ATN000345 | Розетка "AtlasDesign" С/У б/РАМКИ с ЗК (250В, 16А, защит.шторки) | Systeme Electric |  |  | Механизм Systeme Electric (ранее Schneider Electric) серии AtlasDesign в цвете алюминий розетки одинарной с заземлением и шторками подходит для сетей 250 В, на ток 16 А. - Заземляющий контакт обеспечивает дополнительную защиту от удара электрическим током. При наличии заземления электрический потенциал уходит в землю, защищая человека. - Лицевые детали из качественного ABS-пластика, устойчивого к царапинам и УФ-излучению. - Усиленные прямые монтажные лапки для лучшей фиксации механизма в монтажной коробке. |  | Электротехническое оборудование Потенциал | PTPWD | [6 empty] | EC000125 | Розетка силовая (штепсельная) | 7 | Россия | https://static-pcsp.systeme.ru/image/MjepHNoUGsaLoAyV6746c6d5ef3c01732691669.jpeg https://static-pcsp.systeme.ru/image/mbzsuwcW_3pZLHuR68023447243e01744974919.jpeg https://static-pcsp.systeme.ru/image/smIK5s5jX1fP5lnO61969c1a1671d1637260314.jpeg https://static-pcsp.systeme.ru/image/4JJpqNod6zUbFVK26746c91d39f6f1732692253.jpeg https://static-pcsp.systeme.ru/image/Ezc8SHv98TYUuXq367d91a065b3861742281222.jpeg https://static-pcsp.systeme.ru/image/jvpK1AUvM1NK00JL61969c1a558b61637260314.jpeg https://static-pcsp.systeme.ru/image/OxV_FDEfOng_pZas61969c1a245e31637260314.jpeg https://static-pcsp.systeme.ru/image/5i8Eyadvw4vSNphV61969c1a313661637260314.jpeg https://static-pcsp.systeme.ru/image/3KNwuQtpneYNKxCX61969c1a3da711637260314.jpeg | https://static-pcsp.systeme.ru/image/Ezc8SHv98TYUuXq367d91a065b3861742281222.jpeg | https://api.systeme.ru/product/media/download/988353 https://api.systeme.ru/product/media/download/988507 | Glossa Blanca W59 выключатель переключатель розетка светорегулятор AtlasDesign диммер Этюд Хит W45 Каталог Каталог электроустановочных изделий ЭУИ Атлас Дизайн Profi54 Профи54 Aqua Аква Nature Бланка Глосса HIT MultiBox Мультибокс Термостат Монтажная коробка Распределительная коробка Подрозетник Etude Glossa Blanca W59 выключатель переключатель розетка светорегулятор AtlasDesign диммер Этюд Хит W45 Каталог Каталог электроустановочных изделий ЭУИ Атлас Дизайн Profi54 Профи54 Aqua Аква Nature Бланка Глосса HIT MultiBox Мультибокс Термостат Монтажная коробка Распределительная коробка Подрозетник Etude быстрозажимные клеммы безвинтовая платформа Screwless | https://api.systeme.ru/product/media/download/988373 | розетка AtlasDesign Атлас Дизайн Руководство по эксплуатации | https://api.systeme.ru/certificates/default/download/3460 https://api.systeme.ru/certificates/default/download/3410 https://api.systeme.ru/certificates/default/download/3355 https://api.systeme.ru/certificates/default/download/1897 https://api.systeme.ru/certificates/default/download/2488 https://api.systeme.ru/certificates/default/download/1711 https://api.systeme.ru/certificates/default/download/766 | С-ТР ТС-НВО Д-ТР ЕАЭС-RoHS С/Д-UZ С-ТР ТС-НВО С/Д-UZ Д-ТР ЕАЭС-RoHS С-ТР ТС-НВО | ЕАЭС RU С-RU.АТ21.В.00159_25 ЕАЭС N RU Д-RU.РА01.В.70012_25 UZ.SMT.01.0103.117076789 ЕАЭС RU С-RU.АТ21.В.00045_20 UZ.SMT.01.0026.75482392 ЕАЭС № RU Д-RU.МЮ62.В.00697_20 ТС RU С-RU.АТ21.В.00041 |  |  | https://www.youtube.com/watch?v=TjrtUZ1YPWs https://www.youtube.com/watch?v=6HekB_o-J2Q https://www.youtube.com/watch?v=uNb4HCh0Ebw https://rutube.ru/video/0a046896df31cb6f39e3978258b1740b/ https://rutube.ru/video/e166ee9633cc3135e4ce68bd536cba05/?r=wd https://rutube.ru/video/1b5d2b80e3c71a11012a2c453955a023/?r=wd https://vkvideo.ru/video-120704871_456239617 https://vkvideo.ru/video-120704871_456239605 https://vkvideo.ru/video-120704871_456239601 | 298.5 | штука | 0 | 10 | BB1 PCE CAR P12 | 2 1 3 4 | 10 1 60 1800 | шт. шт. шт. шт. | 13606489584006 3606489584009 43606489584007 | 19.6 11.4 24.6 120 | 24.1 14.2 41.1 80 | 9.6 4.9 29.3 101.4 | см. см. см. см. | 0.787 0.07 5.01 160 | кг. кг. кг. кг. | 71 мм | 71 мм | 42 мм |  | Механизм с накладкой (EV006345) | Алюминий (EV000072) | Да | 1 |  | Нет | Необработанная (EV006034) |  | Термопласт (EV000403) | Пластик (EV000139) |  |  |  | Нет | Матовый (-ая) (EV000146) |  |  | 71 мм | 71 мм | 40.2 мм | 0 |  | Алюминий (SV007249) | IP20 (EV006405) | [5 empty] | Нет | В распор (лапками) и винтами (EV006353) | [9 empty] | Внутренний / скрытый (EV000383) |  | Нет |  | Нет | IP20 (EV006405) | IK01 (EV006807) | [5 empty] | Да | [23 empty] | С заземляющим контактом (EV002727) | 50...50 Гц | [5 empty] | 7047 | 250 В |  |  | Винтов. зажим/клемма (EV001008) | [11 empty] | 40.2 мм | 16 |  |  | 16 А | Нет | Нет | 1 | Нет | Нет | Да | Нет | Нет | Нет | Нет | Не требует специального питания (EV006426) | Да | 0 мА | Нет | Без надписи/печати (EV005886) | Нет | Нет | 0 | Нет | Нет | Нет | Нет | 2 | 0 | Да | Нет | Нет | [92 empty] | термопласт: все стороны |  |  | утопленный | матовый | Алюминий | 0.073 кг | IEC 60884-1 |  | декоративное покрытие |  |  |  |  | 1.5...4 мм² для Жесткий кабель(и) 1.5...4 мм² для Гибкий кабель(и) | 5-40 °C |  | 5-35 °C | [7 empty] | 11 мм |  |  | 60-60 % | 5000 циклы | Pozidriv No 1 |  | 250 В | 1 | 3 | со шторками | Без индикации | с заземляющим контактом | 3.0 винтовые зажимы | [46 empty] | Флоупак | AtlasDesign |  | комплект из 10 шт. | 1 | розетка |  |  |  |  | винт | механизм | [6 empty] | 16 A в 220...250 В Переменный ток 50 Гц | [14 empty] | Срок гарантии на данное оборудование составляет 5 лет с момента отгрузки со склада Систэм Электрик, с подтверждением соответствующим документом | Подлежит замене | IP20 | не содержит галогенов |  |  | EAC
ATN000346 | Розетка "AtlasDesign" С/У с ЗК с крышкой (250В, 16А, защит.шторки) | Systeme Electric |  |  | Механизм Systeme Electric (ранее Schneider Electric) серии AtlasDesign в цвете алюминий розетки одинарной с заземлением, шторками и крышкой подходит для сетей 250 В, на ток 16 А. - Заземляющий контакт обеспечивает дополнительную защиту от удара электрическим током. При наличии заземления электрический потенциал уходит в землю, защищая человека. - Лицевые детали из качественного ABS-пластика, устойчивого к царапинам и УФ-излучению. - Усиленные прямые монтажные лапки для лучшей фиксации механизма в монтажной коробке. |  | Электротехническое оборудование Потенциал | PTPWD | [6 empty] | EC000125 | Розетка силовая (штепсельная) | 7 | Россия | https://static-pcsp.systeme.ru/image/mbzsuwcW_3pZLHuR68023447243e01744974919.jpeg https://static-pcsp.systeme.ru/image/epfaUR9AQF38Kglj61969c1a66ecb1637260314.jpeg https://static-pcsp.systeme.ru/image/vkxhfTC5YGoMrJ2-67d91a0639d481742281222.jpeg https://static-pcsp.systeme.ru/image/jur5tYmbyag2tQxX61969c1aa7cd31637260314.jpeg https://static-pcsp.systeme.ru/image/mMW3aSyTM6uLpGZM61969c1a809981637260314.jpeg https://static-pcsp.systeme.ru/image/5SpBs1WHaA3V4IXn61969c1a741621637260314.jpeg https://static-pcsp.systeme.ru/image/FQNWDvedUqvEY0pR61969c1a9b7e51637260314.jpeg | https://static-pcsp.systeme.ru/image/vkxhfTC5YGoMrJ2-67d91a0639d481742281222.jpeg | https://api.systeme.ru/product/media/download/988353 https://api.systeme.ru/product/media/download/988507 | Glossa Blanca W59 выключатель переключатель розетка светорегулятор AtlasDesign диммер Этюд Хит W45 Каталог Каталог электроустановочных изделий ЭУИ Атлас Дизайн Profi54 Профи54 Aqua Аква Nature Бланка Глосса HIT MultiBox Мультибокс Термостат Монтажная коробка Распределительная коробка Подрозетник Etude Glossa Blanca W59 выключатель переключатель розетка светорегулятор AtlasDesign диммер Этюд Хит W45 Каталог Каталог электроустановочных изделий ЭУИ Атлас Дизайн Profi54 Профи54 Aqua Аква Nature Бланка Глосса HIT MultiBox Мультибокс Термостат Монтажная коробка Распределительная коробка Подрозетник Etude быстрозажимные клеммы безвинтовая платформа Screwless | https://api.systeme.ru/product/media/download/988373 | розетка AtlasDesign Атлас Дизайн Руководство по эксплуатации | https://api.systeme.ru/certificates/default/download/3460 https://api.systeme.ru/certificates/default/download/3410 https://api.systeme.ru/certificates/default/download/3355 https://api.systeme.ru/certificates/default/download/1897 https://api.systeme.ru/certificates/default/download/2488 https://api.systeme.ru/certificates/default/download/1711 https://api.systeme.ru/certificates/default/download/766 | С-ТР ТС-НВО Д-ТР ЕАЭС-RoHS С/Д-UZ С-ТР ТС-НВО С/Д-UZ Д-ТР ЕАЭС-RoHS С-ТР ТС-НВО | ЕАЭС RU С-RU.АТ21.В.00159_25 ЕАЭС N RU Д-RU.РА01.В.70012_25 UZ.SMT.01.0103.117076789 ЕАЭС RU С-RU.АТ21.В.00045_20 UZ.SMT.01.0026.75482392 ЕАЭС № RU Д-RU.МЮ62.В.00697_20 ТС RU С-RU.АТ21.В.00041 |  |  | https://www.youtube.com/watch?v=TjrtUZ1YPWs https://www.youtube.com/watch?v=6HekB_o-J2Q https://www.youtube.com/watch?v=uNb4HCh0Ebw https://rutube.ru/video/0a046896df31cb6f39e3978258b1740b/ https://rutube.ru/video/e166ee9633cc3135e4ce68bd536cba05/?r=wd https://rutube.ru/video/1b5d2b80e3c71a11012a2c453955a023/?r=wd https://vkvideo.ru/video-120704871_456239617 https://vkvideo.ru/video-120704871_456239605 https://vkvideo.ru/video-120704871_456239601 | 411.5 | штука | 0 | 10 | BB1 PCE CAR P12 | 2 1 3 4 | 10 1 60 1800 | шт. шт. шт. шт. | 13606489584013 3606489584016 43606489584014 | 23.2 16 40.4 120 | 19.5 10.5 24.2 80 | 8.9 4.5 28.8 101.4 | см. см. см. см. | 0.86 0.076 5.453 181.585 | кг. кг. кг. кг. | 71 мм | 71 мм | 45 мм |  | Механизм с накладкой (EV006345) | Алюминий (EV000072) | Да | 1 |  | Да | Необработанная (EV006034) |  | Термопласт (EV000403) | Пластик (EV000139) |  |  |  | Нет | Матовый (-ая) (EV000146) |  |  | 71 мм | 71 мм | 43 мм | 0 |  | Алюминий (SV007249) | IP20 (EV006405) | [5 empty] | Нет | В распор (лапками) и винтами (EV006353) | [9 empty] | Внутренний / скрытый (EV000383) |  | Нет |  | Нет | IP20 (EV006405) | IK03 (EV006809) | [5 empty] | Да | [23 empty] | С заземляющим контактом (EV002727) | 50...50 Гц | [5 empty] | 7047 | 250 В |  |  | Винтов. зажим/клемма (EV001008) | [11 empty] | 43 мм | 16 |  |  | 16 А | Нет | Нет | 1 | Да | Нет | Да | Нет | Нет | Нет | Нет | Не требует специального питания (EV006426) | Да |  | Нет | Без надписи/печати (EV005886) | Нет | Нет | 0 | Нет | Нет | Нет | Нет | 0 | 0 | Да | Нет | Нет | [92 empty] | термопласт: все стороны |  |  | утопленный | матовый | Алюминий | 0.082 кг | IEC 60884-1 |  | декоративное покрытие |  |  |  |  | 1.5...4 мм² для Жесткий кабель(и) 1.5...4 мм² для Гибкий кабель(и) | 5-40 °C |  | 5-35 °C | [7 empty] | 11 мм |  |  | 60-60 % | 5000 циклы | Pozidriv No 1 |  | 250 В | 1 | 3 | со шторками | Без индикации | с заземляющим контактом | 3.0 винтовые зажимы | [46 empty] | Флоупак | AtlasDesign |  | комплект из 10 шт. | 1 | розетка |  |  |  |  | винт | механизм | [6 empty] | 16 A в 220...250 В Переменный ток 50 Гц | [14 empty] | Срок гарантии на данное оборудование составляет 5 лет с момента отгрузки со склада Систэм Электрик, с подтверждением соответствующим документом | Подлежит замене | IP20 | не содержит галогенов |  |  | EAC
ATN000349 | Розетка "AtlasDesign" С/У б/РАМКИ (250В, 16А, защит.шторки) | Systeme Electric |  |  | Механизм Systeme Electric (ранее Schneider Electric) серии AtlasDesign в цвете алюминий розетки одинарной без заземления со шторками подходит для сетей 250 В, на ток 16 А. - Шторки обеспечивают дополнительную безопасность в доме, где находятся дети. - Лицевые детали из качественного ABS-пластика, устойчивого к царапинам и УФ-излучению. - Усиленные прямые монтажные лапки для лучшей фиксации механизма в монтажной коробке. |  | Электротехническое оборудование Потенциал | PTPWD | [6 empty] | EC000125 | Розетка силовая (штепсельная) | 7 | Россия | https://static-pcsp.systeme.ru/image/mbzsuwcW_3pZLHuR68023447243e01744974919.jpeg https://static-pcsp.systeme.ru/image/kR2oG7Swxbu0Rrs-67d91a0629bb01742281222.jpeg | https://static-pcsp.systeme.ru/image/kR2oG7Swxbu0Rrs-67d91a0629bb01742281222.jpeg | https://api.systeme.ru/product/media/download/988353 https://api.systeme.ru/product/media/download/988507 | Glossa Blanca W59 выключатель переключатель розетка светорегулятор AtlasDesign диммер Этюд Хит W45 Каталог Каталог электроустановочных изделий ЭУИ Атлас Дизайн Profi54 Профи54 Aqua Аква Nature Бланка Глосса HIT MultiBox Мультибокс Термостат Монтажная коробка Распределительная коробка Подрозетник Etude Glossa Blanca W59 выключатель переключатель розетка светорегулятор AtlasDesign диммер Этюд Хит W45 Каталог Каталог электроустановочных изделий ЭУИ Атлас Дизайн Profi54 Профи54 Aqua Аква Nature Бланка Глосса HIT MultiBox Мультибокс Термостат Монтажная коробка Распределительная коробка Подрозетник Etude быстрозажимные клеммы безвинтовая платформа Screwless | https://api.systeme.ru/product/media/download/988373 | розетка AtlasDesign Атлас Дизайн Руководство по эксплуатации | https://api.systeme.ru/certificates/default/download/3460 https://api.systeme.ru/certificates/default/download/3410 https://api.systeme.ru/certificates/default/download/3355 https://api.systeme.ru/certificates/default/download/1897 https://api.systeme.ru/certificates/default/download/2488 https://api.systeme.ru/certificates/default/download/1711 https://api.systeme.ru/certificates/default/download/766 | С-ТР ТС-НВО Д-ТР ЕАЭС-RoHS С/Д-UZ С-ТР ТС-НВО С/Д-UZ Д-ТР ЕАЭС-RoHS С-ТР ТС-НВО | ЕАЭС RU С-RU.АТ21.В.00159_25 ЕАЭС N RU Д-RU.РА01.В.70012_25 UZ.SMT.01.0103.117076789 ЕАЭС RU С-RU.АТ21.В.00045_20 UZ.SMT.01.0026.75482392 ЕАЭС № RU Д-RU.МЮ62.В.00697_20 ТС RU С-RU.АТ21.В.00041 |  |  | https://www.youtube.com/watch?v=6HekB_o-J2Q https://www.youtube.com/watch?v=uNb4HCh0Ebw https://rutube.ru/video/e166ee9633cc3135e4ce68bd536cba05/?r=wd https://rutube.ru/video/1b5d2b80e3c71a11012a2c453955a023/?r=wd https://vkvideo.ru/video-120704871_456239605 https://vkvideo.ru/video-120704871_456239601 | 249 | штука | 0 | 10 | BB1 PCE CAR P12 | 2 1 3 4 | 10 1 60 1800 | шт. шт. шт. шт. | 13606489584037 3606489584030 43606489584038 | 23.2 16 40.4 120 | 19.5 10.5 24.2 80 | 8.9 3.7 28.8 101.4 | см. см. см. см. | 0.737 0.064 4.711 159.319 | кг. кг. кг. кг. | 71 мм | 71 мм | 37 мм |  | Механизм с накладкой (EV006345) | Алюминий (EV000072) | Да | 1 |  | Нет | Необработанная (EV006034) |  | Термопласт (EV000403) | Пластик (EV000139) |  |  |  | Нет | Матовый (-ая) (EV000146) |  |  | 71 мм | 71 мм | 35 мм |  |  | Алюминий (SV007249) | IP20 (EV006405) | [5 empty] | Нет | В распор (лапками) и винтами (EV006353) | [9 empty] | Внутренний / скрытый (EV000383) |  | Нет |  | Нет | IP20 (EV006405) | [6 empty] | Да | [23 empty] | Без заземляющего контакта (EV005887) | 50...50 Гц | [5 empty] | 7047 | 250 В |  |  | Винтов. зажим/клемма (EV001008) | [11 empty] | 35 мм | 16 |  |  | 16 А | Нет | Нет | 1 | Да | Нет | Нет | Нет | Нет | Нет | Нет | Не требует специального питания (EV006426) | Да |  | Нет | Без надписи/печати (EV005886) | Нет | Нет | 0 | Нет | Нет | Нет | Нет | 2 |  | Нет | Нет | Нет | [92 empty] | термопласт: все стороны |  |  | утопленный | матовый | Алюминий | 0.067 кг | IEC 60884-1 |  | декоративное покрытие |  |  |  |  | 1.5...4 мм² для Гибкий кабель(и) 1.5...4 мм² для Жесткий кабель(и) | 5-40 °C |  | 5-35 °C | [7 empty] | 11 мм |  |  | 60-60 % | 5000 циклы | Pozidriv No 1 |  | 250 В | 1 | 2 | со шторками | Без индикации | без заземляющего контакта | 2.0 винтовые зажимы | [46 empty] | Флоупак | AtlasDesign |  | комплект из 10 шт. | 1 | розетка |  |  |  |  | винт | механизм | [6 empty] | 16 A в 220...250 В Переменный ток 50 Гц | [14 empty] | Срок гарантии на данное оборудование составляет 5 лет с момента отгрузки со склада Систэм Электрик, с подтверждением соответствующим документом | Подлежит замене | IP20 | не содержит галогенов |  |  | EAC
ATN000351 | ATLASDESIGN 2-клавишный ВЫКЛЮЧАТЕЛЬ, сх.5, 10АХ, механизм, АЛЮМИНИЙ | Systeme Electric |  |  | Механизм Systeme Electric (ранее Schneider Electric) серии AtlasDesign в цвете алюминий выключателя 2-клавишного подходит для сетей 250 В, на ток 10 А. - Двухклавишный выключатель позволяет управлять двумя источниками света с одной точки. - Лицевые детали из качественного ABS-пластика, устойчивого к царапинам и УФ-излучению. - Усиленные прямые монтажные лапки для лучшей фиксации механизма в монтажной коробке. |  | Электротехническое оборудование Потенциал | PTPWD | [6 empty] | EC001590 | Выключатель / Переключатель | 7 | Россия | https://static-pcsp.systeme.ru/image/Cf24f0Iej6v0K15R6746c6d61b2c81732691670.jpeg https://static-pcsp.systeme.ru/image/mbzsuwcW_3pZLHuR68023447243e01744974919.jpeg https://static-pcsp.systeme.ru/image/TbsBBqWwYBdNn3UT6746c91d5cd821732692253.jpeg https://static-pcsp.systeme.ru/image/_qB8x63IIfJic9YR67d91a0618d071742281222.jpeg | https://static-pcsp.systeme.ru/image/_qB8x63IIfJic9YR67d91a0618d071742281222.jpeg | https://api.systeme.ru/product/media/download/988353 https://api.systeme.ru/product/media/download/988507 | Glossa Blanca W59 выключатель переключатель розетка светорегулятор AtlasDesign диммер Этюд Хит W45 Каталог Каталог электроустановочных изделий ЭУИ Атлас Дизайн Profi54 Профи54 Aqua Аква Nature Бланка Глосса HIT MultiBox Мультибокс Термостат Монтажная коробка Распределительная коробка Подрозетник Etude Glossa Blanca W59 выключатель переключатель розетка светорегулятор AtlasDesign диммер Этюд Хит W45 Каталог Каталог электроустановочных изделий ЭУИ Атлас Дизайн Profi54 Профи54 Aqua Аква Nature Бланка Глосса HIT MultiBox Мультибокс Термостат Монтажная коробка Распределительная коробка Подрозетник Etude быстрозажимные клеммы безвинтовая платформа Screwless | https://api.systeme.ru/product/media/download/988356 | выключатель переключатель AtlasDesign Атлас Дизайн Руководство по эксплуатации | https://api.systeme.ru/certificates/default/download/3452 https://api.systeme.ru/certificates/default/download/3407 https://api.systeme.ru/certificates/default/download/3355 https://api.systeme.ru/certificates/default/download/1823 https://api.systeme.ru/certificates/default/download/1703 https://api.systeme.ru/certificates/default/download/2491 https://api.systeme.ru/certificates/default/download/1433 https://api.systeme.ru/certificates/default/download/765 | С-ТР ТС-НВО Д-ТР ЕАЭС-RoHS С/Д-UZ С-ТР ТС-НВО Д-ТР ЕАЭС-RoHS С/Д-UZ С-ТР ТС-НВО С-ТР ТС-НВО | ЕАЭС RU С-RU.АТ21.В.00157_25 ЕАЭС N RU Д-RU.РА01.В.69640_25 UZ.SMT.01.0103.117076789 ЕАЭС RU С-RU.АТ21.В.00043_20 ЕАЭС № RU Д-RU.МЮ62.В.00789_20 UZ.SMT.01.0026.75483261 ЕАЭС RU С-RU.АТ21.В.00029_19 ТС RU С-RU.АТ21.В.00042 |  |  | https://www.youtube.com/watch?v=uNb4HCh0Ebw https://rutube.ru/video/1b5d2b80e3c71a11012a2c453955a023/?r=wd https://vkvideo.ru/video-120704871_456239601 | 298.5 | штука | 0 | 10 | BB1 PCE CAR P12 | 2 1 3 4 | 10 1 60 1800 | шт. шт. шт. шт. | 13606489584044 3606489584047 43606489584045 | 19.6 11.1 25 120 | 24.1 14.3 40.9 80 | 9.5 4.4 29.4 101.4 | см. см. см. см. | 0.794 0.072 4.996 161 | кг. кг. кг. кг. | 71 мм | 71 мм | 40 мм |  | Механизм с накладкой (EV006345) | Алюминий (EV000072) | Да |  |  |  | Необработанная (EV006034) |  | Термопласт (EV000403) | Пластик (EV000139) |  |  |  |  | Матовый (-ая) (EV000146) |  |  | 71 мм | 71 мм | 40 мм | 0 |  | Алюминий (SV007249) | IP20 (EV006405) | [6 empty] | В распор (лапками) и винтами (EV006353) | [9 empty] | Внутренний / скрытый (EV000383) |  | Нет |  | Нет | IP20 (EV006405) | [38 empty] | 250 В | Клавиша/кнопка (EV006531) | Нет | Винтов. зажим/клемма (EV001008) | Нет (EV004175) | 23 мм | 10 А | Нет | В комплект не входит (EV009008) | Выключатель 2х1-полюс. (EV006342) | 2 | 10 AX | Нет | Нет | Нет (EV004175) | 42 мм | 10 | [125 empty] | утопленный | матовый |  | 0.074 кг | IEC 60669 |  | декоративное покрытие |  |  |  |  | 1...2.5 мм² для Жесткий кабель(и) 1...2.5 мм² для Гибкий кабель(и) | 5-40 °C |  | 5-35 °C | [7 empty] | 11 мм | клавиша | 2 | 60-60 % | 40000.0 циклы в соответствии с IEC 60669 | Pozidriv No 1 | 2.0 на 1 направление | [53 empty] | Флоупак | AtlasDesign |  | комплект из 10 шт. | 1 | выключатель |  | освещение |  | Алюминий | винты | механизм | [6 empty] | 10 A в 250 В Переменный ток 50 Гц | [14 empty] | Срок гарантии на данное оборудование составляет 5 лет с момента отгрузки со склада Систэм Электрик, с подтверждением соответствующим документом | Подлежит замене | IP20 | не содержит галогенов
ATN000352 | ATLASDESIGN 2-клавишный ВЫКЛЮЧАТЕЛЬ, сх.5, 10АХ, в сборе, АЛЮМИНИЙ | Systeme Electric |  |  | Выключатель Systeme Electric (ранее Schneider Electric) серии AtlasDesign (в сборе, цвет алюминий) 2-клавишный подходит для сетей 250 В, на ток 10 А. - Двухклавишный выключатель позволяет управлять двумя источниками света с одной точки. - Лицевые детали из качественного ABS-пластика, устойчивого к царапинам и УФ-излучению. - Изделие поставляется в комплекте с рамкой того же цвета. - Усиленные прямые монтажные лапки для лучшей фиксации механизма в монтажной коробке. |  | Электротехническое оборудование Потенциал | PTPWD | [6 empty] | EC001590 | Выключатель / Переключатель | 7 | Россия | https://static-pcsp.systeme.ru/image/mbzsuwcW_3pZLHuR68023447243e01744974919.jpeg https://static-pcsp.systeme.ru/image/XuLR4qyuK_kveIlI67d91a0607b151742281222.jpeg | https://static-pcsp.systeme.ru/image/XuLR4qyuK_kveIlI67d91a0607b151742281222.jpeg | https://api.systeme.ru/product/media/download/988353 https://api.systeme.ru/product/media/download/988507 | Glossa Blanca W59 выключатель переключатель розетка светорегулятор AtlasDesign диммер Этюд Хит W45 Каталог Каталог электроустановочных изделий ЭУИ Атлас Дизайн Profi54 Профи54 Aqua Аква Nature Бланка Глосса HIT MultiBox Мультибокс Термостат Монтажная коробка Распределительная коробка Подрозетник Etude Glossa Blanca W59 выключатель переключатель розетка светорегулятор AtlasDesign диммер Этюд Хит W45 Каталог Каталог электроустановочных изделий ЭУИ Атлас Дизайн Profi54 Профи54 Aqua Аква Nature Бланка Глосса HIT MultiBox Мультибокс Термостат Монтажная коробка Распределительная коробка Подрозетник Etude быстрозажимные клеммы безвинтовая платформа Screwless |  |  | https://api.systeme.ru/certificates/default/download/3452 https://api.systeme.ru/certificates/default/download/3407 https://api.systeme.ru/certificates/default/download/3355 https://api.systeme.ru/certificates/default/download/1823 https://api.systeme.ru/certificates/default/download/1703 https://api.systeme.ru/certificates/default/download/2491 https://api.systeme.ru/certificates/default/download/1433 https://api.systeme.ru/certificates/default/download/765 | С-ТР ТС-НВО Д-ТР ЕАЭС-RoHS С/Д-UZ С-ТР ТС-НВО Д-ТР ЕАЭС-RoHS С/Д-UZ С-ТР ТС-НВО С-ТР ТС-НВО | ЕАЭС RU С-RU.АТ21.В.00157_25 ЕАЭС N RU Д-RU.РА01.В.69640_25 UZ.SMT.01.0103.117076789 ЕАЭС RU С-RU.АТ21.В.00043_20 ЕАЭС № RU Д-RU.МЮ62.В.00789_20 UZ.SMT.01.0026.75483261 ЕАЭС RU С-RU.АТ21.В.00029_19 ТС RU С-RU.АТ21.В.00042 |  |  | https://www.youtube.com/watch?v=uNb4HCh0Ebw https://rutube.ru/video/1b5d2b80e3c71a11012a2c453955a023/?r=wd https://vkvideo.ru/video-120704871_456239601 | 348 | штука | 0 | 10 | BB1 PCE CAR P12 | 2 1 3 4 | 10 1 60 1800 | шт. шт. шт. шт. | 13606489584051 3606489584054 43606489584052 | 23.2 16 40.4 120 | 19.5 11.5 24.2 80 | 8.9 4.2 28.8 101.4 | см. см. см. см. | 0.933 0.083 5.891 194.718 | кг. кг. кг. кг. | 83 мм | 83 мм | 40 мм |  | В сборе с корпусом/рамкой (EV006348) | Алюминий (EV000072) | Да |  |  |  | Необработанная (EV006034) |  | Термопласт (EV000403) | Пластик (EV000139) |  |  |  |  | Матовый (-ая) (EV000146) |  |  | 83 мм | 83 мм | 40 мм | 0 |  | Алюминий (SV007249) | IP20 (EV006405) | [6 empty] | В распор (лапками) и винтами (EV006353) | [9 empty] | Внутренний / скрытый (EV000383) |  | Нет |  | Нет | IP20 (EV006405) | [38 empty] | 250 В | Клавиша/кнопка (EV006531) | Нет | Винтов. зажим/клемма (EV001008) | Нет (EV004175) |  | 10 А | Нет |  | Выключатель 2х1-полюс. (EV006342) | 2 | 10 AX | Нет | Нет | Нет (EV004175) |  | 10 | [125 empty] | утопленный | матовый |  | 0.089 кг | IEC 60669 |  | декоративное покрытие |  |  |  |  | 1...2.5 мм² для Жесткий кабель(и) 1...2.5 мм² для Гибкий кабель(и) | 5-40 °C |  | 5-35 °C | [7 empty] | 11 мм | клавиша | 2 | 60-60 % | 40000.0 циклы в соответствии с IEC 60669 | Pozidriv No 1 | 2-канальный | [53 empty] | Флоупак | AtlasDesign |  | комплект из 10 шт. | 1 | выключатель |  | освещение |  | Алюминий | винты | изделие в сборе | [6 empty] | 10 A в 250 В Переменный ток 50 Гц | [14 empty] | Срок гарантии на данное оборудование составляет 5 лет с момента отгрузки со склада Систэм Электрик, с подтверждением соответствующим документом | Подлежит замене | IP20 | не содержит галогенов
ATN000353 | ATLASDESIGN 2-клавишный ВЫКЛЮЧАТЕЛЬ с подсветкой, сх.5а, 10АХ, механизм, АЛЮМИНИЙ | Systeme Electric |  |  | Механизм Systeme Electric (ранее Schneider Electric) серии AtlasDesign в цвете алюминий выключателя 2-клавишного c подсветкой подходит для сетей 250 В, на ток 10 А. - Благодаря светодиодной подсветке синего цвета изделие легко найти в темноте. - Двухклавишный выключатель позволяет управлять двумя источниками света с одной точки. - Лицевые детали из качественного ABS-пластика, устойчивого к царапинам и УФ-излучению. - Усиленные прямые монтажные лапки для лучшей фиксации механизма в монтажной коробке. |  | Электротехническое оборудование Потенциал | PTPWD | [6 empty] | EC001590 | Выключатель / Переключатель | 7 | Россия | https://static-pcsp.systeme.ru/image/mbzsuwcW_3pZLHuR68023447243e01744974919.jpeg https://static-pcsp.systeme.ru/image/9b51SjHVEfh13kUl61969c1ab767b1637260314.jpeg https://static-pcsp.systeme.ru/image/Wjcg-pRSjNWMYqgf67d91a05eb6791742281221.jpeg https://static-pcsp.systeme.ru/image/xwhcM6_5asPTXgIa61969c1adccc41637260314.jpeg https://static-pcsp.systeme.ru/image/eo0v474wCtxOi-5s61969c1b0d7321637260315.jpeg https://static-pcsp.systeme.ru/image/OYnwgXdjX8jpL4bE61969c1ac4c3c1637260314.jpeg https://static-pcsp.systeme.ru/image/XeA1hdjQlt9YSSwG61969c1b014da1637260315.jpeg | https://static-pcsp.systeme.ru/image/Wjcg-pRSjNWMYqgf67d91a05eb6791742281221.jpeg | https://api.systeme.ru/product/media/download/988353 https://api.systeme.ru/product/media/download/988507 | Glossa Blanca W59 выключатель переключатель розетка светорегулятор AtlasDesign диммер Этюд Хит W45 Каталог Каталог электроустановочных изделий ЭУИ Атлас Дизайн Profi54 Профи54 Aqua Аква Nature Бланка Глосса HIT MultiBox Мультибокс Термостат Монтажная коробка Распределительная коробка Подрозетник Etude Glossa Blanca W59 выключатель переключатель розетка светорегулятор AtlasDesign диммер Этюд Хит W45 Каталог Каталог электроустановочных изделий ЭУИ Атлас Дизайн Profi54 Профи54 Aqua Аква Nature Бланка Глосса HIT MultiBox Мультибокс Термостат Монтажная коробка Распределительная коробка Подрозетник Etude быстрозажимные клеммы безвинтовая платформа Screwless | https://api.systeme.ru/product/media/download/988356 | выключатель переключатель AtlasDesign Атлас Дизайн Руководство по эксплуатации | https://api.systeme.ru/certificates/default/download/3452 https://api.systeme.ru/certificates/default/download/3407 https://api.systeme.ru/certificates/default/download/3355 https://api.systeme.ru/certificates/default/download/1823 https://api.systeme.ru/certificates/default/download/1703 https://api.systeme.ru/certificates/default/download/2491 https://api.systeme.ru/certificates/default/download/1433 https://api.systeme.ru/certificates/default/download/765 | С-ТР ТС-НВО Д-ТР ЕАЭС-RoHS С/Д-UZ С-ТР ТС-НВО Д-ТР ЕАЭС-RoHS С/Д-UZ С-ТР ТС-НВО С-ТР ТС-НВО | ЕАЭС RU С-RU.АТ21.В.00157_25 ЕАЭС N RU Д-RU.РА01.В.69640_25 UZ.SMT.01.0103.117076789 ЕАЭС RU С-RU.АТ21.В.00043_20 ЕАЭС № RU Д-RU.МЮ62.В.00789_20 UZ.SMT.01.0026.75483261 ЕАЭС RU С-RU.АТ21.В.00029_19 ТС RU С-RU.АТ21.В.00042 |  |  | https://www.youtube.com/watch?v=uNb4HCh0Ebw https://rutube.ru/video/1b5d2b80e3c71a11012a2c453955a023/?r=wd https://vkvideo.ru/video-120704871_456239601 | 509 | штука | 0 | 10 | BB1 PCE CAR P12 | 2 1 3 4 | 10 1 60 1800 | шт. шт. шт. шт. | 13606489584068 3606489584061 43606489584069 | 23.2 16 40.4 120 | 19.5 10.5 24.2 80 | 8.9 4.2 28.8 101.4 | см. см. см. см. | 0.817 0.072 5.195 173.845 | кг. кг. кг. кг. | 71 мм | 71 мм | 40 мм |  | Механизм с накладкой (EV006345) | Алюминий (EV000072) | Да |  |  |  | Необработанная (EV006034) |  | Термопласт (EV000403) | Пластик (EV000139) |  |  |  |  | Матовый (-ая) (EV000146) |  |  | 71 мм | 71 мм | 40 мм | 0 |  | Алюминий (SV007249) | IP20 (EV006405) | [6 empty] | В распор (лапками) и винтами (EV006353) | [9 empty] | Внутренний / скрытый (EV000383) |  | Нет |  | Нет | IP20 (EV006405) | [38 empty] | 250 В | Клавиша/кнопка (EV006531) | Нет | Винтов. зажим/клемма (EV001008) | Да (EV004711) | 23 мм | 10 А | Нет | В комплект не входит (EV009008) | Выключатель 2х1-полюс. (EV006342) | 2 | 10 AX | Нет | Нет | Нет (EV004175) | 42 мм | 10 | Контроль и ориентация (EV011600) | [124 empty] | утопленный | матовый |  | 0.075 кг | IEC 60669 |  | декоративное покрытие |  |  |  |  | 1...2.5 мм² для Жесткий кабель(и) 1...2.5 мм² для Гибкий кабель(и) | 5-40 °C |  | 5-35 °C | [7 empty] | 11 мм | клавиша | 2 | 60-60 % | 40000.0 циклы в соответствии с IEC 60669 | Pozidriv No 1 | 2.0 на 1 направление | [53 empty] | Флоупак | AtlasDesign |  | комплект из 10 шт. | 1 | выключатель |  | освещение |  | Алюминий | винты | изделие в сборе | [6 empty] | 10 A в 250 В Переменный ток 50 Гц | [14 empty] | Срок гарантии на данное оборудование составляет 5 лет с момента отгрузки со склада Систэм Электрик, с подтверждением соответствующим документом | Подлежит замене | IP20 | не содержит галогенов
ATN000361 | ATLASDESIGN 1-клавишный ПЕРЕКЛЮЧАТЕЛЬ, сх.6, 10АХ, механизм, АЛЮМИНИЙ | Systeme Electric |  |  | Механизм Systeme Electric (ранее Schneider Electric) серии AtlasDesign в цвете алюминий переключателя 1-клавишного подходит для сетей 250 В, на ток 10 А. - Переключатель позволяют управлять одним источником света с двух точек. - Лицевые детали из качественного ABS-пластика, устойчивого к царапинам и УФ-излучению. - Усиленные прямые монтажные лапки для лучшей фиксации механизма в монтажной коробке. |  | Электротехническое оборудование Потенциал | PTPWD | [6 empty] | EC001590 | Выключатель / Переключатель | 7 | Россия | https://static-pcsp.systeme.ru/image/mbzsuwcW_3pZLHuR68023447243e01744974919.jpeg https://static-pcsp.systeme.ru/image/wCGxngIFrsyMdZej61969c1b273571637260315.jpeg https://static-pcsp.systeme.ru/image/Bf8rhvU0o7vd4akH67d91a05d78e11742281221.jpeg https://static-pcsp.systeme.ru/image/rVonFSMLmqXiBVAD61969c1b403d81637260315.jpeg https://static-pcsp.systeme.ru/image/OvaFnrhIzpzPPkVU61969c1b58ae61637260315.jpeg https://static-pcsp.systeme.ru/image/fh0RWxdpNrIp5-ex61969c1b3480b1637260315.jpeg https://static-pcsp.systeme.ru/image/6VeF4OhFovfnuIU061969c1b4c6901637260315.jpeg | https://static-pcsp.systeme.ru/image/Bf8rhvU0o7vd4akH67d91a05d78e11742281221.jpeg | https://api.systeme.ru/product/media/download/988353 https://api.systeme.ru/product/media/download/988507 | Glossa Blanca W59 выключатель переключатель розетка светорегулятор AtlasDesign диммер Этюд Хит W45 Каталог Каталог электроустановочных изделий ЭУИ Атлас Дизайн Profi54 Профи54 Aqua Аква Nature Бланка Глосса HIT MultiBox Мультибокс Термостат Монтажная коробка Распределительная коробка Подрозетник Etude Glossa Blanca W59 выключатель переключатель розетка светорегулятор AtlasDesign диммер Этюд Хит W45 Каталог Каталог электроустановочных изделий ЭУИ Атлас Дизайн Profi54 Профи54 Aqua Аква Nature Бланка Глосса HIT MultiBox Мультибокс Термостат Монтажная коробка Распределительная коробка Подрозетник Etude быстрозажимные клеммы безвинтовая платформа Screwless | https://api.systeme.ru/product/media/download/988356 | выключатель переключатель AtlasDesign Атлас Дизайн Руководство по эксплуатации | https://api.systeme.ru/certificates/default/download/3452 https://api.systeme.ru/certificates/default/download/3407 https://api.systeme.ru/certificates/default/download/3355 https://api.systeme.ru/certificates/default/download/1823 https://api.systeme.ru/certificates/default/download/1703 https://api.systeme.ru/certificates/default/download/2491 https://api.systeme.ru/certificates/default/download/1433 https://api.systeme.ru/certificates/default/download/765 | С-ТР ТС-НВО Д-ТР ЕАЭС-RoHS С/Д-UZ С-ТР ТС-НВО Д-ТР ЕАЭС-RoHS С/Д-UZ С-ТР ТС-НВО С-ТР ТС-НВО | ЕАЭС RU С-RU.АТ21.В.00157_25 ЕАЭС N RU Д-RU.РА01.В.69640_25 UZ.SMT.01.0103.117076789 ЕАЭС RU С-RU.АТ21.В.00043_20 ЕАЭС № RU Д-RU.МЮ62.В.00789_20 UZ.SMT.01.0026.75483261 ЕАЭС RU С-RU.АТ21.В.00029_19 ТС RU С-RU.АТ21.В.00042 |  |  | https://www.youtube.com/watch?v=uNb4HCh0Ebw https://rutube.ru/video/1b5d2b80e3c71a11012a2c453955a023/?r=wd https://vkvideo.ru/video-120704871_456239601 | 363.5 | штука | 0 | 10 | BB1 PCE CAR P12 | 2 1 3 4 | 10 1 60 1800 | шт. шт. шт. шт. | 13606489584075 3606489584078 43606489584076 | 23.2 16 40.4 120 | 19.5 10.5 24.2 80 | 8.9 4.2 28.8 101.4 | см. см. см. см. | 0.767 0.067 4.896 164.863 | кг. кг. кг. кг. | 71 мм | 71 мм | 40 мм |  | Механизм с накладкой (EV006345) | Алюминий (EV000072) | Да |  |  |  | Необработанная (EV006034) |  | Термопласт (EV000403) | Пластик (EV000139) |  |  |  |  | Матовый (-ая) (EV000146) |  |  | 71 мм | 71 мм | 40 мм | 0 |  | Алюминий (SV007249) | IP20 (EV006405) | [6 empty] | В распор (лапками) и винтами (EV006353) | [9 empty] | Внутренний / скрытый (EV000383) |  | Нет |  | Нет | IP20 (EV006405) | [38 empty] | 250 В | Клавиша/кнопка (EV006531) | Нет | Винтов. зажим/клемма (EV001008) | Нет (EV004175) | 23 мм | 10 А | Нет | В комплект не входит (EV009008) | Переключатель на 2 направления (EV000648) | 1 | 10 AX | Нет | Нет | Нет (EV004175) | 42 мм | 10 | [125 empty] | утопленный | матовый |  | 0.073 кг | IEC 60669 |  | декоративное покрытие |  |  |  |  | 1...2.5 мм² для Жесткий кабель(и) 1...2.5 мм² для Гибкий кабель(и) | 5-40 °C |  | 5-35 °C | [7 empty] | 11 мм | клавиша | 1 | 60-60 % | 40000.0 циклы в соответствии с IEC 60669 | Pozidriv No 1 | 2-канальный | [53 empty] | Флоупак | AtlasDesign |  | комплект из 10 шт. | 1 | выключатель |  | освещение |  | Алюминий | винты | механизм | [6 empty] | 10 A в 250 В Переменный ток 50 Гц | [14 empty] | Срок гарантии на данное оборудование составляет 5 лет с момента отгрузки со склада Систэм Электрик, с подтверждением соответствующим документом | Подлежит замене | IP20 | не содержит галогенов
ATN000363 | ATLASDESIGN 1-клавишный ПЕРЕКЛЮЧАТЕЛЬ с подсветкой, сх.6а, 10АХ, механизм, АЛЮМИНИЙ | Systeme Electric |  |  | Механизм переключателя 1-клавишного с подсветкой Systeme Electric (ранее Schneider Electric) серии AtlasDesign в цвете алюминий подходит для сетей 250 В, на ток 10 А. - Благодаря светодиодной подсветке синего цвета изделие легко найти в темноте. - Переключатель позволяют управлять одним источником света с двух точек. - Лицевые детали из качественного ABS-пластика, устойчивого к царапинам и УФ-излучению. |  | Электротехническое оборудование Потенциал | PTPWD | [6 empty] | EC001590 | Выключатель / Переключатель | 7 | Россия | https://static-pcsp.systeme.ru/image/mbzsuwcW_3pZLHuR68023447243e01744974919.jpeg https://static-pcsp.systeme.ru/image/BDIWsSkwNwL15at367d91a05c384d1742281221.jpeg | https://static-pcsp.systeme.ru/image/BDIWsSkwNwL15at367d91a05c384d1742281221.jpeg | https://api.systeme.ru/product/media/download/988353 https://api.systeme.ru/product/media/download/988507 | Glossa Blanca W59 выключатель переключатель розетка светорегулятор AtlasDesign диммер Этюд Хит W45 Каталог Каталог электроустановочных изделий ЭУИ Атлас Дизайн Profi54 Профи54 Aqua Аква Nature Бланка Глосса HIT MultiBox Мультибокс Термостат Монтажная коробка Распределительная коробка Подрозетник Etude Glossa Blanca W59 выключатель переключатель розетка светорегулятор AtlasDesign диммер Этюд Хит W45 Каталог Каталог электроустановочных изделий ЭУИ Атлас Дизайн Profi54 Профи54 Aqua Аква Nature Бланка Глосса HIT MultiBox Мультибокс Термостат Монтажная коробка Распределительная коробка Подрозетник Etude быстрозажимные клеммы безвинтовая платформа Screwless | https://api.systeme.ru/product/media/download/988356 | выключатель переключатель AtlasDesign Атлас Дизайн Руководство по эксплуатации | https://api.systeme.ru/certificates/default/download/3452 https://api.systeme.ru/certificates/default/download/3407 https://api.systeme.ru/certificates/default/download/3355 https://api.systeme.ru/certificates/default/download/1823 https://api.systeme.ru/certificates/default/download/1703 https://api.systeme.ru/certificates/default/download/2491 https://api.systeme.ru/certificates/default/download/1433 https://api.systeme.ru/certificates/default/download/765 | С-ТР ТС-НВО Д-ТР ЕАЭС-RoHS С/Д-UZ С-ТР ТС-НВО Д-ТР ЕАЭС-RoHS С/Д-UZ С-ТР ТС-НВО С-ТР ТС-НВО | ЕАЭС RU С-RU.АТ21.В.00157_25 ЕАЭС N RU Д-RU.РА01.В.69640_25 UZ.SMT.01.0103.117076789 ЕАЭС RU С-RU.АТ21.В.00043_20 ЕАЭС № RU Д-RU.МЮ62.В.00789_20 UZ.SMT.01.0026.75483261 ЕАЭС RU С-RU.АТ21.В.00029_19 ТС RU С-RU.АТ21.В.00042 |  |  | https://www.youtube.com/watch?v=uNb4HCh0Ebw https://rutube.ru/video/1b5d2b80e3c71a11012a2c453955a023/?r=wd https://vkvideo.ru/video-120704871_456239601 | 541.5 | штука | 0 | 10 | BB1 PCE CAR P12 | 2 1 3 4 | 10 1 60 1800 | шт. шт. шт. шт. | 13606489584082 3606489584085 43606489584083 | 23.2 16 40.4 120 | 19.5 10.5 24.2 80 | 8.9 4.2 28.8 101.4 | см. см. см. см. | 0.804 0.07 5.119 171.541 | кг. кг. кг. кг. | 71 мм | 71 мм | 40 мм |  | Механизм с накладкой (EV006345) | Алюминий (EV000072) | Да |  |  |  | Необработанная (EV006034) |  | Термопласт (EV000403) | Пластик (EV000139) |  |  |  |  | Матовый (-ая) (EV000146) |  |  | 71 мм | 71 мм | 40 мм | 0 |  | Алюминий (SV007249) | IP20 (EV006405) | [6 empty] | В распор (лапками) и винтами (EV006353) | [9 empty] | Внутренний / скрытый (EV000383) |  | Нет |  | Нет | IP20 (EV006405) | [38 empty] | 250 В | Клавиша/кнопка (EV006531) | Нет | Винтов. зажим/клемма (EV001008) | Да (EV004711) | 40 мм | 10 А | Нет | Светодиод. (LED) несменная (EV011515) | Переключатель на 2 направления (EV000648) | 1 | 10 AX | Нет | Нет | Нет (EV004175) | 22.6 мм | 10 | Контроль и ориентация (EV011600) | [124 empty] | утопленный | матовый |  | 0.074 кг | IEC 60669 |  | декоративное покрытие |  |  |  |  | 1...2.5 мм² для Жесткий кабель(и) 1...2.5 мм² для Гибкий кабель(и) | 5-40 °C |  | 5-35 °C | [7 empty] | 11 мм | клавиша | 1 | 60-60 % | 40000.0 циклы в соответствии с IEC 60669 | Pozidriv No 1 | 2-канальный | [53 empty] | Флоупак | AtlasDesign |  | комплект из 10 шт. | 1 | выключатель |  | освещение |  | Алюминий | винты | механизм | [6 empty] | 10 A в 250 В Переменный ток 50 Гц | [14 empty] | Срок гарантии на данное оборудование составляет 5 лет с момента отгрузки со склада Систэм Электрик, с подтверждением соответствующим документом | Подлежит замене | IP20 | не содержит галогенов
ATN000365 | ATLASDESIGN 2-клавишный ПЕРЕКЛЮЧАТЕЛЬ, сх.6+6, 10АХ, механизм, АЛЮМИНИЙ | Systeme Electric |  |  | Механизм Systeme Electric (ранее Schneider Electric) серии AtlasDesign в цвете алюминий переключателя 2-клавишного подходит для сетей 250 В, на ток 10 А. - Переключатель позволяют управлять одним источником света с двух точек. - Лицевые детали из качественного ABS-пластика, устойчивого к царапинам и УФ-излучению. - Усиленные прямые монтажные лапки для лучшей фиксации механизма в монтажной коробке. |  | Электротехническое оборудование Потенциал | PTPWD | [6 empty] | EC001590 | Выключатель / Переключатель | 7 | Россия | https://static-pcsp.systeme.ru/image/mbzsuwcW_3pZLHuR68023447243e01744974919.jpeg https://static-pcsp.systeme.ru/image/zo6xt_ITHylpZApu67d91a05afa261742281221.jpeg | https://static-pcsp.systeme.ru/image/zo6xt_ITHylpZApu67d91a05afa261742281221.jpeg | https://api.systeme.ru/product/media/download/988353 https://api.systeme.ru/product/media/download/988507 | Glossa Blanca W59 выключатель переключатель розетка светорегулятор AtlasDesign диммер Этюд Хит W45 Каталог Каталог электроустановочных изделий ЭУИ Атлас Дизайн Profi54 Профи54 Aqua Аква Nature Бланка Глосса HIT MultiBox Мультибокс Термостат Монтажная коробка Распределительная коробка Подрозетник Etude Glossa Blanca W59 выключатель переключатель розетка светорегулятор AtlasDesign диммер Этюд Хит W45 Каталог Каталог электроустановочных изделий ЭУИ Атлас Дизайн Profi54 Профи54 Aqua Аква Nature Бланка Глосса HIT MultiBox Мультибокс Термостат Монтажная коробка Распределительная коробка Подрозетник Etude быстрозажимные клеммы безвинтовая платформа Screwless | https://api.systeme.ru/product/media/download/988356 | выключатель переключатель AtlasDesign Атлас Дизайн Руководство по эксплуатации | https://api.systeme.ru/certificates/default/download/3452 https://api.systeme.ru/certificates/default/download/3407 https://api.systeme.ru/certificates/default/download/3355 https://api.systeme.ru/certificates/default/download/1823 https://api.systeme.ru/certificates/default/download/1703 https://api.systeme.ru/certificates/default/download/2491 https://api.systeme.ru/certificates/default/download/1433 https://api.systeme.ru/certificates/default/download/765 | С-ТР ТС-НВО Д-ТР ЕАЭС-RoHS С/Д-UZ С-ТР ТС-НВО Д-ТР ЕАЭС-RoHS С/Д-UZ С-ТР ТС-НВО С-ТР ТС-НВО | ЕАЭС RU С-RU.АТ21.В.00157_25 ЕАЭС N RU Д-RU.РА01.В.69640_25 UZ.SMT.01.0103.117076789 ЕАЭС RU С-RU.АТ21.В.00043_20 ЕАЭС № RU Д-RU.МЮ62.В.00789_20 UZ.SMT.01.0026.75483261 ЕАЭС RU С-RU.АТ21.В.00029_19 ТС RU С-RU.АТ21.В.00042 |  |  | https://www.youtube.com/watch?v=uNb4HCh0Ebw https://rutube.ru/video/1b5d2b80e3c71a11012a2c453955a023/?r=wd https://vkvideo.ru/video-120704871_456239601 | 656 | штука | 0 | 10 | BB1 PCE CAR P12 | 2 1 3 4 | 10 1 60 1800 | шт. шт. шт. шт. | 13606489584099 3606489584092 43606489584090 | 23.2 16 40.4 120 | 19.5 10.5 24.2 80 | 8.9 4.2 28.8 101.4 | см. см. см. см. | 0.879 0.078 5.565 184.933 | кг. кг. кг. кг. | 71 мм | 71 мм | 40 мм |  | Механизм с накладкой (EV006345) | Алюминий (EV000072) | Да |  |  |  | Необработанная (EV006034) |  | Термопласт (EV000403) | Пластик (EV000139) |  |  |  |  | Матовый (-ая) (EV000146) |  |  | 71 мм | 71 мм | 40 мм | 0 |  | Алюминий (SV007249) | IP20 (EV006405) | [6 empty] | В распор (лапками) и винтами (EV006353) | [9 empty] | Внутренний / скрытый (EV000383) |  | Нет |  | Нет | IP20 (EV006405) | [38 empty] | 250 В | Клавиша/кнопка (EV006531) | Нет | Винтов. зажим/клемма (EV001008) | Нет (EV004175) | 40 мм | 10 А | Нет | В комплект не входит (EV009008) | Переключатель на 2 направления двойной (EV006530) | 2 | 10 AX | Нет | Нет | Нет (EV004175) | 22.6 мм | 10 | [125 empty] | утопленный | матовый |  | 0.081 кг | IEC 60669 |  | декоративное покрытие |  |  |  |  | 1...2.5 мм² для Жесткий кабель(и) 1...2.5 мм² для Гибкий кабель(и) | 5-40 °C |  | 5-35 °C | [7 empty] | 11 мм | клавиша | 2 | 60-60 % | 40000.0 циклы в соответствии с IEC 60669 | Pozidriv No 1 | сдвоенный на 2 направления | [53 empty] | Флоупак | AtlasDesign |  | комплект из 10 шт. | 1 | выключатель |  | освещение |  | Алюминий | винты | механизм | [6 empty] | 10 A в 250 В Переменный ток 50 Гц | [14 empty] | Срок гарантии на данное оборудование составляет 5 лет с момента отгрузки со склада Систэм Электрик, с подтверждением соответствующим документом | Подлежит замене | IP20 | не содержит галогенов
ATN000371 | ATLASDESIGN 1-клавишный ПЕРЕКРЕСТНЫЙ ПЕРЕКЛЮЧАТЕЛЬ, сх.7, 10АХ, механизм, АЛЮМИНИЙ | Systeme Electric |  |  | Механизм Systeme Electric (ранее Schneider Electric) серии AtlasDesign в цвете алюминий переключателя 1-клавишного перекрёстного подходит для сетей 250 В, на ток 10 А. - Переключатель позволяют управлять одним источником света с двух точек. - Лицевые детали из качественного ABS-пластика, устойчивого к царапинам и УФ-излучению. - Усиленные прямые монтажные лапки для лучшей фиксации механизма в монтажной коробке. |  | Электротехническое оборудование Потенциал | PTPWD | [6 empty] | EC001590 | Выключатель / Переключатель | 7 | Россия | https://static-pcsp.systeme.ru/image/mbzsuwcW_3pZLHuR68023447243e01744974919.jpeg https://static-pcsp.systeme.ru/image/e_0Z8gQ_u9dnC88461969c1b66ddc1637260315.jpeg https://static-pcsp.systeme.ru/image/jGWfp9HQZ07MtvOD67d91a059e6711742281221.jpeg https://static-pcsp.systeme.ru/image/mV66JJW3i00Vc-Ah61969c1b7f35b1637260315.jpeg https://static-pcsp.systeme.ru/image/LckC5YAydJWdqSNS61969c1b9bcc91637260315.jpeg https://static-pcsp.systeme.ru/image/V-yngqnb9Gpz7JKJ61969c1b73ed21637260315.jpeg https://static-pcsp.systeme.ru/image/7DDr7Hv4T2g170oe61969c1b8c80b1637260315.jpeg | https://static-pcsp.systeme.ru/image/jGWfp9HQZ07MtvOD67d91a059e6711742281221.jpeg | https://api.systeme.ru/product/media/download/988353 https://api.systeme.ru/product/media/download/988507 | Glossa Blanca W59 выключатель переключатель розетка светорегулятор AtlasDesign диммер Этюд Хит W45 Каталог Каталог электроустановочных изделий ЭУИ Атлас Дизайн Profi54 Профи54 Aqua Аква Nature Бланка Глосса HIT MultiBox Мультибокс Термостат Монтажная коробка Распределительная коробка Подрозетник Etude Glossa Blanca W59 выключатель переключатель розетка светорегулятор AtlasDesign диммер Этюд Хит W45 Каталог Каталог электроустановочных изделий ЭУИ Атлас Дизайн Profi54 Профи54 Aqua Аква Nature Бланка Глосса HIT MultiBox Мультибокс Термостат Монтажная коробка Распределительная коробка Подрозетник Etude быстрозажимные клеммы безвинтовая платформа Screwless | https://api.systeme.ru/product/media/download/988356 | выключатель переключатель AtlasDesign Атлас Дизайн Руководство по эксплуатации | https://api.systeme.ru/certificates/default/download/3452 https://api.systeme.ru/certificates/default/download/3407 https://api.systeme.ru/certificates/default/download/3355 https://api.systeme.ru/certificates/default/download/1823 https://api.systeme.ru/certificates/default/download/1703 https://api.systeme.ru/certificates/default/download/2491 https://api.systeme.ru/certificates/default/download/1433 https://api.systeme.ru/certificates/default/download/765 | С-ТР ТС-НВО Д-ТР ЕАЭС-RoHS С/Д-UZ С-ТР ТС-НВО Д-ТР ЕАЭС-RoHS С/Д-UZ С-ТР ТС-НВО С-ТР ТС-НВО | ЕАЭС RU С-RU.АТ21.В.00157_25 ЕАЭС N RU Д-RU.РА01.В.69640_25 UZ.SMT.01.0103.117076789 ЕАЭС RU С-RU.АТ21.В.00043_20 ЕАЭС № RU Д-RU.МЮ62.В.00789_20 UZ.SMT.01.0026.75483261 ЕАЭС RU С-RU.АТ21.В.00029_19 ТС RU С-RU.АТ21.В.00042 |  |  | https://www.youtube.com/watch?v=uNb4HCh0Ebw https://rutube.ru/video/1b5d2b80e3c71a11012a2c453955a023/?r=wd https://vkvideo.ru/video-120704871_456239601 | 656 | штука | 0 | 5 | BB1 PCE CAR P12 | 2 1 3 4 | 5 1 20 1800 | шт. шт. шт. шт. | 13606489584112 3606489584115 43606489584113 | 23 16 40.4 120 | 9.2 10.5 24.2 80 | 8.9 4.2 10.6 110.4 | см. см. см. см. | 0.406 0.069 1.807 180.617 | кг. кг. кг. кг. | 71 мм | 71 мм | 40 мм |  | Механизм с накладкой (EV006345) | Алюминий (EV000072) | Да |  |  |  | Необработанная (EV006034) |  | Термопласт (EV000403) | Пластик (EV000139) |  |  |  |  | Матовый (-ая) (EV000146) |  |  | 71 мм | 71 мм | 40 мм | 0 |  | Алюминий (SV007249) | IP20 (EV006405) | [6 empty] | В распор (лапками) и винтами (EV006353) | [9 empty] | Внутренний / скрытый (EV000383) |  | Нет |  | Нет | IP20 (EV006405) | [38 empty] | 250 В | Клавиша/кнопка (EV006531) | Нет | Винтов. зажим/клемма (EV001008) | Нет (EV004175) | 40 мм | 10 А | Нет | В комплект не входит (EV009008) | Перекрестный переключатель (EV006435) | 1 | 10 AX | Нет | Нет | Нет (EV004175) | 22.6 мм | 10 | [125 empty] | утопленный | матовый |  | 0.076 кг | IEC 60669 |  | декоративное покрытие |  |  |  |  | 1...2.5 мм² для Жесткий кабель(и) 1...2.5 мм² для Гибкий кабель(и) | 5-40 °C |  | 5-35 °C | [7 empty] | 11 мм | клавиша | 1 | 60-60 % | 40000.0 циклы в соответствии с IEC 60669 | Pozidriv No 1 | перекрестный | [53 empty] | Флоупак | AtlasDesign |  | комплект из 5 шт. | 1 | выключатель |  | освещение |  | Алюминий | винты | механизм | [6 empty] | 10 A в 250 В Переменный ток 50 Гц | [14 empty] | Срок гарантии на данное оборудование составляет 5 лет с момента отгрузки со склада Систэм Электрик, с подтверждением соответствующим документом | Подлежит замене | IP20 | не содержит галогенов
ATN000511 | ATLASDESIGN 1-клавишный ВЫКЛЮЧАТЕЛЬ, сх.1, 10АХ, механизм, ШАМПАНЬ | Systeme Electric |  |  | Механизм Systeme Electric (ранее Schneider Electric) серии AtlasDesign в цвете шампань выключателя 1-клавишного подходит для сетей 250 В, на ток 10 А. - Лицевые детали из качественного ABS-пластика, устойчивого к царапинам и УФ-излучению. - Усиленные прямые монтажные лапки для лучшей фиксации механизма в монтажной коробке. |  | Электротехническое оборудование Потенциал | PTPWD | [6 empty] | EC001590 | Выключатель / Переключатель | 7 | Россия | https://static-pcsp.systeme.ru/image/FxLi1fVWCvz4Xjc36746c6d682a481732691670.jpeg https://static-pcsp.systeme.ru/image/mbzsuwcW_3pZLHuR68023447243e01744974919.jpeg https://static-pcsp.systeme.ru/image/83J7tn9enzO05HIW6746c91deedb11732692253.jpeg https://static-pcsp.systeme.ru/image/bs1OEpuMZbCSp0yI67d91a043ebf11742281220.jpeg | https://static-pcsp.systeme.ru/image/bs1OEpuMZbCSp0yI67d91a043ebf11742281220.jpeg | https://api.systeme.ru/product/media/download/988353 https://api.systeme.ru/product/media/download/988507 | Glossa Blanca W59 выключатель переключатель розетка светорегулятор AtlasDesign диммер Этюд Хит W45 Каталог Каталог электроустановочных изделий ЭУИ Атлас Дизайн Profi54 Профи54 Aqua Аква Nature Бланка Глосса HIT MultiBox Мультибокс Термостат Монтажная коробка Распределительная коробка Подрозетник Etude Glossa Blanca W59 выключатель переключатель розетка светорегулятор AtlasDesign диммер Этюд Хит W45 Каталог Каталог электроустановочных изделий ЭУИ Атлас Дизайн Profi54 Профи54 Aqua Аква Nature Бланка Глосса HIT MultiBox Мультибокс Термостат Монтажная коробка Распределительная коробка Подрозетник Etude быстрозажимные клеммы безвинтовая платформа Screwless | https://api.systeme.ru/product/media/download/988356 | выключатель переключатель AtlasDesign Атлас Дизайн Руководство по эксплуатации | https://api.systeme.ru/certificates/default/download/3452 https://api.systeme.ru/certificates/default/download/3407 https://api.systeme.ru/certificates/default/download/3355 https://api.systeme.ru/certificates/default/download/1823 https://api.systeme.ru/certificates/default/download/1703 https://api.systeme.ru/certificates/default/download/2491 https://api.systeme.ru/certificates/default/download/1433 https://api.systeme.ru/certificates/default/download/765 | С-ТР ТС-НВО Д-ТР ЕАЭС-RoHS С/Д-UZ С-ТР ТС-НВО Д-ТР ЕАЭС-RoHS С/Д-UZ С-ТР ТС-НВО С-ТР ТС-НВО | ЕАЭС RU С-RU.АТ21.В.00157_25 ЕАЭС N RU Д-RU.РА01.В.69640_25 UZ.SMT.01.0103.117076789 ЕАЭС RU С-RU.АТ21.В.00043_20 ЕАЭС № RU Д-RU.МЮ62.В.00789_20 UZ.SMT.01.0026.75483261 ЕАЭС RU С-RU.АТ21.В.00029_19 ТС RU С-RU.АТ21.В.00042 |  |  | https://www.youtube.com/watch?v=uNb4HCh0Ebw https://rutube.ru/video/1b5d2b80e3c71a11012a2c453955a023/?r=wd https://vkvideo.ru/video-120704871_456239601 | 232.5 | штука | 0 | 10 | BB1 PCE CAR P12 | 2 1 3 4 | 10 1 60 1800 | шт. шт. шт. шт. | 13606489584624 3606489584627 43606489584625 | 19.6 10.6 24.9 120 | 24.2 13.9 41 80 | 9.4 3.9 29.2 102 | см. см. см. см. | 0.758 0.068 4.853 155 | кг. кг. кг. кг. | 71 мм | 71 мм | 40 мм |  | Механизм с накладкой (EV006345) | Шампань (RV000146) | Да |  |  |  | Необработанная (EV006034) |  | Термопласт (EV000403) | Пластик (EV000139) |  |  |  |  | Матовый (-ая) (EV000146) |  |  | 71 мм | 71 мм | 40 мм | 0 |  | Шампань (SV007260) | IP20 (EV006405) | [6 empty] | В распор (лапками) и винтами (EV006353) | [9 empty] | Внутренний / скрытый (EV000383) |  | Нет |  | Нет | IP20 (EV006405) | [38 empty] | 250 В | Клавиша/кнопка (EV006531) | Нет | Винтов. зажим/клемма (EV001008) | Нет (EV004175) | 23 мм | 10 А | Нет | В комплект не входит (EV009008) | Выключатель 1-полюс. (EV009624) | 1 | 10 AX | Нет | Нет | Нет (EV004175) | 42 мм | 10 | [125 empty] | утопленный | матовый |  | 0.072 кг | IEC 60669 |  | декоративное покрытие |  |  |  |  | 1...2.5 мм² для Жесткий кабель(и) 1...2.5 мм² для Гибкий кабель(и) | 5-40 °C |  | 5-35 °C | [7 empty] | 11 мм | клавиша | 1 | 60-60 % | 40000.0 циклы в соответствии с IEC 60669 | Pozidriv No 1 | на 1 направление | [53 empty] | Флоупак | AtlasDesign |  | комплект из 10 шт. | 1 | выключатель |  | освещение |  | шампань | винты | механизм | [6 empty] | 10 A в 250 В Переменный ток 50 Гц | [14 empty] | Срок гарантии на данное оборудование составляет 5 лет с момента отгрузки со склада Систэм Электрик, с подтверждением соответствующим документом | Подлежит замене | IP20 | не содержит галогенов
ATN000512 | ATLASDESIGN 1-клавишный ВЫКЛЮЧАТЕЛЬ, сх.1, 10АХ, в сборе, ШАМПАНЬ | Systeme Electric |  |  | Выключатель 1-клавишный в сборе Systeme Electric (ранее Schneider Electric) серии AtlasDesign в цвете шампань подходит для сетей 250 В, на ток 10 А. - Лицевые детали из качественного ABS-пластика, устойчивого к царапинам и УФ-излучению. - Изделие поставляется в комплекте с рамкой того же цвета. - Усиленные прямые монтажные лапки для лучшей фиксации механизма в монтажной коробке. |  | Электротехническое оборудование Потенциал | PTPWD | [6 empty] | EC001590 | Выключатель / Переключатель | 7 | Россия | https://static-pcsp.systeme.ru/image/mbzsuwcW_3pZLHuR68023447243e01744974919.jpeg https://static-pcsp.systeme.ru/image/xRjLoRjwQtc-iuzL67d91a0430c211742281220.jpeg | https://static-pcsp.systeme.ru/image/xRjLoRjwQtc-iuzL67d91a0430c211742281220.jpeg | https://api.systeme.ru/product/media/download/988353 https://api.systeme.ru/product/media/download/988507 | Glossa Blanca W59 выключатель переключатель розетка светорегулятор AtlasDesign диммер Этюд Хит W45 Каталог Каталог электроустановочных изделий ЭУИ Атлас Дизайн Profi54 Профи54 Aqua Аква Nature Бланка Глосса HIT MultiBox Мультибокс Термостат Монтажная коробка Распределительная коробка Подрозетник Etude Glossa Blanca W59 выключатель переключатель розетка светорегулятор AtlasDesign диммер Этюд Хит W45 Каталог Каталог электроустановочных изделий ЭУИ Атлас Дизайн Profi54 Профи54 Aqua Аква Nature Бланка Глосса HIT MultiBox Мультибокс Термостат Монтажная коробка Распределительная коробка Подрозетник Etude быстрозажимные клеммы безвинтовая платформа Screwless |  |  | https://api.systeme.ru/certificates/default/download/3452 https://api.systeme.ru/certificates/default/download/3407 https://api.systeme.ru/certificates/default/download/3355 https://api.systeme.ru/certificates/default/download/1823 https://api.systeme.ru/certificates/default/download/1703 https://api.systeme.ru/certificates/default/download/2491 https://api.systeme.ru/certificates/default/download/1433 https://api.systeme.ru/certificates/default/download/765 | С-ТР ТС-НВО Д-ТР ЕАЭС-RoHS С/Д-UZ С-ТР ТС-НВО Д-ТР ЕАЭС-RoHS С/Д-UZ С-ТР ТС-НВО С-ТР ТС-НВО | ЕАЭС RU С-RU.АТ21.В.00157_25 ЕАЭС N RU Д-RU.РА01.В.69640_25 UZ.SMT.01.0103.117076789 ЕАЭС RU С-RU.АТ21.В.00043_20 ЕАЭС № RU Д-RU.МЮ62.В.00789_20 UZ.SMT.01.0026.75483261 ЕАЭС RU С-RU.АТ21.В.00029_19 ТС RU С-RU.АТ21.В.00042 |  |  | https://www.youtube.com/watch?v=uNb4HCh0Ebw https://rutube.ru/video/1b5d2b80e3c71a11012a2c453955a023/?r=wd https://vkvideo.ru/video-120704871_456239601 | 298.5 | штука | 0 | 10 | BB1 PCE CAR P12 | 2 1 3 4 | 10 1 60 1800 | шт. шт. шт. шт. | 13606489584631 3606489584634 43606489584632 | 23.2 16 40.4 120 | 19.5 10.5 24.2 80 | 8.9 4.2 28.8 101.4 | см. см. см. см. | 0.9 0.08 5.692 188.76 | кг. кг. кг. кг. | 83 мм | 83 мм | 40 мм |  | В сборе с корпусом/рамкой (EV006348) | Шампань (RV000146) | Да |  |  |  | Необработанная (EV006034) |  | Термопласт (EV000403) | Пластик (EV000139) |  |  |  |  | Матовый (-ая) (EV000146) |  |  | 83 мм | 83 мм | 40 мм |  |  | Шампань (SV007260) | IP20 (EV006405) | [6 empty] | В распор (лапками) и винтами (EV006353) | [9 empty] | Внутренний / скрытый (EV000383) |  | Нет |  | Нет | IP20 (EV006405) | [38 empty] | 250 В | Клавиша/кнопка (EV006531) | Нет | Винтов. зажим/клемма (EV001008) | Нет (EV004175) |  | 10 А | Нет |  | Выключатель 1-полюс. (EV009624) | 1 | 10 AX | Нет | Нет | Нет (EV004175) |  | 10 | [125 empty] | утопленный | матовый |  | 0.088 кг | IEC 60669 |  | декоративное покрытие |  |  |  |  | 1...2.5 мм² для Жесткий кабель(и) 1...2.5 мм² для Гибкий кабель(и) | 5-40 °C |  | 5-35 °C | [7 empty] | 11 мм | клавиша | 1 | 60-60 % | 40000.0 циклы в соответствии с IEC 60669 | Pozidriv No 1 | на 1 направление | [53 empty] | Флоупак | AtlasDesign |  | комплект из 10 шт. | 1 | выключатель |  | освещение |  | шампань | винты | изделие в сборе | [6 empty] | 10 A в 250 В Переменный ток 50 Гц | [14 empty] | Срок гарантии на данное оборудование составляет 5 лет с момента отгрузки со склада Систэм Электрик, с подтверждением соответствующим документом | Подлежит замене | IP20 | не содержит галогенов
ATN000513 | ATLASDESIGN 1-клавишный ВЫКЛЮЧАТЕЛЬ с подсветкой, сх.1а, 10АХ, механизм, ШАМПАНЬ | Systeme Electric |  |  | Механизм выключателя 1-клавишного с подсветкой Systeme Electric (ранее Schneider Electric) серии AtlasDesign в цвете шампань подходит для сетей 250 В, на ток 10 А. - Благодаря светодиодной подсветке синего цвета изделие легко найти в темноте. - Лицевые детали из качественного ABS-пластика, устойчивого к царапинам и УФ-излучению. - Усиленные прямые монтажные лапки для лучшей фиксации механизма в монтажной коробке. |  | Электротехническое оборудование Потенциал | PTPWD | [6 empty] | EC001590 | Выключатель / Переключатель | 7 | Россия | https://static-pcsp.systeme.ru/image/mbzsuwcW_3pZLHuR68023447243e01744974919.jpeg https://static-pcsp.systeme.ru/image/YKo5YohVtMgeORMy67d91a04217721742281220.jpeg | https://static-pcsp.systeme.ru/image/YKo5YohVtMgeORMy67d91a04217721742281220.jpeg | https://api.systeme.ru/product/media/download/988353 https://api.systeme.ru/product/media/download/988507 | Glossa Blanca W59 выключатель переключатель розетка светорегулятор AtlasDesign диммер Этюд Хит W45 Каталог Каталог электроустановочных изделий ЭУИ Атлас Дизайн Profi54 Профи54 Aqua Аква Nature Бланка Глосса HIT MultiBox Мультибокс Термостат Монтажная коробка Распределительная коробка Подрозетник Etude Glossa Blanca W59 выключатель переключатель розетка светорегулятор AtlasDesign диммер Этюд Хит W45 Каталог Каталог электроустановочных изделий ЭУИ Атлас Дизайн Profi54 Профи54 Aqua Аква Nature Бланка Глосса HIT MultiBox Мультибокс Термостат Монтажная коробка Распределительная коробка Подрозетник Etude быстрозажимные клеммы безвинтовая платформа Screwless | https://api.systeme.ru/product/media/download/988356 | выключатель переключатель AtlasDesign Атлас Дизайн Руководство по эксплуатации | https://api.systeme.ru/certificates/default/download/3452 https://api.systeme.ru/certificates/default/download/3407 https://api.systeme.ru/certificates/default/download/3355 https://api.systeme.ru/certificates/default/download/1823 https://api.systeme.ru/certificates/default/download/1703 https://api.systeme.ru/certificates/default/download/2491 https://api.systeme.ru/certificates/default/download/1433 https://api.systeme.ru/certificates/default/download/765 | С-ТР ТС-НВО Д-ТР ЕАЭС-RoHS С/Д-UZ С-ТР ТС-НВО Д-ТР ЕАЭС-RoHS С/Д-UZ С-ТР ТС-НВО С-ТР ТС-НВО | ЕАЭС RU С-RU.АТ21.В.00157_25 ЕАЭС N RU Д-RU.РА01.В.69640_25 UZ.SMT.01.0103.117076789 ЕАЭС RU С-RU.АТ21.В.00043_20 ЕАЭС № RU Д-RU.МЮ62.В.00789_20 UZ.SMT.01.0026.75483261 ЕАЭС RU С-RU.АТ21.В.00029_19 ТС RU С-RU.АТ21.В.00042 |  |  | https://www.youtube.com/watch?v=uNb4HCh0Ebw https://rutube.ru/video/1b5d2b80e3c71a11012a2c453955a023/?r=wd https://vkvideo.ru/video-120704871_456239601 | 397.5 | штука | 0 | 10 | BB1 PCE CAR P12 | 2 1 3 4 | 10 1 60 1800 | шт. шт. шт. шт. | 13606489584648 3606489584641 43606489584649 | 23.2 16 40.4 120 | 19.5 10.5 24.2 80 | 8.9 4.2 28.8 101.4 | см. см. см. см. | 0.746 0.064 4.769 161.047 | кг. кг. кг. кг. | 71 мм | 71 мм | 40 мм |  | Механизм с накладкой (EV006345) | Шампань (RV000146) | Да |  |  |  | Необработанная (EV006034) |  | Термопласт (EV000403) | Пластик (EV000139) |  |  |  |  | Матовый (-ая) (EV000146) |  |  | 71 мм | 71 мм | 40 мм | 0 |  | Шампань (SV007260) | IP20 (EV006405) | [6 empty] | В распор (лапками) и винтами (EV006353) | [9 empty] | Внутренний / скрытый (EV000383) |  | Нет |  | Нет | IP20 (EV006405) | [38 empty] | 250 В | Клавиша/кнопка (EV006531) | Нет | Винтов. зажим/клемма (EV001008) | Да (EV004711) | 40 мм | 10 А | Нет | Светодиод. (LED) несменная (EV011515) | Выключатель 1-полюс. (EV009624) | 1 | 10 AX | Нет | Нет | Нет (EV004175) | 22.6 мм | 10 | Контроль и ориентация (EV011600) | [124 empty] | утопленный | матовый |  | 0.072 кг | IEC 60669 |  | декоративное покрытие |  |  |  |  | 1...2.5 мм² для Жесткий кабель(и) 1...2.5 мм² для Гибкий кабель(и) | 5-40 °C |  | 5-35 °C | [7 empty] | 11 мм | клавиша | 1 | 60-60 % | 40000.0 циклы в соответствии с IEC 60669 | Pozidriv No 1 | на 1 направление | [53 empty] | Флоупак | AtlasDesign |  | комплект из 10 шт. | 1 | выключатель |  | освещение |  | шампань | винты | механизм | [6 empty] | 10 A в 250 В Переменный ток 50 Гц | [14 empty] | Срок гарантии на данное оборудование составляет 5 лет с момента отгрузки со склада Систэм Электрик, с подтверждением соответствующим документом | Подлежит замене | IP20 | не содержит галогенов
ATN000515 | ATLASDESIGN 1-клавишный ВЫКЛЮЧАТЕЛЬ КНОПОЧНЫЙ, сх.1, 10А, механизм, ШАМПАНЬ | Systeme Electric |  |  | Механизм Systeme Electric (ранее Schneider Electric) серии AtlasDesign в цвете шампань выключателя 1-клавишного с самовозвратом подходит для сетей 250 В, на ток 10 А. - Лицевые детали из качественного ABS-пластика, устойчивого к царапинам и УФ-излучению. - Усиленные прямые монтажные лапки для лучшей фиксации механизма в монтажной коробке. |  | Электротехническое оборудование Потенциал | PTPWD | [6 empty] | EC000029 | Кнопочный, самовозвратный, карточный выключатель | 7 | Россия | https://static-pcsp.systeme.ru/image/mbzsuwcW_3pZLHuR68023447243e01744974919.jpeg https://static-pcsp.systeme.ru/image/BuQ1HwrkpqDbWdJe67d91a041171e1742281220.jpeg | https://static-pcsp.systeme.ru/image/BuQ1HwrkpqDbWdJe67d91a041171e1742281220.jpeg | https://api.systeme.ru/product/media/download/988353 https://api.systeme.ru/product/media/download/988507 | Glossa Blanca W59 выключатель переключатель розетка светорегулятор AtlasDesign диммер Этюд Хит W45 Каталог Каталог электроустановочных изделий ЭУИ Атлас Дизайн Profi54 Профи54 Aqua Аква Nature Бланка Глосса HIT MultiBox Мультибокс Термостат Монтажная коробка Распределительная коробка Подрозетник Etude Glossa Blanca W59 выключатель переключатель розетка светорегулятор AtlasDesign диммер Этюд Хит W45 Каталог Каталог электроустановочных изделий ЭУИ Атлас Дизайн Profi54 Профи54 Aqua Аква Nature Бланка Глосса HIT MultiBox Мультибокс Термостат Монтажная коробка Распределительная коробка Подрозетник Etude быстрозажимные клеммы безвинтовая платформа Screwless | https://api.systeme.ru/product/media/download/988356 | выключатель переключатель AtlasDesign Атлас Дизайн Руководство по эксплуатации | https://api.systeme.ru/certificates/default/download/3452 https://api.systeme.ru/certificates/default/download/3407 https://api.systeme.ru/certificates/default/download/3355 https://api.systeme.ru/certificates/default/download/1823 https://api.systeme.ru/certificates/default/download/1703 https://api.systeme.ru/certificates/default/download/2491 https://api.systeme.ru/certificates/default/download/1433 https://api.systeme.ru/certificates/default/download/765 | С-ТР ТС-НВО Д-ТР ЕАЭС-RoHS С/Д-UZ С-ТР ТС-НВО Д-ТР ЕАЭС-RoHS С/Д-UZ С-ТР ТС-НВО С-ТР ТС-НВО | ЕАЭС RU С-RU.АТ21.В.00157_25 ЕАЭС N RU Д-RU.РА01.В.69640_25 UZ.SMT.01.0103.117076789 ЕАЭС RU С-RU.АТ21.В.00043_20 ЕАЭС № RU Д-RU.МЮ62.В.00789_20 UZ.SMT.01.0026.75483261 ЕАЭС RU С-RU.АТ21.В.00029_19 ТС RU С-RU.АТ21.В.00042 |  |  | https://www.youtube.com/watch?v=uNb4HCh0Ebw https://rutube.ru/video/1b5d2b80e3c71a11012a2c453955a023/?r=wd https://vkvideo.ru/video-120704871_456239601 | 379.5 | штука | 0 | 5 | BB1 PCE CAR P12 | 2 1 3 4 | 5 1 20 1800 | шт. шт. шт. шт. | 13606489584655 3606489584658 43606489584656 | 23 16 40.4 120 | 9.2 10.5 24.2 80 | 8.9 4.2 10.6 110.4 | см. см. см. см. | 0.379 0.064 1.7 170.969 | кг. кг. кг. кг. | 71 мм | 71 мм | 40 мм |  | Механизм с накладкой (EV006345) | Шампань (RV000146) | Да |  |  |  | Необработанная (EV006034) |  | Термопласт (EV000403) | Пластик (EV000139) |  |  |  |  | Матовый (-ая) (EV000146) |  |  | 71 мм | 71 мм | 40 мм |  |  | Шампань (SV007260) | IP20 (EV006405) | [6 empty] | В распор (лапками) и винтами (EV006353) | [9 empty] | Внутренний / скрытый (EV000383) |  | Нет |  |  | IP20 (EV006405) | [30 empty] | Одиночный/однокнопочный (EV000987) | [7 empty] | 250 В | Клавиша (качели) (EV000200) |  |  |  |  | 10 А | Нет |  |  | 1 | [5 empty] | 10 |  | Нет | [123 empty] | утопленный | матовый |  | 0.071 кг | IEC 60669 |  | декоративное покрытие |  |  |  |  | 1...2.5 мм² для Жесткий кабель(и) 1...2.5 мм² для Гибкий кабель(и) | 5-40 °C |  | 5-35 °C | [7 empty] | 11 мм | клавиша | 1 | 60-60 % | 40000.0 циклы в соответствии с IEC 60669 | Pozidriv No 1 | [54 empty] | Флоупак | AtlasDesign |  | комплект из 5 шт. | 1 | кнопка |  | освещение |  | шампань | винты | механизм | [6 empty] | 10 A в 250 В Переменный ток 50 Гц | [14 empty] | Срок гарантии на данное оборудование составляет 5 лет с момента отгрузки со склада Систэм Электрик, с подтверждением соответствующим документом | Подлежит замене | IP20 | не содержит галогенов
ATN000520 | Розетка "AtlasDesign" С/У 2-я (250В, 16А) | Systeme Electric |  |  | Розетка двойная Systeme Electric (ранее Schneider Electric) серии AtlasDesign (в сборе, цвет шампань) без заземления и без шторок подходит для сетей 250 В, на ток 16 А. - Лицевые детали из качественного ABS-пластика, устойчивого к царапинам и УФ-излучению. - Двойная розетка позволяет подключить два устройства в одном месте. - Изделие поставляется в комплекте с рамкой того же цвета. - Усиленные прямые монтажные лапки для лучшей фиксации механизма в монтажной коробке. |  | Электротехническое оборудование Потенциал | PTPWD | [6 empty] | EC000125 | Розетка силовая (штепсельная) | 7 | Россия | https://static-pcsp.systeme.ru/image/mbzsuwcW_3pZLHuR68023447243e01744974919.jpeg https://static-pcsp.systeme.ru/image/uMtFYoW-.jpeg | https://static-pcsp.systeme.ru/image/uMtFYoW-.jpeg | https://api.systeme.ru/product/media/download/988353 https://api.systeme.ru/product/media/download/988507 | Glossa Blanca W59 выключатель переключатель розетка светорегулятор AtlasDesign диммер Этюд Хит W45 Каталог Каталог электроустановочных изделий ЭУИ Атлас Дизайн Profi54 Профи54 Aqua Аква Nature Бланка Глосса HIT MultiBox Мультибокс Термостат Монтажная коробка Распределительная коробка Подрозетник Etude Glossa Blanca W59 выключатель переключатель розетка светорегулятор AtlasDesign диммер Этюд Хит W45 Каталог Каталог электроустановочных изделий ЭУИ Атлас Дизайн Profi54 Профи54 Aqua Аква Nature Бланка Глосса HIT MultiBox Мультибокс Термостат Монтажная коробка Распределительная коробка Подрозетник Etude быстрозажимные клеммы безвинтовая платформа Screwless | https://api.systeme.ru/product/media/download/988373 | розетка AtlasDesign Атлас Дизайн Руководство по эксплуатации | https://api.systeme.ru/certificates/default/download/3460 https://api.systeme.ru/certificates/default/download/3410 https://api.systeme.ru/certificates/default/download/3355 https://api.systeme.ru/certificates/default/download/1897 https://api.systeme.ru/certificates/default/download/2488 https://api.systeme.ru/certificates/default/download/1711 https://api.systeme.ru/certificates/default/download/766 | С-ТР ТС-НВО Д-ТР ЕАЭС-RoHS С/Д-UZ С-ТР ТС-НВО С/Д-UZ Д-ТР ЕАЭС-RoHS С-ТР ТС-НВО | ЕАЭС RU С-RU.АТ21.В.00159_25 ЕАЭС N RU Д-RU.РА01.В.70012_25 UZ.SMT.01.0103.117076789 ЕАЭС RU С-RU.АТ21.В.00045_20 UZ.SMT.01.0026.75482392 ЕАЭС № RU Д-RU.МЮ62.В.00697_20 ТС RU С-RU.АТ21.В.00041 |  |  | https://www.youtube.com/watch?v=gxAkZCx8Zow https://www.youtube.com/watch?v=uNb4HCh0Ebw https://rutube.ru/video/125a377127516b8216f694836b148a3e/?r=wd https://rutube.ru/video/1b5d2b80e3c71a11012a2c453955a023/?r=wd https://vkvideo.ru/video-120704871_456239618 https://vkvideo.ru/video-120704871_456239601 | 330.5 | штука | 0 | 6 | BB1 PCE CAR P12 | 2 1 3 4 | 6 1 36 1080 | шт. шт. шт. шт. | 13606489584662 3606489584665 43606489584663 | 23.2 20 40.4 120 | 19.5 12.5 24.2 80 | 8.9 4 28.8 101.4 | см. см. см. см. | 0.556 0.076 3.628 126.836 | кг. кг. кг. кг. | 83 мм | 125 мм | 40 мм |  | В сборе с корпусом/рамкой (EV006348) | Шампань (RV000146) | Да | 2 |  | Нет | Необработанная (EV006034) |  | Термопласт (EV000403) | Пластик (EV000139) |  |  |  | Нет | Матовый (-ая) (EV000146) |  |  | 83 мм | 124 мм | 38 мм | 0 |  | Шампань (SV007260) | IP20 (EV006405) | [5 empty] | Нет | В распор (лапками) и винтами (EV006353) | [9 empty] | Внутренний / скрытый (EV000383) |  | Нет |  | Нет | IP20 (EV006405) | IK01 (EV006807) | [5 empty] | Нет | [23 empty] | Без заземляющего контакта (EV005887) | 50...50 Гц | [5 empty] | 7032 | 250 В |  |  | Винтов. зажим/клемма (EV001008) | [11 empty] | 38 мм | 16 |  |  | 16 А | Нет | Нет | 1 | Нет | Нет | Нет | Нет | Нет | Нет | Нет | Не требует специального питания (EV006426) | Да | 0 мА | Нет | Без надписи/печати (EV005886) | Нет | Нет | 0 | Нет | Нет | Нет | Нет | 2 | 0 | Нет | Нет | Нет | [92 empty] | термопласт: все стороны |  |  | утопленный | матовый | шампань | 0.076 кг | IEC 60884-1 |  | декоративное покрытие |  |  |  |  | 1.5...4 мм² для Жесткий кабель(и) 1.5...4 мм² для Гибкий кабель(и) | 5-40 °C |  | 5-35 °C | [7 empty] | 11 мм |  |  | 60-60 % | 5000 циклы | Pozidriv No 1 |  | 250 В | 2 | 4 | без шторок | Без индикации | без заземляющего контакта | 4.0 винтовые зажимы | [46 empty] | Флоупак | AtlasDesign |  | комплект из 6 шт. | 1 | розетка |  |  |  |  | винт | изделие в сборе | [6 empty] | 16 A в 220...250 В Переменный ток 50 Гц | [14 empty] | Срок гарантии на данное оборудование составляет 5 лет с момента отгрузки со склада Систэм Электрик, с подтверждением соответствующим документом | Подлежит замене | IP20 | не содержит галогенов |  |  | EAC
ATN000522 | Розетка "AtlasDesign" С/У 2-я (250В, 16А защит.шторки) | Systeme Electric |  |  | Розетка двойная Systeme Electric (ранее Schneider Electric) серии AtlasDesign (в сборе, цвет шампань) без заземления со шторками подходит для сетей 250 В, на ток 16 А. - Лицевые детали из качественного ABS-пластика, устойчивого к царапинам и УФ-излучению. - Двойная розетка позволяет подключить два устройства в одном месте. - Изделие поставляется в комплекте с рамкой того же цвета. |  | Электротехническое оборудование Потенциал | PTPWD | [6 empty] | EC000125 | Розетка силовая (штепсельная) | 7 | Россия | https://static-pcsp.systeme.ru/image/mbzsuwcW_3pZLHuR68023447243e01744974919.jpeg https://static-pcsp.systeme.ru/image/9E_wpWrK.jpeg | https://static-pcsp.systeme.ru/image/9E_wpWrK.jpeg | https://api.systeme.ru/product/media/download/988353 https://api.systeme.ru/product/media/download/988507 | Glossa Blanca W59 выключатель переключатель розетка светорегулятор AtlasDesign диммер Этюд Хит W45 Каталог Каталог электроустановочных изделий ЭУИ Атлас Дизайн Profi54 Профи54 Aqua Аква Nature Бланка Глосса HIT MultiBox Мультибокс Термостат Монтажная коробка Распределительная коробка Подрозетник Etude Glossa Blanca W59 выключатель переключатель розетка светорегулятор AtlasDesign диммер Этюд Хит W45 Каталог Каталог электроустановочных изделий ЭУИ Атлас Дизайн Profi54 Профи54 Aqua Аква Nature Бланка Глосса HIT MultiBox Мультибокс Термостат Монтажная коробка Распределительная коробка Подрозетник Etude быстрозажимные клеммы безвинтовая платформа Screwless | https://api.systeme.ru/product/media/download/988373 | розетка AtlasDesign Атлас Дизайн Руководство по эксплуатации | https://api.systeme.ru/certificates/default/download/3460 https://api.systeme.ru/certificates/default/download/3410 https://api.systeme.ru/certificates/default/download/3355 https://api.systeme.ru/certificates/default/download/1897 https://api.systeme.ru/certificates/default/download/2488 https://api.systeme.ru/certificates/default/download/1711 https://api.systeme.ru/certificates/default/download/766 | С-ТР ТС-НВО Д-ТР ЕАЭС-RoHS С/Д-UZ С-ТР ТС-НВО С/Д-UZ Д-ТР ЕАЭС-RoHS С-ТР ТС-НВО | ЕАЭС RU С-RU.АТ21.В.00159_25 ЕАЭС N RU Д-RU.РА01.В.70012_25 UZ.SMT.01.0103.117076789 ЕАЭС RU С-RU.АТ21.В.00045_20 UZ.SMT.01.0026.75482392 ЕАЭС № RU Д-RU.МЮ62.В.00697_20 ТС RU С-RU.АТ21.В.00041 |  |  | https://www.youtube.com/watch?v=6HekB_o-J2Q https://www.youtube.com/watch?v=uNb4HCh0Ebw https://rutube.ru/video/e166ee9633cc3135e4ce68bd536cba05/?r=wd https://rutube.ru/video/1b5d2b80e3c71a11012a2c453955a023/?r=wd https://vkvideo.ru/video-120704871_456239605 https://vkvideo.ru/video-120704871_456239601 | 397.5 | штука | 0 | 6 | BB1 PCE CAR P12 | 2 1 3 4 | 6 1 36 1080 | шт. шт. шт. шт. | 13606489584679 3606489584672 43606489584670 | 23.2 20 40.4 120 | 19.5 12.5 24.2 80 | 8.9 4 28.8 101.4 | см. см. см. см. | 0.564 0.077 3.679 128.348 | кг. кг. кг. кг. | 83 мм | 125 мм | 40 мм |  | В сборе с корпусом/рамкой (EV006348) | Шампань (RV000146) | Да | 2 |  | Нет | Необработанная (EV006034) |  | Термопласт (EV000403) | Пластик (EV000139) |  |  |  | Нет | Матовый (-ая) (EV000146) |  |  | 83 мм | 124 мм | 38 мм |  |  | Шампань (SV007260) | IP20 (EV006405) | [5 empty] | Нет | В распор (лапками) и винтами (EV006353) | [9 empty] | Внутренний / скрытый (EV000383) |  | Нет |  | Нет | IP20 (EV006405) | [6 empty] | Нет | [23 empty] | Без заземляющего контакта (EV005887) | 50...50 Гц | [5 empty] | 7032 | 250 В |  |  | Винтов. зажим/клемма (EV001008) | [11 empty] | 38 мм | 16 |  |  | 16 А | Нет | Нет | 1 | Да | Нет | Нет | Нет | Нет | Нет | Нет | Не требует специального питания (EV006426) | Да |  | Нет | Без надписи/печати (EV005886) | Нет | Нет | 0 | Нет | Нет | Нет | Нет | 2 |  | Нет | Нет | Нет | [92 empty] | термопласт: все стороны |  |  | утопленный | матовый | шампань | 0.078 кг | IEC 60884-1 |  | декоративное покрытие |  |  |  |  | 1.5...4 мм² для Жесткий кабель(и) 1.5...4 мм² для Гибкий кабель(и) | 5-40 °C |  | 5-35 °C | [7 empty] | 11 мм |  |  | 60-60 % | 5000 циклы | Pozidriv No 1 |  | 250 В | 2 | 4 | со шторками | Без индикации | без заземляющего контакта | 4.0 винтовые зажимы | [46 empty] | Флоупак | AtlasDesign |  | комплект из 6 шт. | 1 | розетка |  |  |  |  | винт | изделие в сборе | [6 empty] | 16 A в 220...250 В Переменный ток 50 Гц | [14 empty] | Срок гарантии на данное оборудование составляет 5 лет с момента отгрузки со склада Систэм Электрик, с подтверждением соответствующим документом | Подлежит замене | IP20 | не содержит галогенов |  |  | EAC
ATN000524 | Розетка "AtlasDesign" С/У с ЗК 2-я (250В, 16А) | Systeme Electric |  |  | Розетка двойная Systeme Electric (ранее Schneider Electric) серии AtlasDesign (в сборе, цвет шампань) с заземлением, без шторок подходит для сетей 250 В, на ток 16 А. - Заземляющий контакт обеспечивает дополнительную защиту от удара электрическим током. - Лицевые детали из качественного ABS-пластика, устойчивого к царапинам и УФ-излучению. - Двойная розетка позволяет подключить два устройства в одном месте. - Изделие поставляется в комплекте с рамкой того же цвета. |  | Электротехническое оборудование Потенциал | PTPWD | [6 empty] | EC000125 | Розетка силовая (штепсельная) | 7 | Россия | https://static-pcsp.systeme.ru/image/mbzsuwcW_3pZLHuR68023447243e01744974919.jpeg https://static-pcsp.systeme.ru/image/GfuSRtbP.jpeg | https://static-pcsp.systeme.ru/image/GfuSRtbP.jpeg | https://api.systeme.ru/product/media/download/988353 https://api.systeme.ru/product/media/download/988507 | Glossa Blanca W59 выключатель переключатель розетка светорегулятор AtlasDesign диммер Этюд Хит W45 Каталог Каталог электроустановочных изделий ЭУИ Атлас Дизайн Profi54 Профи54 Aqua Аква Nature Бланка Глосса HIT MultiBox Мультибокс Термостат Монтажная коробка Распределительная коробка Подрозетник Etude Glossa Blanca W59 выключатель переключатель розетка светорегулятор AtlasDesign диммер Этюд Хит W45 Каталог Каталог электроустановочных изделий ЭУИ Атлас Дизайн Profi54 Профи54 Aqua Аква Nature Бланка Глосса HIT MultiBox Мультибокс Термостат Монтажная коробка Распределительная коробка Подрозетник Etude быстрозажимные клеммы безвинтовая платформа Screwless | https://api.systeme.ru/product/media/download/988373 | розетка AtlasDesign Атлас Дизайн Руководство по эксплуатации | https://api.systeme.ru/certificates/default/download/3460 https://api.systeme.ru/certificates/default/download/3410 https://api.systeme.ru/certificates/default/download/3355 https://api.systeme.ru/certificates/default/download/1897 https://api.systeme.ru/certificates/default/download/2488 https://api.systeme.ru/certificates/default/download/1711 https://api.systeme.ru/certificates/default/download/766 | С-ТР ТС-НВО Д-ТР ЕАЭС-RoHS С/Д-UZ С-ТР ТС-НВО С/Д-UZ Д-ТР ЕАЭС-RoHS С-ТР ТС-НВО | ЕАЭС RU С-RU.АТ21.В.00159_25 ЕАЭС N RU Д-RU.РА01.В.70012_25 UZ.SMT.01.0103.117076789 ЕАЭС RU С-RU.АТ21.В.00045_20 UZ.SMT.01.0026.75482392 ЕАЭС № RU Д-RU.МЮ62.В.00697_20 ТС RU С-RU.АТ21.В.00041 |  |  | https://www.youtube.com/watch?v=TjrtUZ1YPWs https://www.youtube.com/watch?v=6HekB_o-J2Q https://www.youtube.com/watch?v=uNb4HCh0Ebw https://rutube.ru/video/0a046896df31cb6f39e3978258b1740b/ https://rutube.ru/video/e166ee9633cc3135e4ce68bd536cba05/?r=wd https://rutube.ru/video/1b5d2b80e3c71a11012a2c453955a023/?r=wd https://vkvideo.ru/video-120704871_456239617 https://vkvideo.ru/video-120704871_456239605 https://vkvideo.ru/video-120704871_456239601 | 397.5 | штука | 0 | 6 | BB1 PCE CAR P12 | 2 1 3 4 | 6 1 36 1080 | шт. шт. шт. шт. | 13606489584686 3606489584689 43606489584687 | 23.2 20 40.4 120 | 19.5 12.5 24.2 80 | 8.9 5 28.8 101.4 | см. см. см. см. | 0.626 0.087 4.045 139.332 | кг. кг. кг. кг. | 83 мм | 125 мм | 50 мм |  | В сборе с корпусом/рамкой (EV006348) | Шампань (RV000146) | Да | 2 |  | Нет | Необработанная (EV006034) |  | Термопласт (EV000403) | Пластик (EV000139) |  |  |  | Нет | Матовый (-ая) (EV000146) |  |  | 83 мм | 124 мм | 48 мм | 0 |  | Шампань (SV007260) | IP20 (EV006405) | [5 empty] | Нет | В распор (лапками) и винтами (EV006353) | [9 empty] | Внутренний / скрытый (EV000383) |  | Нет |  | Нет | IP20 (EV006405) | IK01 (EV006807) | [5 empty] | Нет | [23 empty] | С заземляющим контактом (EV002727) | 50...50 Гц | [5 empty] | 7032 | 250 В |  |  | Винтов. зажим/клемма (EV001008) | [11 empty] | 48 мм | 16 |  |  | 16 А | Нет | Нет | 1 | Нет | Нет | Да | Нет | Нет | Нет | Нет | Не требует специального питания (EV006426) | Да | 0 мА | Нет | Без надписи/печати (EV005886) | Нет | Нет | 0 | Нет | Нет | Нет | Нет | 4 | 0 | Да | Нет | Нет | [92 empty] | термопласт: все стороны |  |  | утопленный | матовый | шампань | 0.088 кг | IEC 60884-1 |  | декоративное покрытие |  |  |  |  | 1.5...4 мм² для Жесткий кабель(и) 1.5...4 мм² для Гибкий кабель(и) | 5-40 °C |  | 5-35 °C | [7 empty] | 11 мм |  |  | 60-60 % | 5000 циклы | Pozidriv No 1 |  | 250 В | 2 | 6 | без шторок | Без индикации | с заземляющим контактом | 6.0 винтовые зажимы | [46 empty] | Флоупак | AtlasDesign |  | комплект из 6 шт. | 1 | розетка |  |  |  |  | винт | изделие в сборе | [6 empty] | 16 A в 220...250 В Переменный ток 50 Гц | [14 empty] | Срок гарантии на данное оборудование составляет 5 лет с момента отгрузки со склада Систэм Электрик, с подтверждением соответствующим документом | Подлежит замене | IP20 | не содержит галогенов |  |  | EAC
ATN000526 | Розетка "AtlasDesign" С/У с ЗК 2-я (250В, 16А защит.шторки) | Systeme Electric |  |  | Розетка двойная Systeme Electric (ранее Schneider Electric) серии AtlasDesign (в сборе, цвет шампань) с заземлением и шторками подходит для сетей 250 В, на ток 16 А. - Заземляющий контакт обеспечивает дополнительную защиту от удара электрическим током. - Лицевые детали из качественного ABS-пластика, устойчивого к царапинам и УФ-излучению. - Двойная розетка позволяет подключить два устройства в одном месте. - Изделие поставляется в комплекте с рамкой того же цвета. |  | Электротехническое оборудование Потенциал | PTPWD | [6 empty] | EC000125 | Розетка силовая (штепсельная) | 7 | Россия | https://static-pcsp.systeme.ru/image/mbzsuwcW_3pZLHuR68023447243e01744974919.jpeg https://static-pcsp.systeme.ru/image/ugvggukM.jpeg | https://static-pcsp.systeme.ru/image/ugvggukM.jpeg | https://api.systeme.ru/product/media/download/988353 https://api.systeme.ru/product/media/download/988507 | Glossa Blanca W59 выключатель переключатель розетка светорегулятор AtlasDesign диммер Этюд Хит W45 Каталог Каталог электроустановочных изделий ЭУИ Атлас Дизайн Profi54 Профи54 Aqua Аква Nature Бланка Глосса HIT MultiBox Мультибокс Термостат Монтажная коробка Распределительная коробка Подрозетник Etude Glossa Blanca W59 выключатель переключатель розетка светорегулятор AtlasDesign диммер Этюд Хит W45 Каталог Каталог электроустановочных изделий ЭУИ Атлас Дизайн Profi54 Профи54 Aqua Аква Nature Бланка Глосса HIT MultiBox Мультибокс Термостат Монтажная коробка Распределительная коробка Подрозетник Etude быстрозажимные клеммы безвинтовая платформа Screwless | https://api.systeme.ru/product/media/download/988373 | розетка AtlasDesign Атлас Дизайн Руководство по эксплуатации | https://api.systeme.ru/certificates/default/download/3460 https://api.systeme.ru/certificates/default/download/3410 https://api.systeme.ru/certificates/default/download/3355 https://api.systeme.ru/certificates/default/download/1897 https://api.systeme.ru/certificates/default/download/2488 https://api.systeme.ru/certificates/default/download/1711 https://api.systeme.ru/certificates/default/download/766 | С-ТР ТС-НВО Д-ТР ЕАЭС-RoHS С/Д-UZ С-ТР ТС-НВО С/Д-UZ Д-ТР ЕАЭС-RoHS С-ТР ТС-НВО | ЕАЭС RU С-RU.АТ21.В.00159_25 ЕАЭС N RU Д-RU.РА01.В.70012_25 UZ.SMT.01.0103.117076789 ЕАЭС RU С-RU.АТ21.В.00045_20 UZ.SMT.01.0026.75482392 ЕАЭС № RU Д-RU.МЮ62.В.00697_20 ТС RU С-RU.АТ21.В.00041 |  |  | https://www.youtube.com/watch?v=TjrtUZ1YPWs https://www.youtube.com/watch?v=6HekB_o-J2Q https://www.youtube.com/watch?v=uNb4HCh0Ebw https://rutube.ru/video/0a046896df31cb6f39e3978258b1740b/ https://rutube.ru/video/e166ee9633cc3135e4ce68bd536cba05/?r=wd https://rutube.ru/video/1b5d2b80e3c71a11012a2c453955a023/?r=wd https://vkvideo.ru/video-120704871_456239617 https://vkvideo.ru/video-120704871_456239605 https://vkvideo.ru/video-120704871_456239601 | 460.5 | штука | 0 | 6 | BB1 PCE CAR P12 | 2 1 3 4 | 6 1 36 1080 | шт. шт. шт. шт. | 13606489584693 3606489584696 43606489584694 | 23.2 20 40.4 120 | 19.5 12.5 24.2 80 | 8.9 5 28.8 101.4 | см. см. см. см. | 0.634 0.089 4.093 140.79 | кг. кг. кг. кг. | 83 мм | 125 мм | 50 мм |  | В сборе с корпусом/рамкой (EV006348) | Шампань (RV000146) | Да | 2 |  | Нет | Необработанная (EV006034) |  | Термопласт (EV000403) | Пластик (EV000139) |  |  |  | Нет | Матовый (-ая) (EV000146) |  |  | 83 мм | 124 мм | 48 мм |  |  | Шампань (SV007260) | IP20 (EV006405) | [5 empty] | Нет | В распор (лапками) и винтами (EV006353) | [9 empty] | Внутренний / скрытый (EV000383) |  | Нет |  | Нет | IP20 (EV006405) | [6 empty] | Нет | [23 empty] | С заземляющим контактом (EV002727) | 50...50 Гц | [5 empty] | 7032 | 250 В |  |  | Винтов. зажим/клемма (EV001008) | [11 empty] | 48 мм | 16 |  |  | 16 А | Нет | Нет | 1 | Да | Нет | Да | Нет | Нет | Нет | Нет | Не требует специального питания (EV006426) | Да |  | Нет | Без надписи/печати (EV005886) | Нет | Нет | 0 | Нет | Нет | Нет | Нет | 2 |  | Да | Нет | Нет | [92 empty] | термопласт: все стороны |  |  | утопленный | матовый | шампань | 0.09 кг | IEC 60884-1 |  | декоративное покрытие |  |  |  |  | 1.5...4 мм² для Жесткий кабель(и) 1.5...4 мм² для Гибкий кабель(и) | 5-40 °C |  | 5-35 °C | [7 empty] | 11 мм |  |  | 60-60 % | 5000 циклы | Pozidriv No 1 |  | 250 В | 2 | 6 | со шторками | Без индикации | с заземляющим контактом | 6.0 винтовые зажимы | [46 empty] | Флоупак | AtlasDesign |  | комплект из 6 шт. | 1 | розетка |  |  |  |  | винт | изделие в сборе | [6 empty] | 16 A в 220...250 В Переменный ток 50 Гц | [14 empty] | Срок гарантии на данное оборудование составляет 5 лет с момента отгрузки со склада Систэм Электрик, с подтверждением соответствующим документом | Подлежит замене | IP20 | не содержит галогенов |  |  | EAC
ATN000531 | ATLASDESIGN 3-клавишный ВЫКЛЮЧАТЕЛЬ, сх.1+1+1, 10АХ, механизм, ШАМПАНЬ | Systeme Electric |  |  | Механизм Systeme Electric (ранее Schneider Electric) серии AtlasDesign в цвете шампань выключателя 3-клавишного подходит для сетей 250 В, на ток 10 А. - Трёхклавишный выключатель позволяет управлять тремя источниками света из одной точки. - Лицевые детали из качественного ABS-пластика, устойчивого к царапинам и УФ-излучению. - Усиленные прямые монтажные лапки для лучшей фиксации механизма в монтажной коробке. |  | Электротехническое оборудование Потенциал | PTPWD | [6 empty] | EC001590 | Выключатель / Переключатель | 7 | Россия | https://static-pcsp.systeme.ru/image/mbzsuwcW_3pZLHuR68023447243e01744974919.jpeg https://static-pcsp.systeme.ru/image/03p17S9J.jpeg | https://static-pcsp.systeme.ru/image/03p17S9J.jpeg | https://api.systeme.ru/product/media/download/988353 https://api.systeme.ru/product/media/download/988507 | Glossa Blanca W59 выключатель переключатель розетка светорегулятор AtlasDesign диммер Этюд Хит W45 Каталог Каталог электроустановочных изделий ЭУИ Атлас Дизайн Profi54 Профи54 Aqua Аква Nature Бланка Глосса HIT MultiBox Мультибокс Термостат Монтажная коробка Распределительная коробка Подрозетник Etude Glossa Blanca W59 выключатель переключатель розетка светорегулятор AtlasDesign диммер Этюд Хит W45 Каталог Каталог электроустановочных изделий ЭУИ Атлас Дизайн Profi54 Профи54 Aqua Аква Nature Бланка Глосса HIT MultiBox Мультибокс Термостат Монтажная коробка Распределительная коробка Подрозетник Etude быстрозажимные клеммы безвинтовая платформа Screwless | https://api.systeme.ru/product/media/download/988356 | выключатель переключатель AtlasDesign Атлас Дизайн Руководство по эксплуатации | https://api.systeme.ru/certificates/default/download/3452 https://api.systeme.ru/certificates/default/download/3407 https://api.systeme.ru/certificates/default/download/3355 https://api.systeme.ru/certificates/default/download/1823 https://api.systeme.ru/certificates/default/download/1703 https://api.systeme.ru/certificates/default/download/2491 https://api.systeme.ru/certificates/default/download/1433 https://api.systeme.ru/certificates/default/download/765 | С-ТР ТС-НВО Д-ТР ЕАЭС-RoHS С/Д-UZ С-ТР ТС-НВО Д-ТР ЕАЭС-RoHS С/Д-UZ С-ТР ТС-НВО С-ТР ТС-НВО | ЕАЭС RU С-RU.АТ21.В.00157_25 ЕАЭС N RU Д-RU.РА01.В.69640_25 UZ.SMT.01.0103.117076789 ЕАЭС RU С-RU.АТ21.В.00043_20 ЕАЭС № RU Д-RU.МЮ62.В.00789_20 UZ.SMT.01.0026.75483261 ЕАЭС RU С-RU.АТ21.В.00029_19 ТС RU С-RU.АТ21.В.00042 |  |  | https://www.youtube.com/watch?v=uNb4HCh0Ebw https://rutube.ru/video/1b5d2b80e3c71a11012a2c453955a023/?r=wd https://vkvideo.ru/video-120704871_456239601 | 460.5 | штука | 0 | 10 | BB1 PCE CAR P12 | 2 1 3 4 | 10 1 60 1800 | шт. шт. шт. шт. | 13606489584716 3606489584719 43606489584717 | 23.2 16 40.4 120 | 19.5 10.5 24.2 80 | 8.9 4.2 28.8 101.4 | см. см. см. см. | 0.831 0.073 5.277 176.293 | кг. кг. кг. кг. | 71 мм | 71 мм | 40 мм |  | Механизм с накладкой (EV006345) | Шампань (RV000146) | Да |  |  |  | Необработанная (EV006034) |  | Термопласт (EV000403) | Пластик (EV000139) |  |  |  |  | Матовый (-ая) (EV000146) |  |  | 71 мм | 71 мм | 40 мм | 0 |  | Шампань (SV007260) | IP20 (EV006405) | [6 empty] | В распор (лапками) и винтами (EV006353) | [9 empty] | Внутренний / скрытый (EV000383) |  | Нет |  | Нет | IP20 (EV006405) | [38 empty] | 250 В | Клавиша/кнопка (EV006531) | Нет | Винтов. зажим/клемма (EV001008) | Нет (EV004175) | 40 мм | 10 А | Нет | В комплект не входит (EV009008) | Выключатель 3х1-полюс. (EV006343) | 3 | 10 AX | Нет | Нет | Нет (EV004175) | 22.6 мм | 10 | [125 empty] | утопленный | матовый |  | 0.079 кг | IEC 60669 |  | декоративное покрытие |  |  |  |  | 1...2.5 мм² для Жесткий кабель(и) 1...2.5 мм² для Гибкий кабель(и) | 5-40 °C |  | 5-35 °C | [7 empty] | 11 мм | клавиша | 3 | 60-60 % | 40000.0 циклы в соответствии с IEC 60669 | Pozidriv No 1 | 3.0 на 1 направление | [53 empty] | Флоупак | AtlasDesign |  | комплект из 10 шт. | 1 | выключатель |  | освещение |  | шампань | винты | механизм | [6 empty] | 10 A в 250 В Переменный ток 50 Гц | [14 empty] | Срок гарантии на данное оборудование составляет 5 лет с момента отгрузки со склада Систэм Электрик, с подтверждением соответствующим документом | Подлежит замене | IP20 | не содержит галогенов
ATN000540 | Розетка "AtlasDesign" С/У (250В, 16А) | Systeme Electric |  |  | Розетка Systeme Electric (ранее Schneider Electric) серии AtlasDesign (в сборе, цвет шампань) одинарная без заземления и без шторок подходит для сетей 250 В, на ток 16 А. - Лицевые детали из качественного ABS-пластика, устойчивого к царапинам и УФ-излучению. - Изделие поставляется в комплекте с рамкой того же цвета. - Усиленные прямые монтажные лапки для лучшей фиксации механизма в монтажной коробке. |  | Электротехническое оборудование Потенциал | PTPWD | [6 empty] | EC000125 | Розетка силовая (штепсельная) | 7 | Россия | https://static-pcsp.systeme.ru/image/mbzsuwcW_3pZLHuR68023447243e01744974919.jpeg https://static-pcsp.systeme.ru/image/QYeAf2Rvjk_fYYed67d91a0401c561742281220.jpeg | https://static-pcsp.systeme.ru/image/QYeAf2Rvjk_fYYed67d91a0401c561742281220.jpeg | https://api.systeme.ru/product/media/download/988353 https://api.systeme.ru/product/media/download/988507 | Glossa Blanca W59 выключатель переключатель розетка светорегулятор AtlasDesign диммер Этюд Хит W45 Каталог Каталог электроустановочных изделий ЭУИ Атлас Дизайн Profi54 Профи54 Aqua Аква Nature Бланка Глосса HIT MultiBox Мультибокс Термостат Монтажная коробка Распределительная коробка Подрозетник Etude Glossa Blanca W59 выключатель переключатель розетка светорегулятор AtlasDesign диммер Этюд Хит W45 Каталог Каталог электроустановочных изделий ЭУИ Атлас Дизайн Profi54 Профи54 Aqua Аква Nature Бланка Глосса HIT MultiBox Мультибокс Термостат Монтажная коробка Распределительная коробка Подрозетник Etude быстрозажимные клеммы безвинтовая платформа Screwless | https://api.systeme.ru/product/media/download/988373 | розетка AtlasDesign Атлас Дизайн Руководство по эксплуатации | https://api.systeme.ru/certificates/default/download/3460 https://api.systeme.ru/certificates/default/download/3410 https://api.systeme.ru/certificates/default/download/3355 https://api.systeme.ru/certificates/default/download/1897 https://api.systeme.ru/certificates/default/download/2488 https://api.systeme.ru/certificates/default/download/1711 https://api.systeme.ru/certificates/default/download/766 | С-ТР ТС-НВО Д-ТР ЕАЭС-RoHS С/Д-UZ С-ТР ТС-НВО С/Д-UZ Д-ТР ЕАЭС-RoHS С-ТР ТС-НВО | ЕАЭС RU С-RU.АТ21.В.00159_25 ЕАЭС N RU Д-RU.РА01.В.70012_25 UZ.SMT.01.0103.117076789 ЕАЭС RU С-RU.АТ21.В.00045_20 UZ.SMT.01.0026.75482392 ЕАЭС № RU Д-RU.МЮ62.В.00697_20 ТС RU С-RU.АТ21.В.00041 |  |  | https://www.youtube.com/watch?v=gxAkZCx8Zow https://www.youtube.com/watch?v=uNb4HCh0Ebw https://rutube.ru/video/125a377127516b8216f694836b148a3e/?r=wd https://rutube.ru/video/1b5d2b80e3c71a11012a2c453955a023/?r=wd https://vkvideo.ru/video-120704871_456239618 https://vkvideo.ru/video-120704871_456239601 | 264.5 | штука | 0 | 10 | BB1 PCE CAR P12 | 2 1 3 4 | 10 1 60 1800 | шт. шт. шт. шт. | 13606489584747 3606489584740 43606489584748 | 23.2 16 40.4 120 | 19.5 11.5 24.2 80 | 8.9 3.7 28.8 101.4 | см. см. см. см. | 0.896 0.079 5.665 187.932 | кг. кг. кг. кг. | 83 мм | 83 мм | 37 мм |  | В сборе с корпусом/рамкой (EV006348) | Шампань (RV000146) | Да | 1 |  | Нет | Необработанная (EV006034) |  | Термопласт (EV000403) | Пластик (EV000139) |  |  |  | Нет | Матовый (-ая) (EV000146) |  |  | 83 мм | 83 мм | 35.1 мм |  |  | Шампань (SV007260) | IP20 (EV006405) | [5 empty] | Нет | В распор (лапками) и винтами (EV006353) | [9 empty] | Внутренний / скрытый (EV000383) |  | Нет |  | Нет | IP20 (EV006405) | [6 empty] | Да | [23 empty] | Без заземляющего контакта (EV005887) | 50...50 Гц | [5 empty] | 7032 | 250 В |  |  | Винтов. зажим/клемма (EV001008) | [11 empty] | 35.1 мм | 16 |  |  | 16 А | Нет | Нет | 1 | Нет | Нет | Нет | Нет | Нет | Нет | Нет | Не требует специального питания (EV006426) | Да |  | Нет | Без надписи/печати (EV005886) | Нет | Нет | 0 | Нет | Нет | Нет | Нет | 2 |  | Нет | Нет | Нет | [92 empty] | термопласт: все стороны |  |  | утопленный | матовый | шампань | 0.082 кг | IEC 60884-1 |  | декоративное покрытие |  |  |  |  | 1.5...4 мм² для Жесткий кабель(и) 1.5...4 мм² для Гибкий кабель(и) | 5-40 °C |  | 5-35 °C | [7 empty] | 11 мм |  |  | 60-60 % | 5000 циклы | Pozidriv No 1 |  | 250 В | 1 | 2 | без шторок | Без индикации | без заземляющего контакта | 2.0 винтовые зажимы | [46 empty] | Флоупак | AtlasDesign |  | комплект из 10 шт. | 1 | розетка |  |  |  |  | винт | изделие в сборе | [6 empty] | 16 A в 220...250 В Переменный ток 50 Гц | [14 empty] | Срок гарантии на данное оборудование составляет 5 лет с момента отгрузки со склада Систэм Электрик, с подтверждением соответствующим документом | Подлежит замене | IP20 | не содержит галогенов |  |  | EAC
ATN000541 | Розетка "AtlasDesign" С/У б/РАМКИ (250В, 16А) | Systeme Electric |  |  | Механизм Systeme Electric (ранее Schneider Electric) серии AtlasDesign в цвете шампань розетки одинарной без заземления и без шторок подходит для сетей 250 В, на ток 16 А. - Лицевые детали из качественного ABS-пластика, устойчивого к царапинам и УФ-излучению. - Усиленные прямые монтажные лапки для лучшей фиксации механизма в монтажной коробке. |  | Электротехническое оборудование Потенциал | PTPWD | [6 empty] | EC000125 | Розетка силовая (штепсельная) | 7 | Россия | https://static-pcsp.systeme.ru/image/t6adNjk6DYAti2Wb6746c6d6bc0d61732691670.jpeg https://static-pcsp.systeme.ru/image/mbzsuwcW_3pZLHuR68023447243e01744974919.jpeg https://static-pcsp.systeme.ru/image/EpiTPgapKDdq8W2z6746c91e210611732692254.jpeg https://static-pcsp.systeme.ru/image/-5OMCazmSLk8Q8Tx67d91a03e78721742281219.jpeg | https://static-pcsp.systeme.ru/image/-5OMCazmSLk8Q8Tx67d91a03e78721742281219.jpeg | https://api.systeme.ru/product/media/download/988353 https://api.systeme.ru/product/media/download/988507 | Glossa Blanca W59 выключатель переключатель розетка светорегулятор AtlasDesign диммер Этюд Хит W45 Каталог Каталог электроустановочных изделий ЭУИ Атлас Дизайн Profi54 Профи54 Aqua Аква Nature Бланка Глосса HIT MultiBox Мультибокс Термостат Монтажная коробка Распределительная коробка Подрозетник Etude Glossa Blanca W59 выключатель переключатель розетка светорегулятор AtlasDesign диммер Этюд Хит W45 Каталог Каталог электроустановочных изделий ЭУИ Атлас Дизайн Profi54 Профи54 Aqua Аква Nature Бланка Глосса HIT MultiBox Мультибокс Термостат Монтажная коробка Распределительная коробка Подрозетник Etude быстрозажимные клеммы безвинтовая платформа Screwless | https://api.systeme.ru/product/media/download/988373 | розетка AtlasDesign Атлас Дизайн Руководство по эксплуатации | https://api.systeme.ru/certificates/default/download/3460 https://api.systeme.ru/certificates/default/download/3410 https://api.systeme.ru/certificates/default/download/3355 https://api.systeme.ru/certificates/default/download/1897 https://api.systeme.ru/certificates/default/download/2488 https://api.systeme.ru/certificates/default/download/1711 https://api.systeme.ru/certificates/default/download/766 | С-ТР ТС-НВО Д-ТР ЕАЭС-RoHS С/Д-UZ С-ТР ТС-НВО С/Д-UZ Д-ТР ЕАЭС-RoHS С-ТР ТС-НВО | ЕАЭС RU С-RU.АТ21.В.00159_25 ЕАЭС N RU Д-RU.РА01.В.70012_25 UZ.SMT.01.0103.117076789 ЕАЭС RU С-RU.АТ21.В.00045_20 UZ.SMT.01.0026.75482392 ЕАЭС № RU Д-RU.МЮ62.В.00697_20 ТС RU С-RU.АТ21.В.00041 |  |  | https://www.youtube.com/watch?v=gxAkZCx8Zow https://www.youtube.com/watch?v=uNb4HCh0Ebw https://rutube.ru/video/125a377127516b8216f694836b148a3e/?r=wd https://rutube.ru/video/1b5d2b80e3c71a11012a2c453955a023/?r=wd https://vkvideo.ru/video-120704871_456239618 https://vkvideo.ru/video-120704871_456239601 | 216.5 | штука | 0 | 10 | BB1 PCE CAR P12 | 2 1 3 4 | 10 1 60 1800 | шт. шт. шт. шт. | 13606489584754 3606489584757 43606489584755 | 19.8 7.8 24.6 120 | 24.2 7.8 40.8 80 | 9.5 3.7 29.1 101.4 | см. см. см. см. | 0.72 0.063 4.61 149 | кг. кг. кг. кг. | 71 мм | 71 мм | 37 мм |  | Механизм с накладкой (EV006345) | Шампань (RV000146) | Да | 1 |  | Нет | Необработанная (EV006034) |  | Термопласт (EV000403) | Пластик (EV000139) |  |  |  | Нет | Матовый (-ая) (EV000146) |  |  | 71 мм | 71 мм | 35.1 мм | 0 |  | Шампань (SV007260) | IP20 (EV006405) | [5 empty] | Нет | В распор (лапками) и винтами (EV006353) | [9 empty] | Внутренний / скрытый (EV000383) |  | Нет |  | Нет | IP20 (EV006405) | IK01 (EV006807) | [5 empty] | Да | [23 empty] | Без заземляющего контакта (EV005887) | 50...50 Гц | [5 empty] | 7032 | 250 В |  |  | Винтов. зажим/клемма (EV001008) | [11 empty] | 35.1 мм | 16 |  |  | 16 А | Нет | Нет | 1 | Нет | Нет | Нет | Нет | Нет | Нет | Нет | Не требует специального питания (EV006426) | Да | 0 мА | Нет | Без надписи/печати (EV005886) | Нет | Нет | 0 | Нет | Нет | Нет | Нет | 2 | 0 | Нет | Нет | Нет | [92 empty] | термопласт: все стороны |  |  | утопленный | матовый | шампань | 0.066 кг | IEC 60884-1 |  | декоративное покрытие |  |  |  |  | 1.5...4 мм² для Жесткий кабель(и) 1.5...4 мм² для Гибкий кабель(и) | 5-40 °C |  | 5-35 °C | [7 empty] | 11 мм |  |  | 60-60 % | 5000 циклы | Pozidriv No 1 |  | 250 В | 1 | 2 | без шторок | Без индикации | без заземляющего контакта | 2.0 винтовые зажимы | [46 empty] | Флоупак | AtlasDesign |  | комплект из 10 шт. | 1 | розетка |  |  |  |  | винт | механизм | [6 empty] | 16 A в 220...250 В Переменный ток 50 Гц | [14 empty] | Срок гарантии на данное оборудование составляет 5 лет с момента отгрузки со склада Систэм Электрик, с подтверждением соответствующим документом | Подлежит замене | IP20 | не содержит галогенов |  |  | EAC
ATN000543 | Розетка "AtlasDesign" С/У с ЗК б/РАМКИ (250В, 16А) | Systeme Electric |  |  | Механизм Systeme Electric (ранее Schneider Electric) серии AtlasDesign в цвете шампань розетки одинарной с заземлением и без шторок подходит для сетей 250 В, на ток 16 А. - Заземляющий контакт обеспечивает дополнительную защиту от удара электрическим током. При наличии заземления электрический потенциал уходит в землю, защищая человека. - Лицевые детали из качественного ABS-пластика, устойчивого к царапинам и УФ-излучению. - Усиленные прямые монтажные лапки для лучшей фиксации механизма в монтажной коробке. |  | Электротехническое оборудование Потенциал | PTPWD | [6 empty] | EC000125 | Розетка силовая (штепсельная) | 7 | Россия | https://static-pcsp.systeme.ru/image/OfHypTmifAMuht2X6746c6d6d82261732691670.jpeg https://static-pcsp.systeme.ru/image/mbzsuwcW_3pZLHuR68023447243e01744974919.jpeg https://static-pcsp.systeme.ru/image/OorFzHb754THRIEJ6746c91e46fc41732692254.jpeg https://static-pcsp.systeme.ru/image/Bzz9M7mYjDf4FXv567d91a03d8e131742281219.jpeg | https://static-pcsp.systeme.ru/image/Bzz9M7mYjDf4FXv567d91a03d8e131742281219.jpeg | https://api.systeme.ru/product/media/download/988353 https://api.systeme.ru/product/media/download/988507 | Glossa Blanca W59 выключатель переключатель розетка светорегулятор AtlasDesign диммер Этюд Хит W45 Каталог Каталог электроустановочных изделий ЭУИ Атлас Дизайн Profi54 Профи54 Aqua Аква Nature Бланка Глосса HIT MultiBox Мультибокс Термостат Монтажная коробка Распределительная коробка Подрозетник Etude Glossa Blanca W59 выключатель переключатель розетка светорегулятор AtlasDesign диммер Этюд Хит W45 Каталог Каталог электроустановочных изделий ЭУИ Атлас Дизайн Profi54 Профи54 Aqua Аква Nature Бланка Глосса HIT MultiBox Мультибокс Термостат Монтажная коробка Распределительная коробка Подрозетник Etude быстрозажимные клеммы безвинтовая платформа Screwless | https://api.systeme.ru/product/media/download/988373 | розетка AtlasDesign Атлас Дизайн Руководство по эксплуатации | https://api.systeme.ru/certificates/default/download/3460 https://api.systeme.ru/certificates/default/download/3410 https://api.systeme.ru/certificates/default/download/3355 https://api.systeme.ru/certificates/default/download/1897 https://api.systeme.ru/certificates/default/download/2488 https://api.systeme.ru/certificates/default/download/1711 https://api.systeme.ru/certificates/default/download/766 | С-ТР ТС-НВО Д-ТР ЕАЭС-RoHS С/Д-UZ С-ТР ТС-НВО С/Д-UZ Д-ТР ЕАЭС-RoHS С-ТР ТС-НВО | ЕАЭС RU С-RU.АТ21.В.00159_25 ЕАЭС N RU Д-RU.РА01.В.70012_25 UZ.SMT.01.0103.117076789 ЕАЭС RU С-RU.АТ21.В.00045_20 UZ.SMT.01.0026.75482392 ЕАЭС № RU Д-RU.МЮ62.В.00697_20 ТС RU С-RU.АТ21.В.00041 |  |  | https://www.youtube.com/watch?v=TjrtUZ1YPWs https://www.youtube.com/watch?v=6HekB_o-J2Q https://www.youtube.com/watch?v=uNb4HCh0Ebw https://rutube.ru/video/0a046896df31cb6f39e3978258b1740b/ https://rutube.ru/video/e166ee9633cc3135e4ce68bd536cba05/?r=wd https://rutube.ru/video/1b5d2b80e3c71a11012a2c453955a023/?r=wd https://vkvideo.ru/video-120704871_456239617 https://vkvideo.ru/video-120704871_456239605 https://vkvideo.ru/video-120704871_456239601 | 249 | штука | 0 | 10 | BB1 PCE CAR P12 | 2 1 3 4 | 10 1 60 1800 | шт. шт. шт. шт. | 13606489584761 3606489584764 43606489584762 | 19.7 10.8 24.8 120 | 24.2 13.9 40.8 80 | 9.4 4.6 29.2 101.4 | см. см. см. см. | 0.782 0.069 4.984 159 | кг. кг. кг. кг. | 71 мм | 71 мм | 42 мм |  | Механизм с накладкой (EV006345) | Шампань (RV000146) | Да | 1 |  | Нет | Необработанная (EV006034) |  | Термопласт (EV000403) | Пластик (EV000139) |  |  |  | Нет | Матовый (-ая) (EV000146) |  |  | 71 мм | 71 мм | 40.2 мм | 0 |  | Шампань (SV007260) | IP20 (EV006405) | [5 empty] | Нет | В распор (лапками) и винтами (EV006353) | [9 empty] | Внутренний / скрытый (EV000383) |  | Нет |  | Нет | IP20 (EV006405) | IK01 (EV006807) | [5 empty] | Да | [23 empty] | С заземляющим контактом (EV002727) | 50...50 Гц | [5 empty] | 7032 | 250 В |  |  | Винтов. зажим/клемма (EV001008) | [11 empty] | 40.2 мм | 16 |  |  | 16 А | Нет | Нет | 1 | Нет | Нет | Да | Нет | Нет | Нет | Нет | Не требует специального питания (EV006426) | Да | 0 мА | Нет | Без надписи/печати (EV005886) | Нет | Нет | 0 | Нет | Нет | Нет | Нет | 2 | 0 | Да | Нет | Нет | [92 empty] | термопласт: все стороны |  |  | утопленный | матовый | шампань | 0.072 кг | IEC 60884-1 |  | декоративное покрытие |  |  |  |  | 1.5...4 мм² для Жесткий кабель(и) 1.5...4 мм² для Гибкий кабель(и) | 5-40 °C |  | 5-35 °C | [7 empty] | 11 мм |  |  | 60-60 % | 5000 циклы | Pozidriv No 1 |  | 250 В | 1 | 3 | без шторок | Без индикации | с заземляющим контактом | 3.0 винтовые зажимы | [46 empty] | Флоупак | AtlasDesign |  | комплект из 10 шт. | 1 | розетка |  |  |  |  | винт | механизм | [6 empty] | 16 A в 220...250 В Переменный ток 50 Гц | [14 empty] | Срок гарантии на данное оборудование составляет 5 лет с момента отгрузки со склада Систэм Электрик, с подтверждением соответствующим документом | Подлежит замене | IP20 | не содержит галогенов |  |  | EAC
ATN000544 | Розетка "AtlasDesign" С/У с ЗК (250В, 16А, защит.шторки) | Systeme Electric |  |  | Розетка Systeme Electric (ранее Schneider Electric) серии AtlasDesign (в сборе, цвет шампань) одинарная с заземлением и без шторок подходит для сетей 250 В, на ток 16 А. - Заземляющий контакт обеспечивает дополнительную защиту от удара электрическим током. При наличии заземления электрический потенциал уходит в землю, защищая человека. - Лицевые детали из качественного ABS-пластика, устойчивого к царапинам и УФ-излучению. - Изделие поставляется в комплекте с рамкой того же цвета. |  | Электротехническое оборудование Потенциал | PTPWD | [6 empty] | EC000125 | Розетка силовая (штепсельная) | 7 | Россия | https://static-pcsp.systeme.ru/image/mbzsuwcW_3pZLHuR68023447243e01744974919.jpeg https://static-pcsp.systeme.ru/image/Vl3JG0nt2pJbR70P67d91a03ca5a21742281219.jpeg | https://static-pcsp.systeme.ru/image/Vl3JG0nt2pJbR70P67d91a03ca5a21742281219.jpeg | https://api.systeme.ru/product/media/download/988353 https://api.systeme.ru/product/media/download/988507 | Glossa Blanca W59 выключатель переключатель розетка светорегулятор AtlasDesign диммер Этюд Хит W45 Каталог Каталог электроустановочных изделий ЭУИ Атлас Дизайн Profi54 Профи54 Aqua Аква Nature Бланка Глосса HIT MultiBox Мультибокс Термостат Монтажная коробка Распределительная коробка Подрозетник Etude Glossa Blanca W59 выключатель переключатель розетка светорегулятор AtlasDesign диммер Этюд Хит W45 Каталог Каталог электроустановочных изделий ЭУИ Атлас Дизайн Profi54 Профи54 Aqua Аква Nature Бланка Глосса HIT MultiBox Мультибокс Термостат Монтажная коробка Распределительная коробка Подрозетник Etude быстрозажимные клеммы безвинтовая платформа Screwless | https://api.systeme.ru/product/media/download/988373 | розетка AtlasDesign Атлас Дизайн Руководство по эксплуатации | https://api.systeme.ru/certificates/default/download/3460 https://api.systeme.ru/certificates/default/download/3410 https://api.systeme.ru/certificates/default/download/3355 https://api.systeme.ru/certificates/default/download/1897 https://api.systeme.ru/certificates/default/download/2488 https://api.systeme.ru/certificates/default/download/1711 https://api.systeme.ru/certificates/default/download/766 | С-ТР ТС-НВО Д-ТР ЕАЭС-RoHS С/Д-UZ С-ТР ТС-НВО С/Д-UZ Д-ТР ЕАЭС-RoHS С-ТР ТС-НВО | ЕАЭС RU С-RU.АТ21.В.00159_25 ЕАЭС N RU Д-RU.РА01.В.70012_25 UZ.SMT.01.0103.117076789 ЕАЭС RU С-RU.АТ21.В.00045_20 UZ.SMT.01.0026.75482392 ЕАЭС № RU Д-RU.МЮ62.В.00697_20 ТС RU С-RU.АТ21.В.00041 |  |  | https://www.youtube.com/watch?v=TjrtUZ1YPWs https://www.youtube.com/watch?v=6HekB_o-J2Q https://www.youtube.com/watch?v=uNb4HCh0Ebw https://rutube.ru/video/0a046896df31cb6f39e3978258b1740b/ https://rutube.ru/video/e166ee9633cc3135e4ce68bd536cba05/?r=wd https://rutube.ru/video/1b5d2b80e3c71a11012a2c453955a023/?r=wd https://vkvideo.ru/video-120704871_456239617 https://vkvideo.ru/video-120704871_456239605 https://vkvideo.ru/video-120704871_456239601 | 348 | штука | 0 | 10 | BB1 PCE CAR P12 | 2 1 3 4 | 10 1 60 1800 | шт. шт. шт. шт. | 13606489584778 3606489584771 43606489584779 | 23.2 16 40.4 120 | 19.5 11.5 24.2 80 | 8.9 4.2 28.8 101.4 | см. см. см. см. | 0.961 0.086 6.06 199.794 | кг. кг. кг. кг. | 83 мм | 83 мм | 42 мм |  | В сборе с корпусом/рамкой (EV006348) | Шампань (RV000146) | Да | 1 |  | Нет | Необработанная (EV006034) |  | Термопласт (EV000403) | Пластик (EV000139) |  |  |  | Нет | Матовый (-ая) (EV000146) |  |  | 83 мм | 83 мм | 40.2 мм |  |  | Шампань (SV007260) | IP20 (EV006405) | [5 empty] | Нет | В распор (лапками) и винтами (EV006353) | [9 empty] | Внутренний / скрытый (EV000383) |  | Нет |  | Нет | IP20 (EV006405) | [6 empty] | Да | [23 empty] | С заземляющим контактом (EV002727) | 50...50 Гц | [5 empty] | 7032 | 250 В |  |  | Винтов. зажим/клемма (EV001008) | [11 empty] | 40.2 мм | 16 |  |  | 16 А | Нет | Нет | 1 | Да | Нет | Да | Нет | Нет | Нет | Нет | Не требует специального питания (EV006426) | Да |  | Нет | Без надписи/печати (EV005886) | Нет | Нет | 0 | Нет | Нет | Нет | Нет | 2 |  | Да | Нет | Нет | [92 empty] | термопласт: все стороны |  |  | утопленный | матовый | шампань | 0.089 кг | IEC 60884-1 |  | декоративное покрытие |  |  |  |  | 1.5...4 мм² для Жесткий кабель(и) 1.5...4 мм² для Гибкий кабель(и) | 5-40 °C |  | 5-35 °C | [7 empty] | 11 мм |  |  | 60-60 % | 5000 циклы | Pozidriv No 1 |  | 250 В | 1 | 3 | со шторками | Без индикации | с заземляющим контактом | 3.0 винтовые зажимы | [46 empty] | Флоупак | AtlasDesign |  | комплект из 10 шт. | 1 | розетка |  |  |  |  | винт | изделие в сборе | [6 empty] | 16 A в 220...250 В Переменный ток 50 Гц | [14 empty] | Срок гарантии на данное оборудование составляет 5 лет с момента отгрузки со склада Систэм Электрик, с подтверждением соответствующим документом | Подлежит замене | IP20 | не содержит галогенов |  |  | EAC
ATN000545 | Розетка "AtlasDesign" С/У б/РАМКИ с ЗК (250В, 16А, защит.шторки) | Systeme Electric |  |  | Механизм Systeme Electric (ранее Schneider Electric) серии AtlasDesign в цвете шампань розетки одинарной с заземлением и шторками подходит для сетей 250 В, на ток 16 А. - Заземляющий контакт обеспечивает дополнительную защиту от удара электрическим током. При наличии заземления электрический потенциал уходит в землю, защищая человека. - Лицевые детали из качественного ABS-пластика, устойчивого к царапинам и УФ-излучению. - Усиленные прямые монтажные лапки для лучшей фиксации механизма в монтажной коробке. |  | Электротехническое оборудование Потенциал | PTPWD | [6 empty] | EC000125 | Розетка силовая (штепсельная) | 7 | Россия | https://static-pcsp.systeme.ru/image/C0T23YaDoE1X_Hte6746c6d6ecd311732691670.jpeg https://static-pcsp.systeme.ru/image/mbzsuwcW_3pZLHuR68023447243e01744974919.jpeg https://static-pcsp.systeme.ru/image/f2Hfp520VbYqxVra6746c91e6e7291732692254.jpeg https://static-pcsp.systeme.ru/image/GbSJ7Vhvf-wGkH2x67d91a03bc3711742281219.jpeg | https://static-pcsp.systeme.ru/image/GbSJ7Vhvf-wGkH2x67d91a03bc3711742281219.jpeg | https://api.systeme.ru/product/media/download/988353 https://api.systeme.ru/product/media/download/988507 | Glossa Blanca W59 выключатель переключатель розетка светорегулятор AtlasDesign диммер Этюд Хит W45 Каталог Каталог электроустановочных изделий ЭУИ Атлас Дизайн Profi54 Профи54 Aqua Аква Nature Бланка Глосса HIT MultiBox Мультибокс Термостат Монтажная коробка Распределительная коробка Подрозетник Etude Glossa Blanca W59 выключатель переключатель розетка светорегулятор AtlasDesign диммер Этюд Хит W45 Каталог Каталог электроустановочных изделий ЭУИ Атлас Дизайн Profi54 Профи54 Aqua Аква Nature Бланка Глосса HIT MultiBox Мультибокс Термостат Монтажная коробка Распределительная коробка Подрозетник Etude быстрозажимные клеммы безвинтовая платформа Screwless | https://api.systeme.ru/product/media/download/988373 | розетка AtlasDesign Атлас Дизайн Руководство по эксплуатации | https://api.systeme.ru/certificates/default/download/3460 https://api.systeme.ru/certificates/default/download/3410 https://api.systeme.ru/certificates/default/download/3355 https://api.systeme.ru/certificates/default/download/1897 https://api.systeme.ru/certificates/default/download/2488 https://api.systeme.ru/certificates/default/download/1711 https://api.systeme.ru/certificates/default/download/766 | С-ТР ТС-НВО Д-ТР ЕАЭС-RoHS С/Д-UZ С-ТР ТС-НВО С/Д-UZ Д-ТР ЕАЭС-RoHS С-ТР ТС-НВО | ЕАЭС RU С-RU.АТ21.В.00159_25 ЕАЭС N RU Д-RU.РА01.В.70012_25 UZ.SMT.01.0103.117076789 ЕАЭС RU С-RU.АТ21.В.00045_20 UZ.SMT.01.0026.75482392 ЕАЭС № RU Д-RU.МЮ62.В.00697_20 ТС RU С-RU.АТ21.В.00041 |  |  | https://www.youtube.com/watch?v=TjrtUZ1YPWs https://www.youtube.com/watch?v=6HekB_o-J2Q https://www.youtube.com/watch?v=uNb4HCh0Ebw https://rutube.ru/video/0a046896df31cb6f39e3978258b1740b/ https://rutube.ru/video/e166ee9633cc3135e4ce68bd536cba05/?r=wd https://rutube.ru/video/1b5d2b80e3c71a11012a2c453955a023/?r=wd https://vkvideo.ru/video-120704871_456239617 https://vkvideo.ru/video-120704871_456239605 https://vkvideo.ru/video-120704871_456239601 | 298.5 | штука | 0 | 10 | BB1 PCE CAR P12 | 2 1 3 4 | 10 1 60 1800 | шт. шт. шт. шт. | 13606489584785 3606489584788 43606489584786 | 19.7 7.8 24.7 120 | 24.2 8 40.9 80 | 9.6 5.1 29.4 101.4 | см. см. см. см. | 0.77 0.069 4.887 156 | кг. кг. кг. кг. | 71 мм | 71 мм | 42 мм |  | Механизм с накладкой (EV006345) | Шампань (RV000146) | Да | 1 |  | Нет | Необработанная (EV006034) |  | Термопласт (EV000403) | Пластик (EV000139) |  |  |  | Нет | Матовый (-ая) (EV000146) |  |  | 71 мм | 71 мм | 40.2 мм | 0 |  | Шампань (SV007260) | IP20 (EV006405) | [5 empty] | Нет | В распор (лапками) и винтами (EV006353) | [9 empty] | Внутренний / скрытый (EV000383) |  | Нет |  | Нет | IP20 (EV006405) | IK01 (EV006807) | [5 empty] | Да | [23 empty] | С заземляющим контактом (EV002727) | 50...50 Гц | [5 empty] | 7032 | 250 В |  |  | Винтов. зажим/клемма (EV001008) | [11 empty] | 40.2 мм | 16 |  |  | 16 А | Нет | Нет | 1 | Да | Нет | Да | Нет | Нет | Нет | Нет | Не требует специального питания (EV006426) | Да | 0 мА | Нет | Без надписи/печати (EV005886) | Нет | Нет | 0 | Нет | Нет | Нет | Нет | 2 | 0 | Да | Нет | Нет | [92 empty] | термопласт: все стороны |  |  | утопленный | матовый | шампань | 0.073 кг | IEC 60884-1 |  | декоративное покрытие |  |  |  |  | 1.5...4 мм² для Жесткий кабель(и) 1.5...4 мм² для Гибкий кабель(и) | 5-40 °C |  | 5-35 °C | [7 empty] | 11 мм |  |  | 60-60 % | 5000 циклы | Pozidriv No 1 |  | 250 В | 1 | 3 | со шторками | Без индикации | с заземляющим контактом | 3.0 винтовые зажимы | [46 empty] | Флоупак | AtlasDesign |  | комплект из 10 шт. | 1 | розетка |  |  |  |  | винт | механизм | [6 empty] | 16 A в 220...250 В Переменный ток 50 Гц | [14 empty] | Срок гарантии на данное оборудование составляет 5 лет с момента отгрузки со склада Систэм Электрик, с подтверждением соответствующим документом | Подлежит замене | IP20 | не содержит галогенов |  |  | EAC
ATN000546 | Розетка "AtlasDesign" С/У с ЗК с крышкой (250В, 16А, защит.шторки) | Systeme Electric |  |  | Механизм Systeme Electric (ранее Schneider Electric) серии AtlasDesign в цвете шампань розетки одинарной с заземлением, шторками и крышкой подходит для сетей 250 В, на ток 16 А. - Заземляющий контакт обеспечивает дополнительную защиту от удара электрическим током. При наличии заземления электрический потенциал уходит в землю, защищая человека. - Лицевые детали из качественного ABS-пластика, устойчивого к царапинам и УФ-излучению. - Усиленные прямые монтажные лапки для лучшей фиксации механизма в монтажной коробке. |  | Электротехническое оборудование Потенциал | PTPWD | [6 empty] | EC000125 | Розетка силовая (штепсельная) | 7 | Россия | https://static-pcsp.systeme.ru/image/mbzsuwcW_3pZLHuR68023447243e01744974919.jpeg https://static-pcsp.systeme.ru/image/GGJxq5GC1g1MbLIh67d91a03ab2021742281219.jpeg | https://static-pcsp.systeme.ru/image/GGJxq5GC1g1MbLIh67d91a03ab2021742281219.jpeg | https://api.systeme.ru/product/media/download/988353 https://api.systeme.ru/product/media/download/988507 | Glossa Blanca W59 выключатель переключатель розетка светорегулятор AtlasDesign диммер Этюд Хит W45 Каталог Каталог электроустановочных изделий ЭУИ Атлас Дизайн Profi54 Профи54 Aqua Аква Nature Бланка Глосса HIT MultiBox Мультибокс Термостат Монтажная коробка Распределительная коробка Подрозетник Etude Glossa Blanca W59 выключатель переключатель розетка светорегулятор AtlasDesign диммер Этюд Хит W45 Каталог Каталог электроустановочных изделий ЭУИ Атлас Дизайн Profi54 Профи54 Aqua Аква Nature Бланка Глосса HIT MultiBox Мультибокс Термостат Монтажная коробка Распределительная коробка Подрозетник Etude быстрозажимные клеммы безвинтовая платформа Screwless | https://api.systeme.ru/product/media/download/988373 | розетка AtlasDesign Атлас Дизайн Руководство по эксплуатации | https://api.systeme.ru/certificates/default/download/3460 https://api.systeme.ru/certificates/default/download/3410 https://api.systeme.ru/certificates/default/download/3355 https://api.systeme.ru/certificates/default/download/1897 https://api.systeme.ru/certificates/default/download/2488 https://api.systeme.ru/certificates/default/download/1711 https://api.systeme.ru/certificates/default/download/766 | С-ТР ТС-НВО Д-ТР ЕАЭС-RoHS С/Д-UZ С-ТР ТС-НВО С/Д-UZ Д-ТР ЕАЭС-RoHS С-ТР ТС-НВО | ЕАЭС RU С-RU.АТ21.В.00159_25 ЕАЭС N RU Д-RU.РА01.В.70012_25 UZ.SMT.01.0103.117076789 ЕАЭС RU С-RU.АТ21.В.00045_20 UZ.SMT.01.0026.75482392 ЕАЭС № RU Д-RU.МЮ62.В.00697_20 ТС RU С-RU.АТ21.В.00041 |  |  | https://www.youtube.com/watch?v=TjrtUZ1YPWs https://www.youtube.com/watch?v=6HekB_o-J2Q https://www.youtube.com/watch?v=uNb4HCh0Ebw https://rutube.ru/video/0a046896df31cb6f39e3978258b1740b/ https://rutube.ru/video/e166ee9633cc3135e4ce68bd536cba05/?r=wd https://rutube.ru/video/1b5d2b80e3c71a11012a2c453955a023/?r=wd https://vkvideo.ru/video-120704871_456239617 https://vkvideo.ru/video-120704871_456239605 https://vkvideo.ru/video-120704871_456239601 | 411.5 | штука | 0 | 10 | BB1 PCE CAR P12 | 2 1 3 4 | 10 1 60 1800 | шт. шт. шт. шт. | 13606489584792 3606489584795 43606489584793 | 23.2 16 40.4 120 | 19.5 10.5 24.2 80 | 8.9 4.5 28.8 101.4 | см. см. см. см. | 0.873 0.077 5.529 183.853 | кг. кг. кг. кг. | 71 мм | 71 мм | 45 мм |  | Механизм с накладкой (EV006345) | Шампань (RV000146) | Да | 1 |  | Да | Необработанная (EV006034) |  | Термопласт (EV000403) | Пластик (EV000139) |  |  |  | Нет | Матовый (-ая) (EV000146) |  |  | 71 мм | 71 мм | 43 мм | 0 |  | Шампань (SV007260) | IP20 (EV006405) | [5 empty] | Нет | В распор (лапками) и винтами (EV006353) | [9 empty] | Внутренний / скрытый (EV000383) |  | Нет |  | Нет | IP20 (EV006405) | IK03 (EV006809) | [5 empty] | Да | [23 empty] | С заземляющим контактом (EV002727) | 50...50 Гц | [5 empty] | 7032 | 250 В |  |  | Винтов. зажим/клемма (EV001008) | [11 empty] | 43 мм | 16 |  |  | 16 А | Нет | Нет | 1 | Да | Нет | Да | Нет | Нет | Нет | Нет | Не требует специального питания (EV006426) | Да |  | Нет | Без надписи/печати (EV005886) | Нет | Нет | 0 | Нет | Нет | Нет | Нет | 0 | 0 | Да | Нет | Нет | [92 empty] | термопласт: все стороны |  |  | утопленный | матовый | шампань | 0.082 кг | IEC 60884-1 |  | декоративное покрытие |  |  |  |  | 1.5...4 мм² для Гибкий кабель(и) 1.5...4 мм² для Жесткий кабель(и) | 5-40 °C |  | 5-35 °C | [7 empty] | 11 мм |  |  | 60-60 % | 5000 циклы | Pozidriv No 1 |  | 250 В | 1 | 3 | со шторками | Без индикации | с заземляющим контактом | 3.0 винтовые зажимы | [46 empty] | Флоупак | AtlasDesign |  | комплект из 10 шт. | 1 | розетка |  |  |  |  | винт | механизм | [6 empty] | 16 A в 220...250 В Переменный ток 50 Гц | [14 empty] | Срок гарантии на данное оборудование составляет 5 лет с момента отгрузки со склада Систэм Электрик, с подтверждением соответствующим документом | Подлежит замене | IP20 | не содержит галогенов |  |  | EAC
ATN000549 | Розетка "AtlasDesign" С/У б/РАМКИ (250В, 16А, защит.шторки) | Systeme Electric |  |  | Механизм Systeme Electric (ранее Schneider Electric) серии AtlasDesign в цвете шампань розетки одинарной без заземления со шторками подходит для сетей 250 В, на ток 16 А. - Шторки обеспечивают дополнительную безопасность в доме, где находятся дети. - Лицевые детали из качественного ABS-пластика, устойчивого к царапинам и УФ-излучению. - Усиленные прямые монтажные лапки для лучшей фиксации механизма в монтажной коробке. |  | Электротехническое оборудование Потенциал | PTPWD | [6 empty] | EC000125 | Розетка силовая (штепсельная) | 7 | Россия | https://static-pcsp.systeme.ru/image/mbzsuwcW_3pZLHuR68023447243e01744974919.jpeg https://static-pcsp.systeme.ru/image/ZTQmeFVMoCUpwJ5w67d91a039c7171742281219.jpeg | https://static-pcsp.systeme.ru/image/ZTQmeFVMoCUpwJ5w67d91a039c7171742281219.jpeg | https://api.systeme.ru/product/media/download/988353 https://api.systeme.ru/product/media/download/988507 | Glossa Blanca W59 выключатель переключатель розетка светорегулятор AtlasDesign диммер Этюд Хит W45 Каталог Каталог электроустановочных изделий ЭУИ Атлас Дизайн Profi54 Профи54 Aqua Аква Nature Бланка Глосса HIT MultiBox Мультибокс Термостат Монтажная коробка Распределительная коробка Подрозетник Etude Glossa Blanca W59 выключатель переключатель розетка светорегулятор AtlasDesign диммер Этюд Хит W45 Каталог Каталог электроустановочных изделий ЭУИ Атлас Дизайн Profi54 Профи54 Aqua Аква Nature Бланка Глосса HIT MultiBox Мультибокс Термостат Монтажная коробка Распределительная коробка Подрозетник Etude быстрозажимные клеммы безвинтовая платформа Screwless | https://api.systeme.ru/product/media/download/988373 | розетка AtlasDesign Атлас Дизайн Руководство по эксплуатации | https://api.systeme.ru/certificates/default/download/3460 https://api.systeme.ru/certificates/default/download/3410 https://api.systeme.ru/certificates/default/download/3355 https://api.systeme.ru/certificates/default/download/1897 https://api.systeme.ru/certificates/default/download/2488 https://api.systeme.ru/certificates/default/download/1711 https://api.systeme.ru/certificates/default/download/766 | С-ТР ТС-НВО Д-ТР ЕАЭС-RoHS С/Д-UZ С-ТР ТС-НВО С/Д-UZ Д-ТР ЕАЭС-RoHS С-ТР ТС-НВО | ЕАЭС RU С-RU.АТ21.В.00159_25 ЕАЭС N RU Д-RU.РА01.В.70012_25 UZ.SMT.01.0103.117076789 ЕАЭС RU С-RU.АТ21.В.00045_20 UZ.SMT.01.0026.75482392 ЕАЭС № RU Д-RU.МЮ62.В.00697_20 ТС RU С-RU.АТ21.В.00041 |  |  | https://www.youtube.com/watch?v=6HekB_o-J2Q https://www.youtube.com/watch?v=uNb4HCh0Ebw https://rutube.ru/video/e166ee9633cc3135e4ce68bd536cba05/?r=wd https://rutube.ru/video/1b5d2b80e3c71a11012a2c453955a023/?r=wd https://vkvideo.ru/video-120704871_456239605 https://vkvideo.ru/video-120704871_456239601 | 249 | штука | 0 | 10 | BB1 PCE CAR P12 | 2 1 3 4 | 10 1 60 1800 | шт. шт. шт. шт. | 13606489584815 3606489584818 43606489584816 | 23.2 16 40.4 120 | 19.5 10.5 24.2 80 | 8.9 3.7 28.8 101.4 | см. см. см. см. | 0.727 0.063 4.654 157.591 | кг. кг. кг. кг. | 71 мм | 71 мм | 37 мм |  | Механизм с накладкой (EV006345) | Шампань (RV000146) | Да | 1 |  | Нет | Необработанная (EV006034) |  | Термопласт (EV000403) | Пластик (EV000139) |  |  |  | Нет | Матовый (-ая) (EV000146) |  |  | 71 мм | 71 мм | 35 мм |  |  | Шампань (SV007260) | IP20 (EV006405) | [5 empty] | Нет | В распор (лапками) и винтами (EV006353) | [9 empty] | Внутренний / скрытый (EV000383) |  | Нет |  | Нет | IP20 (EV006405) | [6 empty] | Да | [23 empty] | Без заземляющего контакта (EV005887) | 50...50 Гц | [5 empty] | 7032 | 250 В |  |  | Винтов. зажим/клемма (EV001008) | [11 empty] | 35 мм | 16 |  |  | 16 А | Нет | Нет | 1 | Да | Нет | Нет | Нет | Нет | Нет | Нет | Не требует специального питания (EV006426) | Да |  | Нет | Без надписи/печати (EV005886) | Нет | Нет | 0 | Нет | Нет | Нет | Нет | 2 |  | Нет | Нет | Нет | [92 empty] | термопласт: все стороны |  |  | утопленный | матовый | шампань | 0.067 кг | IEC 60884-1 |  | декоративное покрытие |  |  |  |  | 1.5...4 мм² для Гибкий кабель(и) 1.5...4 мм² для Жесткий кабель(и) | 5-40 °C |  | 5-35 °C | [7 empty] | 11 мм |  |  | 60-60 % | 5000 циклы | Pozidriv No 1 |  | 250 В | 1 | 2 | со шторками | Без индикации | без заземляющего контакта | 2.0 винтовые зажимы | [46 empty] | Флоупак | AtlasDesign |  | комплект из 10 шт. | 1 | розетка |  |  |  |  | винт | механизм | [6 empty] | 16 A в 220...250 В Переменный ток 50 Гц | [14 empty] | Срок гарантии на данное оборудование составляет 5 лет с момента отгрузки со склада Систэм Электрик, с подтверждением соответствующим документом | Подлежит замене | IP20 | не содержит галогенов |  |  | EAC
ATN000551 | ATLASDESIGN 2-клавишный ВЫКЛЮЧАТЕЛЬ, сх.5, 10АХ, механизм, ШАМПАНЬ | Systeme Electric |  |  | Механизм выключателя 2-клавишного Systeme Electric (ранее Schneider Electric) серии AtlasDesign в цвете шампань подходит для сетей 250 В, на ток 10 А. - Двухклавишный выключатель позволяет управлять двумя источниками света с одной точки. - Лицевые детали из качественного ABS-пластика, устойчивого к царапинам и УФ-излучению. - Усиленные прямые монтажные лапки для лучшей фиксации механизма в монтажной коробке. |  | Электротехническое оборудование Потенциал | PTPWD | [6 empty] | EC001590 | Выключатель / Переключатель | 7 | Россия | https://static-pcsp.systeme.ru/image/NVz2Mdfv3rDn_8Ji6746c6d70c83a1732691671.jpeg https://static-pcsp.systeme.ru/image/mbzsuwcW_3pZLHuR68023447243e01744974919.jpeg https://static-pcsp.systeme.ru/image/GE8lVekVdavwPEaE6746c91e9dee81732692254.jpeg https://static-pcsp.systeme.ru/image/sMNM8RThxYfKXG-267d91a0385bf11742281219.jpeg | https://static-pcsp.systeme.ru/image/sMNM8RThxYfKXG-267d91a0385bf11742281219.jpeg | https://api.systeme.ru/product/media/download/988353 https://api.systeme.ru/product/media/download/988507 | Glossa Blanca W59 выключатель переключатель розетка светорегулятор AtlasDesign диммер Этюд Хит W45 Каталог Каталог электроустановочных изделий ЭУИ Атлас Дизайн Profi54 Профи54 Aqua Аква Nature Бланка Глосса HIT MultiBox Мультибокс Термостат Монтажная коробка Распределительная коробка Подрозетник Etude Glossa Blanca W59 выключатель переключатель розетка светорегулятор AtlasDesign диммер Этюд Хит W45 Каталог Каталог электроустановочных изделий ЭУИ Атлас Дизайн Profi54 Профи54 Aqua Аква Nature Бланка Глосса HIT MultiBox Мультибокс Термостат Монтажная коробка Распределительная коробка Подрозетник Etude быстрозажимные клеммы безвинтовая платформа Screwless | https://api.systeme.ru/product/media/download/988356 | выключатель переключатель AtlasDesign Атлас Дизайн Руководство по эксплуатации | https://api.systeme.ru/certificates/default/download/3452 https://api.systeme.ru/certificates/default/download/3407 https://api.systeme.ru/certificates/default/download/3355 https://api.systeme.ru/certificates/default/download/1823 https://api.systeme.ru/certificates/default/download/1703 https://api.systeme.ru/certificates/default/download/2491 https://api.systeme.ru/certificates/default/download/1433 https://api.systeme.ru/certificates/default/download/765 | С-ТР ТС-НВО Д-ТР ЕАЭС-RoHS С/Д-UZ С-ТР ТС-НВО Д-ТР ЕАЭС-RoHS С/Д-UZ С-ТР ТС-НВО С-ТР ТС-НВО | ЕАЭС RU С-RU.АТ21.В.00157_25 ЕАЭС N RU Д-RU.РА01.В.69640_25 UZ.SMT.01.0103.117076789 ЕАЭС RU С-RU.АТ21.В.00043_20 ЕАЭС № RU Д-RU.МЮ62.В.00789_20 UZ.SMT.01.0026.75483261 ЕАЭС RU С-RU.АТ21.В.00029_19 ТС RU С-RU.АТ21.В.00042 |  |  | https://www.youtube.com/watch?v=uNb4HCh0Ebw https://rutube.ru/video/1b5d2b80e3c71a11012a2c453955a023/?r=wd https://vkvideo.ru/video-120704871_456239601 | 298.5 | штука | 0 | 10 | BB1 PCE CAR P12 | 2 1 3 4 | 10 1 60 1800 | шт. шт. шт. шт. | 13606489584822 3606489584825 43606489584823 | 19.8 8.5 24.6 120 | 29.2 13.3 46 80 | 9.5 3.7 29.3 101.4 | см. см. см. см. | 0.794 0.07 5.061 161 | кг. кг. кг. кг. | 71 мм | 71 мм | 40 мм |  | Механизм с накладкой (EV006345) | Шампань (RV000146) | Да |  |  |  | Необработанная (EV006034) |  | Термопласт (EV000403) | Пластик (EV000139) |  |  |  |  | Матовый (-ая) (EV000146) |  |  | 71 мм | 71 мм | 40 мм | 0 |  | Шампань (SV007260) | IP20 (EV006405) | [6 empty] | В распор (лапками) и винтами (EV006353) | [9 empty] | Внутренний / скрытый (EV000383) |  | Нет |  | Нет | IP20 (EV006405) | [38 empty] | 250 В | Клавиша/кнопка (EV006531) | Нет | Винтов. зажим/клемма (EV001008) | Нет (EV004175) | 23 мм | 10 А | Нет | В комплект не входит (EV009008) | Выключатель 2х1-полюс. (EV006342) | 2 | 10 AX | Нет | Нет | Нет (EV004175) | 42 мм | 10 | [125 empty] | утопленный | матовый |  | 0.074 кг | IEC 60669 |  | декоративное покрытие |  |  |  |  | 1...2.5 мм² для Жесткий кабель(и) 1...2.5 мм² для Гибкий кабель(и) | 5-40 °C |  | 5-35 °C | [7 empty] | 11 мм | клавиша | 2 | 60-60 % | 40000.0 циклы в соответствии с IEC 60669 | Pozidriv No 1 | 2.0 на 1 направление | [53 empty] | Флоупак | AtlasDesign |  | комплект из 10 шт. | 1 | выключатель |  | освещение |  | шампань | винты | механизм | [6 empty] | 10 A в 250 В Переменный ток 50 Гц | [14 empty] | Срок гарантии на данное оборудование составляет 5 лет с момента отгрузки со склада Систэм Электрик, с подтверждением соответствующим документом | Подлежит замене | IP20 | не содержит галогенов
ATN000552 | ATLASDESIGN 2-клавишный ВЫКЛЮЧАТЕЛЬ, сх.5, 10АХ, в сборе, ШАМПАНЬ | Systeme Electric |  |  | Выключатель Systeme Electric (ранее Schneider Electric) серии AtlasDesign (в сборе, цвет шампань) 2-клавишный подходит для сетей 250 В, на ток 10 А. - Двухклавишный выключатель позволяет управлять двумя источниками света с одной точки. - Лицевые детали из качественного ABS-пластика, устойчивого к царапинам и УФ-излучению. - Изделие поставляется в комплекте с рамкой того же цвета. - Усиленные прямые монтажные лапки для лучшей фиксации механизма в монтажной коробке. |  | Электротехническое оборудование Потенциал | PTPWD | [6 empty] | EC001590 | Выключатель / Переключатель | 7 | Россия | https://static-pcsp.systeme.ru/image/mbzsuwcW_3pZLHuR68023447243e01744974919.jpeg https://static-pcsp.systeme.ru/image/3iexWjuh5ELYpvB567d91a03728831742281219.jpeg | https://static-pcsp.systeme.ru/image/3iexWjuh5ELYpvB567d91a03728831742281219.jpeg | https://api.systeme.ru/product/media/download/988353 https://api.systeme.ru/product/media/download/988507 | Glossa Blanca W59 выключатель переключатель розетка светорегулятор AtlasDesign диммер Этюд Хит W45 Каталог Каталог электроустановочных изделий ЭУИ Атлас Дизайн Profi54 Профи54 Aqua Аква Nature Бланка Глосса HIT MultiBox Мультибокс Термостат Монтажная коробка Распределительная коробка Подрозетник Etude Glossa Blanca W59 выключатель переключатель розетка светорегулятор AtlasDesign диммер Этюд Хит W45 Каталог Каталог электроустановочных изделий ЭУИ Атлас Дизайн Profi54 Профи54 Aqua Аква Nature Бланка Глосса HIT MultiBox Мультибокс Термостат Монтажная коробка Распределительная коробка Подрозетник Etude быстрозажимные клеммы безвинтовая платформа Screwless |  |  | https://api.systeme.ru/certificates/default/download/3452 https://api.systeme.ru/certificates/default/download/3407 https://api.systeme.ru/certificates/default/download/3355 https://api.systeme.ru/certificates/default/download/1823 https://api.systeme.ru/certificates/default/download/1703 https://api.systeme.ru/certificates/default/download/2491 https://api.systeme.ru/certificates/default/download/1433 https://api.systeme.ru/certificates/default/download/765 | С-ТР ТС-НВО Д-ТР ЕАЭС-RoHS С/Д-UZ С-ТР ТС-НВО Д-ТР ЕАЭС-RoHS С/Д-UZ С-ТР ТС-НВО С-ТР ТС-НВО | ЕАЭС RU С-RU.АТ21.В.00157_25 ЕАЭС N RU Д-RU.РА01.В.69640_25 UZ.SMT.01.0103.117076789 ЕАЭС RU С-RU.АТ21.В.00043_20 ЕАЭС № RU Д-RU.МЮ62.В.00789_20 UZ.SMT.01.0026.75483261 ЕАЭС RU С-RU.АТ21.В.00029_19 ТС RU С-RU.АТ21.В.00042 |  |  | https://www.youtube.com/watch?v=uNb4HCh0Ebw https://rutube.ru/video/1b5d2b80e3c71a11012a2c453955a023/?r=wd https://vkvideo.ru/video-120704871_456239601 | 348 | штука | 0 | 10 | BB1 PCE CAR P12 | 2 1 3 4 | 10 1 60 1800 | шт. шт. шт. шт. | 13606489584839 3606489584832 43606489584830 | 23.2 16 40.4 120 | 19.5 11.5 24.2 80 | 8.9 4.2 28.8 101.4 | см. см. см. см. | 0.934 0.083 5.896 194.88 | кг. кг. кг. кг. | 83 мм | 83 мм | 40 мм |  | В сборе с корпусом/рамкой (EV006348) | Шампань (RV000146) | Да |  |  |  | Необработанная (EV006034) |  | Термопласт (EV000403) | Пластик (EV000139) |  |  |  |  | Матовый (-ая) (EV000146) |  |  | 83 мм | 83 мм | 40 мм | 0 |  | Шампань (SV007260) | IP20 (EV006405) | [6 empty] | В распор (лапками) и винтами (EV006353) | [9 empty] | Внутренний / скрытый (EV000383) |  | Нет |  | Нет | IP20 (EV006405) | [38 empty] | 250 В | Клавиша/кнопка (EV006531) | Нет | Винтов. зажим/клемма (EV001008) | Нет (EV004175) |  | 10 А | Нет |  | Выключатель 2х1-полюс. (EV006342) | 2 | 10 AX | Нет | Нет | Нет (EV004175) |  | 10 | [125 empty] | утопленный | матовый |  | 0.089 кг | IEC 60669 |  | декоративное покрытие |  |  |  |  | 1...2.5 мм² для Жесткий кабель(и) 1...2.5 мм² для Гибкий кабель(и) | 5-40 °C |  | 5-35 °C | [7 empty] | 11 мм | клавиша | 2 | 60-60 % | 40000.0 циклы в соответствии с IEC 60669 | Pozidriv No 1 | 2-канальный | [53 empty] | Флоупак | AtlasDesign |  | комплект из 10 шт. | 1 | выключатель |  | освещение |  | шампань | винты | изделие в сборе | [6 empty] | 10 A в 250 В Переменный ток 50 Гц | [14 empty] | Срок гарантии на данное оборудование составляет 5 лет с момента отгрузки со склада Систэм Электрик, с подтверждением соответствующим документом | Подлежит замене | IP20 | не содержит галогенов
ATN000553 | ATLASDESIGN 2-клавишный ВЫКЛЮЧАТЕЛЬ с подсветкой, сх.5а, 10АХ, механизм, ШАМПАНЬ | Systeme Electric |  |  | Механизм Systeme Electric (ранее Schneider Electric) серии AtlasDesign в цвете шампань выключателя 2-клавишного c подсветкой подходит для сетей 250 В, на ток 10 А. - Благодаря светодиодной подсветке синего цвета изделие легко найти в темноте. - Двухклавишный выключатель позволяет управлять двумя источниками света с одной точки. - Лицевые детали из качественного ABS-пластика, устойчивого к царапинам и УФ-излучению. |  | Электротехническое оборудование Потенциал | PTPWD | [6 empty] | EC001590 | Выключатель / Переключатель | 7 | Россия | https://static-pcsp.systeme.ru/image/mbzsuwcW_3pZLHuR68023447243e01744974919.jpeg https://static-pcsp.systeme.ru/image/fYWkDnv5pl2zyPIw67d91a035c21d1742281219.jpeg | https://static-pcsp.systeme.ru/image/fYWkDnv5pl2zyPIw67d91a035c21d1742281219.jpeg | https://api.systeme.ru/product/media/download/988353 https://api.systeme.ru/product/media/download/988507 | Glossa Blanca W59 выключатель переключатель розетка светорегулятор AtlasDesign диммер Этюд Хит W45 Каталог Каталог электроустановочных изделий ЭУИ Атлас Дизайн Profi54 Профи54 Aqua Аква Nature Бланка Глосса HIT MultiBox Мультибокс Термостат Монтажная коробка Распределительная коробка Подрозетник Etude Glossa Blanca W59 выключатель переключатель розетка светорегулятор AtlasDesign диммер Этюд Хит W45 Каталог Каталог электроустановочных изделий ЭУИ Атлас Дизайн Profi54 Профи54 Aqua Аква Nature Бланка Глосса HIT MultiBox Мультибокс Термостат Монтажная коробка Распределительная коробка Подрозетник Etude быстрозажимные клеммы безвинтовая платформа Screwless | https://api.systeme.ru/product/media/download/988356 | выключатель переключатель AtlasDesign Атлас Дизайн Руководство по эксплуатации | https://api.systeme.ru/certificates/default/download/3452 https://api.systeme.ru/certificates/default/download/3407 https://api.systeme.ru/certificates/default/download/3355 https://api.systeme.ru/certificates/default/download/1823 https://api.systeme.ru/certificates/default/download/1703 https://api.systeme.ru/certificates/default/download/2491 https://api.systeme.ru/certificates/default/download/1433 https://api.systeme.ru/certificates/default/download/765 | С-ТР ТС-НВО Д-ТР ЕАЭС-RoHS С/Д-UZ С-ТР ТС-НВО Д-ТР ЕАЭС-RoHS С/Д-UZ С-ТР ТС-НВО С-ТР ТС-НВО | ЕАЭС RU С-RU.АТ21.В.00157_25 ЕАЭС N RU Д-RU.РА01.В.69640_25 UZ.SMT.01.0103.117076789 ЕАЭС RU С-RU.АТ21.В.00043_20 ЕАЭС № RU Д-RU.МЮ62.В.00789_20 UZ.SMT.01.0026.75483261 ЕАЭС RU С-RU.АТ21.В.00029_19 ТС RU С-RU.АТ21.В.00042 |  |  | https://www.youtube.com/watch?v=uNb4HCh0Ebw https://rutube.ru/video/1b5d2b80e3c71a11012a2c453955a023/?r=wd https://vkvideo.ru/video-120704871_456239601 | 509 | штука | 0 | 10 | BB1 PCE CAR P12 | 2 1 3 4 | 10 1 60 1800 | шт. шт. шт. шт. | 13606489584846 3606489584849 43606489584847 | 23.2 16 40.4 120 | 19.5 10.5 24.2 80 | 8.9 4.2 28.8 101.4 | см. см. см. см. | 0.818 0.072 5.198 173.917 | кг. кг. кг. кг. | 71 мм | 71 мм | 40 мм |  | Механизм с накладкой (EV006345) | Шампань (RV000146) | Да |  |  |  | Необработанная (EV006034) |  | Термопласт (EV000403) | Пластик (EV000139) |  |  |  |  | Матовый (-ая) (EV000146) |  |  | 71 мм | 71 мм | 40 мм | 0 |  | Шампань (SV007260) | IP20 (EV006405) | [6 empty] | В распор (лапками) и винтами (EV006353) | [9 empty] | Внутренний / скрытый (EV000383) |  | Нет |  | Нет | IP20 (EV006405) | [38 empty] | 250 В | Клавиша/кнопка (EV006531) | Нет | Винтов. зажим/клемма (EV001008) | Да (EV004711) | 40 мм | 10 А | Нет | Светодиод. (LED) несменная (EV011515) | Выключатель 2х1-полюс. (EV006342) | 2 | 10 AX | Нет | Нет | Нет (EV004175) | 22.6 мм | 10 | Контроль и ориентация (EV011600) | [124 empty] | утопленный | матовый |  | 0.075 кг | IEC 60669 |  | декоративное покрытие |  |  |  |  | 1...2.5 мм² для Жесткий кабель(и) 1...2.5 мм² для Гибкий кабель(и) | 5-40 °C |  | 5-35 °C | [7 empty] | 11 мм | клавиша | 2 | 60-60 % | 40000.0 циклы в соответствии с IEC 60669 | Pozidriv No 1 | 2.0 на 1 направление | [53 empty] | Флоупак | AtlasDesign |  | комплект из 10 шт. | 1 | выключатель |  | освещение |  | шампань | винты | изделие в сборе | [6 empty] | 10 A в 250 В Переменный ток 50 Гц | [14 empty] | Срок гарантии на данное оборудование составляет 5 лет с момента отгрузки со склада Систэм Электрик, с подтверждением соответствующим документом | Подлежит замене | IP20 | не содержит галогенов
ATN000561 | ATLASDESIGN 1-клавишный ПЕРЕКЛЮЧАТЕЛЬ, сх.6, 10АХ, механизм, ШАМПАНЬ | Systeme Electric |  |  | Механизм Systeme Electric (ранее Schneider Electric) серии AtlasDesign в цвете шампань переключателя 1-клавишного подходит для сетей 250 В, на ток 10 А. - Переключатель позволяют управлять одним источником света с двух точек. - Лицевые детали из качественного ABS-пластика, устойчивого к царапинам и УФ-излучению. - Усиленные прямые монтажные лапки для лучшей фиксации механизма в монтажной коробке. |  | Электротехническое оборудование Потенциал | PTPWD | [6 empty] | EC001590 | Выключатель / Переключатель | 7 | Россия | https://static-pcsp.systeme.ru/image/mbzsuwcW_3pZLHuR68023447243e01744974919.jpeg https://static-pcsp.systeme.ru/image/Q3EiznsU7GsS3kkh67d91a03452901742281219.jpeg | https://static-pcsp.systeme.ru/image/Q3EiznsU7GsS3kkh67d91a03452901742281219.jpeg | https://api.systeme.ru/product/media/download/988353 https://api.systeme.ru/product/media/download/988507 | Glossa Blanca W59 выключатель переключатель розетка светорегулятор AtlasDesign диммер Этюд Хит W45 Каталог Каталог электроустановочных изделий ЭУИ Атлас Дизайн Profi54 Профи54 Aqua Аква Nature Бланка Глосса HIT MultiBox Мультибокс Термостат Монтажная коробка Распределительная коробка Подрозетник Etude Glossa Blanca W59 выключатель переключатель розетка светорегулятор AtlasDesign диммер Этюд Хит W45 Каталог Каталог электроустановочных изделий ЭУИ Атлас Дизайн Profi54 Профи54 Aqua Аква Nature Бланка Глосса HIT MultiBox Мультибокс Термостат Монтажная коробка Распределительная коробка Подрозетник Etude быстрозажимные клеммы безвинтовая платформа Screwless | https://api.systeme.ru/product/media/download/988356 | выключатель переключатель AtlasDesign Атлас Дизайн Руководство по эксплуатации | https://api.systeme.ru/certificates/default/download/3452 https://api.systeme.ru/certificates/default/download/3407 https://api.systeme.ru/certificates/default/download/3355 https://api.systeme.ru/certificates/default/download/1823 https://api.systeme.ru/certificates/default/download/1703 https://api.systeme.ru/certificates/default/download/2491 https://api.systeme.ru/certificates/default/download/1433 https://api.systeme.ru/certificates/default/download/765 | С-ТР ТС-НВО Д-ТР ЕАЭС-RoHS С/Д-UZ С-ТР ТС-НВО Д-ТР ЕАЭС-RoHS С/Д-UZ С-ТР ТС-НВО С-ТР ТС-НВО | ЕАЭС RU С-RU.АТ21.В.00157_25 ЕАЭС N RU Д-RU.РА01.В.69640_25 UZ.SMT.01.0103.117076789 ЕАЭС RU С-RU.АТ21.В.00043_20 ЕАЭС № RU Д-RU.МЮ62.В.00789_20 UZ.SMT.01.0026.75483261 ЕАЭС RU С-RU.АТ21.В.00029_19 ТС RU С-RU.АТ21.В.00042 |  |  | https://www.youtube.com/watch?v=uNb4HCh0Ebw https://rutube.ru/video/1b5d2b80e3c71a11012a2c453955a023/?r=wd https://vkvideo.ru/video-120704871_456239601 | 363.5 | штука | 0 | 10 | BB1 PCE CAR P12 | 2 1 3 4 | 10 1 60 1800 | шт. шт. шт. шт. | 13606489584853 3606489584856 43606489584854 | 23.2 16 40.4 120 | 19.5 10.5 24.2 80 | 8.9 4.2 28.8 101.4 | см. см. см. см. | 0.767 0.067 4.893 164.773 | кг. кг. кг. кг. | 71 мм | 71 мм | 40 мм |  | Механизм с накладкой (EV006345) | Шампань (RV000146) | Да |  |  |  | Необработанная (EV006034) |  | Термопласт (EV000403) | Пластик (EV000139) |  |  |  |  | Матовый (-ая) (EV000146) |  |  | 71 мм | 71 мм | 40 мм | 0 |  | Шампань (SV007260) | IP20 (EV006405) | [6 empty] | В распор (лапками) и винтами (EV006353) | [9 empty] | Внутренний / скрытый (EV000383) |  | Нет |  | Нет | IP20 (EV006405) | [38 empty] | 250 В | Клавиша/кнопка (EV006531) | Нет | Винтов. зажим/клемма (EV001008) | Нет (EV004175) | 40 мм | 10 А | Нет | В комплект не входит (EV009008) | Переключатель на 2 направления (EV000648) | 1 | 10 AX | Нет | Нет | Нет (EV004175) | 22.6 мм | 10 | [125 empty] | утопленный | матовый |  | 0.073 кг | IEC 60669 |  | декоративное покрытие |  |  |  |  | 1...2.5 мм² для Жесткий кабель(и) 1...2.5 мм² для Гибкий кабель(и) | 5-40 °C |  | 5-35 °C | [7 empty] | 11 мм | клавиша | 1 | 60-60 % | 40000.0 циклы в соответствии с IEC 60669 | Pozidriv No 1 | 2-канальный | [53 empty] | Флоупак | AtlasDesign |  | комплект из 10 шт. | 1 | выключатель |  | освещение |  | шампань | винты | механизм | [6 empty] | 10 A в 250 В Переменный ток 50 Гц | [14 empty] | Срок гарантии на данное оборудование составляет 5 лет с момента отгрузки со склада Систэм Электрик, с подтверждением соответствующим документом | Подлежит замене | IP20 | не содержит галогенов
ATN000563 | ATLASDESIGN 1-клавишный ПЕРЕКЛЮЧАТЕЛЬ с подсветкой, сх.6а, 10АХ, механизм, ШАМПАНЬ | Systeme Electric |  |  | Механизм переключателя 1-клавишного с подсветкой Systeme Electric (ранее Schneider Electric) серии AtlasDesign в цвете шампань подходит для сетей 250 В, на ток 10 А. - Благодаря светодиодной подсветке синего цвета изделие легко найти в темноте. - Переключатель позволяют управлять одним источником света с двух точек. - Лицевые детали из качественного ABS-пластика, устойчивого к царапинам и УФ-излучению. - Усиленные прямые монтажные лапки для лучшей фиксации механизма в монтажной коробке. |  | Электротехническое оборудование Потенциал | PTPWD | [6 empty] | EC001590 | Выключатель / Переключатель | 7 | Россия | https://static-pcsp.systeme.ru/image/mbzsuwcW_3pZLHuR68023447243e01744974919.jpeg https://static-pcsp.systeme.ru/image/ol9gVEHirWU9QpLA67d91a032e66d1742281219.jpeg | https://static-pcsp.systeme.ru/image/ol9gVEHirWU9QpLA67d91a032e66d1742281219.jpeg | https://api.systeme.ru/product/media/download/988353 https://api.systeme.ru/product/media/download/988507 | Glossa Blanca W59 выключатель переключатель розетка светорегулятор AtlasDesign диммер Этюд Хит W45 Каталог Каталог электроустановочных изделий ЭУИ Атлас Дизайн Profi54 Профи54 Aqua Аква Nature Бланка Глосса HIT MultiBox Мультибокс Термостат Монтажная коробка Распределительная коробка Подрозетник Etude Glossa Blanca W59 выключатель переключатель розетка светорегулятор AtlasDesign диммер Этюд Хит W45 Каталог Каталог электроустановочных изделий ЭУИ Атлас Дизайн Profi54 Профи54 Aqua Аква Nature Бланка Глосса HIT MultiBox Мультибокс Термостат Монтажная коробка Распределительная коробка Подрозетник Etude быстрозажимные клеммы безвинтовая платформа Screwless | https://api.systeme.ru/product/media/download/988356 | выключатель переключатель AtlasDesign Атлас Дизайн Руководство по эксплуатации | https://api.systeme.ru/certificates/default/download/3452 https://api.systeme.ru/certificates/default/download/3407 https://api.systeme.ru/certificates/default/download/3355 https://api.systeme.ru/certificates/default/download/1823 https://api.systeme.ru/certificates/default/download/1703 https://api.systeme.ru/certificates/default/download/2491 https://api.systeme.ru/certificates/default/download/1433 https://api.systeme.ru/certificates/default/download/765 | С-ТР ТС-НВО Д-ТР ЕАЭС-RoHS С/Д-UZ С-ТР ТС-НВО Д-ТР ЕАЭС-RoHS С/Д-UZ С-ТР ТС-НВО С-ТР ТС-НВО | ЕАЭС RU С-RU.АТ21.В.00157_25 ЕАЭС N RU Д-RU.РА01.В.69640_25 UZ.SMT.01.0103.117076789 ЕАЭС RU С-RU.АТ21.В.00043_20 ЕАЭС № RU Д-RU.МЮ62.В.00789_20 UZ.SMT.01.0026.75483261 ЕАЭС RU С-RU.АТ21.В.00029_19 ТС RU С-RU.АТ21.В.00042 |  |  | https://www.youtube.com/watch?v=uNb4HCh0Ebw https://rutube.ru/video/1b5d2b80e3c71a11012a2c453955a023/?r=wd https://vkvideo.ru/video-120704871_456239601 | 541.5 | штука | 0 | 10 | BB1 PCE CAR P12 | 2 1 3 4 | 10 1 60 1800 | шт. шт. шт. шт. | 13606489584860 3606489584863 43606489584861 | 23.2 16 40.4 120 | 19.5 10.5 24.2 80 | 8.9 4.2 28.8 101.4 | см. см. см. см. | 0.805 0.07 5.123 171.667 | кг. кг. кг. кг. | 71 мм | 71 мм | 40 мм |  | Механизм с накладкой (EV006345) | Шампань (RV000146) | Да |  |  |  | Необработанная (EV006034) |  | Термопласт (EV000403) | Пластик (EV000139) |  |  |  |  | Матовый (-ая) (EV000146) |  |  | 71 мм | 71 мм | 40 мм | 0 |  | Шампань (SV007260) | IP20 (EV006405) | [6 empty] | В распор (лапками) и винтами (EV006353) | [9 empty] | Внутренний / скрытый (EV000383) |  | Нет |  | Нет | IP20 (EV006405) | [38 empty] | 250 В | Клавиша/кнопка (EV006531) | Нет | Винтов. зажим/клемма (EV001008) | Да (EV004711) | 40 мм | 10 А | Нет | Светодиод. (LED) несменная (EV011515) | Переключатель на 2 направления (EV000648) | 1 | 10 AX | Нет | Нет | Нет (EV004175) | 22.6 мм | 10 | Контроль и ориентация (EV011600) | [124 empty] | утопленный | матовый |  | 0.074 кг | IEC 60669 |  | декоративное покрытие |  |  |  |  | 1...2.5 мм² для Жесткий кабель(и) 1...2.5 мм² для Гибкий кабель(и) | 5-40 °C |  | 5-35 °C | [7 empty] | 11 мм | клавиша | 1 | 60-60 % | 40000.0 циклы в соответствии с IEC 60669 | Pozidriv No 1 | 2-канальный | [53 empty] | Флоупак | AtlasDesign |  | комплект из 10 шт. | 1 | выключатель |  | освещение |  | шампань | винты | механизм | [6 empty] | 10 A в 250 В Переменный ток 50 Гц | [14 empty] | Срок гарантии на данное оборудование составляет 5 лет с момента отгрузки со склада Систэм Электрик, с подтверждением соответствующим документом | Подлежит замене | IP20 | не содержит галогенов
ATN000565 | ATLASDESIGN 2-клавишный ПЕРЕКЛЮЧАТЕЛЬ, сх.6+6, 10АХ, механизм, ШАМПАНЬ | Systeme Electric |  |  | Механизм Systeme Electric (ранее Schneider Electric) серии AtlasDesign в цвете шампань переключателя 2-клавишного подходит для сетей 250 В, на ток 10 А. - Переключатель позволяют управлять одним источником света с двух точек. - Лицевые детали из качественного ABS-пластика, устойчивого к царапинам и УФ-излучению. - Усиленные прямые монтажные лапки для лучшей фиксации механизма в монтажной коробке. |  | Электротехническое оборудование Потенциал | PTPWD | [6 empty] | EC001590 | Выключатель / Переключатель | 7 | Россия | https://static-pcsp.systeme.ru/image/mbzsuwcW_3pZLHuR68023447243e01744974919.jpeg https://static-pcsp.systeme.ru/image/T3HGAi9bT2842Yyu67d91a0317a261742281219.jpeg | https://static-pcsp.systeme.ru/image/T3HGAi9bT2842Yyu67d91a0317a261742281219.jpeg | https://api.systeme.ru/product/media/download/988353 https://api.systeme.ru/product/media/download/988507 | Glossa Blanca W59 выключатель переключатель розетка светорегулятор AtlasDesign диммер Этюд Хит W45 Каталог Каталог электроустановочных изделий ЭУИ Атлас Дизайн Profi54 Профи54 Aqua Аква Nature Бланка Глосса HIT MultiBox Мультибокс Термостат Монтажная коробка Распределительная коробка Подрозетник Etude Glossa Blanca W59 выключатель переключатель розетка светорегулятор AtlasDesign диммер Этюд Хит W45 Каталог Каталог электроустановочных изделий ЭУИ Атлас Дизайн Profi54 Профи54 Aqua Аква Nature Бланка Глосса HIT MultiBox Мультибокс Термостат Монтажная коробка Распределительная коробка Подрозетник Etude быстрозажимные клеммы безвинтовая платформа Screwless | https://api.systeme.ru/product/media/download/988356 | выключатель переключатель AtlasDesign Атлас Дизайн Руководство по эксплуатации | https://api.systeme.ru/certificates/default/download/3452 https://api.systeme.ru/certificates/default/download/3407 https://api.systeme.ru/certificates/default/download/3355 https://api.systeme.ru/certificates/default/download/1823 https://api.systeme.ru/certificates/default/download/1703 https://api.systeme.ru/certificates/default/download/2491 https://api.systeme.ru/certificates/default/download/1433 https://api.systeme.ru/certificates/default/download/765 | С-ТР ТС-НВО Д-ТР ЕАЭС-RoHS С/Д-UZ С-ТР ТС-НВО Д-ТР ЕАЭС-RoHS С/Д-UZ С-ТР ТС-НВО С-ТР ТС-НВО | ЕАЭС RU С-RU.АТ21.В.00157_25 ЕАЭС N RU Д-RU.РА01.В.69640_25 UZ.SMT.01.0103.117076789 ЕАЭС RU С-RU.АТ21.В.00043_20 ЕАЭС № RU Д-RU.МЮ62.В.00789_20 UZ.SMT.01.0026.75483261 ЕАЭС RU С-RU.АТ21.В.00029_19 ТС RU С-RU.АТ21.В.00042 |  |  | https://www.youtube.com/watch?v=uNb4HCh0Ebw https://rutube.ru/video/1b5d2b80e3c71a11012a2c453955a023/?r=wd https://vkvideo.ru/video-120704871_456239601 | 656 | штука | 0 | 10 | BB1 PCE CAR P12 | 2 1 3 4 | 10 1 60 1800 | шт. шт. шт. шт. | 13606489584877 3606489584870 43606489584878 | 23.2 16 40.4 120 | 19.5 10.5 24.2 80 | 8.9 4.2 28.8 101.4 | см. см. см. см. | 0.841 0.074 5.338 178.111 | кг. кг. кг. кг. | 71 мм | 71 мм | 40 мм |  | Механизм с накладкой (EV006345) | Шампань (RV000146) | Да |  |  |  | Необработанная (EV006034) |  | Термопласт (EV000403) | Пластик (EV000139) |  |  |  |  | Матовый (-ая) (EV000146) |  |  | 71 мм | 71 мм | 40 мм | 0 |  | Шампань (SV007260) | IP20 (EV006405) | [6 empty] | В распор (лапками) и винтами (EV006353) | [9 empty] | Внутренний / скрытый (EV000383) |  | Нет |  | Нет | IP20 (EV006405) | [38 empty] | 250 В | Клавиша/кнопка (EV006531) | Нет | Винтов. зажим/клемма (EV001008) | Нет (EV004175) | 40 мм | 10 А | Нет | В комплект не входит (EV009008) | Переключатель на 2 направления двойной (EV006530) | 2 | 10 AX | Нет | Нет | Нет (EV004175) | 22.6 мм | 10 | [125 empty] | утопленный | матовый |  | 0.081 кг | IEC 60669 |  | декоративное покрытие |  |  |  |  | 1...2.5 мм² для Жесткий кабель(и) 1...2.5 мм² для Гибкий кабель(и) | 5-40 °C |  | 5-35 °C | [7 empty] | 11 мм | клавиша | 2 | 60-60 % | 40000.0 циклы в соответствии с IEC 60669 | Pozidriv No 1 | сдвоенный на 2 направления | [53 empty] | Флоупак | AtlasDesign |  | комплект из 10 шт. | 1 | выключатель |  | освещение |  | шампань | винты | механизм | [6 empty] | 10 A в 250 В Переменный ток 50 Гц | [14 empty] | Срок гарантии на данное оборудование составляет 5 лет с момента отгрузки со склада Систэм Электрик, с подтверждением соответствующим документом | Подлежит замене | IP20 | не содержит галогенов
ATN000571 | ATLASDESIGN 1-клавишный ПЕРЕКРЕСТНЫЙ ПЕРЕКЛЮЧАТЕЛЬ, сх.7, 10АХ, механизм, ШАМПАНЬ | Systeme Electric |  |  | Механизм Systeme Electric (ранее Schneider Electric) серии AtlasDesign в цвете шампань переключателя 1-клавишного перекрёстного подходит для сетей 250 В, на ток 10 А. - Переключатель позволяют управлять одним источником света с двух точек. - Лицевые детали из качественного ABS-пластика, устойчивого к царапинам и УФ-излучению. - Усиленные прямые монтажные лапки для лучшей фиксации механизма в монтажной коробке. |  | Электротехническое оборудование Потенциал | PTPWD | [6 empty] | EC001590 | Выключатель / Переключатель | 7 | Россия | https://static-pcsp.systeme.ru/image/mbzsuwcW_3pZLHuR68023447243e01744974919.jpeg https://static-pcsp.systeme.ru/image/GeZf6j17ZvN2RE2k67d91a03023bc1742281219.jpeg | https://static-pcsp.systeme.ru/image/GeZf6j17ZvN2RE2k67d91a03023bc1742281219.jpeg | https://api.systeme.ru/product/media/download/988353 https://api.systeme.ru/product/media/download/988507 | Glossa Blanca W59 выключатель переключатель розетка светорегулятор AtlasDesign диммер Этюд Хит W45 Каталог Каталог электроустановочных изделий ЭУИ Атлас Дизайн Profi54 Профи54 Aqua Аква Nature Бланка Глосса HIT MultiBox Мультибокс Термостат Монтажная коробка Распределительная коробка Подрозетник Etude Glossa Blanca W59 выключатель переключатель розетка светорегулятор AtlasDesign диммер Этюд Хит W45 Каталог Каталог электроустановочных изделий ЭУИ Атлас Дизайн Profi54 Профи54 Aqua Аква Nature Бланка Глосса HIT MultiBox Мультибокс Термостат Монтажная коробка Распределительная коробка Подрозетник Etude быстрозажимные клеммы безвинтовая платформа Screwless | https://api.systeme.ru/product/media/download/988356 | выключатель переключатель AtlasDesign Атлас Дизайн Руководство по эксплуатации | https://api.systeme.ru/certificates/default/download/3452 https://api.systeme.ru/certificates/default/download/3407 https://api.systeme.ru/certificates/default/download/3355 https://api.systeme.ru/certificates/default/download/1823 https://api.systeme.ru/certificates/default/download/1703 https://api.systeme.ru/certificates/default/download/2491 https://api.systeme.ru/certificates/default/download/1433 https://api.systeme.ru/certificates/default/download/765 | С-ТР ТС-НВО Д-ТР ЕАЭС-RoHS С/Д-UZ С-ТР ТС-НВО Д-ТР ЕАЭС-RoHS С/Д-UZ С-ТР ТС-НВО С-ТР ТС-НВО | ЕАЭС RU С-RU.АТ21.В.00157_25 ЕАЭС N RU Д-RU.РА01.В.69640_25 UZ.SMT.01.0103.117076789 ЕАЭС RU С-RU.АТ21.В.00043_20 ЕАЭС № RU Д-RU.МЮ62.В.00789_20 UZ.SMT.01.0026.75483261 ЕАЭС RU С-RU.АТ21.В.00029_19 ТС RU С-RU.АТ21.В.00042 |  |  | https://www.youtube.com/watch?v=uNb4HCh0Ebw https://rutube.ru/video/1b5d2b80e3c71a11012a2c453955a023/?r=wd https://vkvideo.ru/video-120704871_456239601 | 656 | штука | 0 | 5 | BB1 PCE CAR P12 | 2 1 3 4 | 5 1 20 1800 | шт. шт. шт. шт. | 13606489584891 3606489584894 43606489584892 | 23 16 40.4 120 | 9.2 10.5 24.2 80 | 8.9 4.2 10.6 110.4 | см. см. см. см. | 0.407 0.069 1.809 180.797 | кг. кг. кг. кг. | 71 мм | 71 мм | 40 мм |  | Механизм с накладкой (EV006345) | Шампань (RV000146) | Да |  |  |  | Необработанная (EV006034) |  | Термопласт (EV000403) | Пластик (EV000139) |  |  |  |  | Матовый (-ая) (EV000146) |  |  | 71 мм | 71 мм | 40 мм | 0 |  | Шампань (SV007260) | IP20 (EV006405) | [6 empty] | В распор (лапками) и винтами (EV006353) | [9 empty] | Внутренний / скрытый (EV000383) |  | Нет |  | Нет | IP20 (EV006405) | [38 empty] | 250 В | Клавиша/кнопка (EV006531) | Нет | Винтов. зажим/клемма (EV001008) | Нет (EV004175) | 40 мм | 10 А | Нет | В комплект не входит (EV009008) | Перекрестный переключатель (EV006435) | 1 | 10 AX | Нет | Нет | Нет (EV004175) | 22.6 мм | 10 | [125 empty] | утопленный | матовый |  | 0.076 кг | IEC 60669 |  | декоративное покрытие |  |  |  |  | 1...2.5 мм² для Жесткий кабель(и) 1...2.5 мм² для Гибкий кабель(и) | 5-40 °C |  | 5-35 °C | [7 empty] | 11 мм | клавиша | 1 | 60-60 % | 40000.0 циклы в соответствии с IEC 60669 | Pozidriv No 1 | перекрестный | [53 empty] | Флоупак | AtlasDesign |  | комплект из 5 шт. | 1 | выключатель |  | освещение |  | шампань | винты | механизм | [6 empty] | 10 A в 250 В Переменный ток 50 Гц | [14 empty] | Срок гарантии на данное оборудование составляет 5 лет с момента отгрузки со склада Систэм Электрик, с подтверждением соответствующим документом | Подлежит замене | IP20 | не содержит галогенов
ATN000138 | ATLASDESIGN ТЕРМОСТАТ электронный, программируемый, для теплого пола с датчиком, 16A, в сборе, БЕЛЫЙ | Systeme Electric |  |  | ATLASDESIGN ТЕРМОСТАТ электрон.теплого пола с датч.,от+5до+35°C,16A,в сб., БЕЛЫЙ |  | Электротехническое оборудование Потенциал | PTPWD | [6 empty] | EC010927 | Комнатный терморегулятор / термостат | 7 | Россия | https://static-pcsp.systeme.ru/image/mbzsuwcW_3pZLHuR68023447243e01744974919.jpeg https://static-pcsp.systeme.ru/image/9OuLoHzX.jpeg | https://static-pcsp.systeme.ru/image/9OuLoHzX.jpeg | https://api.systeme.ru/product/media/download/988353 https://api.systeme.ru/product/media/download/988507 | Glossa Blanca W59 выключатель переключатель розетка светорегулятор AtlasDesign диммер Этюд Хит W45 Каталог Каталог электроустановочных изделий ЭУИ Атлас Дизайн Profi54 Профи54 Aqua Аква Nature Бланка Глосса HIT MultiBox Мультибокс Термостат Монтажная коробка Распределительная коробка Подрозетник Etude Glossa Blanca W59 выключатель переключатель розетка светорегулятор AtlasDesign диммер Этюд Хит W45 Каталог Каталог электроустановочных изделий ЭУИ Атлас Дизайн Profi54 Профи54 Aqua Аква Nature Бланка Глосса HIT MultiBox Мультибокс Термостат Монтажная коробка Распределительная коробка Подрозетник Etude быстрозажимные клеммы безвинтовая платформа Screwless | https://api.systeme.ru/product/media/download/988379 | AtlasDesign Атлас Дизайн Термостат Руководство по эксплуатации Термостат теплого пола Теплый пол | https://api.systeme.ru/certificates/default/download/3355 https://api.systeme.ru/certificates/default/download/2300 https://api.systeme.ru/certificates/default/download/2503 https://api.systeme.ru/certificates/default/download/810 | С/Д-UZ С-ТР ТС-ЭМС С-ТР ТС-НВО С/Д-UZ С-ТР ТС-ЭМС С-ТР ТС-НВО | UZ.SMT.01.0103.117076789 ЕАЭС RU С-RU.АБ53.В.01327_21 UZ.SMT.01.0026.75483094 ТС RU С-RU.АЯ96.В.00210 |  |  | https://www.youtube.com/watch?v=uNb4HCh0Ebw https://rutube.ru/video/1b5d2b80e3c71a11012a2c453955a023/?r=wd https://vkvideo.ru/video-120704871_456239601 | 6250 | штука | 0 | 1 | PCE BB1 CAR P12 | 1 2 3 4 | 1 8 48 1440 | шт. шт. шт. шт. | 3606489585891 13606489585898 23606489585895 23606489586076 | 11.2 23.2 40.4 120 | 8.7 19.5 24.2 80 | 5.3 8.9 28.8 101.4 | см. см. см. см. | 0.257 2.156 13.229 414.853 | кг. кг. кг. кг. | 86 мм | 86 мм | 43 мм |  |  | Белый (EV000202) | [10 empty] | IP20 (EV006405) | [7 empty] | 0 |  | Белый (SV007255) | IP20 (EV006405) | 86 мм | 86 мм | 43 мм | [13 empty] | Внутренний / скрытый (EV000383) | [26 empty] | 9010 | [8 empty] | Вкл./Выкл. (On/Off) (EV021747) | [23 empty] | 16 | [30 empty] | Двухпроводный (EV006725) | Да | 220...230В AC (EV021412) | Кнопка/клавиша без фиксации (EV006506) | Нет | Резистивный датчик (EV021515) | 1 Вт | 5 °C | 30 °C | 230 В | Нет | Нет | 1 | 0 | Нет | Да | Да | Нет | 16 А | 1...1 К | Нет | Нет | [76 empty] | 241 г | [6 empty] | винтовой зажим | [25 empty] | 230 В Переменный ток в 50/60 Гц | рынок жилья малые коммерческие предприятия | 5-30 °C | [44 empty] | AtlasDesign AtlasDesign |  |  |  | термостат |  |  |  | Белый |  | изделие в сборе | [21 empty] | Срок гарантии на данное оборудование составляет 5 лет с момента отгрузки со склада Систэм Электрик, с подтверждением соответствующим документом | Подлежит замене | IP20 | не содержит галогенов | 5-30 °C
ATN000600 | ATLASDESIGN КОРОБКА для наружного монтажа, МОККО | Systeme Electric |  |  | Коробка Systeme Electric (ранее Schneider Electric) серии AtlasDesign в цвете мокко наружного монтажа. - Позволяет установить любую функцию скрытого монтажа на стену (как изделие открытого монтажа). - Благодаря специальным соединителям, входящим в комплект изделия, несколько коробок можно соединить между собой. - Лицевые детали из качественного ABS-пластика, устойчивого к царапинам и УФ-излучению. |  | Электротехническое оборудование Потенциал | PTPWD | [6 empty] | EC000080 | Корпус (адаптер) для накладного монтажа ЭУИ скрытой установки | 7 | Россия | https://static-pcsp.systeme.ru/image/mbzsuwcW_3pZLHuR68023447243e01744974919.jpeg https://static-pcsp.systeme.ru/image/eTjJhZ9I.jpeg | https://static-pcsp.systeme.ru/image/eTjJhZ9I.jpeg | https://api.systeme.ru/product/media/download/988353 https://api.systeme.ru/product/media/download/988507 | Glossa Blanca W59 выключатель переключатель розетка светорегулятор AtlasDesign диммер Этюд Хит W45 Каталог Каталог электроустановочных изделий ЭУИ Атлас Дизайн Profi54 Профи54 Aqua Аква Nature Бланка Глосса HIT MultiBox Мультибокс Термостат Монтажная коробка Распределительная коробка Подрозетник Etude Glossa Blanca W59 выключатель переключатель розетка светорегулятор AtlasDesign диммер Этюд Хит W45 Каталог Каталог электроустановочных изделий ЭУИ Атлас Дизайн Profi54 Профи54 Aqua Аква Nature Бланка Глосса HIT MultiBox Мультибокс Термостат Монтажная коробка Распределительная коробка Подрозетник Etude быстрозажимные клеммы безвинтовая платформа Screwless | https://api.systeme.ru/product/media/download/988361 | AtlasDesign Атлас Дизайн Руководство по эксплуатации Коробка Подъемная коробка | https://api.systeme.ru/certificates/default/download/3375 | СОТИ (Российский речной регистр/Российское Классификационное общество) | 02-11.1-6.4.1-1006 |  |  | https://www.youtube.com/watch?v=uNb4HCh0Ebw https://rutube.ru/video/1b5d2b80e3c71a11012a2c453955a023/?r=wd https://vkvideo.ru/video-120704871_456239601 | 397.5 | штука | 0 | 2 | BB1 PCE CAR P12 | 2 1 3 4 | 10 1 60 1800 | шт. шт. шт. шт. | 13606489701939 3606489701932 23606489701936 | 23.2 17.5 40.5 120 | 19.5 12.5 24.2 80 | 8.9 3.7 28.8 101.4 | см. см. см. см. | 0.674 0.057 4.335 148.03 | кг. кг. кг. кг. | 84 мм | 84 мм | 35 мм |  | Основание корпуса (EV006394) | Коричневый (EV000083) | Да | 1 | Нет | Нет | Необработанная (EV006034) | Нет | Термопласт (EV000403) | Пластик (EV000139) | Нет | Вертикальн. (EV001302) | IP20 (EV006405) | Нет | Матовый (-ая) (EV000146) | Нет | Нет | 84 мм | 84 мм | 35 мм |  | Нет | Мокко (SV007405) | IP20 (EV006405) | [199 empty] | термопласт | винты | 1-постовая | открытый | матовый | коричневый | 0.056 кг | [78 empty] | Флоупак | AtlasDesign | штепсельная розетка | комплект из 10 шт. | 1 | монтажная коробка | розетка | [26 empty] | Срок гарантии на данное оборудование составляет 5 лет с момента отгрузки со склада Систэм Электрик, с подтверждением соответствующим документом | Подлежит замене | IP20 | не содержит галогенов
ATN000601 | ATLASDESIGN 1-постовая РАМКА, МОККО | Systeme Electric |  |  | Рамка Systeme Electric (ранее Schneider Electric) серии AtlasDesign в цвете мокко одинарная. - Лицевые детали из качественного ABS-пластика, устойчивого к царапинам и УФ-излучению. - Позволяет гармонично вписать электроустановочное изделие в интерьер помещения. |  | Электротехническое оборудование Потенциал | PTPWD | [6 empty] | EC000007 | Рамка для электроустановочных устройств | 7 | Россия | https://static-pcsp.systeme.ru/image/mbzsuwcW_3pZLHuR68023447243e01744974919.jpeg https://static-pcsp.systeme.ru/image/aYPBhNbnE7xO3ubc6746c6d7221541732691671.jpeg https://static-pcsp.systeme.ru/image/EvsgAInm63U1vbo26746c91ec3d7f1732692254.jpeg https://static-pcsp.systeme.ru/image/r1Kqcu-6.jpeg | https://static-pcsp.systeme.ru/image/r1Kqcu-6.jpeg | https://api.systeme.ru/product/media/download/988353 https://api.systeme.ru/product/media/download/988507 | Glossa Blanca W59 выключатель переключатель розетка светорегулятор AtlasDesign диммер Этюд Хит W45 Каталог Каталог электроустановочных изделий ЭУИ Атлас Дизайн Profi54 Профи54 Aqua Аква Nature Бланка Глосса HIT MultiBox Мультибокс Термостат Монтажная коробка Распределительная коробка Подрозетник Etude Glossa Blanca W59 выключатель переключатель розетка светорегулятор AtlasDesign диммер Этюд Хит W45 Каталог Каталог электроустановочных изделий ЭУИ Атлас Дизайн Profi54 Профи54 Aqua Аква Nature Бланка Глосса HIT MultiBox Мультибокс Термостат Монтажная коробка Распределительная коробка Подрозетник Etude быстрозажимные клеммы безвинтовая платформа Screwless | https://api.systeme.ru/product/media/download/988362 | AtlasDesign Атлас Дизайн Руководство по эксплуатации Рамка | https://api.systeme.ru/certificates/default/download/3375 | СОТИ (Российский речной регистр/Российское Классификационное общество) | 02-11.1-6.4.1-1006 |  |  | https://www.youtube.com/watch?v=uNb4HCh0Ebw https://rutube.ru/video/1b5d2b80e3c71a11012a2c453955a023/?r=wd https://vkvideo.ru/video-120704871_456239601 | 81.3 | штука | 0 | 20 | BB1 PCE CAR P12 | 2 1 3 4 | 20 1 120 3600 | шт. шт. шт. шт. | 13606489701946 3606489701949 23606489701943 | 19.7 9 24.8 120 | 24.2 10 40.7 80 | 9.7 1.3 29.4 101.4 | см. см. см. см. | 0.42 0.016 2.812 95 | кг. кг. кг. кг. | 83 мм | 83 мм | 12 мм |  |  | Коричневый (EV000083) | Да | 1 |  | Нет | Необработанная (EV006034) |  | Термопласт (EV000403) | Пластик (EV000139) |  | Горизонтальн. и вертикальн. (EV000130) | IP20 (EV006405) | Нет | Матовый (-ая) (EV000146) | [7 empty] | Мокко (SV007405) | IP20 (EV006405) | 83 мм | 83 мм | 12 мм | 56 мм | 56 мм | Нет | Защелкивание (EV009216) | Нет | Нет | Нет | 1 | 1 | 1 | 1 | Нет | Нет | [183 empty] | ABS (акрилонитрил-бутадиен-стирол): рамка | [5 empty] | 0.017 кг | EN 60669-1 | 71 мм | декоративное покрытие | [76 empty] | AtlasDesign AtlasDesign |  |  |  | рамка |  | монтаж | 1-постовая горизонтальная/вертикальная | коричневый | 4 точки крепления | [22 empty] | Срок гарантии на данное оборудование составляет 5 лет с момента отгрузки со склада Систэм Электрик, с подтверждением соответствующим документом | Подлежит замене | IP20 | не содержит галогенов
ATN000602 | ATLASDESIGN 2-постовая РАМКА, универсальная, МОККО | Systeme Electric |  |  | Рамка Systeme Electric (ранее Schneider Electric) серии AtlasDesign в цвете мокко двухместная. - Устанавливается в вертикальном и горизонтальном положениях. - Лицевые детали из качественного ABS-пластика, устойчивого к царапинам и УФ-излучению. - Позволяет гармонично вписать электроустановочное изделие в интерьер помещения. |  | Электротехническое оборудование Потенциал | PTPWD | [6 empty] | EC000007 | Рамка для электроустановочных устройств | 7 | Россия | https://static-pcsp.systeme.ru/image/mbzsuwcW_3pZLHuR68023447243e01744974919.jpeg https://static-pcsp.systeme.ru/image/jKWFfEKIW44ePLdA6746c6d738d171732691671.jpeg https://static-pcsp.systeme.ru/image/QD2MmNrJEI5KKm2t6746c91ee74471732692254.jpeg https://static-pcsp.systeme.ru/image/LRPEQFRin2x2HKYp61969c1e18c931637260318.jpeg https://static-pcsp.systeme.ru/image/vtACHRE6J-YSxmXz61969c1e3111d1637260318.jpeg https://static-pcsp.systeme.ru/image/LjIQUJP0.jpeg https://static-pcsp.systeme.ru/image/BgdPYzOPB9-kWQcR61969c1e257011637260318.jpeg | https://static-pcsp.systeme.ru/image/LjIQUJP0.jpeg | https://api.systeme.ru/product/media/download/988353 https://api.systeme.ru/product/media/download/988507 | Glossa Blanca W59 выключатель переключатель розетка светорегулятор AtlasDesign диммер Этюд Хит W45 Каталог Каталог электроустановочных изделий ЭУИ Атлас Дизайн Profi54 Профи54 Aqua Аква Nature Бланка Глосса HIT MultiBox Мультибокс Термостат Монтажная коробка Распределительная коробка Подрозетник Etude Glossa Blanca W59 выключатель переключатель розетка светорегулятор AtlasDesign диммер Этюд Хит W45 Каталог Каталог электроустановочных изделий ЭУИ Атлас Дизайн Profi54 Профи54 Aqua Аква Nature Бланка Глосса HIT MultiBox Мультибокс Термостат Монтажная коробка Распределительная коробка Подрозетник Etude быстрозажимные клеммы безвинтовая платформа Screwless | https://api.systeme.ru/product/media/download/988362 | AtlasDesign Атлас Дизайн Руководство по эксплуатации Рамка | https://api.systeme.ru/certificates/default/download/3375 | СОТИ (Российский речной регистр/Российское Классификационное общество) | 02-11.1-6.4.1-1006 |  |  | https://www.youtube.com/watch?v=uNb4HCh0Ebw https://rutube.ru/video/1b5d2b80e3c71a11012a2c453955a023/?r=wd https://vkvideo.ru/video-120704871_456239601 | 182.5 | штука | 0 | 10 | BB1 PCE CAR P12 | 2 1 3 4 | 10 1 60 1800 | шт. шт. шт. шт. | 13606489701953 3606489701956 23606489701950 | 19.8 15.4 24.7 120 | 24.1 8.3 40.9 80 | 9.6 1.3 29.5 101.4 | см. см. см. см. | 0.38 0.029 2.536 86 | кг. кг. кг. кг. | 154 мм | 83 мм | 12 мм |  |  | Коричневый (EV000083) | Да | 2 |  | Нет | Необработанная (EV006034) |  | Термопласт (EV000403) | Пластик (EV000139) |  | Горизонтальн. и вертикальн. (EV000130) | IP20 (EV006405) | Нет | Матовый (-ая) (EV000146) | [7 empty] | Мокко (SV007405) | IP20 (EV006405) | 154 мм | 83 мм | 12 мм | 56 мм | 56 мм | Нет | Защелкивание (EV009216) | Нет | Нет | Нет | 2 | 2 | 2 | 2 | Нет | Нет | [183 empty] | термопласт: крышка | [5 empty] | 0.029 кг | EN 60669-1 | [78 empty] | AtlasDesign AtlasDesign |  |  |  | рамка |  | монтаж | 2-постовая | коричневый | безвинтовой | [22 empty] | Срок гарантии на данное оборудование составляет 5 лет с момента отгрузки со склада Систэм Электрик, с подтверждением соответствующим документом | Подлежит замене | IP20 | не содержит галогенов
ATN000603 | ATLASDESIGN 3-постовая РАМКА, универсальная, МОККО | Systeme Electric |  |  | Рамка Systeme Electric (ранее Schneider Electric) серии AtlasDesign в цвете мокко трёхместная. - Устанавливается в вертикальном и горизонтальном положениях. - Лицевые детали из качественного ABS-пластика, устойчивого к царапинам и УФ-излучению. - Позволяет гармонично вписать электроустановочное изделие в интерьер помещения. |  | Электротехническое оборудование Потенциал | PTPWD | [6 empty] | EC000007 | Рамка для электроустановочных устройств | 7 | Россия | https://static-pcsp.systeme.ru/image/mbzsuwcW_3pZLHuR68023447243e01744974919.jpeg https://static-pcsp.systeme.ru/image/vTtnH2hVhVU9_Bmr6746c6d754c221732691671.jpeg https://static-pcsp.systeme.ru/image/PVHWY8KG-Izo63Fi6746c91f1526a1732692255.jpeg https://static-pcsp.systeme.ru/image/VlZjXwhu.jpeg | https://static-pcsp.systeme.ru/image/VlZjXwhu.jpeg | https://api.systeme.ru/product/media/download/988353 https://api.systeme.ru/product/media/download/988507 | Glossa Blanca W59 выключатель переключатель розетка светорегулятор AtlasDesign диммер Этюд Хит W45 Каталог Каталог электроустановочных изделий ЭУИ Атлас Дизайн Profi54 Профи54 Aqua Аква Nature Бланка Глосса HIT MultiBox Мультибокс Термостат Монтажная коробка Распределительная коробка Подрозетник Etude Glossa Blanca W59 выключатель переключатель розетка светорегулятор AtlasDesign диммер Этюд Хит W45 Каталог Каталог электроустановочных изделий ЭУИ Атлас Дизайн Profi54 Профи54 Aqua Аква Nature Бланка Глосса HIT MultiBox Мультибокс Термостат Монтажная коробка Распределительная коробка Подрозетник Etude быстрозажимные клеммы безвинтовая платформа Screwless | https://api.systeme.ru/product/media/download/988362 | AtlasDesign Атлас Дизайн Руководство по эксплуатации Рамка | https://api.systeme.ru/certificates/default/download/3375 | СОТИ (Российский речной регистр/Российское Классификационное общество) | 02-11.1-6.4.1-1006 |  |  | https://www.youtube.com/watch?v=uNb4HCh0Ebw https://rutube.ru/video/1b5d2b80e3c71a11012a2c453955a023/?r=wd https://vkvideo.ru/video-120704871_456239601 | 237 | штука | 0 | 5 | BB1 PCE CAR P12 | 2 1 3 4 | 5 1 20 1680 | шт. шт. шт. шт. | 53606489701968 3606489701963 63606489701965 73606489701962 | 6 32 40.4 120 | 39.4 10.5 19.6 80 | 8.9 1.3 14 113 | см. см. см. см. | 0.286 0.041 1.325 129.296 | кг. кг. кг. кг. | 225 мм | 83 мм | 12 мм |  |  | Коричневый (EV000083) | Да | 3 |  | Нет | Необработанная (EV006034) |  | Термопласт (EV000403) | Пластик (EV000139) |  | Горизонтальн. и вертикальн. (EV000130) | IP20 (EV006405) | Нет | Матовый (-ая) (EV000146) | [7 empty] | Мокко (SV007405) | IP20 (EV006405) | 225 мм | 83 мм | 12 мм | 56 мм | 56 мм | Нет | Защелкивание (EV009216) | Нет | Нет | Нет | 3 |  | 3 | 1 | Нет | Нет | [183 empty] | термопласт: крышка | [5 empty] | 0.04 кг | EN 60669-1 | [78 empty] | AtlasDesign AtlasDesign |  |  |  | рамка |  | монтаж | 3-постовая | коричневый | безвинтовой | [22 empty] | Срок гарантии на данное оборудование составляет 5 лет с момента отгрузки со склада Систэм Электрик, с подтверждением соответствующим документом | Подлежит замене | IP20 | не содержит галогенов
ATN000604 | ATLASDESIGN 4-постовая РАМКА, универсальная, МОККО | Systeme Electric |  |  | Рамка Systeme Electric (ранее Schneider Electric) серии AtlasDesign в цвете мокко четырёхместная. - Устанавливается в вертикальном и горизонтальном положениях. - Лицевые детали из качественного ABS-пластика, устойчивого к царапинам и УФ-излучению. - Позволяет гармонично вписать электроустановочное изделие в интерьер помещения. |  | Электротехническое оборудование Потенциал | PTPWD | [6 empty] | EC000007 | Рамка для электроустановочных устройств | 7 | Россия | https://static-pcsp.systeme.ru/image/mbzsuwcW_3pZLHuR68023447243e01744974919.jpeg https://static-pcsp.systeme.ru/image/hGhvk0h2.jpeg | https://static-pcsp.systeme.ru/image/hGhvk0h2.jpeg | https://api.systeme.ru/product/media/download/988353 https://api.systeme.ru/product/media/download/988507 | Glossa Blanca W59 выключатель переключатель розетка светорегулятор AtlasDesign диммер Этюд Хит W45 Каталог Каталог электроустановочных изделий ЭУИ Атлас Дизайн Profi54 Профи54 Aqua Аква Nature Бланка Глосса HIT MultiBox Мультибокс Термостат Монтажная коробка Распределительная коробка Подрозетник Etude Glossa Blanca W59 выключатель переключатель розетка светорегулятор AtlasDesign диммер Этюд Хит W45 Каталог Каталог электроустановочных изделий ЭУИ Атлас Дизайн Profi54 Профи54 Aqua Аква Nature Бланка Глосса HIT MultiBox Мультибокс Термостат Монтажная коробка Распределительная коробка Подрозетник Etude быстрозажимные клеммы безвинтовая платформа Screwless | https://api.systeme.ru/product/media/download/988362 | AtlasDesign Атлас Дизайн Руководство по эксплуатации Рамка | https://api.systeme.ru/certificates/default/download/3375 | СОТИ (Российский речной регистр/Российское Классификационное общество) | 02-11.1-6.4.1-1006 |  |  | https://www.youtube.com/watch?v=uNb4HCh0Ebw https://rutube.ru/video/1b5d2b80e3c71a11012a2c453955a023/?r=wd https://vkvideo.ru/video-120704871_456239601 | 364.5 | штука | 0 | 5 | BB1 PCE CAR P12 | 2 1 3 4 | 5 1 20 1680 | шт. шт. шт. шт. | 53606489701975 3606489701970 63606489701972 73606489701979 | 6 39 40.4 120 | 39.4 10.5 19.6 80 | 8.9 1.3 14 113 | см. см. см. см. | 0.357 0.055 1.61 153.163 | кг. кг. кг. кг. | 296 мм | 83 мм | 12 мм |  |  | Коричневый (EV000083) | Да | 4 |  | Нет | Необработанная (EV006034) |  | Термопласт (EV000403) | Пластик (EV000139) |  | Горизонтальн. и вертикальн. (EV000130) | IP20 (EV006405) | Нет | Матовый (-ая) (EV000146) | [7 empty] | Мокко (SV007405) | IP20 (EV006405) | 296 мм | 83 мм | 12 мм | 56 мм | 56 мм | Нет | Защелкивание (EV009216) | Нет | Нет | Нет | 4 | 4 | 4 | 4 | Нет | Нет | [183 empty] | термопласт: крышка | [5 empty] | 0.052 кг | EN 60669-1 | [78 empty] | AtlasDesign AtlasDesign |  |  |  | рамка |  | монтаж | 4-постовая | коричневый | безвинтовой | [22 empty] | Срок гарантии на данное оборудование составляет 5 лет с момента отгрузки со склада Систэм Электрик, с подтверждением соответствующим документом | Подлежит замене | IP20 | не содержит галогенов
ATN000605 | ATLASDESIGN 5-постовая РАМКА, универсальная, МОККО | Systeme Electric |  |  | Рамка Systeme Electric (ранее Schneider Electric) серии AtlasDesign в цвете мокко пятиместная. - Устанавливается в вертикальном и горизонтальном положениях. - Лицевые детали из качественного ABS-пластика, устойчивого к царапинам и УФ-излучению. - Позволяет гармонично вписать электроустановочное изделие в интерьер помещения. |  | Электротехническое оборудование Потенциал | PTPWD | [6 empty] | EC000007 | Рамка для электроустановочных устройств | 7 | Россия | https://static-pcsp.systeme.ru/image/mbzsuwcW_3pZLHuR68023447243e01744974919.jpeg https://static-pcsp.systeme.ru/image/Yq9NH8mr.jpeg | https://static-pcsp.systeme.ru/image/Yq9NH8mr.jpeg | https://api.systeme.ru/product/media/download/988353 https://api.systeme.ru/product/media/download/988507 | Glossa Blanca W59 выключатель переключатель розетка светорегулятор AtlasDesign диммер Этюд Хит W45 Каталог Каталог электроустановочных изделий ЭУИ Атлас Дизайн Profi54 Профи54 Aqua Аква Nature Бланка Глосса HIT MultiBox Мультибокс Термостат Монтажная коробка Распределительная коробка Подрозетник Etude Glossa Blanca W59 выключатель переключатель розетка светорегулятор AtlasDesign диммер Этюд Хит W45 Каталог Каталог электроустановочных изделий ЭУИ Атлас Дизайн Profi54 Профи54 Aqua Аква Nature Бланка Глосса HIT MultiBox Мультибокс Термостат Монтажная коробка Распределительная коробка Подрозетник Etude быстрозажимные клеммы безвинтовая платформа Screwless | https://api.systeme.ru/product/media/download/988362 | AtlasDesign Атлас Дизайн Руководство по эксплуатации Рамка | https://api.systeme.ru/certificates/default/download/3375 | СОТИ (Российский речной регистр/Российское Классификационное общество) | 02-11.1-6.4.1-1006 |  |  | https://www.youtube.com/watch?v=uNb4HCh0Ebw https://rutube.ru/video/1b5d2b80e3c71a11012a2c453955a023/?r=wd https://vkvideo.ru/video-120704871_456239601 | 484 | штука | 0 | 5 | BB1 PCE CAR P12 | 2 1 3 4 | 5 1 20 1680 | шт. шт. шт. шт. | 53606489701982 3606489701987 63606489701989 73606489701986 | 6 46 40.4 120 | 39.4 10.5 19.6 80 | 8.9 1.3 14 113 | см. см. см. см. | 0.412 0.066 1.829 171.62 | кг. кг. кг. кг. | 367 мм | 83 мм | 12 мм |  |  | Коричневый (EV000083) | Да | 5 |  | Нет | Необработанная (EV006034) |  | Термопласт (EV000403) | Пластик (EV000139) |  | Горизонтальн. и вертикальн. (EV000130) | IP20 (EV006405) | Нет | Матовый (-ая) (EV000146) | [7 empty] | Мокко (SV007405) | IP20 (EV006405) | 367 мм | 83 мм | 12 мм | 56 мм | 56 мм | Нет | Защелкивание (EV009216) | Нет | Нет | Нет | 5 | 5 | 5 | 5 | Нет | Нет | [183 empty] | термопласт: крышка | [5 empty] | 0.063 кг | EN 60669-1 | [78 empty] | AtlasDesign AtlasDesign |  |  |  | рамка |  | монтаж | 5-постовая | коричневый | безвинтовой | [22 empty] | Срок гарантии на данное оборудование составляет 5 лет с момента отгрузки со склада Систэм Электрик, с подтверждением соответствующим документом | Подлежит замене | IP20 | не содержит галогенов
ATN000687 | ATLASDESIGN АУДИОРОЗЕТКА двойная, МОККО | Systeme Electric |  |  | Механизм Systeme Electric (ранее Schneider Electric) серии AtlasDesign в цвете мокко двойной аудиорозетки. - Лицевые детали из качественного ABS-пластика, устойчивого к царапинам и УФ-излучению. - Усиленные прямые монтажные лапки для лучшей фиксации механизма в монтажной коробке. |  | Электротехническое оборудование Потенциал | PTPWD | [6 empty] | EC000018 | Розетки и накладки для передачи данных (мультимедиа) | 7 | Россия | https://static-pcsp.systeme.ru/image/mbzsuwcW_3pZLHuR68023447243e01744974919.jpeg https://static-pcsp.systeme.ru/image/YhfHRE6n.jpeg | https://static-pcsp.systeme.ru/image/YhfHRE6n.jpeg | https://api.systeme.ru/product/media/download/988353 https://api.systeme.ru/product/media/download/988507 | Glossa Blanca W59 выключатель переключатель розетка светорегулятор AtlasDesign диммер Этюд Хит W45 Каталог Каталог электроустановочных изделий ЭУИ Атлас Дизайн Profi54 Профи54 Aqua Аква Nature Бланка Глосса HIT MultiBox Мультибокс Термостат Монтажная коробка Распределительная коробка Подрозетник Etude Glossa Blanca W59 выключатель переключатель розетка светорегулятор AtlasDesign диммер Этюд Хит W45 Каталог Каталог электроустановочных изделий ЭУИ Атлас Дизайн Profi54 Профи54 Aqua Аква Nature Бланка Глосса HIT MultiBox Мультибокс Термостат Монтажная коробка Распределительная коробка Подрозетник Etude быстрозажимные клеммы безвинтовая платформа Screwless | https://api.systeme.ru/product/media/download/988371 | розетка AtlasDesign Атлас Дизайн Руководство по эксплуатации Аудио Аудиорозетка | https://api.systeme.ru/certificates/default/download/3417 https://api.systeme.ru/certificates/default/download/3355 https://api.systeme.ru/certificates/default/download/2489 https://api.systeme.ru/certificates/default/download/1700 | Д-ТР ЕАЭС-RoHS С/Д-UZ С/Д-UZ Д-ТР ЕАЭС-RoHS | ЕАЭС N RU Д-RU.РА01.В.69820_25 UZ.SMT.01.0103.117076789 UZ.SMT.01.0026.75482582 ЕАЭС № RU Д-RU.МЮ62.В.00825_20 |  |  | https://www.youtube.com/watch?v=uNb4HCh0Ebw https://rutube.ru/video/1b5d2b80e3c71a11012a2c453955a023/?r=wd https://vkvideo.ru/video-120704871_456239601 | 1740 | штука | 0 | 5 | BB1 PCE CAR P12 | 2 1 3 4 | 10 1 60 1800 | шт. шт. шт. шт. | 13606489702240 3606489702243 23606489702247 | 23.2 16 40.4 120 | 19.5 10.5 24.2 80 | 8.9 4.4 28.8 101.4 | см. см. см. см. | 0.802 0.07 5.103 171.073 | кг. кг. кг. кг. | 71 мм | 71 мм | 42 мм |  | Механизм с накладкой (EV006345) | Коричневый (EV000083) | Да |  |  | Нет | Необработанная (EV006034) |  | Термопласт (EV000403) | Пластик (EV000139) |  |  |  | Нет | Матовый (-ая) (EV000146) |  |  | 71 мм | 71 мм | 42 мм |  |  | Мокко (SV007405) | IP20 (EV006405) | [6 empty] | В распор (лапками) и винтами (EV006353) | [9 empty] | Внутренний / скрытый (EV000383) | RCA (тюльпан/композитн./AV-разъем) (EV002571) | Нет | Без поля для надписи (EV006465) | Нет | IP20 (EV006405) |  | Да |  | Да | Нет | Нет | Нет | [170 empty] | термопласт: центральная накладка | винты |  |  | матовый |  | 0.071 кг |  |  |  | комплект из 10 шт. | 1 | [73 empty] | Флоупак | AtlasDesign |  |  |  | аудио розетка |  |  |  | коричневый |  | механизм | mini-jack | аудио | [19 empty] | Срок гарантии на данное оборудование составляет 5 лет с момента отгрузки со склада Систэм Электрик, с подтверждением соответствующим документом | Подлежит замене | IP20 | не содержит галогенов | 5-45 °C | -5-50 °C
ATN000700 | ATLASDESIGN КОРОБКА для наружного монтажа, ГРИФЕЛЬ | Systeme Electric |  |  | Коробка Systeme Electric (ранее Schneider Electric) серии AtlasDesign в цвете грифель наружного монтажа. - Позволяет установить любую функцию скрытого монтажа на стену (как изделие открытого монтажа). - Благодаря специальным соединителям, входящим в комплект изделия, несколько коробок можно соединить между собой. - Лицевые детали из качественного ABS-пластика, устойчивого к царапинам и УФ-излучению. |  | Электротехническое оборудование Потенциал | PTPWD | [6 empty] | EC000080 | Корпус (адаптер) для накладного монтажа ЭУИ скрытой установки | 7 | Россия | https://static-pcsp.systeme.ru/image/mbzsuwcW_3pZLHuR68023447243e01744974919.jpeg https://static-pcsp.systeme.ru/image/X0JCIAui.jpeg | https://static-pcsp.systeme.ru/image/X0JCIAui.jpeg | https://api.systeme.ru/product/media/download/988353 https://api.systeme.ru/product/media/download/988507 | Glossa Blanca W59 выключатель переключатель розетка светорегулятор AtlasDesign диммер Этюд Хит W45 Каталог Каталог электроустановочных изделий ЭУИ Атлас Дизайн Profi54 Профи54 Aqua Аква Nature Бланка Глосса HIT MultiBox Мультибокс Термостат Монтажная коробка Распределительная коробка Подрозетник Etude Glossa Blanca W59 выключатель переключатель розетка светорегулятор AtlasDesign диммер Этюд Хит W45 Каталог Каталог электроустановочных изделий ЭУИ Атлас Дизайн Profi54 Профи54 Aqua Аква Nature Бланка Глосса HIT MultiBox Мультибокс Термостат Монтажная коробка Распределительная коробка Подрозетник Etude быстрозажимные клеммы безвинтовая платформа Screwless | https://api.systeme.ru/product/media/download/988361 | AtlasDesign Атлас Дизайн Руководство по эксплуатации Коробка Подъемная коробка | https://api.systeme.ru/certificates/default/download/3375 | СОТИ (Российский речной регистр/Российское Классификационное общество) | 02-11.1-6.4.1-1006 |  |  | https://www.youtube.com/watch?v=uNb4HCh0Ebw https://rutube.ru/video/1b5d2b80e3c71a11012a2c453955a023/?r=wd https://vkvideo.ru/video-120704871_456239601 | 786 | штука | 0 | 1 | PCE BB1 CAR P12 | 1 2 3 4 | 1 10 60 1800 | шт. шт. шт. шт. | 3606489702250 13606489702257 23606489702254 | 17.5 23.2 40.5 120 | 12.5 19.5 24.2 80 | 3.7 8.9 28.8 101.4 | см. см. см. см. | 0.058 0.684 4.395 149.83 | кг. кг. кг. кг. | 84 мм | 84 мм | 35 мм |  | Основание корпуса (EV006394) | Серый (EV000270) | Да | 1 | Нет | Нет | Необработанная (EV006034) | Нет | Термопласт (EV000403) | Пластик (EV000139) | Нет | Вертикальн. (EV001302) | IP20 (EV006405) | Нет | Матовый (-ая) (EV000146) | Нет | Нет | 84 мм | 84 мм | 35 мм |  | Нет | Грифель (SV007427) | IP20 (EV006405) | [199 empty] | термопласт | винты | 1-постовая | открытый | матовый | грифель | 0.056 кг | [78 empty] | Флоупак | AtlasDesign | штепсельная розетка | комплект из 10 шт. | 1 | монтажная коробка | розетка | [26 empty] | Срок гарантии на данное оборудование составляет 5 лет с момента отгрузки со склада Систэм Электрик, с подтверждением соответствующим документом | Подлежит замене | IP20 | не содержит галогенов
ATN000701 | ATLASDESIGN 1-постовая РАМКА, ГРИФЕЛЬ | Systeme Electric |  |  | Рамка Systeme Electric (ранее Schneider Electric) серии AtlasDesign в цвете грифель одинарная. - Лицевые детали из качественного ABS-пластика, устойчивого к царапинам и УФ-излучению. - Позволяет гармонично вписать электроустановочное изделие в интерьер помещения. |  | Электротехническое оборудование Потенциал | PTPWD | [6 empty] | EC000007 | Рамка для электроустановочных устройств | 7 | Россия | https://static-pcsp.systeme.ru/image/mbzsuwcW_3pZLHuR68023447243e01744974919.jpeg https://static-pcsp.systeme.ru/image/_xZdQ9cPeRmbTgip61969c1eacb691637260318.jpeg https://static-pcsp.systeme.ru/image/2Smsr4Q0.jpeg https://static-pcsp.systeme.ru/image/4RFd94k_3hAbaxwB61969c1ed48191637260318.jpeg https://static-pcsp.systeme.ru/image/lMsoj1vXGaIbs5ez61969c1ec80621637260318.jpeg https://static-pcsp.systeme.ru/image/JKVrRIsd5pzrHHkN61969c1ee0ca31637260318.jpeg | https://static-pcsp.systeme.ru/image/2Smsr4Q0.jpeg | https://api.systeme.ru/product/media/download/988353 https://api.systeme.ru/product/media/download/988507 | Glossa Blanca W59 выключатель переключатель розетка светорегулятор AtlasDesign диммер Этюд Хит W45 Каталог Каталог электроустановочных изделий ЭУИ Атлас Дизайн Profi54 Профи54 Aqua Аква Nature Бланка Глосса HIT MultiBox Мультибокс Термостат Монтажная коробка Распределительная коробка Подрозетник Etude Glossa Blanca W59 выключатель переключатель розетка светорегулятор AtlasDesign диммер Этюд Хит W45 Каталог Каталог электроустановочных изделий ЭУИ Атлас Дизайн Profi54 Профи54 Aqua Аква Nature Бланка Глосса HIT MultiBox Мультибокс Термостат Монтажная коробка Распределительная коробка Подрозетник Etude быстрозажимные клеммы безвинтовая платформа Screwless | https://api.systeme.ru/product/media/download/988362 | AtlasDesign Атлас Дизайн Руководство по эксплуатации Рамка | https://api.systeme.ru/certificates/default/download/3375 | СОТИ (Российский речной регистр/Российское Классификационное общество) | 02-11.1-6.4.1-1006 |  |  | https://www.youtube.com/watch?v=uNb4HCh0Ebw https://rutube.ru/video/1b5d2b80e3c71a11012a2c453955a023/?r=wd https://vkvideo.ru/video-120704871_456239601 | 152 | штука | 0 | 20 | BB1 PCE CAR P12 | 2 1 3 4 | 20 1 120 3600 | шт. шт. шт. шт. | 13606489702264 3606489702267 23606489702261 | 19.7 16.5 24.5 120 | 24.2 10 41 80 | 9.5 1.3 29.4 101.4 | см. см. см. см. | 0.422 0.017 2.761 92 | кг. кг. кг. кг. | 83 мм | 83 мм | 12 мм |  |  | Серый (EV000270) | Да | 1 |  | Нет | Необработанная (EV006034) |  | Термопласт (EV000403) | Пластик (EV000139) |  | Горизонтальн. и вертикальн. (EV000130) | IP20 (EV006405) | Нет | Матовый (-ая) (EV000146) | [7 empty] | Грифель (SV007427) | IP20 (EV006405) | 83 мм | 83 мм | 12 мм | 56 мм | 56 мм | Нет | Защелкивание (EV009216) | Нет | Нет | Нет | 1 | 1 | 1 | 1 | Нет | Нет | [183 empty] | ABS (акрилонитрил-бутадиен-стирол): рамка | [5 empty] | 0.017 кг | EN 60669-1 | 71 мм | декоративное покрытие | [76 empty] | AtlasDesign AtlasDesign |  |  |  | рамка |  | монтаж | 1-постовая горизонтальная/вертикальная | грифель | 4 точки крепления | [22 empty] | Срок гарантии на данное оборудование составляет 5 лет с момента отгрузки со склада Систэм Электрик, с подтверждением соответствующим документом | Подлежит замене | IP20 | не содержит галогенов
ATN000702 | ATLASDESIGN 2-постовая РАМКА, универсальная, ГРИФЕЛЬ | Systeme Electric |  |  | Рамка Systeme Electric (ранее Schneider Electric) серии AtlasDesign в цвете грифель двухместная. - Устанавливается в вертикальном и горизонтальном положениях. - Лицевые детали из качественного ABS-пластика, устойчивого к царапинам и УФ-излучению. - Позволяет гармонично вписать электроустановочное изделие в интерьер помещения. |  | Электротехническое оборудование Потенциал | PTPWD | [6 empty] | EC000007 | Рамка для электроустановочных устройств | 7 | Россия | https://static-pcsp.systeme.ru/image/mbzsuwcW_3pZLHuR68023447243e01744974919.jpeg https://static-pcsp.systeme.ru/image/YjdaPfSJ.jpeg | https://static-pcsp.systeme.ru/image/YjdaPfSJ.jpeg | https://api.systeme.ru/product/media/download/988353 https://api.systeme.ru/product/media/download/988507 | Glossa Blanca W59 выключатель переключатель розетка светорегулятор AtlasDesign диммер Этюд Хит W45 Каталог Каталог электроустановочных изделий ЭУИ Атлас Дизайн Profi54 Профи54 Aqua Аква Nature Бланка Глосса HIT MultiBox Мультибокс Термостат Монтажная коробка Распределительная коробка Подрозетник Etude Glossa Blanca W59 выключатель переключатель розетка светорегулятор AtlasDesign диммер Этюд Хит W45 Каталог Каталог электроустановочных изделий ЭУИ Атлас Дизайн Profi54 Профи54 Aqua Аква Nature Бланка Глосса HIT MultiBox Мультибокс Термостат Монтажная коробка Распределительная коробка Подрозетник Etude быстрозажимные клеммы безвинтовая платформа Screwless | https://api.systeme.ru/product/media/download/988362 | AtlasDesign Атлас Дизайн Руководство по эксплуатации Рамка | https://api.systeme.ru/certificates/default/download/3375 | СОТИ (Российский речной регистр/Российское Классификационное общество) | 02-11.1-6.4.1-1006 |  |  | https://www.youtube.com/watch?v=uNb4HCh0Ebw https://rutube.ru/video/1b5d2b80e3c71a11012a2c453955a023/?r=wd https://vkvideo.ru/video-120704871_456239601 | 253.5 | штука | 0 | 10 | BB1 PCE CAR P12 | 2 1 3 4 | 10 1 60 1800 | шт. шт. шт. шт. | 13606489702271 3606489702274 23606489702278 | 19.8 15.4 24.6 120 | 24.1 8.3 41 80 | 9.5 1.3 29.2 101.4 | см. см. см. см. | 0.377 0.029 2.551 88 | кг. кг. кг. кг. | 154 мм | 83 мм | 12 мм |  |  | Серый (EV000270) | Да | 2 |  | Нет | Необработанная (EV006034) |  | Термопласт (EV000403) | Пластик (EV000139) |  | Горизонтальн. и вертикальн. (EV000130) | IP20 (EV006405) | Нет | Матовый (-ая) (EV000146) | [7 empty] | Грифель (SV007427) | IP20 (EV006405) | 154 мм | 83 мм | 12 мм | 56 мм | 56 мм | Нет | Защелкивание (EV009216) | Нет | Нет | Нет | 2 | 1 | 2 | 1 | Нет | Нет | [183 empty] | ABS (акрилонитрил-бутадиен-стирол): рамка | [5 empty] | 0.029 кг | EN 60669-1 | 71 мм | декоративное покрытие | [76 empty] | AtlasDesign AtlasDesign |  |  |  | рамка |  | монтаж | 2-постовая горизонтальная/вертикальная | грифель | 4 точки крепления | [22 empty] | Срок гарантии на данное оборудование составляет 5 лет с момента отгрузки со склада Систэм Электрик, с подтверждением соответствующим документом | Подлежит замене | IP20 | не содержит галогенов
ATN000703 | ATLASDESIGN 3-постовая РАМКА, универсальная, ГРИФЕЛЬ | Systeme Electric |  |  | Рамка Systeme Electric (ранее Schneider Electric) серии AtlasDesign в цвете грифель трёхместная. - Устанавливается в вертикальном и горизонтальном положениях. - Лицевые детали из качественного ABS-пластика, устойчивого к царапинам и УФ-излучению. - Позволяет гармонично вписать электроустановочное изделие в интерьер помещения. |  | Электротехническое оборудование Потенциал | PTPWD | [6 empty] | EC000007 | Рамка для электроустановочных устройств | 7 | Россия | https://static-pcsp.systeme.ru/image/mbzsuwcW_3pZLHuR68023447243e01744974919.jpeg https://static-pcsp.systeme.ru/image/lFjGP2A0.jpeg | https://static-pcsp.systeme.ru/image/lFjGP2A0.jpeg | https://api.systeme.ru/product/media/download/988353 https://api.systeme.ru/product/media/download/988507 | Glossa Blanca W59 выключатель переключатель розетка светорегулятор AtlasDesign диммер Этюд Хит W45 Каталог Каталог электроустановочных изделий ЭУИ Атлас Дизайн Profi54 Профи54 Aqua Аква Nature Бланка Глосса HIT MultiBox Мультибокс Термостат Монтажная коробка Распределительная коробка Подрозетник Etude Glossa Blanca W59 выключатель переключатель розетка светорегулятор AtlasDesign диммер Этюд Хит W45 Каталог Каталог электроустановочных изделий ЭУИ Атлас Дизайн Profi54 Профи54 Aqua Аква Nature Бланка Глосса HIT MultiBox Мультибокс Термостат Монтажная коробка Распределительная коробка Подрозетник Etude быстрозажимные клеммы безвинтовая платформа Screwless | https://api.systeme.ru/product/media/download/988362 | AtlasDesign Атлас Дизайн Руководство по эксплуатации Рамка | https://api.systeme.ru/certificates/default/download/3375 | СОТИ (Российский речной регистр/Российское Классификационное общество) | 02-11.1-6.4.1-1006 |  |  | https://www.youtube.com/watch?v=uNb4HCh0Ebw https://rutube.ru/video/1b5d2b80e3c71a11012a2c453955a023/?r=wd https://vkvideo.ru/video-120704871_456239601 | 447.5 | штука | 0 | 5 | BB1 PCE CAR P12 | 2 1 3 4 | 5 1 20 1680 | шт. шт. шт. шт. | 53606489702286 3606489702281 63606489702283 73606489702280 | 6 32 40.4 120 | 39.4 10.5 19.6 80 | 8.9 1.3 14 113 | см. см. см. см. | 0.287 0.041 1.331 129.784 | кг. кг. кг. кг. | 225 мм | 83 мм | 12 мм |  |  | Серый (EV000270) | Да | 3 |  | Нет | Необработанная (EV006034) |  | Термопласт (EV000403) | Пластик (EV000139) |  | Горизонтальн. и вертикальн. (EV000130) | IP20 (EV006405) | Нет | Матовый (-ая) (EV000146) | [7 empty] | Грифель (SV007427) | IP20 (EV006405) | 225 мм | 83 мм | 12 мм | 56 мм | 56 мм | Нет | Защелкивание (EV009216) | Нет | Нет | Нет | 3 |  | 3 | 1 | Нет | Нет | [183 empty] | ABS (акрилонитрил-бутадиен-стирол): рамка | [5 empty] | 0.04 кг | EN 60669-1 | 71 мм | декоративное покрытие | [76 empty] | AtlasDesign AtlasDesign |  |  |  | рамка |  | монтаж | 3-постовая горизонтальная/вертикальная | грифель | 4 точки крепления | [22 empty] | Срок гарантии на данное оборудование составляет 5 лет с момента отгрузки со склада Систэм Электрик, с подтверждением соответствующим документом | Подлежит замене | IP20 | не содержит галогенов
ATN000704 | ATLASDESIGN 4-постовая РАМКА, универсальная, ГРИФЕЛЬ | Systeme Electric |  |  | Рамка Systeme Electric (ранее Schneider Electric) серии AtlasDesign в цвете грифель четырёхместная. - Устанавливается в вертикальном и горизонтальном положениях. - Лицевые детали из качественного ABS-пластика, устойчивого к царапинам и УФ-излучению. - Позволяет гармонично вписать электроустановочное изделие в интерьер помещения. |  | Электротехническое оборудование Потенциал | PTPWD | [6 empty] | EC000007 | Рамка для электроустановочных устройств | 7 | Россия | https://static-pcsp.systeme.ru/image/mbzsuwcW_3pZLHuR68023447243e01744974919.jpeg https://static-pcsp.systeme.ru/image/-y0m0JLG.jpeg | https://static-pcsp.systeme.ru/image/-y0m0JLG.jpeg | https://api.systeme.ru/product/media/download/988353 https://api.systeme.ru/product/media/download/988507 | Glossa Blanca W59 выключатель переключатель розетка светорегулятор AtlasDesign диммер Этюд Хит W45 Каталог Каталог электроустановочных изделий ЭУИ Атлас Дизайн Profi54 Профи54 Aqua Аква Nature Бланка Глосса HIT MultiBox Мультибокс Термостат Монтажная коробка Распределительная коробка Подрозетник Etude Glossa Blanca W59 выключатель переключатель розетка светорегулятор AtlasDesign диммер Этюд Хит W45 Каталог Каталог электроустановочных изделий ЭУИ Атлас Дизайн Profi54 Профи54 Aqua Аква Nature Бланка Глосса HIT MultiBox Мультибокс Термостат Монтажная коробка Распределительная коробка Подрозетник Etude быстрозажимные клеммы безвинтовая платформа Screwless | https://api.systeme.ru/product/media/download/988362 | AtlasDesign Атлас Дизайн Руководство по эксплуатации Рамка | https://api.systeme.ru/certificates/default/download/3375 | СОТИ (Российский речной регистр/Российское Классификационное общество) | 02-11.1-6.4.1-1006 |  |  | https://www.youtube.com/watch?v=uNb4HCh0Ebw https://rutube.ru/video/1b5d2b80e3c71a11012a2c453955a023/?r=wd https://vkvideo.ru/video-120704871_456239601 | 689.5 | штука | 0 | 5 | BB1 PCE CAR P12 | 2 1 3 4 | 5 1 20 1680 | шт. шт. шт. шт. | 53606489702293 3606489702298 63606489702290 73606489702297 | 6 39 40.4 120 | 39.4 10.5 19.6 80 | 8.9 1.3 14 113 | см. см. см. см. | 0.357 0.055 1.61 153.213 | кг. кг. кг. кг. | 296 мм | 83 мм | 12 мм |  |  | Серый (EV000270) | Да | 4 |  | Нет | Необработанная (EV006034) |  | Термопласт (EV000403) | Пластик (EV000139) |  | Горизонтальн. и вертикальн. (EV000130) | IP20 (EV006405) | Нет | Матовый (-ая) (EV000146) | [7 empty] | Грифель (SV007427) | IP20 (EV006405) | 296 мм | 83 мм | 12 мм | 56 мм | 56 мм | Нет | Защелкивание (EV009216) | Нет | Нет | Нет | 4 | 1 | 4 | 1 | Нет | Нет | [183 empty] | ABS (акрилонитрил-бутадиен-стирол): рамка | [5 empty] | 0.052 кг | EN 60669-1 | 71 мм | декоративное покрытие | [76 empty] | AtlasDesign AtlasDesign |  |  |  | рамка |  | монтаж | 4-постовая горизонтальная/вертикальная | грифель | 4 точки крепления | [22 empty] | Срок гарантии на данное оборудование составляет 5 лет с момента отгрузки со склада Систэм Электрик, с подтверждением соответствующим документом | Подлежит замене | IP20 | не содержит галогенов
ATN000705 | ATLASDESIGN 5-постовая РАМКА, универсальная, ГРИФЕЛЬ | Systeme Electric |  |  | Рамка Systeme Electric (ранее Schneider Electric) серии AtlasDesign в цвете грифель пятиместная. - Устанавливается в вертикальном и горизонтальном положениях. - Лицевые детали из качественного ABS-пластика, устойчивого к царапинам и УФ-излучению. - Позволяет гармонично вписать электроустановочное изделие в интерьер помещения. |  | Электротехническое оборудование Потенциал | PTPWD | [6 empty] | EC000007 | Рамка для электроустановочных устройств | 7 | Россия | https://static-pcsp.systeme.ru/image/mbzsuwcW_3pZLHuR68023447243e01744974919.jpeg https://static-pcsp.systeme.ru/image/ybvA8QxE.jpeg | https://static-pcsp.systeme.ru/image/ybvA8QxE.jpeg | https://api.systeme.ru/product/media/download/988353 https://api.systeme.ru/product/media/download/988507 | Glossa Blanca W59 выключатель переключатель розетка светорегулятор AtlasDesign диммер Этюд Хит W45 Каталог Каталог электроустановочных изделий ЭУИ Атлас Дизайн Profi54 Профи54 Aqua Аква Nature Бланка Глосса HIT MultiBox Мультибокс Термостат Монтажная коробка Распределительная коробка Подрозетник Etude Glossa Blanca W59 выключатель переключатель розетка светорегулятор AtlasDesign диммер Этюд Хит W45 Каталог Каталог электроустановочных изделий ЭУИ Атлас Дизайн Profi54 Профи54 Aqua Аква Nature Бланка Глосса HIT MultiBox Мультибокс Термостат Монтажная коробка Распределительная коробка Подрозетник Etude быстрозажимные клеммы безвинтовая платформа Screwless | https://api.systeme.ru/product/media/download/988362 | AtlasDesign Атлас Дизайн Руководство по эксплуатации Рамка | https://api.systeme.ru/certificates/default/download/3375 | СОТИ (Российский речной регистр/Российское Классификационное общество) | 02-11.1-6.4.1-1006 |  |  | https://www.youtube.com/watch?v=uNb4HCh0Ebw https://rutube.ru/video/1b5d2b80e3c71a11012a2c453955a023/?r=wd https://vkvideo.ru/video-120704871_456239601 | 916 | штука | 0 | 5 | BB1 PCE CAR P12 | 2 1 3 4 | 5 1 20 1680 | шт. шт. шт. шт. | 53606489702309 3606489702304 63606489702306 73606489702303 | 6 46 40.4 120 | 39.4 10.5 19.6 80 | 8.9 1.3 14 113 | см. см. см. см. | 0.407 0.065 1.813 170.242 | кг. кг. кг. кг. | 367 мм | 83 мм | 12 мм |  |  | Серый (EV000270) | Да | 5 |  | Нет | Необработанная (EV006034) |  | Термопласт (EV000403) | Пластик (EV000139) |  | Горизонтальн. и вертикальн. (EV000130) | IP20 (EV006405) | Нет | Матовый (-ая) (EV000146) | [7 empty] | Грифель (SV007427) | IP20 (EV006405) | 367 мм | 83 мм | 12 мм | 56 мм | 56 мм | Нет | Защелкивание (EV009216) | Нет | Нет | Нет | 5 | 5 | 5 | 5 | Нет | Нет | [183 empty] | термопласт: крышка | [5 empty] | 0.063 кг | EN 60669-1 | [78 empty] | AtlasDesign AtlasDesign |  |  |  | рамка |  | монтаж | 5-постовая | грифель | безвинтовой | [22 empty] | Срок гарантии на данное оборудование составляет 5 лет с момента отгрузки со склада Систэм Электрик, с подтверждением соответствующим документом | Подлежит замене | IP20 | не содержит галогенов
ATN000787 | ATLASDESIGN АУДИОРОЗЕТКА двойная, ГРИФЕЛЬ | Systeme Electric |  |  | Механизм Systeme Electric (ранее Schneider Electric) серии AtlasDesign в цвете грифель двойной аудиорозетки. - Лицевые детали из качественного ABS-пластика, устойчивого к царапинам и УФ-излучению. - Усиленные прямые монтажные лапки для лучшей фиксации механизма в монтажной коробке. |  | Электротехническое оборудование Потенциал | PTPWD | [6 empty] | EC000018 | Розетки и накладки для передачи данных (мультимедиа) | 7 | Россия | https://static-pcsp.systeme.ru/image/mbzsuwcW_3pZLHuR68023447243e01744974919.jpeg https://static-pcsp.systeme.ru/image/aZVvBb1XQ6GC5DpP61969c227cdd41637260322.jpeg https://static-pcsp.systeme.ru/image/XCkEL-9U.jpeg https://static-pcsp.systeme.ru/image/yOsOBVgqLYjNY05q61969c22962341637260322.jpeg https://static-pcsp.systeme.ru/image/Nac3BCkmi1SK_Zut61969c228a5491637260322.jpeg https://static-pcsp.systeme.ru/image/RUws4OzaAv_XPkvo61969c22d1cab1637260322.jpeg https://static-pcsp.systeme.ru/image/_yzSMCvxFlN1pmph61969c22ae79d1637260322.jpeg https://static-pcsp.systeme.ru/image/L8U4R11AslluGIAq61969c22a24f81637260322.jpeg | https://static-pcsp.systeme.ru/image/XCkEL-9U.jpeg | https://api.systeme.ru/product/media/download/988353 https://api.systeme.ru/product/media/download/988507 | Glossa Blanca W59 выключатель переключатель розетка светорегулятор AtlasDesign диммер Этюд Хит W45 Каталог Каталог электроустановочных изделий ЭУИ Атлас Дизайн Profi54 Профи54 Aqua Аква Nature Бланка Глосса HIT MultiBox Мультибокс Термостат Монтажная коробка Распределительная коробка Подрозетник Etude Glossa Blanca W59 выключатель переключатель розетка светорегулятор AtlasDesign диммер Этюд Хит W45 Каталог Каталог электроустановочных изделий ЭУИ Атлас Дизайн Profi54 Профи54 Aqua Аква Nature Бланка Глосса HIT MultiBox Мультибокс Термостат Монтажная коробка Распределительная коробка Подрозетник Etude быстрозажимные клеммы безвинтовая платформа Screwless | https://api.systeme.ru/product/media/download/988371 | розетка AtlasDesign Атлас Дизайн Руководство по эксплуатации Аудио Аудиорозетка | https://api.systeme.ru/certificates/default/download/3417 https://api.systeme.ru/certificates/default/download/3355 https://api.systeme.ru/certificates/default/download/2489 https://api.systeme.ru/certificates/default/download/1700 | Д-ТР ЕАЭС-RoHS С/Д-UZ С/Д-UZ Д-ТР ЕАЭС-RoHS | ЕАЭС N RU Д-RU.РА01.В.69820_25 UZ.SMT.01.0103.117076789 UZ.SMT.01.0026.75482582 ЕАЭС № RU Д-RU.МЮ62.В.00825_20 |  |  | https://www.youtube.com/watch?v=uNb4HCh0Ebw https://rutube.ru/video/1b5d2b80e3c71a11012a2c453955a023/?r=wd https://vkvideo.ru/video-120704871_456239601 | 1740 | штука | 0 | 5 | BB1 PCE CAR P12 | 2 1 3 4 | 10 1 60 1800 | шт. шт. шт. шт. | 13606489702561 3606489702564 23606489702568 | 23.2 16 40.4 120 | 19.5 10.5 24.2 80 | 8.9 4.4 28.8 101.4 | см. см. см. см. | 0.802 0.07 5.107 171.181 | кг. кг. кг. кг. | 71 мм | 71 мм | 42 мм |  | Механизм с накладкой (EV006345) | Серый (EV000270) | Да |  |  | Нет | Необработанная (EV006034) |  | Термопласт (EV000403) | Пластик (EV000139) |  |  |  | Нет | Матовый (-ая) (EV000146) |  |  | 71 мм | 71 мм | 42 мм |  |  | Грифель (SV007427) | IP20 (EV006405) | [6 empty] | В распор (лапками) и винтами (EV006353) | [9 empty] | Внутренний / скрытый (EV000383) | RCA (тюльпан/композитн./AV-разъем) (EV002571) | Нет | Без поля для надписи (EV006465) | Нет | IP20 (EV006405) |  | Да |  | Да | Нет | Нет | Нет | [170 empty] | термопласт: центральная накладка | винты |  |  | матовый |  | 0.071 кг |  |  |  | комплект из 10 шт. | 1 | [73 empty] | Флоупак | AtlasDesign |  |  |  | аудио розетка |  |  |  | грифель |  | механизм | mini-jack | аудио | [19 empty] | Срок гарантии на данное оборудование составляет 5 лет с момента отгрузки со склада Систэм Электрик, с подтверждением соответствующим документом | Подлежит замене | IP20 | не содержит галогенов | 5-45 °C | -5-50 °C
ATN000800 | ATLASDESIGN КОРОБКА для наружного монтажа, ИЗУМРУД | Systeme Electric |  |  | Коробка Systeme Electric (ранее Schneider Electric) серии AtlasDesign в цвете изумруд наружного монтажа. - Позволяет установить любую функцию скрытого монтажа на стену (как изделие открытого монтажа). - Благодаря специальным соединителям, входящим в комплект изделия, несколько коробок можно соединить между собой. - Лицевые детали из качественного ABS-пластика, устойчивого к царапинам и УФ-излучению. |  | Электротехническое оборудование Потенциал | PTPWD | [6 empty] | EC000080 | Корпус (адаптер) для накладного монтажа ЭУИ скрытой установки | 7 | Россия | https://static-pcsp.systeme.ru/image/mbzsuwcW_3pZLHuR68023447243e01744974919.jpeg https://static-pcsp.systeme.ru/image/zL-lA8iF.jpeg | https://static-pcsp.systeme.ru/image/zL-lA8iF.jpeg | https://api.systeme.ru/product/media/download/988353 https://api.systeme.ru/product/media/download/988507 | Glossa Blanca W59 выключатель переключатель розетка светорегулятор AtlasDesign диммер Этюд Хит W45 Каталог Каталог электроустановочных изделий ЭУИ Атлас Дизайн Profi54 Профи54 Aqua Аква Nature Бланка Глосса HIT MultiBox Мультибокс Термостат Монтажная коробка Распределительная коробка Подрозетник Etude Glossa Blanca W59 выключатель переключатель розетка светорегулятор AtlasDesign диммер Этюд Хит W45 Каталог Каталог электроустановочных изделий ЭУИ Атлас Дизайн Profi54 Профи54 Aqua Аква Nature Бланка Глосса HIT MultiBox Мультибокс Термостат Монтажная коробка Распределительная коробка Подрозетник Etude быстрозажимные клеммы безвинтовая платформа Screwless | https://api.systeme.ru/product/media/download/988361 | AtlasDesign Атлас Дизайн Руководство по эксплуатации Коробка Подъемная коробка | https://api.systeme.ru/certificates/default/download/3375 | СОТИ (Российский речной регистр/Российское Классификационное общество) | 02-11.1-6.4.1-1006 |  |  | https://www.youtube.com/watch?v=uNb4HCh0Ebw https://rutube.ru/video/1b5d2b80e3c71a11012a2c453955a023/?r=wd https://vkvideo.ru/video-120704871_456239601 | 786 | штука | 0 | 1 | PCE BB1 CAR P12 | 1 2 3 4 | 1 5 20 1800 | шт. шт. шт. шт. | 3606489702571 13606489702578 23606489702575 | 17.5 23 40.4 120 | 12.5 9.2 24.2 80 | 3.7 8.9 10.6 110.4 | см. см. см. см. | 0.057 0.347 1.569 159.158 | кг. кг. кг. кг. | 84 мм | 84 мм | 35 мм |  | Основание корпуса (EV006394) | Зеленый (EV000235) | Да | 1 | Нет | Нет | Необработанная (EV006034) | Нет | Термопласт (EV000403) | Пластик (EV000139) | Нет | Вертикальн. (EV001302) | IP20 (EV006405) | Нет | Матовый (-ая) (EV000146) | Нет | Нет | 84 мм | 84 мм | 35 мм |  | Нет | Изумруд (SV007297) | IP20 (EV006405) | [199 empty] | термопласт | винты | 1-постовая | открытый | матовый | изумруд | 0.056 кг | [78 empty] | Флоупак | AtlasDesign | штепсельная розетка | комплект из 10 шт. | 1 | монтажная коробка | розетка | [26 empty] | Срок гарантии на данное оборудование составляет 5 лет с момента отгрузки со склада Систэм Электрик, с подтверждением соответствующим документом | Подлежит замене | IP20 | не содержит галогенов
ATN000801 | ATLASDESIGN 1-постовая РАМКА, ИЗУМРУД | Systeme Electric |  |  | Рамка Systeme Electric (ранее Schneider Electric) серии AtlasDesign в цвете изумруд одинарная. - Лицевые детали из качественного ABS-пластика, устойчивого к царапинам и УФ-излучению. - Позволяет гармонично вписать электроустановочное изделие в интерьер помещения. |  | Электротехническое оборудование Потенциал | PTPWD | [6 empty] | EC000007 | Рамка для электроустановочных устройств | 7 | Россия | https://static-pcsp.systeme.ru/image/mbzsuwcW_3pZLHuR68023447243e01744974919.jpeg https://static-pcsp.systeme.ru/image/I4vePsJ5.jpeg | https://static-pcsp.systeme.ru/image/I4vePsJ5.jpeg | https://api.systeme.ru/product/media/download/988353 https://api.systeme.ru/product/media/download/988507 | Glossa Blanca W59 выключатель переключатель розетка светорегулятор AtlasDesign диммер Этюд Хит W45 Каталог Каталог электроустановочных изделий ЭУИ Атлас Дизайн Profi54 Профи54 Aqua Аква Nature Бланка Глосса HIT MultiBox Мультибокс Термостат Монтажная коробка Распределительная коробка Подрозетник Etude Glossa Blanca W59 выключатель переключатель розетка светорегулятор AtlasDesign диммер Этюд Хит W45 Каталог Каталог электроустановочных изделий ЭУИ Атлас Дизайн Profi54 Профи54 Aqua Аква Nature Бланка Глосса HIT MultiBox Мультибокс Термостат Монтажная коробка Распределительная коробка Подрозетник Etude быстрозажимные клеммы безвинтовая платформа Screwless | https://api.systeme.ru/product/media/download/988362 | AtlasDesign Атлас Дизайн Руководство по эксплуатации Рамка | https://api.systeme.ru/certificates/default/download/3375 | СОТИ (Российский речной регистр/Российское Классификационное общество) | 02-11.1-6.4.1-1006 |  |  | https://www.youtube.com/watch?v=uNb4HCh0Ebw https://rutube.ru/video/1b5d2b80e3c71a11012a2c453955a023/?r=wd https://vkvideo.ru/video-120704871_456239601 | 152 | штука | 0 | 20 | CAR PCE BB1 P12 | 3 1 2 4 | 40 1 10 3600 | шт. шт. шт. шт. | 23606489702582 3606489702588 13606489702585 | 40.4 16.5 23 120 | 24.2 10.5 9.2 80 | 10.6 1.3 8.9 110.4 | см. см. см. см. | 1.139 0.018 0.239 120.476 | кг. кг. кг. кг. | 83 мм | 83 мм | 12 мм |  |  | Зеленый (EV000235) | Да | 1 |  | Нет | Необработанная (EV006034) |  | Термопласт (EV000403) | Пластик (EV000139) |  | Горизонтальн. и вертикальн. (EV000130) | IP20 (EV006405) | Нет | Матовый (-ая) (EV000146) | [7 empty] | Изумруд (SV007297) | IP20 (EV006405) | 83 мм | 83 мм | 12 мм | 56 мм | 56 мм | Нет | Защелкивание (EV009216) | Нет | Нет | Нет | 1 | 1 | 1 | 1 | Нет | Нет | [183 empty] | термопласт: крышка | [5 empty] | 0.017 кг | EN 60669-1 | [78 empty] | AtlasDesign AtlasDesign |  |  |  | рамка |  | монтаж | 1-постовая | изумруд | безвинтовой | [22 empty] | Срок гарантии на данное оборудование составляет 5 лет с момента отгрузки со склада Систэм Электрик, с подтверждением соответствующим документом | Подлежит замене | IP20 | не содержит галогенов
ATN000802 | ATLASDESIGN 2-постовая РАМКА, универсальная, ИЗУМРУД | Systeme Electric |  |  | Рамка Systeme Electric (ранее Schneider Electric) серии AtlasDesign в цвете изумруд двухместная. - Устанавливается в вертикальном и горизонтальном положениях. - Лицевые детали из качественного ABS-пластика, устойчивого к царапинам и УФ-излучению. - Позволяет гармонично вписать электроустановочное изделие в интерьер помещения. |  | Электротехническое оборудование Потенциал | PTPWD | [6 empty] | EC000007 | Рамка для электроустановочных устройств | 7 | Россия | https://static-pcsp.systeme.ru/image/mbzsuwcW_3pZLHuR68023447243e01744974919.jpeg https://static-pcsp.systeme.ru/image/51YluQzh.jpeg | https://static-pcsp.systeme.ru/image/51YluQzh.jpeg | https://api.systeme.ru/product/media/download/988353 https://api.systeme.ru/product/media/download/988507 | Glossa Blanca W59 выключатель переключатель розетка светорегулятор AtlasDesign диммер Этюд Хит W45 Каталог Каталог электроустановочных изделий ЭУИ Атлас Дизайн Profi54 Профи54 Aqua Аква Nature Бланка Глосса HIT MultiBox Мультибокс Термостат Монтажная коробка Распределительная коробка Подрозетник Etude Glossa Blanca W59 выключатель переключатель розетка светорегулятор AtlasDesign диммер Этюд Хит W45 Каталог Каталог электроустановочных изделий ЭУИ Атлас Дизайн Profi54 Профи54 Aqua Аква Nature Бланка Глосса HIT MultiBox Мультибокс Термостат Монтажная коробка Распределительная коробка Подрозетник Etude быстрозажимные клеммы безвинтовая платформа Screwless | https://api.systeme.ru/product/media/download/988362 | AtlasDesign Атлас Дизайн Руководство по эксплуатации Рамка | https://api.systeme.ru/certificates/default/download/3375 | СОТИ (Российский речной регистр/Российское Классификационное общество) | 02-11.1-6.4.1-1006 |  |  | https://www.youtube.com/watch?v=uNb4HCh0Ebw https://rutube.ru/video/1b5d2b80e3c71a11012a2c453955a023/?r=wd https://vkvideo.ru/video-120704871_456239601 | 253.5 | штука | 0 | 10 | CAR PCE BB1 P12 | 3 1 2 4 | 20 1 5 1800 | шт. шт. шт. шт. | 23606489702599 3606489702595 13606489702592 | 40.4 23.5 23 120 | 24.2 10.5 9.2 80 | 10.6 1.3 8.9 110.4 | см. см. см. см. | 1.02 0.03 0.209 109.785 | кг. кг. кг. кг. | 154 мм | 83 мм | 12 мм |  |  | Зеленый (EV000235) | Да | 2 |  | Нет | Необработанная (EV006034) |  | Термопласт (EV000403) | Пластик (EV000139) |  | Горизонтальн. и вертикальн. (EV000130) | IP20 (EV006405) | Нет | Матовый (-ая) (EV000146) | [7 empty] | Изумруд (SV007297) | IP20 (EV006405) | 154 мм | 83 мм | 12 мм | 56 мм | 56 мм | Нет | Защелкивание (EV009216) | Нет | Нет | Нет | 2 | 2 | 2 | 2 | Нет | Нет | [183 empty] | термопласт: крышка | [5 empty] | 0.029 кг | EN 60669-1 | [78 empty] | AtlasDesign AtlasDesign |  |  |  | рамка |  | монтаж | 2-постовая | изумруд | безвинтовой | [22 empty] | Срок гарантии на данное оборудование составляет 5 лет с момента отгрузки со склада Систэм Электрик, с подтверждением соответствующим документом | Подлежит замене | IP20 | не содержит галогенов
ATN000803 | ATLASDESIGN 3-постовая РАМКА, универсальная, ИЗУМРУД | Systeme Electric |  |  | Рамка Systeme Electric (ранее Schneider Electric) серии AtlasDesign в цвете изумруд трёхместная. - Устанавливается в вертикальном и горизонтальном положениях. - Лицевые детали из качественного ABS-пластика, устойчивого к царапинам и УФ-излучению. - Позволяет гармонично вписать электроустановочное изделие в интерьер помещения. |  | Электротехническое оборудование Потенциал | PTPWD | [6 empty] | EC000007 | Рамка для электроустановочных устройств | 7 | Россия | https://static-pcsp.systeme.ru/image/mbzsuwcW_3pZLHuR68023447243e01744974919.jpeg https://static-pcsp.systeme.ru/image/lNNUySw_.jpeg | https://static-pcsp.systeme.ru/image/lNNUySw_.jpeg | https://api.systeme.ru/product/media/download/988353 https://api.systeme.ru/product/media/download/988507 | Glossa Blanca W59 выключатель переключатель розетка светорегулятор AtlasDesign диммер Этюд Хит W45 Каталог Каталог электроустановочных изделий ЭУИ Атлас Дизайн Profi54 Профи54 Aqua Аква Nature Бланка Глосса HIT MultiBox Мультибокс Термостат Монтажная коробка Распределительная коробка Подрозетник Etude Glossa Blanca W59 выключатель переключатель розетка светорегулятор AtlasDesign диммер Этюд Хит W45 Каталог Каталог электроустановочных изделий ЭУИ Атлас Дизайн Profi54 Профи54 Aqua Аква Nature Бланка Глосса HIT MultiBox Мультибокс Термостат Монтажная коробка Распределительная коробка Подрозетник Etude быстрозажимные клеммы безвинтовая платформа Screwless | https://api.systeme.ru/product/media/download/988362 | AtlasDesign Атлас Дизайн Руководство по эксплуатации Рамка | https://api.systeme.ru/certificates/default/download/3375 | СОТИ (Российский речной регистр/Российское Классификационное общество) | 02-11.1-6.4.1-1006 |  |  | https://www.youtube.com/watch?v=uNb4HCh0Ebw https://rutube.ru/video/1b5d2b80e3c71a11012a2c453955a023/?r=wd https://vkvideo.ru/video-120704871_456239601 | 447.5 | штука | 0 | 5 | BB1 PCE CAR P12 | 2 1 3 4 | 5 1 20 1680 | шт. шт. шт. шт. | 53606489702606 3606489702601 63606489702603 73606489702600 | 6 32 40.4 120 | 39.4 10.5 19.6 80 | 8.9 1.3 14 113 | см. см. см. см. | 0.285 0.041 1.325 129.246 | кг. кг. кг. кг. | 225 мм | 83 мм | 12 мм |  |  | Зеленый (EV000235) | Да | 3 |  | Нет | Необработанная (EV006034) |  | Термопласт (EV000403) | Пластик (EV000139) |  | Горизонтальн. и вертикальн. (EV000130) | IP20 (EV006405) | Нет | Матовый (-ая) (EV000146) | [7 empty] | Изумруд (SV007297) | IP20 (EV006405) | 225 мм | 83 мм | 12 мм | 56 мм | 56 мм | Нет | Защелкивание (EV009216) | Нет | Нет | Нет | 3 |  | 3 | 1 | Нет | Нет | [183 empty] | термопласт: крышка | [5 empty] | 0.04 кг | EN 60669-1 | [78 empty] | AtlasDesign AtlasDesign |  |  |  | рамка |  | монтаж | 3-постовая | изумруд | безвинтовой | [22 empty] | Срок гарантии на данное оборудование составляет 5 лет с момента отгрузки со склада Систэм Электрик, с подтверждением соответствующим документом | Подлежит замене | IP20 | не содержит галогенов
ATN000804 | ATLASDESIGN 4-постовая РАМКА, универсальная, ИЗУМРУД | Systeme Electric |  |  | Рамка Systeme Electric (ранее Schneider Electric) серии AtlasDesign в цвете изумруд четырёхместная. - Устанавливается в вертикальном и горизонтальном положениях. - Лицевые детали из качественного ABS-пластика, устойчивого к царапинам и УФ-излучению. - Позволяет гармонично вписать электроустановочное изделие в интерьер помещения. |  | Электротехническое оборудование Потенциал | PTPWD | [6 empty] | EC000007 | Рамка для электроустановочных устройств | 7 | Россия | https://static-pcsp.systeme.ru/image/mbzsuwcW_3pZLHuR68023447243e01744974919.jpeg https://static-pcsp.systeme.ru/image/EtnwJGAM.jpeg | https://static-pcsp.systeme.ru/image/EtnwJGAM.jpeg | https://api.systeme.ru/product/media/download/988353 https://api.systeme.ru/product/media/download/988507 | Glossa Blanca W59 выключатель переключатель розетка светорегулятор AtlasDesign диммер Этюд Хит W45 Каталог Каталог электроустановочных изделий ЭУИ Атлас Дизайн Profi54 Профи54 Aqua Аква Nature Бланка Глосса HIT MultiBox Мультибокс Термостат Монтажная коробка Распределительная коробка Подрозетник Etude Glossa Blanca W59 выключатель переключатель розетка светорегулятор AtlasDesign диммер Этюд Хит W45 Каталог Каталог электроустановочных изделий ЭУИ Атлас Дизайн Profi54 Профи54 Aqua Аква Nature Бланка Глосса HIT MultiBox Мультибокс Термостат Монтажная коробка Распределительная коробка Подрозетник Etude быстрозажимные клеммы безвинтовая платформа Screwless | https://api.systeme.ru/product/media/download/988362 | AtlasDesign Атлас Дизайн Руководство по эксплуатации Рамка | https://api.systeme.ru/certificates/default/download/3375 | СОТИ (Российский речной регистр/Российское Классификационное общество) | 02-11.1-6.4.1-1006 |  |  | https://www.youtube.com/watch?v=uNb4HCh0Ebw https://rutube.ru/video/1b5d2b80e3c71a11012a2c453955a023/?r=wd https://vkvideo.ru/video-120704871_456239601 | 689.5 | штука | 0 | 5 | BB1 PCE CAR P12 | 2 1 3 4 | 5 1 20 1680 | шт. шт. шт. шт. | 53606489702613 3606489702618 63606489702610 73606489702617 | 6 39 40.4 120 | 39.4 10.5 19.6 80 | 8.9 1.3 14 113 | см. см. см. см. | 0.357 0.055 1.61 153.23 | кг. кг. кг. кг. | 296 мм | 83 мм | 12 мм |  |  | Зеленый (EV000235) | Да | 4 |  | Нет | Необработанная (EV006034) |  | Термопласт (EV000403) | Пластик (EV000139) |  | Горизонтальн. и вертикальн. (EV000130) | IP20 (EV006405) | Нет | Матовый (-ая) (EV000146) | [7 empty] | Изумруд (SV007297) | IP20 (EV006405) | 296 мм | 83 мм | 12 мм | 56 мм | 56 мм | Нет | Защелкивание (EV009216) | Нет | Нет | Нет | 4 | 4 | 4 | 4 | Нет | Нет | [183 empty] | термопласт: крышка | [5 empty] | 0.052 кг | EN 60669-1 | [78 empty] | AtlasDesign AtlasDesign |  |  |  | рамка |  | монтаж | 4-постовая | изумруд | безвинтовой | [22 empty] | Срок гарантии на данное оборудование составляет 5 лет с момента отгрузки со склада Систэм Электрик, с подтверждением соответствующим документом | Подлежит замене | IP20 | не содержит галогенов
ATN000805 | ATLASDESIGN 5-постовая РАМКА, универсальная, ИЗУМРУД | Systeme Electric |  |  | Рамка Systeme Electric (ранее Schneider Electric) серии AtlasDesign в цвете изумруд пятиместная. - Устанавливается в вертикальном и горизонтальном положениях. - Лицевые детали из качественного ABS-пластика, устойчивого к царапинам и УФ-излучению. - Позволяет гармонично вписать электроустановочное изделие в интерьер помещения. |  | Электротехническое оборудование Потенциал | PTPWD | [6 empty] | EC000007 | Рамка для электроустановочных устройств | 7 | Россия | https://static-pcsp.systeme.ru/image/mbzsuwcW_3pZLHuR68023447243e01744974919.jpeg https://static-pcsp.systeme.ru/image/dTslOWRt.jpeg | https://static-pcsp.systeme.ru/image/dTslOWRt.jpeg | https://api.systeme.ru/product/media/download/988353 https://api.systeme.ru/product/media/download/988507 | Glossa Blanca W59 выключатель переключатель розетка светорегулятор AtlasDesign диммер Этюд Хит W45 Каталог Каталог электроустановочных изделий ЭУИ Атлас Дизайн Profi54 Профи54 Aqua Аква Nature Бланка Глосса HIT MultiBox Мультибокс Термостат Монтажная коробка Распределительная коробка Подрозетник Etude Glossa Blanca W59 выключатель переключатель розетка светорегулятор AtlasDesign диммер Этюд Хит W45 Каталог Каталог электроустановочных изделий ЭУИ Атлас Дизайн Profi54 Профи54 Aqua Аква Nature Бланка Глосса HIT MultiBox Мультибокс Термостат Монтажная коробка Распределительная коробка Подрозетник Etude быстрозажимные клеммы безвинтовая платформа Screwless | https://api.systeme.ru/product/media/download/988362 | AtlasDesign Атлас Дизайн Руководство по эксплуатации Рамка | https://api.systeme.ru/certificates/default/download/3375 | СОТИ (Российский речной регистр/Российское Классификационное общество) | 02-11.1-6.4.1-1006 |  |  | https://www.youtube.com/watch?v=uNb4HCh0Ebw https://rutube.ru/video/1b5d2b80e3c71a11012a2c453955a023/?r=wd https://vkvideo.ru/video-120704871_456239601 | 916 | штука | 0 | 5 | BB1 PCE CAR P12 | 2 1 3 4 | 5 1 20 1680 | шт. шт. шт. шт. | 53606489702620 3606489702625 63606489702627 73606489702624 | 6 46 40.4 120 | 39.4 10.5 19.6 80 | 8.9 1.3 14 113 | см. см. см. см. | 0.411 0.066 1.828 171.536 | кг. кг. кг. кг. | 367 мм | 83 мм | 12 мм |  |  | Зеленый (EV000235) | Да | 5 |  | Нет | Необработанная (EV006034) |  | Термопласт (EV000403) | Пластик (EV000139) |  | Горизонтальн. и вертикальн. (EV000130) | IP20 (EV006405) | Нет | Матовый (-ая) (EV000146) | [7 empty] | Изумруд (SV007297) | IP20 (EV006405) | 367 мм | 83 мм | 12 мм | 56 мм | 56 мм | Нет | Защелкивание (EV009216) | Нет | Нет | Нет | 5 | 5 | 5 | 5 | Нет | Нет | [183 empty] | термопласт: крышка | [5 empty] | 0.063 кг | EN 60669-1 | [78 empty] | AtlasDesign AtlasDesign |  |  |  | рамка |  | монтаж | 5-постовая | изумруд | безвинтовой | [22 empty] | Срок гарантии на данное оборудование составляет 5 лет с момента отгрузки со склада Систэм Электрик, с подтверждением соответствующим документом | Подлежит замене | IP20 | не содержит галогенов
ATN000887 | ATLASDESIGN АУДИОРОЗЕТКА двойная, ИЗУМРУД | Systeme Electric |  |  | Механизм Systeme Electric (ранее Schneider Electric) серии AtlasDesign в цвете изумруд двойной аудиорозетки. - Лицевые детали из качественного ABS-пластика, устойчивого к царапинам и УФ-излучению. - Усиленные прямые монтажные лапки для лучшей фиксации механизма в монтажной коробке. |  | Электротехническое оборудование Потенциал | PTPWD | [6 empty] | EC000018 | Розетки и накладки для передачи данных (мультимедиа) | 7 | Россия | https://static-pcsp.systeme.ru/image/mbzsuwcW_3pZLHuR68023447243e01744974919.jpeg https://static-pcsp.systeme.ru/image/l05O_taK.jpeg | https://static-pcsp.systeme.ru/image/l05O_taK.jpeg | https://api.systeme.ru/product/media/download/988353 https://api.systeme.ru/product/media/download/988507 | Glossa Blanca W59 выключатель переключатель розетка светорегулятор AtlasDesign диммер Этюд Хит W45 Каталог Каталог электроустановочных изделий ЭУИ Атлас Дизайн Profi54 Профи54 Aqua Аква Nature Бланка Глосса HIT MultiBox Мультибокс Термостат Монтажная коробка Распределительная коробка Подрозетник Etude Glossa Blanca W59 выключатель переключатель розетка светорегулятор AtlasDesign диммер Этюд Хит W45 Каталог Каталог электроустановочных изделий ЭУИ Атлас Дизайн Profi54 Профи54 Aqua Аква Nature Бланка Глосса HIT MultiBox Мультибокс Термостат Монтажная коробка Распределительная коробка Подрозетник Etude быстрозажимные клеммы безвинтовая платформа Screwless | https://api.systeme.ru/product/media/download/988371 | розетка AtlasDesign Атлас Дизайн Руководство по эксплуатации Аудио Аудиорозетка | https://api.systeme.ru/certificates/default/download/3417 https://api.systeme.ru/certificates/default/download/3355 https://api.systeme.ru/certificates/default/download/2489 https://api.systeme.ru/certificates/default/download/1700 | Д-ТР ЕАЭС-RoHS С/Д-UZ С/Д-UZ Д-ТР ЕАЭС-RoHS | ЕАЭС N RU Д-RU.РА01.В.69820_25 UZ.SMT.01.0103.117076789 UZ.SMT.01.0026.75482582 ЕАЭС № RU Д-RU.МЮ62.В.00825_20 |  |  | https://www.youtube.com/watch?v=uNb4HCh0Ebw https://rutube.ru/video/1b5d2b80e3c71a11012a2c453955a023/?r=wd https://vkvideo.ru/video-120704871_456239601 | 1740 | штука | 0 | 2 | BB1 PCE CAR P12 | 2 1 3 4 | 5 1 20 1800 | шт. шт. шт. шт. | 13606489702882 3606489702885 23606489702889 | 23 16 40.4 120 | 9.2 10.5 24.2 80 | 8.9 4.4 10.6 110.4 | см. см. см. см. | 0.413 0.071 1.836 183.209 | кг. кг. кг. кг. | 71 мм | 71 мм | 42 мм |  | Механизм с накладкой (EV006345) | Зеленый (EV000235) | Да |  |  | Нет | Необработанная (EV006034) |  | Термопласт (EV000403) | Пластик (EV000139) |  |  |  | Нет | Матовый (-ая) (EV000146) |  |  | 71 мм | 71 мм | 42 мм |  |  | Изумруд (SV007297) | IP20 (EV006405) | [6 empty] | В распор (лапками) и винтами (EV006353) | [9 empty] | Внутренний / скрытый (EV000383) | RCA (тюльпан/композитн./AV-разъем) (EV002571) | Нет | Без поля для надписи (EV006465) | Нет | IP20 (EV006405) |  | Да |  | Да | Нет | Нет | Нет | [170 empty] | термопласт: центральная накладка | винты |  |  | матовый |  | 0.071 кг |  |  |  | комплект из 10 шт. | 1 | [73 empty] | Флоупак | AtlasDesign |  |  |  | аудио розетка |  |  |  | изумруд |  | механизм | mini-jack | аудио | [19 empty] | Срок гарантии на данное оборудование составляет 5 лет с момента отгрузки со склада Систэм Электрик, с подтверждением соответствующим документом | Подлежит замене | IP20 | не содержит галогенов | 5-45 °C | -5-50 °C
ATN000900 | ATLASDESIGN КОРОБКА для наружного монтажа, СТАЛЬ | Systeme Electric |  |  | Коробка Systeme Electric (ранее Schneider Electric) серии AtlasDesign в цвете сталь наружного монтажа. - Позволяет установить любую функцию скрытого монтажа на стену (как изделие открытого монтажа). - Благодаря специальным соединителям, входящим в комплект изделия, несколько коробок можно соединить между собой. - Лицевые детали из качественного ABS-пластика, устойчивого к царапинам и УФ-излучению. |  | Электротехническое оборудование Потенциал | PTPWD | [6 empty] | EC000080 | Корпус (адаптер) для накладного монтажа ЭУИ скрытой установки | 7 | Россия | https://static-pcsp.systeme.ru/image/mbzsuwcW_3pZLHuR68023447243e01744974919.jpeg https://static-pcsp.systeme.ru/image/nt1QT82C.jpeg | https://static-pcsp.systeme.ru/image/nt1QT82C.jpeg | https://api.systeme.ru/product/media/download/988353 https://api.systeme.ru/product/media/download/988507 | Glossa Blanca W59 выключатель переключатель розетка светорегулятор AtlasDesign диммер Этюд Хит W45 Каталог Каталог электроустановочных изделий ЭУИ Атлас Дизайн Profi54 Профи54 Aqua Аква Nature Бланка Глосса HIT MultiBox Мультибокс Термостат Монтажная коробка Распределительная коробка Подрозетник Etude Glossa Blanca W59 выключатель переключатель розетка светорегулятор AtlasDesign диммер Этюд Хит W45 Каталог Каталог электроустановочных изделий ЭУИ Атлас Дизайн Profi54 Профи54 Aqua Аква Nature Бланка Глосса HIT MultiBox Мультибокс Термостат Монтажная коробка Распределительная коробка Подрозетник Etude быстрозажимные клеммы безвинтовая платформа Screwless | https://api.systeme.ru/product/media/download/988361 | AtlasDesign Атлас Дизайн Руководство по эксплуатации Коробка Подъемная коробка | https://api.systeme.ru/certificates/default/download/3375 | СОТИ (Российский речной регистр/Российское Классификационное общество) | 02-11.1-6.4.1-1006 |  |  | https://www.youtube.com/watch?v=uNb4HCh0Ebw https://rutube.ru/video/1b5d2b80e3c71a11012a2c453955a023/?r=wd https://vkvideo.ru/video-120704871_456239601 | 1050 | штука | 0 | 1 | PCE BB1 CAR P12 | 1 2 3 4 | 1 5 20 1800 | шт. шт. шт. шт. | 3606489702892 13606489702899 23606489702896 | 17.5 23 40.4 120 | 12.5 9.2 24.2 80 | 3.7 8.9 10.6 110.4 | см. см. см. см. | 0.057 0.347 1.569 159.158 | кг. кг. кг. кг. | 84 мм | 84 мм | 35 мм |  | Основание корпуса (EV006394) | Серый (EV000270) | Да | 1 | Нет | Нет | Необработанная (EV006034) | Нет | Термопласт (EV000403) | Пластик (EV000139) | Нет | Вертикальн. (EV001302) | IP20 (EV006405) | Нет | Матовый (-ая) (EV000146) | Нет | Нет | 84 мм | 84 мм | 35 мм | 0 | Нет | Сталь (SV007271) | IP20 (EV006405) | [199 empty] | термопласт | винты | 1-постовая | открытый | матовый | сталь | 0.056 кг | [78 empty] | Флоупак | AtlasDesign | штепсельная розетка | комплект из 5 шт. | 1 | монтажная коробка | розетка | [26 empty] | Срок гарантии на данное оборудование составляет 5 лет с момента отгрузки со склада Систэм Электрик, с подтверждением соответствующим документом | Подлежит замене | IP20 | не содержит галогенов
ATN000901 | ATLASDESIGN 1-постовая РАМКА, СТАЛЬ | Systeme Electric |  |  | Рамка Systeme Electric (ранее Schneider Electric) серии AtlasDesign в цвете сталь одинарная. - Лицевые детали из качественного ABS-пластика, устойчивого к царапинам и УФ-излучению. - Позволяет гармонично вписать электроустановочное изделие в интерьер помещения. |  | Электротехническое оборудование Потенциал | PTPWD | [6 empty] | EC000007 | Рамка для электроустановочных устройств | 7 | Россия | https://static-pcsp.systeme.ru/image/mbzsuwcW_3pZLHuR68023447243e01744974919.jpeg https://static-pcsp.systeme.ru/image/BEkof1ZMbqOGPv9-6746c6d817c8e1732691672.jpeg https://static-pcsp.systeme.ru/image/C13mLlZ2HfWOaN_M6746c9205119f1732692256.jpeg https://static-pcsp.systeme.ru/image/oQ1xCLq0.jpeg | https://static-pcsp.systeme.ru/image/oQ1xCLq0.jpeg | https://api.systeme.ru/product/media/download/988353 https://api.systeme.ru/product/media/download/988507 | Glossa Blanca W59 выключатель переключатель розетка светорегулятор AtlasDesign диммер Этюд Хит W45 Каталог Каталог электроустановочных изделий ЭУИ Атлас Дизайн Profi54 Профи54 Aqua Аква Nature Бланка Глосса HIT MultiBox Мультибокс Термостат Монтажная коробка Распределительная коробка Подрозетник Etude Glossa Blanca W59 выключатель переключатель розетка светорегулятор AtlasDesign диммер Этюд Хит W45 Каталог Каталог электроустановочных изделий ЭУИ Атлас Дизайн Profi54 Профи54 Aqua Аква Nature Бланка Глосса HIT MultiBox Мультибокс Термостат Монтажная коробка Распределительная коробка Подрозетник Etude быстрозажимные клеммы безвинтовая платформа Screwless | https://api.systeme.ru/product/media/download/988362 | AtlasDesign Атлас Дизайн Руководство по эксплуатации Рамка | https://api.systeme.ru/certificates/default/download/3375 | СОТИ (Российский речной регистр/Российское Классификационное общество) | 02-11.1-6.4.1-1006 |  |  | https://www.youtube.com/watch?v=uNb4HCh0Ebw https://rutube.ru/video/1b5d2b80e3c71a11012a2c453955a023/?r=wd https://vkvideo.ru/video-120704871_456239601 | 204.5 | штука | 0 | 10 | BB1 PCE CAR P12 | 2 1 3 4 | 10 1 40 3600 | шт. шт. шт. шт. | 13606489702905 3606489702908 23606489702902 | 9.8 8.2 24.7 120 | 23.9 8.4 41 80 | 10 1.4 11.3 114 | см. см. см. см. | 0.238 0.018 1.135 112 | кг. кг. кг. кг. | 83 мм | 83 мм | 12 мм |  |  | Серый (EV000270) | Да | 1 |  | Нет | Необработанная (EV006034) |  | Термопласт (EV000403) | Пластик (EV000139) |  | Горизонтальн. и вертикальн. (EV000130) | IP20 (EV006405) | Нет | Матовый (-ая) (EV000146) | [7 empty] | Сталь (SV007271) | IP20 (EV006405) | 83 мм | 83 мм | 12 мм | 56 мм | 56 мм | Нет | Защелкивание (EV009216) | Нет | Нет | Нет | 1 | 1 | 1 | 1 | Нет | Нет | [183 empty] | ABS (акрилонитрил-бутадиен-стирол): рамка | [5 empty] | 0.017 кг | EN 60669-1 | 71 мм | декоративное покрытие | [76 empty] | AtlasDesign AtlasDesign |  |  |  | рамка |  | монтаж | 1-постовая горизонтальная/вертикальная | сталь | 4 точки крепления | [22 empty] | Срок гарантии на данное оборудование составляет 5 лет с момента отгрузки со склада Систэм Электрик, с подтверждением соответствующим документом | Подлежит замене | IP20 | не содержит галогенов
ATN000902 | ATLASDESIGN 2-постовая РАМКА, универсальная, СТАЛЬ | Systeme Electric |  |  | Рамка Systeme Electric (ранее Schneider Electric) серии AtlasDesign в цвете сталь двухместная. - Устанавливается в вертикальном и горизонтальном положениях. - Лицевые детали из качественного ABS-пластика, устойчивого к царапинам и УФ-излучению. - Позволяет гармонично вписать электроустановочное изделие в интерьер помещения. |  | Электротехническое оборудование Потенциал | PTPWD | [6 empty] | EC000007 | Рамка для электроустановочных устройств | 7 | Россия | https://static-pcsp.systeme.ru/image/mbzsuwcW_3pZLHuR68023447243e01744974919.jpeg https://static-pcsp.systeme.ru/image/gz0zeez1BKY_lgYe6746c6d82f9a91732691672.jpeg https://static-pcsp.systeme.ru/image/CNDOKO69AUgkIoQY6746c920784441732692256.jpeg https://static-pcsp.systeme.ru/image/KGk7QLRZ.jpeg | https://static-pcsp.systeme.ru/image/KGk7QLRZ.jpeg | https://api.systeme.ru/product/media/download/988353 https://api.systeme.ru/product/media/download/988507 | Glossa Blanca W59 выключатель переключатель розетка светорегулятор AtlasDesign диммер Этюд Хит W45 Каталог Каталог электроустановочных изделий ЭУИ Атлас Дизайн Profi54 Профи54 Aqua Аква Nature Бланка Глосса HIT MultiBox Мультибокс Термостат Монтажная коробка Распределительная коробка Подрозетник Etude Glossa Blanca W59 выключатель переключатель розетка светорегулятор AtlasDesign диммер Этюд Хит W45 Каталог Каталог электроустановочных изделий ЭУИ Атлас Дизайн Profi54 Профи54 Aqua Аква Nature Бланка Глосса HIT MultiBox Мультибокс Термостат Монтажная коробка Распределительная коробка Подрозетник Etude быстрозажимные клеммы безвинтовая платформа Screwless | https://api.systeme.ru/product/media/download/988362 | AtlasDesign Атлас Дизайн Руководство по эксплуатации Рамка | https://api.systeme.ru/certificates/default/download/3375 | СОТИ (Российский речной регистр/Российское Классификационное общество) | 02-11.1-6.4.1-1006 |  |  | https://www.youtube.com/watch?v=uNb4HCh0Ebw https://rutube.ru/video/1b5d2b80e3c71a11012a2c453955a023/?r=wd https://vkvideo.ru/video-120704871_456239601 | 335 | штука | 0 | 5 | BB1 PCE CAR P12 | 2 1 3 4 | 5 1 20 1800 | шт. шт. шт. шт. | 13606489702912 3606489702915 23606489702919 | 23 23.5 40.4 120 | 9.2 10.5 24.2 80 | 8.9 1.3 10.6 110.4 | см. см. см. см. | 0.21 0.03 1.022 109.893 | кг. кг. кг. кг. | 154 мм | 83 мм | 12 мм |  |  | Серый (EV000270) | Да | 2 |  | Нет | Необработанная (EV006034) |  | Термопласт (EV000403) | Пластик (EV000139) |  | Горизонтальн. и вертикальн. (EV000130) | IP20 (EV006405) | Нет | Матовый (-ая) (EV000146) | [7 empty] | Сталь (SV007271) | IP20 (EV006405) | 154 мм | 83 мм | 12 мм | 56 мм | 56 мм | Нет | Защелкивание (EV009216) | Нет | Нет | Нет | 2 | 1 | 2 | 1 | Нет | Нет | [183 empty] | ABS (акрилонитрил-бутадиен-стирол): рамка | [5 empty] | 0.029 кг | EN 60669-1 | 71 мм | декоративное покрытие | [76 empty] | AtlasDesign AtlasDesign |  |  |  | рамка |  | монтаж | 2-постовая горизонтальная/вертикальная | сталь | 4 точки крепления | [22 empty] | Срок гарантии на данное оборудование составляет 5 лет с момента отгрузки со склада Систэм Электрик, с подтверждением соответствующим документом | Подлежит замене | IP20 | не содержит галогенов
ATN000903 | ATLASDESIGN 3-постовая РАМКА, универсальная, СТАЛЬ | Systeme Electric |  |  | Рамка Systeme Electric (ранее Schneider Electric) серии AtlasDesign в цвете сталь трёхместная. - Устанавливается в вертикальном и горизонтальном положениях. - Лицевые детали из качественного ABS-пластика, устойчивого к царапинам и УФ-излучению. - Позволяет гармонично вписать электроустановочное изделие в интерьер помещения. |  | Электротехническое оборудование Потенциал | PTPWD | [6 empty] | EC000007 | Рамка для электроустановочных устройств | 7 | Россия | https://static-pcsp.systeme.ru/image/mbzsuwcW_3pZLHuR68023447243e01744974919.jpeg https://static-pcsp.systeme.ru/image/TwxuDvjG9LTKz-gn6746c6d8424c81732691672.jpeg https://static-pcsp.systeme.ru/image/TnR7MSeIxOBTaBK56746c920a21c91732692256.jpeg https://static-pcsp.systeme.ru/image/yjq4IL90.jpeg | https://static-pcsp.systeme.ru/image/yjq4IL90.jpeg | https://api.systeme.ru/product/media/download/988353 https://api.systeme.ru/product/media/download/988507 | Glossa Blanca W59 выключатель переключатель розетка светорегулятор AtlasDesign диммер Этюд Хит W45 Каталог Каталог электроустановочных изделий ЭУИ Атлас Дизайн Profi54 Профи54 Aqua Аква Nature Бланка Глосса HIT MultiBox Мультибокс Термостат Монтажная коробка Распределительная коробка Подрозетник Etude Glossa Blanca W59 выключатель переключатель розетка светорегулятор AtlasDesign диммер Этюд Хит W45 Каталог Каталог электроустановочных изделий ЭУИ Атлас Дизайн Profi54 Профи54 Aqua Аква Nature Бланка Глосса HIT MultiBox Мультибокс Термостат Монтажная коробка Распределительная коробка Подрозетник Etude быстрозажимные клеммы безвинтовая платформа Screwless | https://api.systeme.ru/product/media/download/988362 | AtlasDesign Атлас Дизайн Руководство по эксплуатации Рамка | https://api.systeme.ru/certificates/default/download/3375 | СОТИ (Российский речной регистр/Российское Классификационное общество) | 02-11.1-6.4.1-1006 |  |  | https://www.youtube.com/watch?v=uNb4HCh0Ebw https://rutube.ru/video/1b5d2b80e3c71a11012a2c453955a023/?r=wd https://vkvideo.ru/video-120704871_456239601 | 594 | штука | 0 | 5 | BB1 PCE CAR P12 | 2 1 3 4 | 5 1 20 1680 | шт. шт. шт. шт. | 53606489702927 3606489702922 63606489702924 73606489702921 | 6 32 40.4 120 | 39.4 10.5 19.6 80 | 8.9 1.3 14 113 | см. см. см. см. | 0.286 0.041 1.328 129.515 | кг. кг. кг. кг. | 225 мм | 83 мм | 12 мм |  |  | Серый (EV000270) | Да | 3 |  | Нет | Необработанная (EV006034) |  | Термопласт (EV000403) | Пластик (EV000139) |  | Горизонтальн. и вертикальн. (EV000130) | IP20 (EV006405) | Нет | Матовый (-ая) (EV000146) | [7 empty] | Сталь (SV007271) | IP20 (EV006405) | 225 мм | 83 мм | 12 мм | 56 мм | 56 мм | Нет | Защелкивание (EV009216) | Нет | Нет | Нет | 3 |  | 3 | 1 | Нет | Нет | [183 empty] | ABS (акрилонитрил-бутадиен-стирол): рамка | [5 empty] | 0.04 кг | EN 60669-1 | 71 мм | декоративное покрытие | [76 empty] | AtlasDesign AtlasDesign |  |  |  | рамка |  | монтаж | 3-постовая горизонтальная/вертикальная | сталь | 4 точки крепления | [22 empty] | Срок гарантии на данное оборудование составляет 5 лет с момента отгрузки со склада Систэм Электрик, с подтверждением соответствующим документом | Подлежит замене | IP20 | не содержит галогенов
ATN000904 | ATLASDESIGN 4-постовая РАМКА, универсальная, СТАЛЬ | Systeme Electric |  |  | Рамка Systeme Electric (ранее Schneider Electric) серии AtlasDesign в цвете сталь четырёхместная. - Устанавливается в вертикальном и горизонтальном положениях. - Лицевые детали из качественного ABS-пластика, устойчивого к царапинам и УФ-излучению. - Позволяет гармонично вписать электроустановочное изделие в интерьер помещения. |  | Электротехническое оборудование Потенциал | PTPWD | [6 empty] | EC000007 | Рамка для электроустановочных устройств | 7 | Россия | https://static-pcsp.systeme.ru/image/mbzsuwcW_3pZLHuR68023447243e01744974919.jpeg https://static-pcsp.systeme.ru/image/2e2A33SH.jpeg | https://static-pcsp.systeme.ru/image/2e2A33SH.jpeg | https://api.systeme.ru/product/media/download/988353 https://api.systeme.ru/product/media/download/988507 | Glossa Blanca W59 выключатель переключатель розетка светорегулятор AtlasDesign диммер Этюд Хит W45 Каталог Каталог электроустановочных изделий ЭУИ Атлас Дизайн Profi54 Профи54 Aqua Аква Nature Бланка Глосса HIT MultiBox Мультибокс Термостат Монтажная коробка Распределительная коробка Подрозетник Etude Glossa Blanca W59 выключатель переключатель розетка светорегулятор AtlasDesign диммер Этюд Хит W45 Каталог Каталог электроустановочных изделий ЭУИ Атлас Дизайн Profi54 Профи54 Aqua Аква Nature Бланка Глосса HIT MultiBox Мультибокс Термостат Монтажная коробка Распределительная коробка Подрозетник Etude быстрозажимные клеммы безвинтовая платформа Screwless | https://api.systeme.ru/product/media/download/988362 | AtlasDesign Атлас Дизайн Руководство по эксплуатации Рамка | https://api.systeme.ru/certificates/default/download/3375 | СОТИ (Российский речной регистр/Российское Классификационное общество) | 02-11.1-6.4.1-1006 |  |  | https://www.youtube.com/watch?v=uNb4HCh0Ebw https://rutube.ru/video/1b5d2b80e3c71a11012a2c453955a023/?r=wd https://vkvideo.ru/video-120704871_456239601 | 916 | штука | 0 | 5 | BB1 PCE CAR P12 | 2 1 3 4 | 5 1 20 1680 | шт. шт. шт. шт. | 53606489702934 3606489702939 63606489702931 73606489702938 | 6 39 40.4 120 | 39.4 10.5 19.6 80 | 8.9 1.3 14 113 | см. см. см. см. | 0.357 0.055 1.611 153.297 | кг. кг. кг. кг. | 296 мм | 83 мм | 12 мм |  |  | Серый (EV000270) | Да | 4 |  | Нет | Необработанная (EV006034) |  | Термопласт (EV000403) | Пластик (EV000139) |  | Горизонтальн. и вертикальн. (EV000130) | IP20 (EV006405) | Нет | Матовый (-ая) (EV000146) | [7 empty] | Сталь (SV007271) | IP20 (EV006405) | 296 мм | 83 мм | 12 мм | 56 мм | 56 мм | Нет | Защелкивание (EV009216) | Нет | Нет | Нет | 4 | 1 | 4 | 1 | Нет | Нет | [183 empty] | ABS (акрилонитрил-бутадиен-стирол): рамка | [5 empty] | 0.052 кг | EN 60669-1 | 71 мм | декоративное покрытие | [76 empty] | AtlasDesign AtlasDesign |  |  |  | рамка |  | монтаж | 4-постовая горизонтальная/вертикальная | сталь | 4 точки крепления | [22 empty] | Срок гарантии на данное оборудование составляет 5 лет с момента отгрузки со склада Систэм Электрик, с подтверждением соответствующим документом | Подлежит замене | IP20 | не содержит галогенов
ATN000905 | ATLASDESIGN 5-постовая РАМКА, универсальная, СТАЛЬ | Systeme Electric |  |  | Рамка Systeme Electric (ранее Schneider Electric) серии AtlasDesign в цвете сталь пятиместная. - Устанавливается в вертикальном и горизонтальном положениях. - Лицевые детали из качественного ABS-пластика, устойчивого к царапинам и УФ-излучению. - Позволяет гармонично вписать электроустановочное изделие в интерьер помещения. |  | Электротехническое оборудование Потенциал | PTPWD | [6 empty] | EC000007 | Рамка для электроустановочных устройств | 7 | Россия | https://static-pcsp.systeme.ru/image/mbzsuwcW_3pZLHuR68023447243e01744974919.jpeg https://static-pcsp.systeme.ru/image/8nGMggj5.jpeg | https://static-pcsp.systeme.ru/image/8nGMggj5.jpeg | https://api.systeme.ru/product/media/download/988353 https://api.systeme.ru/product/media/download/988507 | Glossa Blanca W59 выключатель переключатель розетка светорегулятор AtlasDesign диммер Этюд Хит W45 Каталог Каталог электроустановочных изделий ЭУИ Атлас Дизайн Profi54 Профи54 Aqua Аква Nature Бланка Глосса HIT MultiBox Мультибокс Термостат Монтажная коробка Распределительная коробка Подрозетник Etude Glossa Blanca W59 выключатель переключатель розетка светорегулятор AtlasDesign диммер Этюд Хит W45 Каталог Каталог электроустановочных изделий ЭУИ Атлас Дизайн Profi54 Профи54 Aqua Аква Nature Бланка Глосса HIT MultiBox Мультибокс Термостат Монтажная коробка Распределительная коробка Подрозетник Etude быстрозажимные клеммы безвинтовая платформа Screwless | https://api.systeme.ru/product/media/download/988362 | AtlasDesign Атлас Дизайн Руководство по эксплуатации Рамка | https://api.systeme.ru/certificates/default/download/3375 | СОТИ (Российский речной регистр/Российское Классификационное общество) | 02-11.1-6.4.1-1006 |  |  | https://www.youtube.com/watch?v=uNb4HCh0Ebw https://rutube.ru/video/1b5d2b80e3c71a11012a2c453955a023/?r=wd https://vkvideo.ru/video-120704871_456239601 | 1235 | штука | 0 | 5 | BB1 PCE CAR P12 | 2 1 3 4 | 5 1 20 1680 | шт. шт. шт. шт. | 53606489702941 3606489702946 63606489702948 73606489702945 | 6 46 40.4 120 | 39.4 10.5 19.6 80 | 8.9 1.3 14 113 | см. см. см. см. | 0.411 0.066 1.825 171.267 | кг. кг. кг. кг. | 367 мм | 83 мм | 12 мм |  |  | Серый (EV000270) | Да | 5 |  | Нет | Необработанная (EV006034) |  | Термопласт (EV000403) | Пластик (EV000139) |  | Горизонтальн. и вертикальн. (EV000130) | IP20 (EV006405) | Нет | Матовый (-ая) (EV000146) | [7 empty] | Сталь (SV007271) | IP20 (EV006405) | 367 мм | 83 мм | 12 мм | 56 мм | 56 мм | Нет | Защелкивание (EV009216) | Нет | Нет | Нет | 5 | 5 | 5 | 5 | Нет | Нет | [183 empty] | термопласт: крышка | [5 empty] | 0.063 кг | EN 60669-1 | [78 empty] | AtlasDesign AtlasDesign |  |  |  | рамка |  | монтаж | 5-постовая | сталь | безвинтовой | [22 empty] | Срок гарантии на данное оборудование составляет 5 лет с момента отгрузки со склада Систэм Электрик, с подтверждением соответствующим документом | Подлежит замене | IP20 | не содержит галогенов
ATN000987 | ATLASDESIGN АУДИОРОЗЕТКА двойная, СТАЛЬ | Systeme Electric |  |  | Механизм Systeme Electric (ранее Schneider Electric) серии AtlasDesign в цвете сталь двойной аудиорозетки. - Лицевые детали из качественного ABS-пластика, устойчивого к царапинам и УФ-излучению. - Усиленные прямые монтажные лапки для лучшей фиксации механизма в монтажной коробке. |  | Электротехническое оборудование Потенциал | PTPWD | [6 empty] | EC000018 | Розетки и накладки для передачи данных (мультимедиа) | 7 | Россия | https://static-pcsp.systeme.ru/image/mbzsuwcW_3pZLHuR68023447243e01744974919.jpeg https://static-pcsp.systeme.ru/image/zd36NmNE.jpeg | https://static-pcsp.systeme.ru/image/zd36NmNE.jpeg | https://api.systeme.ru/product/media/download/988353 https://api.systeme.ru/product/media/download/988507 | Glossa Blanca W59 выключатель переключатель розетка светорегулятор AtlasDesign диммер Этюд Хит W45 Каталог Каталог электроустановочных изделий ЭУИ Атлас Дизайн Profi54 Профи54 Aqua Аква Nature Бланка Глосса HIT MultiBox Мультибокс Термостат Монтажная коробка Распределительная коробка Подрозетник Etude Glossa Blanca W59 выключатель переключатель розетка светорегулятор AtlasDesign диммер Этюд Хит W45 Каталог Каталог электроустановочных изделий ЭУИ Атлас Дизайн Profi54 Профи54 Aqua Аква Nature Бланка Глосса HIT MultiBox Мультибокс Термостат Монтажная коробка Распределительная коробка Подрозетник Etude быстрозажимные клеммы безвинтовая платформа Screwless | https://api.systeme.ru/product/media/download/988371 | розетка AtlasDesign Атлас Дизайн Руководство по эксплуатации Аудио Аудиорозетка | https://api.systeme.ru/certificates/default/download/3417 https://api.systeme.ru/certificates/default/download/3355 https://api.systeme.ru/certificates/default/download/2489 https://api.systeme.ru/certificates/default/download/1700 | Д-ТР ЕАЭС-RoHS С/Д-UZ С/Д-UZ Д-ТР ЕАЭС-RoHS | ЕАЭС N RU Д-RU.РА01.В.69820_25 UZ.SMT.01.0103.117076789 UZ.SMT.01.0026.75482582 ЕАЭС № RU Д-RU.МЮ62.В.00825_20 |  |  | https://www.youtube.com/watch?v=uNb4HCh0Ebw https://rutube.ru/video/1b5d2b80e3c71a11012a2c453955a023/?r=wd https://vkvideo.ru/video-120704871_456239601 | 1740 | штука | 0 | 2 | BB1 PCE CAR P12 | 2 1 3 4 | 5 1 20 1800 | шт. шт. шт. шт. | 13606489703209 3606489703202 23606489703206 | 23 16 40.4 120 | 9.2 10.5 24.2 80 | 8.9 4.4 10.6 110.4 | см. см. см. см. | 0.412 0.07 1.831 182.759 | кг. кг. кг. кг. | 71 мм | 71 мм | 42 мм |  | Механизм с накладкой (EV006345) | Серый (EV000270) | Да |  |  | Нет | Необработанная (EV006034) |  | Термопласт (EV000403) | Пластик (EV000139) |  |  |  | Нет | Матовый (-ая) (EV000146) |  |  | 71 мм | 71 мм | 42 мм |  |  | Сталь (SV007271) | IP20 (EV006405) | [6 empty] | В распор (лапками) и винтами (EV006353) | [9 empty] | Внутренний / скрытый (EV000383) | RCA (тюльпан/композитн./AV-разъем) (EV002571) | Нет | Без поля для надписи (EV006465) | Нет | IP20 (EV006405) |  | Да |  | Да | Нет | Нет | Нет | [170 empty] | термопласт: центральная накладка | винты |  |  | матовый |  | 0.071 кг |  |  |  | комплект из 5 шт. | 1 | [73 empty] | Флоупак | AtlasDesign |  |  |  | аудио розетка |  |  |  | сталь |  | механизм | mini-jack | аудио | [19 empty] | Срок гарантии на данное оборудование составляет 5 лет с момента отгрузки со склада Систэм Электрик, с подтверждением соответствующим документом | Подлежит замене | IP20 | не содержит галогенов | 5-45 °C | -5-50 °C
ATN001000 | ATLASDESIGN КОРОБКА для наружного монтажа, КАРБОН | Systeme Electric |  |  | Коробка Systeme Electric (ранее Schneider Electric) серии AtlasDesign в цвете карбон наружного монтажа. - Позволяет установить любую функцию скрытого монтажа на стену (как изделие открытого монтажа). - Благодаря специальным соединителям, входящим в комплект изделия, несколько коробок можно соединить между собой. - Лицевые детали из качественного ABS-пластика, устойчивого к царапинам и УФ-излучению. - Благодаря покрытию «soft touch» к изделию приятно прикасаться. |  | Электротехническое оборудование Потенциал | PTPWD | [6 empty] | EC000080 | Корпус (адаптер) для накладного монтажа ЭУИ скрытой установки | 7 | Россия | https://static-pcsp.systeme.ru/image/mbzsuwcW_3pZLHuR68023447243e01744974919.jpeg https://static-pcsp.systeme.ru/image/zuYXNRG-.jpeg | https://static-pcsp.systeme.ru/image/zuYXNRG-.jpeg | https://api.systeme.ru/product/media/download/988353 https://api.systeme.ru/product/media/download/988507 | Glossa Blanca W59 выключатель переключатель розетка светорегулятор AtlasDesign диммер Этюд Хит W45 Каталог Каталог электроустановочных изделий ЭУИ Атлас Дизайн Profi54 Профи54 Aqua Аква Nature Бланка Глосса HIT MultiBox Мультибокс Термостат Монтажная коробка Распределительная коробка Подрозетник Etude Glossa Blanca W59 выключатель переключатель розетка светорегулятор AtlasDesign диммер Этюд Хит W45 Каталог Каталог электроустановочных изделий ЭУИ Атлас Дизайн Profi54 Профи54 Aqua Аква Nature Бланка Глосса HIT MultiBox Мультибокс Термостат Монтажная коробка Распределительная коробка Подрозетник Etude быстрозажимные клеммы безвинтовая платформа Screwless | https://api.systeme.ru/product/media/download/988361 | AtlasDesign Атлас Дизайн Руководство по эксплуатации Коробка Подъемная коробка | https://api.systeme.ru/certificates/default/download/3375 | СОТИ (Российский речной регистр/Российское Классификационное общество) | 02-11.1-6.4.1-1006 |  |  | https://www.youtube.com/watch?v=uNb4HCh0Ebw https://rutube.ru/video/1b5d2b80e3c71a11012a2c453955a023/?r=wd https://vkvideo.ru/video-120704871_456239601 | 786 | штука | 0 | 1 | PCE BB1 CAR P12 | 1 2 3 4 | 1 5 20 1800 | шт. шт. шт. шт. | 3606489703219 13606489703216 23606489703213 | 17.5 23 40.4 120 | 12.5 9.2 24.2 80 | 3.7 8.9 10.6 110.4 | см. см. см. см. | 0.056 0.34 1.543 156.8 | кг. кг. кг. кг. | 84 мм | 84 мм | 35 мм | 0.056 кг | Основание корпуса (EV006394) | Черный (EV000206) | Да | 1 | Нет | Нет | Необработанная (EV006034) | Нет | Термопласт (EV000403) | Пластик (EV000139) | Нет | Вертикальн. (EV001302) | IP20 (EV006405) | Нет | Матовый (-ая) (EV000146) | Нет | Нет | 84 мм | 84 мм | 35 мм | 0 | Нет | Карбон (SV007428) | IP20 (EV006405) | [199 empty] | термопласт | винты | 1-постовая | открытый | матовый | carbon | [79 empty] | Флоупак | AtlasDesign | штепсельная розетка | комплект из 5 шт. | 1 | монтажная коробка | розетка | [26 empty] | Срок гарантии на данное оборудование составляет 5 лет с момента отгрузки со склада Систэм Электрик, с подтверждением соответствующим документом | Подлежит замене | IP20 |  |  |  |  | не содержащий галогенов | [6 empty] | Анализируется
ATN001001 | ATLASDESIGN 1-постовая РАМКА, КАРБОН | Systeme Electric |  |  | Рамка Systeme Electric (ранее Schneider Electric) серии AtlasDesign в цвете карбон одинарная. - Лицевые детали из качественного ABS-пластика, устойчивого к царапинам и УФ-излучению. - Позволяет гармонично вписать электроустановочное изделие в интерьер помещения. - Благодаря покрытию «soft touch» к изделию приятно прикасаться. |  | Электротехническое оборудование Потенциал | PTPWD | [6 empty] | EC000007 | Рамка для электроустановочных устройств | 7 | Россия | https://static-pcsp.systeme.ru/image/mbzsuwcW_3pZLHuR68023447243e01744974919.jpeg https://static-pcsp.systeme.ru/image/XezkOvW23V0PL5pv6746c6d8a8d971732691672.jpeg https://static-pcsp.systeme.ru/image/OHc2ax9nbRrlubp46746c921536ec1732692257.jpeg https://static-pcsp.systeme.ru/image/SgF-eXye.jpeg | https://static-pcsp.systeme.ru/image/SgF-eXye.jpeg | https://api.systeme.ru/product/media/download/988353 https://api.systeme.ru/product/media/download/988507 | Glossa Blanca W59 выключатель переключатель розетка светорегулятор AtlasDesign диммер Этюд Хит W45 Каталог Каталог электроустановочных изделий ЭУИ Атлас Дизайн Profi54 Профи54 Aqua Аква Nature Бланка Глосса HIT MultiBox Мультибокс Термостат Монтажная коробка Распределительная коробка Подрозетник Etude Glossa Blanca W59 выключатель переключатель розетка светорегулятор AtlasDesign диммер Этюд Хит W45 Каталог Каталог электроустановочных изделий ЭУИ Атлас Дизайн Profi54 Профи54 Aqua Аква Nature Бланка Глосса HIT MultiBox Мультибокс Термостат Монтажная коробка Распределительная коробка Подрозетник Etude быстрозажимные клеммы безвинтовая платформа Screwless | https://api.systeme.ru/product/media/download/988362 | AtlasDesign Атлас Дизайн Руководство по эксплуатации Рамка | https://api.systeme.ru/certificates/default/download/3375 | СОТИ (Российский речной регистр/Российское Классификационное общество) | 02-11.1-6.4.1-1006 |  |  | https://www.youtube.com/watch?v=uNb4HCh0Ebw https://rutube.ru/video/1b5d2b80e3c71a11012a2c453955a023/?r=wd https://vkvideo.ru/video-120704871_456239601 | 152 | штука | 0 | 20 | BB1 PCE CAR P12 | 2 1 3 4 | 20 1 120 3600 | шт. шт. шт. шт. | 4690201032823 3606489703226 14690201032820 | 19.7 15.5 25.2 120 | 24.3 10 40.5 80 | 9.4 1.3 29.2 110.4 | см. см. см. см. | 0.419 0.017 2.784 97 | кг. кг. кг. кг. | 83 мм | 83 мм | 12 мм | 0.017 кг |  | Черный (EV000206) | Да | 1 |  | Нет | Необработанная (EV006034) |  | Термопласт (EV000403) | Пластик (EV000139) |  | Горизонтальн. и вертикальн. (EV000130) | IP20 (EV006405) | Нет | Матовый (-ая) (EV000146) | [7 empty] | Карбон (SV007428) | IP20 (EV006405) | 83 мм | 83 мм | 12 мм | 56 мм | 56 мм | Нет | Защелкивание (EV009216) | Нет | Нет | Нет | 1 | 1 | 1 | 1 | Нет | Нет | [183 empty] | ABS (акрилонитрил-бутадиен-стирол): frame | [6 empty] | EN 60669-1 | 71 мм | [33 empty] | decorative coating | [43 empty] | AtlasDesign |  |  |  | рамка |  | монтаж | 1-постовая horizontal/vertical | carbon | 4 точки крепления | [8 empty] | AtlasDesign | [13 empty] | Срок гарантии на данное оборудование составляет 5 лет с момента отгрузки со склада Систэм Электрик, с подтверждением соответствующим документом | Подлежит замене | IP20 |  |  |  |  | не содержащий галогенов | [6 empty] | Анализируется
ATN001002 | ATLASDESIGN 2-постовая РАМКА, универсальная, КАРБОН | Systeme Electric |  |  | Рамка Systeme Electric (ранее Schneider Electric) серии AtlasDesign в цвете карбон двухместная. - Устанавливается в вертикальном и горизонтальном положениях. - Лицевые детали из качественного ABS-пластика, устойчивого к царапинам и УФ-излучению. - Позволяет гармонично вписать электроустановочное изделие в интерьер помещения. - Благодаря покрытию «soft touch» к изделию приятно прикасаться. |  | Электротехническое оборудование Потенциал | PTPWD | [6 empty] | EC000007 | Рамка для электроустановочных устройств | 7 | Россия | https://static-pcsp.systeme.ru/image/mbzsuwcW_3pZLHuR68023447243e01744974919.jpeg https://static-pcsp.systeme.ru/image/b4nIpfiAFVYHJVmg6746c6d8c2e461732691672.jpeg https://static-pcsp.systeme.ru/image/nC5_aFLUOGvaRXzf6746c9217d7211732692257.jpeg https://static-pcsp.systeme.ru/image/VjF_QGACtk8iDez861969c2329a911637260323.jpeg https://static-pcsp.systeme.ru/image/v_2BaGr9.jpeg https://static-pcsp.systeme.ru/image/eRWDasrKlmRzBQU161969c23358331637260323.jpeg | https://static-pcsp.systeme.ru/image/v_2BaGr9.jpeg | https://api.systeme.ru/product/media/download/988353 https://api.systeme.ru/product/media/download/988507 | Glossa Blanca W59 выключатель переключатель розетка светорегулятор AtlasDesign диммер Этюд Хит W45 Каталог Каталог электроустановочных изделий ЭУИ Атлас Дизайн Profi54 Профи54 Aqua Аква Nature Бланка Глосса HIT MultiBox Мультибокс Термостат Монтажная коробка Распределительная коробка Подрозетник Etude Glossa Blanca W59 выключатель переключатель розетка светорегулятор AtlasDesign диммер Этюд Хит W45 Каталог Каталог электроустановочных изделий ЭУИ Атлас Дизайн Profi54 Профи54 Aqua Аква Nature Бланка Глосса HIT MultiBox Мультибокс Термостат Монтажная коробка Распределительная коробка Подрозетник Etude быстрозажимные клеммы безвинтовая платформа Screwless | https://api.systeme.ru/product/media/download/988362 | AtlasDesign Атлас Дизайн Руководство по эксплуатации Рамка | https://api.systeme.ru/certificates/default/download/3375 | СОТИ (Российский речной регистр/Российское Классификационное общество) | 02-11.1-6.4.1-1006 |  |  | https://www.youtube.com/watch?v=uNb4HCh0Ebw https://rutube.ru/video/1b5d2b80e3c71a11012a2c453955a023/?r=wd https://vkvideo.ru/video-120704871_456239601 | 253.5 | штука | 0 | 10 | BB1 PCE CAR P12 | 2 1 3 4 | 10 1 60 1800 | шт. шт. шт. шт. | 4690201032847 3606489703233 14690201032844 | 19.7 23 25 120 | 24.2 10 41.4 80 | 9.4 1.3 29.3 105 | см. см. см. см. | 0.368 0.029 2.45 83.5 | кг. кг. кг. кг. | 154 мм | 83 мм | 12 мм | 0.029 кг |  | Черный (EV000206) | Да | 2 |  | Нет | Необработанная (EV006034) |  | Термопласт (EV000403) | Пластик (EV000139) |  | Горизонтальн. и вертикальн. (EV000130) | IP20 (EV006405) | Нет | Матовый (-ая) (EV000146) | [7 empty] | Карбон (SV007428) | IP20 (EV006405) | 154 мм | 83 мм | 12 мм | 56 мм | 56 мм | Нет | Защелкивание (EV009216) | Нет | Нет | Нет | 2 | 2 | 2 | 2 | Нет | Нет | [183 empty] | ABS (акрилонитрил-бутадиен-стирол): frame | [6 empty] | EN 60669-1 | 71 мм | [33 empty] | decorative coating | [43 empty] | AtlasDesign |  |  |  | рамка |  | монтаж | 2-постовая horizontal/vertical | carbon | 4 точки крепления | [8 empty] | AtlasDesign | [13 empty] | Срок гарантии на данное оборудование составляет 5 лет с момента отгрузки со склада Систэм Электрик, с подтверждением соответствующим документом | Подлежит замене | IP20 |  |  |  |  | не содержащий галогенов | [6 empty] | Анализируется
ATN001003 | ATLASDESIGN 3-постовая РАМКА, универсальная, КАРБОН | Systeme Electric |  |  | Рамка Systeme Electric (ранее Schneider Electric) серии AtlasDesign в цвете карбон трёхместная. - Устанавливается в вертикальном и горизонтальном положениях. - Лицевые детали из качественного ABS-пластика, устойчивого к царапинам и УФ-излучению. - Позволяет гармонично вписать электроустановочное изделие в интерьер помещения. - Благодаря покрытию «soft touch» к изделию приятно прикасаться. |  | Электротехническое оборудование Потенциал | PTPWD | [6 empty] | EC000007 | Рамка для электроустановочных устройств | 7 | Россия | https://static-pcsp.systeme.ru/image/mbzsuwcW_3pZLHuR68023447243e01744974919.jpeg https://static-pcsp.systeme.ru/image/8KA_L35okm2G3WXA6746c6d8dc7da1732691672.jpeg https://static-pcsp.systeme.ru/image/FamMgFoaD92NhhfM6746c921a76b51732692257.jpeg https://static-pcsp.systeme.ru/image/G-mpqlJu.jpeg | https://static-pcsp.systeme.ru/image/G-mpqlJu.jpeg | https://api.systeme.ru/product/media/download/988353 https://api.systeme.ru/product/media/download/988507 | Glossa Blanca W59 выключатель переключатель розетка светорегулятор AtlasDesign диммер Этюд Хит W45 Каталог Каталог электроустановочных изделий ЭУИ Атлас Дизайн Profi54 Профи54 Aqua Аква Nature Бланка Глосса HIT MultiBox Мультибокс Термостат Монтажная коробка Распределительная коробка Подрозетник Etude Glossa Blanca W59 выключатель переключатель розетка светорегулятор AtlasDesign диммер Этюд Хит W45 Каталог Каталог электроустановочных изделий ЭУИ Атлас Дизайн Profi54 Профи54 Aqua Аква Nature Бланка Глосса HIT MultiBox Мультибокс Термостат Монтажная коробка Распределительная коробка Подрозетник Etude быстрозажимные клеммы безвинтовая платформа Screwless | https://api.systeme.ru/product/media/download/988362 | AtlasDesign Атлас Дизайн Руководство по эксплуатации Рамка | https://api.systeme.ru/certificates/default/download/3375 | СОТИ (Российский речной регистр/Российское Классификационное общество) | 02-11.1-6.4.1-1006 |  |  | https://www.youtube.com/watch?v=uNb4HCh0Ebw https://rutube.ru/video/1b5d2b80e3c71a11012a2c453955a023/?r=wd https://vkvideo.ru/video-120704871_456239601 | 447.5 | штука | 0 | 5 | BB1 PCE CAR P12 | 2 1 3 4 | 5 1 20 1680 | шт. шт. шт. шт. | 53606489703245 3606489703240 63606489703242 73606489703249 | 9.6 9.3 19.9 120 | 40.3 30.9 41 80 | 7.2 2.2 15.3 117 | см. см. см. см. | 0.268 0.041 1.239 115 | кг. кг. кг. кг. | 225 мм | 83 мм | 12 мм | 0.04 кг |  | Черный (EV000206) | Да | 3 |  | Нет | Необработанная (EV006034) |  | Термопласт (EV000403) | Пластик (EV000139) |  | Горизонтальн. и вертикальн. (EV000130) | IP20 (EV006405) | Нет | Матовый (-ая) (EV000146) | [7 empty] | Карбон (SV007428) | IP20 (EV006405) | 225 мм | 83 мм | 12 мм | 56 мм | 56 мм | Нет | Защелкивание (EV009216) | Нет | Нет | Нет | 3 | 3 | 3 | 3 | Нет | Нет | [183 empty] | ABS (акрилонитрил-бутадиен-стирол): frame | [6 empty] | EN 60669-1 | 71 мм | [33 empty] | decorative coating | [43 empty] | AtlasDesign |  |  |  | рамка |  | монтаж | 3-постовая horizontal/vertical | carbon | 4 точки крепления | [8 empty] | AtlasDesign | [13 empty] | Срок гарантии на данное оборудование составляет 5 лет с момента отгрузки со склада Систэм Электрик, с подтверждением соответствующим документом | Подлежит замене | IP20 |  |  |  |  | не содержащий галогенов | [6 empty] | Анализируется
ATN001004 | ATLASDESIGN 4-постовая РАМКА, универсальная, КАРБОН | Systeme Electric |  |  | Рамка Systeme Electric (ранее Schneider Electric) серии AtlasDesign в цвете карбон четырёхместная. - Устанавливается в вертикальном и горизонтальном положениях. - Лицевые детали из качественного ABS-пластика, устойчивого к царапинам и УФ-излучению. - Позволяет гармонично вписать электроустановочное изделие в интерьер помещения. - Благодаря покрытию «soft touch» к изделию приятно прикасаться. |  | Электротехническое оборудование Потенциал | PTPWD | [6 empty] | EC000007 | Рамка для электроустановочных устройств | 7 | Россия | https://static-pcsp.systeme.ru/image/mbzsuwcW_3pZLHuR68023447243e01744974919.jpeg https://static-pcsp.systeme.ru/image/azBvMQCBwdExrPat6746c6d90f42c1732691673.jpeg https://static-pcsp.systeme.ru/image/T1BNnXSqgMCRFJQS6746c921d125b1732692257.jpeg https://static-pcsp.systeme.ru/image/KtZjKXJH.jpeg | https://static-pcsp.systeme.ru/image/KtZjKXJH.jpeg | https://api.systeme.ru/product/media/download/988353 https://api.systeme.ru/product/media/download/988507 | Glossa Blanca W59 выключатель переключатель розетка светорегулятор AtlasDesign диммер Этюд Хит W45 Каталог Каталог электроустановочных изделий ЭУИ Атлас Дизайн Profi54 Профи54 Aqua Аква Nature Бланка Глосса HIT MultiBox Мультибокс Термостат Монтажная коробка Распределительная коробка Подрозетник Etude Glossa Blanca W59 выключатель переключатель розетка светорегулятор AtlasDesign диммер Этюд Хит W45 Каталог Каталог электроустановочных изделий ЭУИ Атлас Дизайн Profi54 Профи54 Aqua Аква Nature Бланка Глосса HIT MultiBox Мультибокс Термостат Монтажная коробка Распределительная коробка Подрозетник Etude быстрозажимные клеммы безвинтовая платформа Screwless | https://api.systeme.ru/product/media/download/988362 | AtlasDesign Атлас Дизайн Руководство по эксплуатации Рамка | https://api.systeme.ru/certificates/default/download/3375 | СОТИ (Российский речной регистр/Российское Классификационное общество) | 02-11.1-6.4.1-1006 |  |  | https://www.youtube.com/watch?v=uNb4HCh0Ebw https://rutube.ru/video/1b5d2b80e3c71a11012a2c453955a023/?r=wd https://vkvideo.ru/video-120704871_456239601 | 689.5 | штука | 0 | 5 | BB1 PCE CAR P12 | 2 1 3 4 | 5 1 20 1680 | шт. шт. шт. шт. | 53606489703252 3606489703257 63606489703259 73606489703256 | 9.8 10.7 20.1 120 | 40.2 36.1 41.5 80 | 7.2 1.5 15 117 | см. см. см. см. | 0.324 0.052 1.472 135 | кг. кг. кг. кг. | 296 мм | 83 мм | 12 мм | 0.052 кг |  | Черный (EV000206) | Да | 4 |  | Нет | Необработанная (EV006034) |  | Термопласт (EV000403) | Пластик (EV000139) |  | Горизонтальн. и вертикальн. (EV000130) | IP20 (EV006405) | Нет | Матовый (-ая) (EV000146) | [7 empty] | Карбон (SV007428) | IP20 (EV006405) | 296 мм | 83 мм | 12 мм | 56 мм | 56 мм | Нет | Защелкивание (EV009216) | Нет | Нет | Нет | 4 | 4 | 4 | 4 | Нет | Нет | [183 empty] | ABS (акрилонитрил-бутадиен-стирол): frame | [6 empty] | EN 60669-1 | 71 мм | [33 empty] | decorative coating | [43 empty] | AtlasDesign |  |  |  | рамка |  | монтаж | 4-постовая horizontal/vertical | carbon | 4 точки крепления | [8 empty] | AtlasDesign | [13 empty] | Срок гарантии на данное оборудование составляет 5 лет с момента отгрузки со склада Систэм Электрик, с подтверждением соответствующим документом | Подлежит замене | IP20 |  |  |  |  | не содержащий галогенов | [6 empty] | Анализируется
ATN001005 | ATLASDESIGN 5-постовая РАМКА, универсальная, КАРБОН | Systeme Electric |  |  | Рамка Systeme Electric (ранее Schneider Electric) серии AtlasDesign в цвете карбон пятиместная. - Устанавливается в вертикальном и горизонтальном положениях. - Лицевые детали из качественного ABS-пластика, устойчивого к царапинам и УФ-излучению. - Позволяет гармонично вписать электроустановочное изделие в интерьер помещения. |  | Электротехническое оборудование Потенциал | PTPWD | [6 empty] | EC000007 | Рамка для электроустановочных устройств | 7 | Россия | https://static-pcsp.systeme.ru/image/mbzsuwcW_3pZLHuR68023447243e01744974919.jpeg https://static-pcsp.systeme.ru/image/LLrIahF_.jpeg | https://static-pcsp.systeme.ru/image/LLrIahF_.jpeg | https://api.systeme.ru/product/media/download/988353 https://api.systeme.ru/product/media/download/988507 | Glossa Blanca W59 выключатель переключатель розетка светорегулятор AtlasDesign диммер Этюд Хит W45 Каталог Каталог электроустановочных изделий ЭУИ Атлас Дизайн Profi54 Профи54 Aqua Аква Nature Бланка Глосса HIT MultiBox Мультибокс Термостат Монтажная коробка Распределительная коробка Подрозетник Etude Glossa Blanca W59 выключатель переключатель розетка светорегулятор AtlasDesign диммер Этюд Хит W45 Каталог Каталог электроустановочных изделий ЭУИ Атлас Дизайн Profi54 Профи54 Aqua Аква Nature Бланка Глосса HIT MultiBox Мультибокс Термостат Монтажная коробка Распределительная коробка Подрозетник Etude быстрозажимные клеммы безвинтовая платформа Screwless | https://api.systeme.ru/product/media/download/988362 | AtlasDesign Атлас Дизайн Руководство по эксплуатации Рамка | https://api.systeme.ru/certificates/default/download/3375 | СОТИ (Российский речной регистр/Российское Классификационное общество) | 02-11.1-6.4.1-1006 |  |  | https://www.youtube.com/watch?v=uNb4HCh0Ebw https://rutube.ru/video/1b5d2b80e3c71a11012a2c453955a023/?r=wd https://vkvideo.ru/video-120704871_456239601 | 916 | штука | 0 | 5 | BB1 PCE CAR P12 | 2 1 3 4 | 5 1 20 1680 | шт. шт. шт. шт. | 53606489703269 3606489703264 63606489703266 73606489703263 | 6 46 40.4 120 | 39.4 10.5 19.6 80 | 8.9 1.3 14 113 | см. см. см. см. | 0.412 0.066 1.831 171.754 | кг. кг. кг. кг. | 367 мм | 83 мм | 12 мм | 0.063 кг |  | Черный (EV000206) | Да | 5 |  | Нет | Необработанная (EV006034) |  | Термопласт (EV000403) | Пластик (EV000139) |  | Горизонтальн. и вертикальн. (EV000130) | IP20 (EV006405) | Нет | Матовый (-ая) (EV000146) | [7 empty] | Карбон (SV007428) | IP20 (EV006405) | 367 мм | 83 мм | 12 мм | 56 мм | 56 мм | Нет | Защелкивание (EV009216) | Нет | Нет | Нет | 5 | 5 | 5 | 5 | Нет | Нет | [183 empty] | ABS (акрилонитрил-бутадиен-стирол): frame | [6 empty] | EN 60669-1 | 71 мм | [33 empty] | decorative coating | [43 empty] | AtlasDesign |  |  |  | рамка |  | монтаж | 5-постовая horizontal/vertical | антрацит | 4 точки крепления | [8 empty] | AtlasDesign | [13 empty] | Срок гарантии на данное оборудование составляет 5 лет с момента отгрузки со склада Систэм Электрик, с подтверждением соответствующим документом | Подлежит замене | IP20 |  |  |  |  | не содержащий галогенов | [6 empty] | Анализируется
ATN001087 | ATLASDESIGN АУДИОРОЗЕТКА двойная, КАРБОН | Systeme Electric |  |  | Механизм Systeme Electric (ранее Schneider Electric) серии AtlasDesign в цвете карбон двойной аудиорозетки. - Лицевые детали из качественного ABS-пластика, устойчивого к царапинам и УФ-излучению. - Благодаря покрытию «soft touch» к изделию приятно прикасаться. - Усиленные прямые монтажные лапки для лучшей фиксации механизма в монтажной коробке. |  | Электротехническое оборудование Потенциал | PTPWD | [6 empty] | EC000018 | Розетки и накладки для передачи данных (мультимедиа) | 7 | Россия | https://static-pcsp.systeme.ru/image/mbzsuwcW_3pZLHuR68023447243e01744974919.jpeg https://static-pcsp.systeme.ru/image/mgzcKzt6.jpeg | https://static-pcsp.systeme.ru/image/mgzcKzt6.jpeg | https://api.systeme.ru/product/media/download/988353 https://api.systeme.ru/product/media/download/988507 | Glossa Blanca W59 выключатель переключатель розетка светорегулятор AtlasDesign диммер Этюд Хит W45 Каталог Каталог электроустановочных изделий ЭУИ Атлас Дизайн Profi54 Профи54 Aqua Аква Nature Бланка Глосса HIT MultiBox Мультибокс Термостат Монтажная коробка Распределительная коробка Подрозетник Etude Glossa Blanca W59 выключатель переключатель розетка светорегулятор AtlasDesign диммер Этюд Хит W45 Каталог Каталог электроустановочных изделий ЭУИ Атлас Дизайн Profi54 Профи54 Aqua Аква Nature Бланка Глосса HIT MultiBox Мультибокс Термостат Монтажная коробка Распределительная коробка Подрозетник Etude быстрозажимные клеммы безвинтовая платформа Screwless | https://api.systeme.ru/product/media/download/988371 | розетка AtlasDesign Атлас Дизайн Руководство по эксплуатации Аудио Аудиорозетка | https://api.systeme.ru/certificates/default/download/3417 https://api.systeme.ru/certificates/default/download/3355 https://api.systeme.ru/certificates/default/download/2489 https://api.systeme.ru/certificates/default/download/1700 | Д-ТР ЕАЭС-RoHS С/Д-UZ С/Д-UZ Д-ТР ЕАЭС-RoHS | ЕАЭС N RU Д-RU.РА01.В.69820_25 UZ.SMT.01.0103.117076789 UZ.SMT.01.0026.75482582 ЕАЭС № RU Д-RU.МЮ62.В.00825_20 |  |  | https://www.youtube.com/watch?v=uNb4HCh0Ebw https://rutube.ru/video/1b5d2b80e3c71a11012a2c453955a023/?r=wd https://vkvideo.ru/video-120704871_456239601 | 1740 | штука | 0 | 5 | BB1 PCE CAR P12 | 2 1 3 4 | 5 1 20 1800 | шт. шт. шт. шт. | 13606489708846 3606489708849 23606489708843 | 23 16 40.4 120 | 9.2 10.5 24.2 80 | 8.9 4.4 10.6 110.4 | см. см. см. см. | 0.411 0.07 1.825 182.201 | кг. кг. кг. кг. | 71 мм | 71 мм | 42 мм | 0.071 кг | Механизм с накладкой (EV006345) | Черный (EV000206) | Да |  |  | Нет | Необработанная (EV006034) |  | Термопласт (EV000403) | Пластик (EV000139) |  |  |  | Нет | Матовый (-ая) (EV000146) |  |  | 71 мм | 71 мм | 42 мм |  |  | Карбон (SV007428) | IP20 (EV006405) | [6 empty] | В распор (лапками) и винтами (EV006353) | [9 empty] | Внутренний / скрытый (EV000383) | RCA (тюльпан/композитн./AV-разъем) (EV002571) | Нет | Без поля для надписи (EV006465) | Нет | IP20 (EV006405) |  | Да |  | Да | Нет | Нет | Нет | [170 empty] | термопласт: центральный диск | винты |  |  | матовый | [5 empty] | комплект из 5 шт. | 1 | [73 empty] | Флоупак | AtlasDesign |  |  |  | аудио розетка |  |  |  | carbon |  | механизм | mini-jack | audio | [19 empty] | Срок гарантии на данное оборудование составляет 5 лет с момента отгрузки со склада Систэм Электрик, с подтверждением соответствующим документом | Подлежит замене | IP20 |  |  | -5-50 °C |  | не содержащий галогенов | 5-45 °C | [5 empty] | Анализируется
ATN000381 | ATLASDESIGN РОЗЕТКА телефонная RJ11, механизм, АЛЮМИНИЙ | Systeme Electric |  |  | Механизм Systeme Electric (ранее Schneider Electric) серии AtlasDesign в цвете алюминий розетки телефонной с разъёмом RJ11 предназначен для удобного и быстрого подключения вашего телефона, модема или факса к телефонной сети. - Лицевые детали из качественного ABS-пластика, устойчивого к царапинам и УФ-излучению. - Усиленные прямые монтажные лапки для лучшей фиксации механизма в монтажной коробке. |  | Электротехническое оборудование Потенциал | PTPWD | [6 empty] | EC001264 | Розетки телекоммуникационные (телефон/компьютер) | 7 | Россия | https://static-pcsp.systeme.ru/image/mbzsuwcW_3pZLHuR68023447243e01744974919.jpeg https://static-pcsp.systeme.ru/image/CBcQrDrJ.jpeg | https://static-pcsp.systeme.ru/image/CBcQrDrJ.jpeg | https://api.systeme.ru/product/media/download/988353 https://api.systeme.ru/product/media/download/988507 | Glossa Blanca W59 выключатель переключатель розетка светорегулятор AtlasDesign диммер Этюд Хит W45 Каталог Каталог электроустановочных изделий ЭУИ Атлас Дизайн Profi54 Профи54 Aqua Аква Nature Бланка Глосса HIT MultiBox Мультибокс Термостат Монтажная коробка Распределительная коробка Подрозетник Etude Glossa Blanca W59 выключатель переключатель розетка светорегулятор AtlasDesign диммер Этюд Хит W45 Каталог Каталог электроустановочных изделий ЭУИ Атлас Дизайн Profi54 Профи54 Aqua Аква Nature Бланка Глосса HIT MultiBox Мультибокс Термостат Монтажная коробка Распределительная коробка Подрозетник Etude быстрозажимные клеммы безвинтовая платформа Screwless | https://api.systeme.ru/product/media/download/988372 | розетка AtlasDesign Атлас Дизайн Руководство по эксплуатации RJ45 RJ11 телефонная компьютерная | https://api.systeme.ru/certificates/default/download/3417 https://api.systeme.ru/certificates/default/download/3355 https://api.systeme.ru/certificates/default/download/2489 https://api.systeme.ru/certificates/default/download/1700 | Д-ТР ЕАЭС-RoHS С/Д-UZ С/Д-UZ Д-ТР ЕАЭС-RoHS | ЕАЭС N RU Д-RU.РА01.В.69820_25 UZ.SMT.01.0103.117076789 UZ.SMT.01.0026.75482582 ЕАЭС № RU Д-RU.МЮ62.В.00825_20 |  |  | https://www.youtube.com/watch?v=F0KmZPMphSs https://www.youtube.com/watch?v=uNb4HCh0Ebw https://rutube.ru/video/3ae54264e31ac00a33f0b88428cee8cc/?r=wd https://rutube.ru/video/1b5d2b80e3c71a11012a2c453955a023/?r=wd https://vkvideo.ru/video-120704871_456239609 https://vkvideo.ru/video-120704871_456239601 | 493 | штука | 0 | 10 | BB1 PCE CAR P12 | 2 1 3 4 | 10 1 60 1800 | шт. шт. шт. шт. | 13606489586086 3606489586089 23606489586083 | 23.2 16 40.4 120 | 19.5 10.5 24.2 80 | 8.9 4 28.8 101.4 | см. см. см. см. | 0.689 0.059 4.427 150.787 | кг. кг. кг. кг. | 71 мм | 71 мм | 38 мм |  | Механизм с накладкой (EV006345) | Алюминий (EV000072) | [7 empty] | Пластик (EV000139) |  |  | IP20 (EV006405) |  |  |  |  | 71 мм | 71 мм | 38 мм |  |  | Алюминий (SV007249) | IP20 (EV006405) | [6 empty] | В распор (лапками) и винтами (EV006353) | [9 empty] | Внутренний / скрытый (EV000383) |  | Нет |  | Нет |  |  |  | 1 |  | Нет |  | Да | Наклонный (-ое) (EV005271) | 3 (EV000069) | Нет | Нет | Нет | Нет | Нет | RJ11 (EV010602) | Нет | Нет | Нет | Да | Да | Да | [156 empty] | термопласт | [5 empty] | 59 г | [6 empty] | винтовой зажим витая пара |  | 0-35 °C |  | 15-30 °C | винты или лапки | 1 | [66 empty] | AtlasDesign AtlasDesign |  |  |  | телефонное розетка |  |  |  | Алюминий |  | механизм |  |  |  | RJ11 (4 контакт(ы) - Категория 3 в 16 Mbit/s | [17 empty] | Срок гарантии на данное оборудование составляет 5 лет с момента отгрузки со склада Систэм Электрик, с подтверждением соответствующим документом | Подлежит замене | IP20 | не содержит галогенов
ATN000383 | ATLASDESIGN РОЗЕТКА компьютерная RJ45 кат. 5e, механизм, АЛЮМИНИЙ | Systeme Electric |  |  | Механизм Systeme Electric (ранее Schneider Electric) серии AtlasDesign в цвете алюминий розетки компьютерной с разъёмом RJ45 категория 5е предназначен для удобного и быстрого подключения вашего компьютера к локальной вычислительной сети. - Лицевые детали из качественного ABS-пластика, устойчивого к царапинам и УФ-излучению. - Усиленные прямые монтажные лапки для лучшей фиксации механизма в монтажной коробке. |  | Электротехническое оборудование Потенциал | PTPWD | [6 empty] | EC001264 | Розетки телекоммуникационные (телефон/компьютер) | 7 | Россия | https://static-pcsp.systeme.ru/image/mbzsuwcW_3pZLHuR68023447243e01744974919.jpeg https://static-pcsp.systeme.ru/image/6oCsMwAAm3mhAoMy61969c1baca671637260315.jpeg https://static-pcsp.systeme.ru/image/wIgXOJ90LKkWMNig60e564e0cf6261625646304.jpeg https://static-pcsp.systeme.ru/image/mnqaaltTd-fV-QKb61969c1bdcb1b1637260315.jpeg https://static-pcsp.systeme.ru/image/848NnfxO0xQfsNl861969c1bc61311637260315.jpeg https://static-pcsp.systeme.ru/image/dMb8YpD_J3g4CIwJ61969c1bb9dc31637260315.jpeg https://static-pcsp.systeme.ru/image/4vzWOry8ISh4qZsr61969c1bd12e81637260315.jpeg | https://static-pcsp.systeme.ru/image/wIgXOJ90LKkWMNig60e564e0cf6261625646304.jpeg | https://api.systeme.ru/product/media/download/988353 https://api.systeme.ru/product/media/download/988507 | Glossa Blanca W59 выключатель переключатель розетка светорегулятор AtlasDesign диммер Этюд Хит W45 Каталог Каталог электроустановочных изделий ЭУИ Атлас Дизайн Profi54 Профи54 Aqua Аква Nature Бланка Глосса HIT MultiBox Мультибокс Термостат Монтажная коробка Распределительная коробка Подрозетник Etude Glossa Blanca W59 выключатель переключатель розетка светорегулятор AtlasDesign диммер Этюд Хит W45 Каталог Каталог электроустановочных изделий ЭУИ Атлас Дизайн Profi54 Профи54 Aqua Аква Nature Бланка Глосса HIT MultiBox Мультибокс Термостат Монтажная коробка Распределительная коробка Подрозетник Etude быстрозажимные клеммы безвинтовая платформа Screwless |  |  | https://api.systeme.ru/certificates/default/download/3417 https://api.systeme.ru/certificates/default/download/3355 https://api.systeme.ru/certificates/default/download/2489 https://api.systeme.ru/certificates/default/download/1700 | Д-ТР ЕАЭС-RoHS С/Д-UZ С/Д-UZ Д-ТР ЕАЭС-RoHS | ЕАЭС N RU Д-RU.РА01.В.69820_25 UZ.SMT.01.0103.117076789 UZ.SMT.01.0026.75482582 ЕАЭС № RU Д-RU.МЮ62.В.00825_20 |  |  | https://www.youtube.com/watch?v=_r-YS_nzSnQ https://www.youtube.com/watch?v=uNb4HCh0Ebw https://rutube.ru/video/0adabb419f254b5ada96f7903ac9d10b/?r=wd https://rutube.ru/video/1b5d2b80e3c71a11012a2c453955a023/?r=wd https://vkvideo.ru/video-120704871_456239608 https://vkvideo.ru/video-120704871_456239601 | 926.5 | штука | 0 | 5 | BB1 PCE CAR P12 | 2 1 3 4 | 10 1 60 1800 | шт. шт. шт. шт. | 13606489586093 3606489586096 23606489586090 | 23.2 16 40.4 120 | 19.5 10.5 24.2 80 | 8.9 4 28.8 101.4 | см. см. см. см. | 0.663 0.056 4.269 146.053 | кг. кг. кг. кг. |  |  |  |  | Механизм с накладкой (EV006345) | Алюминий (EV000072) | [7 empty] | Пластик (EV000139) |  |  | IP20 (EV006405) |  |  |  |  | 71 мм | 71 мм | 38 мм |  |  | Алюминий (SV007249) | IP20 (EV006405) | [6 empty] | В распор (лапками) и винтами (EV006353) | [9 empty] | Внутренний / скрытый (EV000383) |  | Нет |  | Нет |  |  |  | 1 |  | Нет |  |  | Наклонный (-ое) (EV005271) | 5E (EV004113) | Нет | Нет | Нет | Нет | Нет | RJ45 8(8) (EV000013) | Нет | Нет | Нет | Да | Да | Да | 9006 | [156 empty] | Винтом |  | утопленный | [16 empty] | 2 | 5e | [64 empty] | AtlasDesign |  |  |  | компьютерная розетка |  |  |  | Алюминий | [6 empty] | RJ45 | [16 empty] | Срок гарантии на данное оборудование составляет 5 лет с момента отгрузки со склада Систэм Электрик, с подтверждением соответствующим документом | Подлежит замене | IP20
ATN000385 | ATLASDESIGN РОЗЕТКА двойная компьютерная RJ45+RJ45 кат. 5e, механизм, АЛЮМИНИЙ | Systeme Electric |  |  | Механизм Systeme Electric (ранее Schneider Electric) серии AtlasDesign в цвете алюминий двойной розетки компьютерной с разъёмом RJ45 категория 5е предназначен для удобного и быстрого подключения вашего компьютера к локальной вычислительной сети. - Лицевые детали из качественного ABS-пластика, устойчивого к царапинам и УФ-излучению. - Усиленные прямые монтажные лапки для лучшей фиксации механизма в монтажной коробке. |  | Электротехническое оборудование Потенциал | PTPWD | [6 empty] | EC001264 | Розетки телекоммуникационные (телефон/компьютер) | 7 | Россия | https://static-pcsp.systeme.ru/image/mbzsuwcW_3pZLHuR68023447243e01744974919.jpeg https://static-pcsp.systeme.ru/image/NXoAftc40M9Qca3160e564e19c1701625646305.jpeg | https://static-pcsp.systeme.ru/image/NXoAftc40M9Qca3160e564e19c1701625646305.jpeg | https://api.systeme.ru/product/media/download/988353 https://api.systeme.ru/product/media/download/988507 | Glossa Blanca W59 выключатель переключатель розетка светорегулятор AtlasDesign диммер Этюд Хит W45 Каталог Каталог электроустановочных изделий ЭУИ Атлас Дизайн Profi54 Профи54 Aqua Аква Nature Бланка Глосса HIT MultiBox Мультибокс Термостат Монтажная коробка Распределительная коробка Подрозетник Etude Glossa Blanca W59 выключатель переключатель розетка светорегулятор AtlasDesign диммер Этюд Хит W45 Каталог Каталог электроустановочных изделий ЭУИ Атлас Дизайн Profi54 Профи54 Aqua Аква Nature Бланка Глосса HIT MultiBox Мультибокс Термостат Монтажная коробка Распределительная коробка Подрозетник Etude быстрозажимные клеммы безвинтовая платформа Screwless | https://api.systeme.ru/product/media/download/988372 | розетка AtlasDesign Атлас Дизайн Руководство по эксплуатации RJ45 RJ11 телефонная компьютерная | https://api.systeme.ru/certificates/default/download/3417 https://api.systeme.ru/certificates/default/download/3355 https://api.systeme.ru/certificates/default/download/2489 https://api.systeme.ru/certificates/default/download/1700 | Д-ТР ЕАЭС-RoHS С/Д-UZ С/Д-UZ Д-ТР ЕАЭС-RoHS | ЕАЭС N RU Д-RU.РА01.В.69820_25 UZ.SMT.01.0103.117076789 UZ.SMT.01.0026.75482582 ЕАЭС № RU Д-RU.МЮ62.В.00825_20 |  |  | https://www.youtube.com/watch?v=_r-YS_nzSnQ https://www.youtube.com/watch?v=uNb4HCh0Ebw https://rutube.ru/video/0adabb419f254b5ada96f7903ac9d10b/?r=wd https://rutube.ru/video/1b5d2b80e3c71a11012a2c453955a023/?r=wd https://vkvideo.ru/video-120704871_456239608 https://vkvideo.ru/video-120704871_456239601 | 1355 | штука | 0 | 5 | BB1 PCE CAR P12 | 2 1 3 4 | 10 1 60 1800 | шт. шт. шт. шт. | 13606489586109 3606489586102 23606489586106 | 23.2 16 40.4 120 | 19.5 10.5 24.2 80 | 8.9 4 28.8 101.4 | см. см. см. см. | 0.792 0.069 5.041 169.219 | кг. кг. кг. кг. |  |  |  |  | Механизм с накладкой (EV006345) | Алюминий (EV000072) | [7 empty] | Пластик (EV000139) |  |  | IP20 (EV006405) |  |  |  |  | 71 мм | 71 мм | 38 мм |  |  | Алюминий (SV007249) | IP20 (EV006405) | [6 empty] | В распор (лапками) и винтами (EV006353) | [9 empty] | Внутренний / скрытый (EV000383) |  | Нет |  | Нет |  |  |  | 2 |  | Нет |  |  | Наклонный (-ое) (EV005271) | 5E (EV004113) | Нет | Нет | Нет | Нет | Нет | RJ45 2x8(8) (EV003077) | Нет | Нет | Нет | Да | Да | Да | 9006 | [156 empty] | Винтом |  | утопленный | [16 empty] | 1 | 5e | [64 empty] | AtlasDesign |  |  |  | компьютерная розетка |  |  |  | Алюминий | [6 empty] | RJ45 | [16 empty] | Срок гарантии на данное оборудование составляет 5 лет с момента отгрузки со склада Систэм Электрик, с подтверждением соответствующим документом | Подлежит замене | IP20
ATN000389 | ATLASDESIGN РОЗЕТКА двойная ТВ + компьютерная RJ45 кат. 5e, механизм, АЛЮМИНИЙ | Systeme Electric |  |  | Механизм Systeme Electric (ранее Schneider Electric) серии AtlasDesign в цвете алюминий двойной розетки разъёмами RJ45 категория 5е и TV предназначен для удобного и быстрого подключения вашего компьютера и телевизора к соответствующим сетям. - Лицевые детали из качественного ABS-пластика, устойчивого к царапинам и УФ-излучению. - Усиленные прямые монтажные лапки для лучшей фиксации механизма в монтажной коробке. |  | Электротехническое оборудование Потенциал | PTPWD | [6 empty] | EC002605 | Многофункциональные (мультимедийные) розетки | 7 | Россия | https://static-pcsp.systeme.ru/image/mbzsuwcW_3pZLHuR68023447243e01744974919.jpeg https://static-pcsp.systeme.ru/image/-Q2jQ1mlF0a1Kc0461969c1c5c5091637260316.jpeg https://static-pcsp.systeme.ru/image/eo2m5v9o.jpeg https://static-pcsp.systeme.ru/image/mUr_Yg_WOPxzVgsk61969c1c90aad1637260316.jpeg https://static-pcsp.systeme.ru/image/D9t43lA71D4ZFISp61969c1c781b01637260316.jpeg https://static-pcsp.systeme.ru/image/l67iY0caC5Fp0oQe61969c1c6a5261637260316.jpeg https://static-pcsp.systeme.ru/image/2qdp7KDipJ-rhr7Q61969c1c843d31637260316.jpeg | https://static-pcsp.systeme.ru/image/eo2m5v9o.jpeg | https://api.systeme.ru/product/media/download/988353 https://api.systeme.ru/product/media/download/988507 | Glossa Blanca W59 выключатель переключатель розетка светорегулятор AtlasDesign диммер Этюд Хит W45 Каталог Каталог электроустановочных изделий ЭУИ Атлас Дизайн Profi54 Профи54 Aqua Аква Nature Бланка Глосса HIT MultiBox Мультибокс Термостат Монтажная коробка Распределительная коробка Подрозетник Etude Glossa Blanca W59 выключатель переключатель розетка светорегулятор AtlasDesign диммер Этюд Хит W45 Каталог Каталог электроустановочных изделий ЭУИ Атлас Дизайн Profi54 Профи54 Aqua Аква Nature Бланка Глосса HIT MultiBox Мультибокс Термостат Монтажная коробка Распределительная коробка Подрозетник Etude быстрозажимные клеммы безвинтовая платформа Screwless | https://api.systeme.ru/product/media/download/988364 | розетка AtlasDesign Атлас Дизайн Руководство по эксплуатации RJ45 TV ТВ RJ45+TV | https://api.systeme.ru/certificates/default/download/3417 https://api.systeme.ru/certificates/default/download/3355 https://api.systeme.ru/certificates/default/download/2489 https://api.systeme.ru/certificates/default/download/1700 | Д-ТР ЕАЭС-RoHS С/Д-UZ С/Д-UZ Д-ТР ЕАЭС-RoHS | ЕАЭС N RU Д-RU.РА01.В.69820_25 UZ.SMT.01.0103.117076789 UZ.SMT.01.0026.75482582 ЕАЭС № RU Д-RU.МЮ62.В.00825_20 |  |  | https://www.youtube.com/watch?v=_r-YS_nzSnQ https://www.youtube.com/watch?v=uNb4HCh0Ebw https://rutube.ru/video/0adabb419f254b5ada96f7903ac9d10b/?r=wd https://rutube.ru/video/1b5d2b80e3c71a11012a2c453955a023/?r=wd https://vkvideo.ru/video-120704871_456239608 https://vkvideo.ru/video-120704871_456239601 | 1220 | штука | 0 | 5 | BB1 PCE CAR P12 | 2 1 3 4 | 10 1 60 1800 | шт. шт. шт. шт. | 13606489586116 3606489586119 23606489586113 | 23.2 16 40.4 120 | 19.5 10.5 24.2 80 | 8.9 3.5 28.8 101.4 | см. см. см. см. | 0.686 0.058 4.406 150.157 | кг. кг. кг. кг. | 71 мм | 71 мм | 32 мм |  | Механизм с накладкой (EV006345) | Алюминий (EV000072) | [20 empty] | Алюминий (SV007249) | IP20 (EV006405) | [16 empty] | Внутренний / скрытый (EV000383) |  | Нет |  | Нет | [16 empty] | Нет | [6 empty] | Да | Нет | 0 | 1 | 0 | 0 | 1 | 0 | [151 empty] | матовый |  | 56 г | [5 empty] | 16 A в 250 В Переменный ток 50 Гц | винтовой зажим | 1 x 1.5...2 x 4 мм² для Жесткий кабель(и) 1 x 1.5...2 x 4 мм² для Гибкий кабель(и) | [7 empty] | pozidriv № 1 | механизм | крышка термопласт | [60 empty] | Флоупак | AtlasDesign |  | 10 | 1 | многофункциональная розетка |  |  |  | Алюминий | винты | [6 empty] | утопленный | [15 empty] | Срок гарантии на данное оборудование составляет 5 лет с момента отгрузки со склада Систэм Электрик, с подтверждением соответствующим документом | Подлежит замене | IP20 | не содержит галогенов | 5-35 °C
ATN000391 | ATLASDESIGN TV РОЗЕТКА оконечная 1дБ, механизм, АЛЮМИНИЙ | Systeme Electric |  |  | Механизм Systeme Electric (ранее Schneider Electric) серии AtlasDesign в цвете алюминий розетки TV оконечной 1DB предназначен для подключения телевизора к телевизионной сети. - Лицевые детали из качественного ABS-пластика, устойчивого к царапинам и УФ-излучению. - Оконечная розетка может устанавливаться как отдельно, так и в конце подключения «в линию». - Усиленные прямые монтажные лапки для лучшей фиксации механизма в монтажной коробке. |  | Электротехническое оборудование Потенциал | PTPWD | [6 empty] | EC000439 | Розетка антенная (TV/ТВ/SAT/FM/R/Радио) | 7 | Россия | https://static-pcsp.systeme.ru/image/mbzsuwcW_3pZLHuR68023447243e01744974919.jpeg https://static-pcsp.systeme.ru/image/vDR5WEMk.jpeg | https://static-pcsp.systeme.ru/image/vDR5WEMk.jpeg | https://api.systeme.ru/product/media/download/988353 https://api.systeme.ru/product/media/download/988507 | Glossa Blanca W59 выключатель переключатель розетка светорегулятор AtlasDesign диммер Этюд Хит W45 Каталог Каталог электроустановочных изделий ЭУИ Атлас Дизайн Profi54 Профи54 Aqua Аква Nature Бланка Глосса HIT MultiBox Мультибокс Термостат Монтажная коробка Распределительная коробка Подрозетник Etude Glossa Blanca W59 выключатель переключатель розетка светорегулятор AtlasDesign диммер Этюд Хит W45 Каталог Каталог электроустановочных изделий ЭУИ Атлас Дизайн Profi54 Профи54 Aqua Аква Nature Бланка Глосса HIT MultiBox Мультибокс Термостат Монтажная коробка Распределительная коробка Подрозетник Etude быстрозажимные клеммы безвинтовая платформа Screwless | https://api.systeme.ru/product/media/download/988376 | розетка AtlasDesign Атлас Дизайн Руководство по эксплуатации TV ТВ телевизионная Коннектор | https://api.systeme.ru/certificates/default/download/3418 https://api.systeme.ru/certificates/default/download/3355 https://api.systeme.ru/certificates/default/download/2494 https://api.systeme.ru/certificates/default/download/1698 | Д-ТР ЕАЭС-RoHS С/Д-UZ С/Д-UZ Д-ТР ЕАЭС-RoHS | ЕАЭС N RU Д-RU.РА01.В.69249_25 UZ.SMT.01.0103.117076789 UZ.SMT.01.0026.75482763 ЕАЭС № RU Д-RU.МЮ62.В.00815_20 |  |  | https://www.youtube.com/watch?v=_VAIRCKs_TI https://www.youtube.com/watch?v=uNb4HCh0Ebw https://rutube.ru/video/cdfdd8672753f0919df843dfa317c558/?r=wd https://rutube.ru/video/1b5d2b80e3c71a11012a2c453955a023/?r=wd https://vkvideo.ru/video-120704871_456239610 https://vkvideo.ru/video-120704871_456239601 | 689 | штука | 0 | 10 | BB1 PCE CAR P12 | 2 1 3 4 | 10 1 60 1800 | шт. шт. шт. шт. | 13606489586123 3606489586126 23606489586120 | 23.2 16 40.4 120 | 19.5 10.5 24.2 80 | 8.9 3.5 28.8 101.4 | см. см. см. см. | 0.894 0.079 5.654 187.597 | кг. кг. кг. кг. | 71 мм | 71 мм | 33 мм |  | Механизм с накладкой (EV006345) | Алюминий (EV000072) | Да | [6 empty] | Пластик (EV000139) | [10 empty] | 1 |  | Алюминий (SV007249) | IP20 (EV006405) | [6 empty] | В распор (лапками) и винтами (EV006353) | [9 empty] | Внутренний / скрытый (EV000383) |  | Нет |  | Нет | [15 empty] | TV (RV000903) | [15 empty] | Проходная розетка (EV001232) | 5...862 МГц | 1 | 1 дБ | 1 дБ | Нет | Нет | 9006 | [139 empty] | термопласт | [5 empty] | 75 г | [78 empty] | Флоупак | AtlasDesign AtlasDesign |  |  |  | ТВ розетка |  |  |  | Алюминий |  | механизм | [21 empty] | Срок гарантии на данное оборудование составляет 5 лет с момента отгрузки со склада Систэм Электрик, с подтверждением соответствующим документом | Подлежит замене
ATN000392 | ATLASDESIGN TV РОЗЕТКА проходная 4дБ, механизм, АЛЮМИНИЙ | Systeme Electric |  |  | Механизм Systeme Electric (ранее Schneider Electric) серии AtlasDesign в цвете алюминий розетки TV проходной 4DB предназначен для подключения телевизора к телевизионной сети. - Лицевые детали из качественного ABS-пластика, устойчивого к царапинам и УФ-излучению. - Проходная розетка используется в начале и середине подключения «в линию». - Усиленные прямые монтажные лапки для лучшей фиксации механизма в монтажной коробке. |  | Электротехническое оборудование Потенциал | PTPWD | [6 empty] | EC000439 | Розетка антенная (TV/ТВ/SAT/FM/R/Радио) | 7 | Россия | https://static-pcsp.systeme.ru/image/mbzsuwcW_3pZLHuR68023447243e01744974919.jpeg https://static-pcsp.systeme.ru/image/omXVuRso.jpeg | https://static-pcsp.systeme.ru/image/omXVuRso.jpeg | https://api.systeme.ru/product/media/download/988353 https://api.systeme.ru/product/media/download/988507 | Glossa Blanca W59 выключатель переключатель розетка светорегулятор AtlasDesign диммер Этюд Хит W45 Каталог Каталог электроустановочных изделий ЭУИ Атлас Дизайн Profi54 Профи54 Aqua Аква Nature Бланка Глосса HIT MultiBox Мультибокс Термостат Монтажная коробка Распределительная коробка Подрозетник Etude Glossa Blanca W59 выключатель переключатель розетка светорегулятор AtlasDesign диммер Этюд Хит W45 Каталог Каталог электроустановочных изделий ЭУИ Атлас Дизайн Profi54 Профи54 Aqua Аква Nature Бланка Глосса HIT MultiBox Мультибокс Термостат Монтажная коробка Распределительная коробка Подрозетник Etude быстрозажимные клеммы безвинтовая платформа Screwless | https://api.systeme.ru/product/media/download/988376 | розетка AtlasDesign Атлас Дизайн Руководство по эксплуатации TV ТВ телевизионная Коннектор | https://api.systeme.ru/certificates/default/download/3418 https://api.systeme.ru/certificates/default/download/3355 https://api.systeme.ru/certificates/default/download/2494 https://api.systeme.ru/certificates/default/download/1698 | Д-ТР ЕАЭС-RoHS С/Д-UZ С/Д-UZ Д-ТР ЕАЭС-RoHS | ЕАЭС N RU Д-RU.РА01.В.69249_25 UZ.SMT.01.0103.117076789 UZ.SMT.01.0026.75482763 ЕАЭС № RU Д-RU.МЮ62.В.00815_20 |  |  | https://www.youtube.com/watch?v=_VAIRCKs_TI https://www.youtube.com/watch?v=uNb4HCh0Ebw https://rutube.ru/video/cdfdd8672753f0919df843dfa317c558/?r=wd https://rutube.ru/video/1b5d2b80e3c71a11012a2c453955a023/?r=wd https://vkvideo.ru/video-120704871_456239610 https://vkvideo.ru/video-120704871_456239601 | 757 | штука | 0 | 10 | BB1 PCE CAR P12 | 2 1 3 4 | 10 1 60 1800 | шт. шт. шт. шт. | 13606489586130 3606489586133 23606489586137 | 23.2 16 40.4 120 | 19.5 10.5 24.2 80 | 8.9 3.5 28.8 101.4 | см. см. см. см. | 0.894 0.079 5.657 187.687 | кг. кг. кг. кг. | 71 мм | 71 мм | 33 мм |  | Механизм с накладкой (EV006345) | Алюминий (EV000072) | Да | [6 empty] | Пластик (EV000139) | [12 empty] | Алюминий (SV007249) | IP20 (EV006405) | [6 empty] | В распор (лапками) и винтами (EV006353) | [9 empty] | Внутренний / скрытый (EV000383) |  | Нет |  | Нет | [15 empty] | TV (RV000903) | [15 empty] | Проходная розетка (EV001232) | 5...862 МГц | 1 | 4 дБ | 4 дБ | Нет | Нет | [140 empty] | термопласт | [5 empty] | 76 г | [78 empty] | Флоупак | AtlasDesign AtlasDesign |  |  |  | ТВ розетка |  |  |  | Алюминий |  | механизм | [21 empty] | Срок гарантии на данное оборудование составляет 5 лет с момента отгрузки со склада Систэм Электрик, с подтверждением соответствующим документом | Подлежит замене
ATN000393 | ATLASDESIGN TV АНТЕННА коннектор, механизм, АЛЮМИНИЙ | Systeme Electric |  |  | Механизм Systeme Electric (ранее Schneider Electric) серии AtlasDesign в цвете алюминий антенны коннектора TV. - Лицевые детали из качественного ABS-пластика, устойчивого к царапинам и УФ-излучению. - Усиленные прямые монтажные лапки для лучшей фиксации механизма в монтажной коробке. |  | Электротехническое оборудование Потенциал | PTPWD | [6 empty] | EC000439 | Розетка антенная (TV/ТВ/SAT/FM/R/Радио) | 7 | Россия | https://static-pcsp.systeme.ru/image/mbzsuwcW_3pZLHuR68023447243e01744974919.jpeg https://static-pcsp.systeme.ru/image/H_6FO9Osi45bhh3G61969c1c9f4a61637260316.jpeg https://static-pcsp.systeme.ru/image/hLmFzcvI.jpeg https://static-pcsp.systeme.ru/image/vb6OonfcgWRUNYrD61969c1cd1b9e1637260316.jpeg https://static-pcsp.systeme.ru/image/Pkq_NLqsRcXdGgJ761969c1cb9f3e1637260316.jpeg https://static-pcsp.systeme.ru/image/Kt9xvvcWEL9YAIGT61969c1cad7ef1637260316.jpeg https://static-pcsp.systeme.ru/image/smEZU1Pt1y2tODfD61969c1cc59d61637260316.jpeg | https://static-pcsp.systeme.ru/image/hLmFzcvI.jpeg | https://api.systeme.ru/product/media/download/988353 https://api.systeme.ru/product/media/download/988507 | Glossa Blanca W59 выключатель переключатель розетка светорегулятор AtlasDesign диммер Этюд Хит W45 Каталог Каталог электроустановочных изделий ЭУИ Атлас Дизайн Profi54 Профи54 Aqua Аква Nature Бланка Глосса HIT MultiBox Мультибокс Термостат Монтажная коробка Распределительная коробка Подрозетник Etude Glossa Blanca W59 выключатель переключатель розетка светорегулятор AtlasDesign диммер Этюд Хит W45 Каталог Каталог электроустановочных изделий ЭУИ Атлас Дизайн Profi54 Профи54 Aqua Аква Nature Бланка Глосса HIT MultiBox Мультибокс Термостат Монтажная коробка Распределительная коробка Подрозетник Etude быстрозажимные клеммы безвинтовая платформа Screwless | https://api.systeme.ru/product/media/download/988370 https://api.systeme.ru/product/media/download/988376 | розетка AtlasDesign Атлас Дизайн Руководство по эксплуатации USB ЮСБ USB(А+С) розетка AtlasDesign Атлас Дизайн Руководство по эксплуатации TV ТВ телевизионная Коннектор | https://api.systeme.ru/certificates/default/download/3418 https://api.systeme.ru/certificates/default/download/3355 https://api.systeme.ru/certificates/default/download/2494 https://api.systeme.ru/certificates/default/download/1698 | Д-ТР ЕАЭС-RoHS С/Д-UZ С/Д-UZ Д-ТР ЕАЭС-RoHS | ЕАЭС N RU Д-RU.РА01.В.69249_25 UZ.SMT.01.0103.117076789 UZ.SMT.01.0026.75482763 ЕАЭС № RU Д-RU.МЮ62.В.00815_20 |  |  | https://www.youtube.com/watch?v=_VAIRCKs_TI https://www.youtube.com/watch?v=uNb4HCh0Ebw https://rutube.ru/video/cdfdd8672753f0919df843dfa317c558/?r=wd https://rutube.ru/video/1b5d2b80e3c71a11012a2c453955a023/?r=wd https://vkvideo.ru/video-120704871_456239610 https://vkvideo.ru/video-120704871_456239601 | 298.5 | штука | 0 | 10 | BB1 PCE CAR P12 | 2 1 3 4 | 10 1 60 1800 | шт. шт. шт. шт. | 13606489586147 3606489586140 23606489586144 | 23.2 16 40.4 120 | 19.5 10.5 24.2 80 | 8.9 3.5 28.8 101.4 | см. см. см. см. | 0.642 0.054 4.143 142.273 | кг. кг. кг. кг. | 71 мм | 71 мм | 33 мм |  | Механизм с накладкой (EV006345) | Алюминий (EV000072) | Да | [6 empty] | Пластик (EV000139) | [12 empty] | Алюминий (SV007249) | IP20 (EV006405) | [6 empty] | В распор (лапками) и винтами (EV006353) | [9 empty] | Внутренний / скрытый (EV000383) |  | Нет |  | Нет | [15 empty] | TV (RV000903) | [15 empty] | Проходная розетка (EV001232) | 5...862 МГц | 1 |  | 1 дБ | Нет | Нет | [140 empty] | термопласт | [5 empty] | 60 г | [78 empty] | Флоупак | AtlasDesign AtlasDesign |  |  |  | ТВ розетка |  |  |  | Алюминий |  | механизм | [21 empty] | Срок гарантии на данное оборудование составляет 5 лет с момента отгрузки со склада Систэм Электрик, с подтверждением соответствующим документом | Подлежит замене
ATN000481 | ATLASDESIGN РОЗЕТКА телефонная RJ11, механизм, ЖЕМЧУГ | Systeme Electric |  |  | Механизм Systeme Electric (ранее Schneider Electric) серии AtlasDesign в цвете жемчуг розетки телефонной с разъёмом RJ11 предназначен для удобного и быстрого подключения вашего телефона, модема или факса к телефонной сети. - Лицевые детали из качественного ABS-пластика, устойчивого к царапинам и УФ-излучению. - Усиленные прямые монтажные лапки для лучшей фиксации механизма в монтажной коробке. |  | Электротехническое оборудование Потенциал | PTPWD | [6 empty] | EC001264 | Розетки телекоммуникационные (телефон/компьютер) | 7 | Россия | https://static-pcsp.systeme.ru/image/mbzsuwcW_3pZLHuR68023447243e01744974919.jpeg https://static-pcsp.systeme.ru/image/sYK46jul.jpeg | https://static-pcsp.systeme.ru/image/sYK46jul.jpeg | https://api.systeme.ru/product/media/download/988353 https://api.systeme.ru/product/media/download/988507 | Glossa Blanca W59 выключатель переключатель розетка светорегулятор AtlasDesign диммер Этюд Хит W45 Каталог Каталог электроустановочных изделий ЭУИ Атлас Дизайн Profi54 Профи54 Aqua Аква Nature Бланка Глосса HIT MultiBox Мультибокс Термостат Монтажная коробка Распределительная коробка Подрозетник Etude Glossa Blanca W59 выключатель переключатель розетка светорегулятор AtlasDesign диммер Этюд Хит W45 Каталог Каталог электроустановочных изделий ЭУИ Атлас Дизайн Profi54 Профи54 Aqua Аква Nature Бланка Глосса HIT MultiBox Мультибокс Термостат Монтажная коробка Распределительная коробка Подрозетник Etude быстрозажимные клеммы безвинтовая платформа Screwless | https://api.systeme.ru/product/media/download/988372 | розетка AtlasDesign Атлас Дизайн Руководство по эксплуатации RJ45 RJ11 телефонная компьютерная | https://api.systeme.ru/certificates/default/download/3417 https://api.systeme.ru/certificates/default/download/3355 https://api.systeme.ru/certificates/default/download/2489 https://api.systeme.ru/certificates/default/download/1700 | Д-ТР ЕАЭС-RoHS С/Д-UZ С/Д-UZ Д-ТР ЕАЭС-RoHS | ЕАЭС N RU Д-RU.РА01.В.69820_25 UZ.SMT.01.0103.117076789 UZ.SMT.01.0026.75482582 ЕАЭС № RU Д-RU.МЮ62.В.00825_20 |  |  | https://www.youtube.com/watch?v=F0KmZPMphSs https://www.youtube.com/watch?v=uNb4HCh0Ebw https://rutube.ru/video/3ae54264e31ac00a33f0b88428cee8cc/?r=wd https://rutube.ru/video/1b5d2b80e3c71a11012a2c453955a023/?r=wd https://vkvideo.ru/video-120704871_456239609 https://vkvideo.ru/video-120704871_456239601 | 493 | штука | 0 | 5 | BB1 PCE CAR P12 | 2 1 3 4 | 10 1 60 1800 | шт. шт. шт. шт. | 13606489586178 3606489586171 23606489586175 | 23.2 16 40.4 120 | 19.5 10.5 24.2 80 | 8.9 4 28.8 101.4 | см. см. см. см. | 0.691 0.059 4.441 151.201 | кг. кг. кг. кг. | 71 мм | 71 мм | 38 мм |  | Механизм с накладкой (EV006345) | Белый (EV000202) | [7 empty] | Пластик (EV000139) |  |  | IP20 (EV006405) |  |  |  |  | 71 мм | 71 мм | 38 мм |  |  | Жемчуг (SV007426) | IP20 (EV006405) | [6 empty] | В распор (лапками) и винтами (EV006353) | [9 empty] | Внутренний / скрытый (EV000383) |  | Нет |  | Нет |  |  |  | 1 |  | Нет |  | Да | Наклонный (-ое) (EV005271) | 3 (EV000069) | Нет | Нет | Нет | Нет | Нет | RJ11 (EV010602) | Нет | Нет | Нет | Да | Да | Да | [156 empty] | термопласт | [5 empty] | 59 г | [6 empty] | винтовой зажим витая пара |  | 0-35 °C |  | 15-30 °C | винты или лапки | 1 | [66 empty] | AtlasDesign AtlasDesign |  |  |  | телефонное розетка |  |  |  | жемчуг |  | механизм |  |  |  | RJ11 (4 контакт(ы) - Категория 3 в 16 Mbit/s | [17 empty] | Срок гарантии на данное оборудование составляет 5 лет с момента отгрузки со склада Систэм Электрик, с подтверждением соответствующим документом | Подлежит замене | IP20 | не содержит галогенов
ATN000483 | ATLASDESIGN РОЗЕТКА компьютерная RJ45 кат. 5e, механизм, ЖЕМЧУГ | Systeme Electric |  |  | Механизм Systeme Electric (ранее Schneider Electric) серии AtlasDesign в цвете жемчуг розетки компьютерной с разъёмом RJ45 категория 5е предназначен для удобного и быстрого подключения вашего компьютера к локальной вычислительной сети. - Лицевые детали из качественного ABS-пластика, устойчивого к царапинам и УФ-излучению. |  | Электротехническое оборудование Потенциал | PTPWD | [6 empty] | EC001264 | Розетки телекоммуникационные (телефон/компьютер) | 7 | Россия | https://static-pcsp.systeme.ru/image/mbzsuwcW_3pZLHuR68023447243e01744974919.jpeg https://static-pcsp.systeme.ru/image/JRf4aXZ9Ux4VeqTx60e564e2857141625646306.jpeg | https://static-pcsp.systeme.ru/image/JRf4aXZ9Ux4VeqTx60e564e2857141625646306.jpeg | https://api.systeme.ru/product/media/download/988353 https://api.systeme.ru/product/media/download/988507 | Glossa Blanca W59 выключатель переключатель розетка светорегулятор AtlasDesign диммер Этюд Хит W45 Каталог Каталог электроустановочных изделий ЭУИ Атлас Дизайн Profi54 Профи54 Aqua Аква Nature Бланка Глосса HIT MultiBox Мультибокс Термостат Монтажная коробка Распределительная коробка Подрозетник Etude Glossa Blanca W59 выключатель переключатель розетка светорегулятор AtlasDesign диммер Этюд Хит W45 Каталог Каталог электроустановочных изделий ЭУИ Атлас Дизайн Profi54 Профи54 Aqua Аква Nature Бланка Глосса HIT MultiBox Мультибокс Термостат Монтажная коробка Распределительная коробка Подрозетник Etude быстрозажимные клеммы безвинтовая платформа Screwless | https://api.systeme.ru/product/media/download/988372 | розетка AtlasDesign Атлас Дизайн Руководство по эксплуатации RJ45 RJ11 телефонная компьютерная | https://api.systeme.ru/certificates/default/download/3417 https://api.systeme.ru/certificates/default/download/3355 https://api.systeme.ru/certificates/default/download/2489 https://api.systeme.ru/certificates/default/download/1700 | Д-ТР ЕАЭС-RoHS С/Д-UZ С/Д-UZ Д-ТР ЕАЭС-RoHS | ЕАЭС N RU Д-RU.РА01.В.69820_25 UZ.SMT.01.0103.117076789 UZ.SMT.01.0026.75482582 ЕАЭС № RU Д-RU.МЮ62.В.00825_20 |  |  | https://www.youtube.com/watch?v=_r-YS_nzSnQ https://www.youtube.com/watch?v=uNb4HCh0Ebw https://rutube.ru/video/0adabb419f254b5ada96f7903ac9d10b/?r=wd https://rutube.ru/video/1b5d2b80e3c71a11012a2c453955a023/?r=wd https://vkvideo.ru/video-120704871_456239608 https://vkvideo.ru/video-120704871_456239601 | 926.5 | штука | 0 | 5 | BB1 PCE CAR P12 | 2 1 3 4 | 10 1 60 1800 | шт. шт. шт. шт. | 13606489586185 3606489586188 23606489586182 | 23.2 16 40.4 120 | 19.5 10.5 24.2 80 | 8.9 4 28.8 101.4 | см. см. см. см. | 0.663 0.056 4.268 146.017 | кг. кг. кг. кг. |  |  |  |  | Механизм с накладкой (EV006345) | Белый (EV000202) | [7 empty] | Пластик (EV000139) |  |  | IP20 (EV006405) |  |  |  |  | 71 мм | 71 мм | 38 мм |  |  | Жемчуг (SV007426) | IP20 (EV006405) | [6 empty] | В распор (лапками) и винтами (EV006353) | [9 empty] | Внутренний / скрытый (EV000383) |  | Нет |  | Нет |  |  |  | 1 |  | Нет |  |  | Наклонный (-ое) (EV005271) | 5E (EV004113) | Нет | Нет | Нет | Нет | Нет | RJ45 8(8) (EV000013) | Нет | Нет | Нет | Да | Да | Да | 1014 | [156 empty] | Винтом |  | утопленный | [16 empty] | 2 | 5e | [64 empty] | AtlasDesign |  |  |  | компьютерная розетка |  |  |  | жемчуг | [6 empty] | RJ45 | [16 empty] | Срок гарантии на данное оборудование составляет 5 лет с момента отгрузки со склада Систэм Электрик, с подтверждением соответствующим документом | Подлежит замене | IP20
ATN000485 | ATLASDESIGN РОЗЕТКА двойная компьютерная RJ45+RJ45 кат. 5e, механизм, ЖЕМЧУГ | Systeme Electric |  |  | Механизм Systeme Electric (ранее Schneider Electric) серии AtlasDesign в цвете жемчуг двойной розетки компьютерной с разъёмом RJ45 категория 5е предназначен для удобного и быстрого подключения вашего компьютера к локальной вычислительной сети. - Лицевые детали из качественного ABS-пластика, устойчивого к царапинам и УФ-излучению. - Усиленные прямые монтажные лапки для лучшей фиксации механизма в монтажной коробке. |  | Электротехническое оборудование Потенциал | PTPWD | [6 empty] | EC001264 | Розетки телекоммуникационные (телефон/компьютер) | 7 | Россия | https://static-pcsp.systeme.ru/image/mbzsuwcW_3pZLHuR68023447243e01744974919.jpeg https://static-pcsp.systeme.ru/image/HHd_WA_Kf4GhIqxz60e564e36ce261625646307.jpeg | https://static-pcsp.systeme.ru/image/HHd_WA_Kf4GhIqxz60e564e36ce261625646307.jpeg | https://api.systeme.ru/product/media/download/988353 https://api.systeme.ru/product/media/download/988507 | Glossa Blanca W59 выключатель переключатель розетка светорегулятор AtlasDesign диммер Этюд Хит W45 Каталог Каталог электроустановочных изделий ЭУИ Атлас Дизайн Profi54 Профи54 Aqua Аква Nature Бланка Глосса HIT MultiBox Мультибокс Термостат Монтажная коробка Распределительная коробка Подрозетник Etude Glossa Blanca W59 выключатель переключатель розетка светорегулятор AtlasDesign диммер Этюд Хит W45 Каталог Каталог электроустановочных изделий ЭУИ Атлас Дизайн Profi54 Профи54 Aqua Аква Nature Бланка Глосса HIT MultiBox Мультибокс Термостат Монтажная коробка Распределительная коробка Подрозетник Etude быстрозажимные клеммы безвинтовая платформа Screwless | https://api.systeme.ru/product/media/download/988372 | розетка AtlasDesign Атлас Дизайн Руководство по эксплуатации RJ45 RJ11 телефонная компьютерная | https://api.systeme.ru/certificates/default/download/3417 https://api.systeme.ru/certificates/default/download/3355 https://api.systeme.ru/certificates/default/download/2489 https://api.systeme.ru/certificates/default/download/1700 | Д-ТР ЕАЭС-RoHS С/Д-UZ С/Д-UZ Д-ТР ЕАЭС-RoHS | ЕАЭС N RU Д-RU.РА01.В.69820_25 UZ.SMT.01.0103.117076789 UZ.SMT.01.0026.75482582 ЕАЭС № RU Д-RU.МЮ62.В.00825_20 |  |  | https://www.youtube.com/watch?v=_r-YS_nzSnQ https://www.youtube.com/watch?v=uNb4HCh0Ebw https://rutube.ru/video/0adabb419f254b5ada96f7903ac9d10b/?r=wd https://rutube.ru/video/1b5d2b80e3c71a11012a2c453955a023/?r=wd https://vkvideo.ru/video-120704871_456239608 https://vkvideo.ru/video-120704871_456239601 | 1355 | штука | 0 | 10 | BB1 PCE CAR P12 | 2 1 3 4 | 10 1 60 1800 | шт. шт. шт. шт. | 13606489586192 3606489586195 23606489586199 | 23.2 16 40.4 120 | 19.5 10.5 24.2 80 | 8.9 4 28.8 101.4 | см. см. см. см. | 0.791 0.069 5.039 169.165 | кг. кг. кг. кг. |  |  |  |  | Механизм с накладкой (EV006345) | Белый (EV000202) | [7 empty] | Пластик (EV000139) |  |  | IP20 (EV006405) |  |  |  |  | 71 мм | 71 мм | 38 мм |  |  | Жемчуг (SV007426) | IP20 (EV006405) | [6 empty] | В распор (лапками) и винтами (EV006353) | [9 empty] | Внутренний / скрытый (EV000383) |  | Нет |  | Нет |  |  |  | 2 |  | Нет |  |  | Наклонный (-ое) (EV005271) | 5E (EV004113) | Нет | Нет | Нет | Нет | Нет | RJ45 2x8(8) (EV003077) | Нет | Нет | Нет | Да | Да | Да | [157 empty] | Винтом |  | утопленный | [16 empty] | 1 | 5e | [64 empty] | AtlasDesign |  |  |  | компьютерная розетка |  |  |  | жемчуг | [6 empty] | RJ45 | [16 empty] | Срок гарантии на данное оборудование составляет 5 лет с момента отгрузки со склада Систэм Электрик, с подтверждением соответствующим документом | Подлежит замене | IP20
ATN000489 | ATLASDESIGN РОЗЕТКА двойная ТВ + компьютерная RJ45 кат. 5e, механизм, ЖЕМЧУГ | Systeme Electric |  |  | Механизм Systeme Electric (ранее Schneider Electric) серии AtlasDesign в цвете жемчуг двойной розетки разъёмами RJ45 категория 5е и TV предназначен для удобного и быстрого подключения вашего компьютера и телевизора к соответствующим сетям. - Лицевые детали из качественного ABS-пластика, устойчивого к царапинам и УФ-излучению. - Усиленные прямые монтажные лапки для лучшей фиксации механизма в монтажной коробке. |  | Электротехническое оборудование Потенциал | PTPWD | [6 empty] | EC002605 | Многофункциональные (мультимедийные) розетки | 7 | Россия | https://static-pcsp.systeme.ru/image/mbzsuwcW_3pZLHuR68023447243e01744974919.jpeg https://static-pcsp.systeme.ru/image/ZOSJczat.jpeg | https://static-pcsp.systeme.ru/image/ZOSJczat.jpeg | https://api.systeme.ru/product/media/download/988353 https://api.systeme.ru/product/media/download/988507 | Glossa Blanca W59 выключатель переключатель розетка светорегулятор AtlasDesign диммер Этюд Хит W45 Каталог Каталог электроустановочных изделий ЭУИ Атлас Дизайн Profi54 Профи54 Aqua Аква Nature Бланка Глосса HIT MultiBox Мультибокс Термостат Монтажная коробка Распределительная коробка Подрозетник Etude Glossa Blanca W59 выключатель переключатель розетка светорегулятор AtlasDesign диммер Этюд Хит W45 Каталог Каталог электроустановочных изделий ЭУИ Атлас Дизайн Profi54 Профи54 Aqua Аква Nature Бланка Глосса HIT MultiBox Мультибокс Термостат Монтажная коробка Распределительная коробка Подрозетник Etude быстрозажимные клеммы безвинтовая платформа Screwless | https://api.systeme.ru/product/media/download/988364 | розетка AtlasDesign Атлас Дизайн Руководство по эксплуатации RJ45 TV ТВ RJ45+TV | https://api.systeme.ru/certificates/default/download/3417 https://api.systeme.ru/certificates/default/download/3355 https://api.systeme.ru/certificates/default/download/2489 https://api.systeme.ru/certificates/default/download/1700 | Д-ТР ЕАЭС-RoHS С/Д-UZ С/Д-UZ Д-ТР ЕАЭС-RoHS | ЕАЭС N RU Д-RU.РА01.В.69820_25 UZ.SMT.01.0103.117076789 UZ.SMT.01.0026.75482582 ЕАЭС № RU Д-RU.МЮ62.В.00825_20 |  |  | https://www.youtube.com/watch?v=_r-YS_nzSnQ https://www.youtube.com/watch?v=uNb4HCh0Ebw https://rutube.ru/video/0adabb419f254b5ada96f7903ac9d10b/?r=wd https://rutube.ru/video/1b5d2b80e3c71a11012a2c453955a023/?r=wd https://vkvideo.ru/video-120704871_456239608 https://vkvideo.ru/video-120704871_456239601 | 1220 | штука | 0 | 5 | BB1 PCE CAR P12 | 2 1 3 4 | 10 1 60 1800 | шт. шт. шт. шт. | 13606489586208 3606489586201 23606489586205 | 23.2 16 40.4 120 | 19.5 10.5 24.2 80 | 8.9 3.5 28.8 101.4 | см. см. см. см. | 0.687 0.059 4.414 150.391 | кг. кг. кг. кг. | 71 мм | 71 мм | 32 мм |  | Механизм с накладкой (EV006345) | Белый (EV000202) | [20 empty] | Жемчуг (SV007426) | IP20 (EV006405) | [16 empty] | Внутренний / скрытый (EV000383) |  | Нет |  | Нет | [16 empty] | Нет | [6 empty] | Да | Нет | 0 | 1 | 0 | 0 | 1 | 0 | [151 empty] | матовый |  | 56 г | [5 empty] | 16 A в 250 В Переменный ток 50 Гц | винтовой зажим | 1 x 1.5...2 x 4 мм² для Жесткий кабель(и) 1 x 1.5...2 x 4 мм² для Гибкий кабель(и) | [7 empty] | pozidriv № 1 | механизм | крышка термопласт | [60 empty] | Флоупак | AtlasDesign |  | 10 | 1 | многофункциональная розетка |  |  |  | жемчуг | винты | [6 empty] | утопленный | [15 empty] | Срок гарантии на данное оборудование составляет 5 лет с момента отгрузки со склада Систэм Электрик, с подтверждением соответствующим документом | Подлежит замене | IP20 | не содержит галогенов | 5-35 °C
ATN000491 | ATLASDESIGN TV РОЗЕТКА оконечная 1дБ, механизм, ЖЕМЧУГ | Systeme Electric |  |  | Механизм Systeme Electric (ранее Schneider Electric) серии AtlasDesign в цвете жемчуг розетки TV оконечной 1DB предназначен для подключения телевизора к телевизионной сети. - Лицевые детали из качественного ABS-пластика, устойчивого к царапинам и УФ-излучению. - Оконечная розетка может устанавливаться как отдельно, так и в конце подключения «в линию». - Усиленные прямые монтажные лапки для лучшей фиксации механизма в монтажной коробке. |  | Электротехническое оборудование Потенциал | PTPWD | [6 empty] | EC000439 | Розетка антенная (TV/ТВ/SAT/FM/R/Радио) | 7 | Россия | https://static-pcsp.systeme.ru/image/mbzsuwcW_3pZLHuR68023447243e01744974919.jpeg https://static-pcsp.systeme.ru/image/YLQnT2ji.jpeg | https://static-pcsp.systeme.ru/image/YLQnT2ji.jpeg | https://api.systeme.ru/product/media/download/988353 https://api.systeme.ru/product/media/download/988507 | Glossa Blanca W59 выключатель переключатель розетка светорегулятор AtlasDesign диммер Этюд Хит W45 Каталог Каталог электроустановочных изделий ЭУИ Атлас Дизайн Profi54 Профи54 Aqua Аква Nature Бланка Глосса HIT MultiBox Мультибокс Термостат Монтажная коробка Распределительная коробка Подрозетник Etude Glossa Blanca W59 выключатель переключатель розетка светорегулятор AtlasDesign диммер Этюд Хит W45 Каталог Каталог электроустановочных изделий ЭУИ Атлас Дизайн Profi54 Профи54 Aqua Аква Nature Бланка Глосса HIT MultiBox Мультибокс Термостат Монтажная коробка Распределительная коробка Подрозетник Etude быстрозажимные клеммы безвинтовая платформа Screwless | https://api.systeme.ru/product/media/download/988376 | розетка AtlasDesign Атлас Дизайн Руководство по эксплуатации TV ТВ телевизионная Коннектор | https://api.systeme.ru/certificates/default/download/3418 https://api.systeme.ru/certificates/default/download/3355 https://api.systeme.ru/certificates/default/download/2494 https://api.systeme.ru/certificates/default/download/1698 | Д-ТР ЕАЭС-RoHS С/Д-UZ С/Д-UZ Д-ТР ЕАЭС-RoHS | ЕАЭС N RU Д-RU.РА01.В.69249_25 UZ.SMT.01.0103.117076789 UZ.SMT.01.0026.75482763 ЕАЭС № RU Д-RU.МЮ62.В.00815_20 |  |  | https://www.youtube.com/watch?v=_VAIRCKs_TI https://www.youtube.com/watch?v=uNb4HCh0Ebw https://rutube.ru/video/cdfdd8672753f0919df843dfa317c558/?r=wd https://rutube.ru/video/1b5d2b80e3c71a11012a2c453955a023/?r=wd https://vkvideo.ru/video-120704871_456239610 https://vkvideo.ru/video-120704871_456239601 | 689 | штука | 0 | 10 | BB1 PCE CAR P12 | 2 1 3 4 | 10 1 60 1800 | шт. шт. шт. шт. | 13606489586215 3606489586218 23606489586212 | 23.2 16 40.4 120 | 19.5 10.5 24.2 80 | 8.9 3.5 28.8 101.4 | см. см. см. см. | 0.899 0.08 5.686 188.551 | кг. кг. кг. кг. | 71 мм | 71 мм | 33 мм |  | Механизм с накладкой (EV006345) | Белый (EV000202) | Да | [6 empty] | Пластик (EV000139) | [10 empty] | 1 |  | Жемчуг (SV007426) | IP20 (EV006405) | [6 empty] | В распор (лапками) и винтами (EV006353) | [9 empty] | Внутренний / скрытый (EV000383) |  | Нет |  | Нет | [15 empty] | TV (RV000903) | [15 empty] | Проходная розетка (EV001232) | 5...862 МГц | 1 | 1 дБ | 1 дБ | Нет | Нет | 1014 | [139 empty] | термопласт | [5 empty] | 75 г | [78 empty] | Флоупак | AtlasDesign AtlasDesign |  |  |  | ТВ розетка |  |  |  | жемчуг |  | механизм | [21 empty] | Срок гарантии на данное оборудование составляет 5 лет с момента отгрузки со склада Систэм Электрик, с подтверждением соответствующим документом | Подлежит замене
ATN000492 | ATLASDESIGN TV РОЗЕТКА проходная 4дБ, механизм, ЖЕМЧУГ | Systeme Electric |  |  | Механизм Systeme Electric (ранее Schneider Electric) серии AtlasDesign в цвете жемчуг розетки TV проходной 4DB предназначен для подключения телевизора к телевизионной сети. - Лицевые детали из качественного ABS-пластика, устойчивого к царапинам и УФ-излучению. - Проходная розетка используется в начале и середине подключения «в линию». - Усиленные прямые монтажные лапки для лучшей фиксации механизма в монтажной коробке. |  | Электротехническое оборудование Потенциал | PTPWD | [6 empty] | EC000439 | Розетка антенная (TV/ТВ/SAT/FM/R/Радио) | 7 | Россия | https://static-pcsp.systeme.ru/image/mbzsuwcW_3pZLHuR68023447243e01744974919.jpeg https://static-pcsp.systeme.ru/image/W3r9axsR.jpeg | https://static-pcsp.systeme.ru/image/W3r9axsR.jpeg | https://api.systeme.ru/product/media/download/988353 https://api.systeme.ru/product/media/download/988507 | Glossa Blanca W59 выключатель переключатель розетка светорегулятор AtlasDesign диммер Этюд Хит W45 Каталог Каталог электроустановочных изделий ЭУИ Атлас Дизайн Profi54 Профи54 Aqua Аква Nature Бланка Глосса HIT MultiBox Мультибокс Термостат Монтажная коробка Распределительная коробка Подрозетник Etude Glossa Blanca W59 выключатель переключатель розетка светорегулятор AtlasDesign диммер Этюд Хит W45 Каталог Каталог электроустановочных изделий ЭУИ Атлас Дизайн Profi54 Профи54 Aqua Аква Nature Бланка Глосса HIT MultiBox Мультибокс Термостат Монтажная коробка Распределительная коробка Подрозетник Etude быстрозажимные клеммы безвинтовая платформа Screwless | https://api.systeme.ru/product/media/download/988376 | розетка AtlasDesign Атлас Дизайн Руководство по эксплуатации TV ТВ телевизионная Коннектор | https://api.systeme.ru/certificates/default/download/3418 https://api.systeme.ru/certificates/default/download/3355 https://api.systeme.ru/certificates/default/download/2494 https://api.systeme.ru/certificates/default/download/1698 | Д-ТР ЕАЭС-RoHS С/Д-UZ С/Д-UZ Д-ТР ЕАЭС-RoHS | ЕАЭС N RU Д-RU.РА01.В.69249_25 UZ.SMT.01.0103.117076789 UZ.SMT.01.0026.75482763 ЕАЭС № RU Д-RU.МЮ62.В.00815_20 |  |  | https://www.youtube.com/watch?v=_VAIRCKs_TI https://www.youtube.com/watch?v=uNb4HCh0Ebw https://rutube.ru/video/cdfdd8672753f0919df843dfa317c558/?r=wd https://rutube.ru/video/1b5d2b80e3c71a11012a2c453955a023/?r=wd https://vkvideo.ru/video-120704871_456239610 https://vkvideo.ru/video-120704871_456239601 | 757 | штука | 0 | 10 | BB1 PCE CAR P12 | 2 1 3 4 | 10 1 60 1800 | шт. шт. шт. шт. | 13606489586222 3606489586225 23606489586229 | 23.2 16 40.4 120 | 19.5 10.5 24.2 80 | 8.9 3.5 28.8 101.4 | см. см. см. см. | 0.899 0.08 5.688 188.623 | кг. кг. кг. кг. | 71 мм | 71 мм | 33 мм |  | Механизм с накладкой (EV006345) | Белый (EV000202) | Да | [6 empty] | Пластик (EV000139) | [12 empty] | Жемчуг (SV007426) | IP20 (EV006405) | [6 empty] | В распор (лапками) и винтами (EV006353) | [9 empty] | Внутренний / скрытый (EV000383) |  | Нет |  | Нет | [15 empty] | TV (RV000903) | [15 empty] | Проходная розетка (EV001232) | 5...862 МГц | 1 | 4 дБ | 4 дБ | Нет | Нет | [140 empty] | термопласт | [5 empty] | 76 г | [78 empty] | Флоупак | AtlasDesign AtlasDesign |  |  |  | ТВ розетка |  |  |  | жемчуг |  | механизм | [21 empty] | Срок гарантии на данное оборудование составляет 5 лет с момента отгрузки со склада Систэм Электрик, с подтверждением соответствующим документом | Подлежит замене
ATN000493 | ATLASDESIGN TV АНТЕННА коннектор, механизм, ЖЕМЧУГ | Systeme Electric |  |  | Механизм Systeme Electric (ранее Schneider Electric) серии AtlasDesign в цвете жемчуг антенны коннектора TV. - Лицевые детали из качественного ABS-пластика, устойчивого к царапинам и УФ-излучению. - Усиленные прямые монтажные лапки для лучшей фиксации механизма в монтажной коробке. |  | Электротехническое оборудование Потенциал | PTPWD | [6 empty] | EC000439 | Розетка антенная (TV/ТВ/SAT/FM/R/Радио) | 7 | Россия | https://static-pcsp.systeme.ru/image/mbzsuwcW_3pZLHuR68023447243e01744974919.jpeg https://static-pcsp.systeme.ru/image/8MbAr1Gw.jpeg | https://static-pcsp.systeme.ru/image/8MbAr1Gw.jpeg | https://api.systeme.ru/product/media/download/988353 https://api.systeme.ru/product/media/download/988507 | Glossa Blanca W59 выключатель переключатель розетка светорегулятор AtlasDesign диммер Этюд Хит W45 Каталог Каталог электроустановочных изделий ЭУИ Атлас Дизайн Profi54 Профи54 Aqua Аква Nature Бланка Глосса HIT MultiBox Мультибокс Термостат Монтажная коробка Распределительная коробка Подрозетник Etude Glossa Blanca W59 выключатель переключатель розетка светорегулятор AtlasDesign диммер Этюд Хит W45 Каталог Каталог электроустановочных изделий ЭУИ Атлас Дизайн Profi54 Профи54 Aqua Аква Nature Бланка Глосса HIT MultiBox Мультибокс Термостат Монтажная коробка Распределительная коробка Подрозетник Etude быстрозажимные клеммы безвинтовая платформа Screwless | https://api.systeme.ru/product/media/download/988376 | розетка AtlasDesign Атлас Дизайн Руководство по эксплуатации TV ТВ телевизионная Коннектор | https://api.systeme.ru/certificates/default/download/3418 https://api.systeme.ru/certificates/default/download/3355 https://api.systeme.ru/certificates/default/download/2494 https://api.systeme.ru/certificates/default/download/1698 | Д-ТР ЕАЭС-RoHS С/Д-UZ С/Д-UZ Д-ТР ЕАЭС-RoHS | ЕАЭС N RU Д-RU.РА01.В.69249_25 UZ.SMT.01.0103.117076789 UZ.SMT.01.0026.75482763 ЕАЭС № RU Д-RU.МЮ62.В.00815_20 |  |  | https://www.youtube.com/watch?v=_VAIRCKs_TI https://www.youtube.com/watch?v=uNb4HCh0Ebw https://rutube.ru/video/cdfdd8672753f0919df843dfa317c558/?r=wd https://rutube.ru/video/1b5d2b80e3c71a11012a2c453955a023/?r=wd https://vkvideo.ru/video-120704871_456239610 https://vkvideo.ru/video-120704871_456239601 | 382.5 | штука | 0 | 10 | BB1 PCE CAR P12 | 2 1 3 4 | 10 1 60 1800 | шт. шт. шт. шт. | 13606489586239 3606489586232 23606489586236 | 23.2 16 40.4 120 | 19.5 10.5 24.2 80 | 8.9 3.5 28.8 101.4 | см. см. см. см. | 0.647 0.055 4.176 143.263 | кг. кг. кг. кг. | 71 мм | 71 мм | 33 мм |  | Механизм с накладкой (EV006345) | Белый (EV000202) | Да | [6 empty] | Пластик (EV000139) | [12 empty] | Жемчуг (SV007426) | IP20 (EV006405) | [6 empty] | В распор (лапками) и винтами (EV006353) | [9 empty] | Внутренний / скрытый (EV000383) |  | Нет |  | Нет | [15 empty] | TV (RV000903) | [15 empty] | Проходная розетка (EV001232) | 5...862 МГц | 1 |  | 1 дБ | Нет | Нет | [140 empty] | термопласт | [5 empty] | 60 г | [78 empty] | Флоупак | AtlasDesign AtlasDesign |  |  |  | ТВ розетка |  |  |  | жемчуг |  | механизм | [21 empty] | Срок гарантии на данное оборудование составляет 5 лет с момента отгрузки со склада Систэм Электрик, с подтверждением соответствующим документом | Подлежит замене
ATN000581 | ATLASDESIGN РОЗЕТКА телефонная RJ11, механизм, ШАМПАНЬ | Systeme Electric |  |  | Механизм Systeme Electric (ранее Schneider Electric) серии AtlasDesign в цвете шампань розетки телефонной с разъёмом RJ11 предназначен для удобного и быстрого подключения вашего телефона, модема или факса к телефонной сети. - Лицевые детали из качественного ABS-пластика, устойчивого к царапинам и УФ-излучению. - Усиленные прямые монтажные лапки для лучшей фиксации механизма в монтажной коробке. |  | Электротехническое оборудование Потенциал | PTPWD | [6 empty] | EC001264 | Розетки телекоммуникационные (телефон/компьютер) | 7 | Россия | https://static-pcsp.systeme.ru/image/mbzsuwcW_3pZLHuR68023447243e01744974919.jpeg https://static-pcsp.systeme.ru/image/Trj7CAMl.jpeg | https://static-pcsp.systeme.ru/image/Trj7CAMl.jpeg | https://api.systeme.ru/product/media/download/988353 https://api.systeme.ru/product/media/download/988507 | Glossa Blanca W59 выключатель переключатель розетка светорегулятор AtlasDesign диммер Этюд Хит W45 Каталог Каталог электроустановочных изделий ЭУИ Атлас Дизайн Profi54 Профи54 Aqua Аква Nature Бланка Глосса HIT MultiBox Мультибокс Термостат Монтажная коробка Распределительная коробка Подрозетник Etude Glossa Blanca W59 выключатель переключатель розетка светорегулятор AtlasDesign диммер Этюд Хит W45 Каталог Каталог электроустановочных изделий ЭУИ Атлас Дизайн Profi54 Профи54 Aqua Аква Nature Бланка Глосса HIT MultiBox Мультибокс Термостат Монтажная коробка Распределительная коробка Подрозетник Etude быстрозажимные клеммы безвинтовая платформа Screwless | https://api.systeme.ru/product/media/download/988372 | розетка AtlasDesign Атлас Дизайн Руководство по эксплуатации RJ45 RJ11 телефонная компьютерная | https://api.systeme.ru/certificates/default/download/3417 https://api.systeme.ru/certificates/default/download/3355 https://api.systeme.ru/certificates/default/download/2489 https://api.systeme.ru/certificates/default/download/1700 | Д-ТР ЕАЭС-RoHS С/Д-UZ С/Д-UZ Д-ТР ЕАЭС-RoHS | ЕАЭС N RU Д-RU.РА01.В.69820_25 UZ.SMT.01.0103.117076789 UZ.SMT.01.0026.75482582 ЕАЭС № RU Д-RU.МЮ62.В.00825_20 |  |  | https://www.youtube.com/watch?v=F0KmZPMphSs https://www.youtube.com/watch?v=uNb4HCh0Ebw https://rutube.ru/video/3ae54264e31ac00a33f0b88428cee8cc/?r=wd https://rutube.ru/video/1b5d2b80e3c71a11012a2c453955a023/?r=wd https://vkvideo.ru/video-120704871_456239609 https://vkvideo.ru/video-120704871_456239601 | 493 | штука | 0 | 10 | BB1 PCE CAR P12 | 2 1 3 4 | 10 1 60 1800 | шт. шт. шт. шт. | 13606489586260 3606489586263 23606489586267 | 23.2 16 40.4 120 | 19.5 10.5 24.2 80 | 8.9 4 28.8 101.4 | см. см. см. см. | 0.687 0.059 4.412 150.355 | кг. кг. кг. кг. | 71 мм | 71 мм | 38 мм |  | Механизм с накладкой (EV006345) | Шампань (RV000146) | [7 empty] | Пластик (EV000139) |  |  | IP20 (EV006405) |  |  |  |  | 71 мм | 71 мм | 38 мм |  |  | Шампань (SV007260) | IP20 (EV006405) | [6 empty] | В распор (лапками) и винтами (EV006353) | [9 empty] | Внутренний / скрытый (EV000383) |  | Нет |  | Нет |  |  |  | 1 |  | Нет |  | Да | Наклонный (-ое) (EV005271) | 3 (EV000069) | Нет | Нет | Нет | Нет | Нет | RJ11 (EV010602) | Нет | Нет | Нет | Да | Да | Да | [156 empty] | термопласт | [5 empty] | 59 г | [6 empty] | винтовой зажим витая пара |  | 0-35 °C |  | 15-30 °C | винты или лапки | 1 | [66 empty] | AtlasDesign AtlasDesign |  |  |  | телефонное розетка |  |  |  | шампань |  | механизм |  |  |  | RJ11 (4 контакт(ы) - Категория 3 в 16 Mbit/s | [17 empty] | Срок гарантии на данное оборудование составляет 5 лет с момента отгрузки со склада Систэм Электрик, с подтверждением соответствующим документом | Подлежит замене | IP20 | не содержит галогенов
ATN000583 | ATLASDESIGN РОЗЕТКА компьютерная RJ45 кат. 5e, механизм, ШАМПАНЬ | Systeme Electric |  |  | Механизм Systeme Electric (ранее Schneider Electric) серии AtlasDesign в цвете шампань розетки компьютерной с разъёмом RJ45 категория 5е предназначен для удобного и быстрого подключения вашего компьютера к локальной вычислительной сети. - Лицевые детали из качественного ABS-пластика, устойчивого к царапинам и УФ-излучению. - Усиленные прямые монтажные лапки для лучшей фиксации механизма в монтажной коробке. |  | Электротехническое оборудование Потенциал | PTPWD | [6 empty] | EC001264 | Розетки телекоммуникационные (телефон/компьютер) | 7 | Россия | https://static-pcsp.systeme.ru/image/mbzsuwcW_3pZLHuR68023447243e01744974919.jpeg https://static-pcsp.systeme.ru/image/un8bZ6Q5P4ENpDg360e564e4452421625646308.jpeg | https://static-pcsp.systeme.ru/image/un8bZ6Q5P4ENpDg360e564e4452421625646308.jpeg | https://api.systeme.ru/product/media/download/988353 https://api.systeme.ru/product/media/download/988507 | Glossa Blanca W59 выключатель переключатель розетка светорегулятор AtlasDesign диммер Этюд Хит W45 Каталог Каталог электроустановочных изделий ЭУИ Атлас Дизайн Profi54 Профи54 Aqua Аква Nature Бланка Глосса HIT MultiBox Мультибокс Термостат Монтажная коробка Распределительная коробка Подрозетник Etude Glossa Blanca W59 выключатель переключатель розетка светорегулятор AtlasDesign диммер Этюд Хит W45 Каталог Каталог электроустановочных изделий ЭУИ Атлас Дизайн Profi54 Профи54 Aqua Аква Nature Бланка Глосса HIT MultiBox Мультибокс Термостат Монтажная коробка Распределительная коробка Подрозетник Etude быстрозажимные клеммы безвинтовая платформа Screwless | https://api.systeme.ru/product/media/download/988372 | розетка AtlasDesign Атлас Дизайн Руководство по эксплуатации RJ45 RJ11 телефонная компьютерная | https://api.systeme.ru/certificates/default/download/3417 https://api.systeme.ru/certificates/default/download/3355 https://api.systeme.ru/certificates/default/download/2489 https://api.systeme.ru/certificates/default/download/1700 | Д-ТР ЕАЭС-RoHS С/Д-UZ С/Д-UZ Д-ТР ЕАЭС-RoHS | ЕАЭС N RU Д-RU.РА01.В.69820_25 UZ.SMT.01.0103.117076789 UZ.SMT.01.0026.75482582 ЕАЭС № RU Д-RU.МЮ62.В.00825_20 |  |  | https://www.youtube.com/watch?v=_r-YS_nzSnQ https://www.youtube.com/watch?v=uNb4HCh0Ebw https://rutube.ru/video/0adabb419f254b5ada96f7903ac9d10b/?r=wd https://rutube.ru/video/1b5d2b80e3c71a11012a2c453955a023/?r=wd https://vkvideo.ru/video-120704871_456239608 https://vkvideo.ru/video-120704871_456239601 | 926.5 | штука | 0 | 5 | BB1 PCE CAR P12 | 2 1 3 4 | 10 1 60 1800 | шт. шт. шт. шт. | 13606489586277 3606489586270 23606489586274 | 23.2 16 40.4 120 | 19.5 10.5 24.2 80 | 8.9 4 28.8 101.4 | см. см. см. см. | 0.666 0.057 4.291 146.701 | кг. кг. кг. кг. |  |  |  |  | Механизм с накладкой (EV006345) | Шампань (RV000146) | [7 empty] | Пластик (EV000139) |  |  | IP20 (EV006405) |  |  |  |  | 71 мм | 71 мм | 38 мм |  |  | Шампань (SV007260) | IP20 (EV006405) | [6 empty] | В распор (лапками) и винтами (EV006353) | [9 empty] | Внутренний / скрытый (EV000383) |  | Нет |  | Нет |  |  |  | 1 |  | Нет |  |  | Наклонный (-ое) (EV005271) | 5E (EV004113) | Нет | Нет | Нет | Нет | Нет | RJ45 8(8) (EV000013) | Нет | Нет | Нет | Да | Да | Да | 1023 | [156 empty] | Винтом |  | утопленный | [16 empty] | 2 | 5e | [64 empty] | AtlasDesign |  |  |  | компьютерная розетка |  |  |  | шампань | [6 empty] | RJ45 | [16 empty] | Срок гарантии на данное оборудование составляет 5 лет с момента отгрузки со склада Систэм Электрик, с подтверждением соответствующим документом | Подлежит замене | IP20
ATN000585 | ATLASDESIGN РОЗЕТКА двойная компьютерная RJ45+RJ45 кат. 5e, механизм, ШАМПАНЬ | Systeme Electric |  |  | Механизм Systeme Electric (ранее Schneider Electric) серии AtlasDesign в цвете шампань двойной розетки компьютерной с разъёмом RJ45 категория 5е предназначен для удобного и быстрого подключения вашего компьютера к локальной вычислительной сети. - Лицевые детали из качественного ABS-пластика, устойчивого к царапинам и УФ-излучению. - Усиленные прямые монтажные лапки для лучшей фиксации механизма в монтажной коробке. |  | Электротехническое оборудование Потенциал | PTPWD | [6 empty] | EC001264 | Розетки телекоммуникационные (телефон/компьютер) | 7 | Россия | https://static-pcsp.systeme.ru/image/mbzsuwcW_3pZLHuR68023447243e01744974919.jpeg https://static-pcsp.systeme.ru/image/Ouh78CXwrlQ_pqFb60e564e51b52e1625646309.jpeg | https://static-pcsp.systeme.ru/image/Ouh78CXwrlQ_pqFb60e564e51b52e1625646309.jpeg | https://api.systeme.ru/product/media/download/988353 https://api.systeme.ru/product/media/download/988507 | Glossa Blanca W59 выключатель переключатель розетка светорегулятор AtlasDesign диммер Этюд Хит W45 Каталог Каталог электроустановочных изделий ЭУИ Атлас Дизайн Profi54 Профи54 Aqua Аква Nature Бланка Глосса HIT MultiBox Мультибокс Термостат Монтажная коробка Распределительная коробка Подрозетник Etude Glossa Blanca W59 выключатель переключатель розетка светорегулятор AtlasDesign диммер Этюд Хит W45 Каталог Каталог электроустановочных изделий ЭУИ Атлас Дизайн Profi54 Профи54 Aqua Аква Nature Бланка Глосса HIT MultiBox Мультибокс Термостат Монтажная коробка Распределительная коробка Подрозетник Etude быстрозажимные клеммы безвинтовая платформа Screwless | https://api.systeme.ru/product/media/download/988372 | розетка AtlasDesign Атлас Дизайн Руководство по эксплуатации RJ45 RJ11 телефонная компьютерная | https://api.systeme.ru/certificates/default/download/3417 https://api.systeme.ru/certificates/default/download/3355 https://api.systeme.ru/certificates/default/download/2489 https://api.systeme.ru/certificates/default/download/1700 | Д-ТР ЕАЭС-RoHS С/Д-UZ С/Д-UZ Д-ТР ЕАЭС-RoHS | ЕАЭС N RU Д-RU.РА01.В.69820_25 UZ.SMT.01.0103.117076789 UZ.SMT.01.0026.75482582 ЕАЭС № RU Д-RU.МЮ62.В.00825_20 |  |  | https://www.youtube.com/watch?v=_r-YS_nzSnQ https://www.youtube.com/watch?v=uNb4HCh0Ebw https://rutube.ru/video/0adabb419f254b5ada96f7903ac9d10b/?r=wd https://rutube.ru/video/1b5d2b80e3c71a11012a2c453955a023/?r=wd https://vkvideo.ru/video-120704871_456239608 https://vkvideo.ru/video-120704871_456239601 | 1355 | штука | 0 | 5 | BB1 PCE CAR P12 | 2 1 3 4 | 10 1 60 1800 | шт. шт. шт. шт. | 13606489586284 3606489586287 23606489586281 | 23.2 16 40.4 120 | 19.5 10.5 24.2 80 | 8.9 4 28.8 101.4 | см. см. см. см. | 0.791 0.069 5.04 169.183 | кг. кг. кг. кг. |  |  |  |  | Механизм с накладкой (EV006345) | Шампань (RV000146) | [7 empty] | Пластик (EV000139) |  |  | IP20 (EV006405) |  |  |  |  | 71 мм | 71 мм | 38 мм |  |  | Шампань (SV007260) | IP20 (EV006405) | [6 empty] | В распор (лапками) и винтами (EV006353) | [9 empty] | Внутренний / скрытый (EV000383) |  | Нет |  | Нет |  |  |  | 2 |  | Нет |  |  | Наклонный (-ое) (EV005271) | 5E (EV004113) | Нет | Нет | Нет | Нет | Нет | RJ45 2x8(8) (EV003077) | Нет | Нет | Нет | Да | Да | Да | [157 empty] | Винтом |  | утопленный | [16 empty] | 1 | 5e | [64 empty] | AtlasDesign |  |  |  | компьютерная розетка |  |  |  | шампань | [6 empty] | RJ45 | [16 empty] | Срок гарантии на данное оборудование составляет 5 лет с момента отгрузки со склада Систэм Электрик, с подтверждением соответствующим документом | Подлежит замене | IP20
ATN000589 | ATLASDESIGN РОЗЕТКА двойная ТВ + компьютерная RJ45 кат. 5e, механизм, ШАМПАНЬ | Systeme Electric |  |  | Механизм Systeme Electric (ранее Schneider Electric) серии AtlasDesign в цвете шампань двойной розетки разъёмами RJ45 категория 5е и TV предназначен для удобного и быстрого подключения вашего компьютера и телевизора к соответствующим сетям. - Лицевые детали из качественного ABS-пластика, устойчивого к царапинам и УФ-излучению. - Усиленные прямые монтажные лапки для лучшей фиксации механизма в монтажной коробке. |  | Электротехническое оборудование Потенциал | PTPWD | [6 empty] | EC002605 | Многофункциональные (мультимедийные) розетки | 7 | Россия | https://static-pcsp.systeme.ru/image/mbzsuwcW_3pZLHuR68023447243e01744974919.jpeg https://static-pcsp.systeme.ru/image/t_o7Z7mW.jpeg | https://static-pcsp.systeme.ru/image/t_o7Z7mW.jpeg | https://api.systeme.ru/product/media/download/988353 https://api.systeme.ru/product/media/download/988507 | Glossa Blanca W59 выключатель переключатель розетка светорегулятор AtlasDesign диммер Этюд Хит W45 Каталог Каталог электроустановочных изделий ЭУИ Атлас Дизайн Profi54 Профи54 Aqua Аква Nature Бланка Глосса HIT MultiBox Мультибокс Термостат Монтажная коробка Распределительная коробка Подрозетник Etude Glossa Blanca W59 выключатель переключатель розетка светорегулятор AtlasDesign диммер Этюд Хит W45 Каталог Каталог электроустановочных изделий ЭУИ Атлас Дизайн Profi54 Профи54 Aqua Аква Nature Бланка Глосса HIT MultiBox Мультибокс Термостат Монтажная коробка Распределительная коробка Подрозетник Etude быстрозажимные клеммы безвинтовая платформа Screwless | https://api.systeme.ru/product/media/download/988364 | розетка AtlasDesign Атлас Дизайн Руководство по эксплуатации RJ45 TV ТВ RJ45+TV | https://api.systeme.ru/certificates/default/download/3417 https://api.systeme.ru/certificates/default/download/3355 https://api.systeme.ru/certificates/default/download/2489 https://api.systeme.ru/certificates/default/download/1700 | Д-ТР ЕАЭС-RoHS С/Д-UZ С/Д-UZ Д-ТР ЕАЭС-RoHS | ЕАЭС N RU Д-RU.РА01.В.69820_25 UZ.SMT.01.0103.117076789 UZ.SMT.01.0026.75482582 ЕАЭС № RU Д-RU.МЮ62.В.00825_20 |  |  | https://www.youtube.com/watch?v=_r-YS_nzSnQ https://www.youtube.com/watch?v=uNb4HCh0Ebw https://rutube.ru/video/0adabb419f254b5ada96f7903ac9d10b/?r=wd https://rutube.ru/video/1b5d2b80e3c71a11012a2c453955a023/?r=wd https://vkvideo.ru/video-120704871_456239608 https://vkvideo.ru/video-120704871_456239601 | 1220 | штука | 0 | 10 | BB1 PCE CAR P12 | 2 1 3 4 | 10 1 60 1800 | шт. шт. шт. шт. | 13606489586291 3606489586294 23606489586298 | 23.2 16 40.4 120 | 19.5 10.5 24.2 80 | 8.9 3.5 28.8 101.4 | см. см. см. см. | 0.684 0.058 4.397 149.887 | кг. кг. кг. кг. | 71 мм | 71 мм | 32 мм |  | Механизм с накладкой (EV006345) | Шампань (RV000146) | [20 empty] | Шампань (SV007260) | IP20 (EV006405) | [16 empty] | Внутренний / скрытый (EV000383) |  | Нет |  | Нет | [16 empty] | Нет | [6 empty] | Да | Нет | 0 | 1 | 0 | 0 | 1 | 0 | [151 empty] | матовый |  | 56 г | [5 empty] | 16 A в 250 В Переменный ток 50 Гц | винтовой зажим | 1 x 1.5...2 x 4 мм² для Жесткий кабель(и) 1 x 1.5...2 x 4 мм² для Гибкий кабель(и) | [7 empty] | pozidriv № 1 | механизм | крышка термопласт | [60 empty] | Флоупак | AtlasDesign |  | 10 | 1 | многофункциональная розетка |  |  |  | шампань | винты | [6 empty] | утопленный | [15 empty] | Срок гарантии на данное оборудование составляет 5 лет с момента отгрузки со склада Систэм Электрик, с подтверждением соответствующим документом | Подлежит замене | IP20 | не содержит галогенов | 5-35 °C
ATN000591 | ATLASDESIGN TV РОЗЕТКА оконечная 1дБ, механизм, ШАМПАНЬ | Systeme Electric |  |  | Механизм Systeme Electric (ранее Schneider Electric) серии AtlasDesign в цвете шампань розетки TV оконечной 1DB предназначен для подключения телевизора к телевизионной сети. - Лицевые детали из качественного ABS-пластика, устойчивого к царапинам и УФ-излучению. - Оконечная розетка может устанавливаться как отдельно, так и в конце подключения «в линию». - Усиленные прямые монтажные лапки для лучшей фиксации механизма в монтажной коробке. |  | Электротехническое оборудование Потенциал | PTPWD | [6 empty] | EC000439 | Розетка антенная (TV/ТВ/SAT/FM/R/Радио) | 7 | Россия | https://static-pcsp.systeme.ru/image/mbzsuwcW_3pZLHuR68023447243e01744974919.jpeg https://static-pcsp.systeme.ru/image/IRpnWvsh.jpeg | https://static-pcsp.systeme.ru/image/IRpnWvsh.jpeg | https://api.systeme.ru/product/media/download/988353 https://api.systeme.ru/product/media/download/988507 | Glossa Blanca W59 выключатель переключатель розетка светорегулятор AtlasDesign диммер Этюд Хит W45 Каталог Каталог электроустановочных изделий ЭУИ Атлас Дизайн Profi54 Профи54 Aqua Аква Nature Бланка Глосса HIT MultiBox Мультибокс Термостат Монтажная коробка Распределительная коробка Подрозетник Etude Glossa Blanca W59 выключатель переключатель розетка светорегулятор AtlasDesign диммер Этюд Хит W45 Каталог Каталог электроустановочных изделий ЭУИ Атлас Дизайн Profi54 Профи54 Aqua Аква Nature Бланка Глосса HIT MultiBox Мультибокс Термостат Монтажная коробка Распределительная коробка Подрозетник Etude быстрозажимные клеммы безвинтовая платформа Screwless | https://api.systeme.ru/product/media/download/988376 | розетка AtlasDesign Атлас Дизайн Руководство по эксплуатации TV ТВ телевизионная Коннектор | https://api.systeme.ru/certificates/default/download/3418 https://api.systeme.ru/certificates/default/download/3355 https://api.systeme.ru/certificates/default/download/2494 https://api.systeme.ru/certificates/default/download/1698 | Д-ТР ЕАЭС-RoHS С/Д-UZ С/Д-UZ Д-ТР ЕАЭС-RoHS | ЕАЭС N RU Д-RU.РА01.В.69249_25 UZ.SMT.01.0103.117076789 UZ.SMT.01.0026.75482763 ЕАЭС № RU Д-RU.МЮ62.В.00815_20 |  |  | https://www.youtube.com/watch?v=_VAIRCKs_TI https://www.youtube.com/watch?v=uNb4HCh0Ebw https://rutube.ru/video/cdfdd8672753f0919df843dfa317c558/?r=wd https://rutube.ru/video/1b5d2b80e3c71a11012a2c453955a023/?r=wd https://vkvideo.ru/video-120704871_456239610 https://vkvideo.ru/video-120704871_456239601 | 689 | штука | 0 | 10 | BB1 PCE CAR P12 | 2 1 3 4 | 10 1 60 1800 | шт. шт. шт. шт. | 13606489586307 3606489586300 23606489586304 | 23.2 16 40.4 120 | 19.5 10.5 24.2 80 | 8.9 3.5 28.8 101.4 | см. см. см. см. | 0.895 0.079 5.665 187.921 | кг. кг. кг. кг. | 71 мм | 71 мм | 33 мм |  | Механизм с накладкой (EV006345) | Шампань (RV000146) | Да | [6 empty] | Пластик (EV000139) | [12 empty] | Шампань (SV007260) | IP20 (EV006405) | [6 empty] | В распор (лапками) и винтами (EV006353) | [9 empty] | Внутренний / скрытый (EV000383) |  | Нет |  | Нет | [15 empty] | TV (RV000903) | [15 empty] | Проходная розетка (EV001232) | 5...862 МГц | 1 | 1 дБ | 1 дБ | Нет | Нет | [140 empty] | термопласт | [5 empty] | 75 г | [78 empty] | Флоупак | AtlasDesign AtlasDesign |  |  |  | ТВ розетка |  |  |  | шампань |  | механизм | [21 empty] | Срок гарантии на данное оборудование составляет 5 лет с момента отгрузки со склада Систэм Электрик, с подтверждением соответствующим документом | Подлежит замене
ATN000592 | ATLASDESIGN TV РОЗЕТКА проходная 4дБ, механизм, ШАМПАНЬ | Systeme Electric |  |  | Механизм Systeme Electric (ранее Schneider Electric) серии AtlasDesign в цвете шампань розетки TV проходной 4DB предназначен для подключения телевизора к телевизионной сети. - Лицевые детали из качественного ABS-пластика, устойчивого к царапинам и УФ-излучению. - Проходная розетка используется в начале и середине подключения «в линию». - Усиленные прямые монтажные лапки для лучшей фиксации механизма в монтажной коробке. |  | Электротехническое оборудование Потенциал | PTPWD | [6 empty] | EC000439 | Розетка антенная (TV/ТВ/SAT/FM/R/Радио) | 7 | Россия | https://static-pcsp.systeme.ru/image/mbzsuwcW_3pZLHuR68023447243e01744974919.jpeg https://static-pcsp.systeme.ru/image/JOzuuRNI.jpeg | https://static-pcsp.systeme.ru/image/JOzuuRNI.jpeg | https://api.systeme.ru/product/media/download/988353 https://api.systeme.ru/product/media/download/988507 | Glossa Blanca W59 выключатель переключатель розетка светорегулятор AtlasDesign диммер Этюд Хит W45 Каталог Каталог электроустановочных изделий ЭУИ Атлас Дизайн Profi54 Профи54 Aqua Аква Nature Бланка Глосса HIT MultiBox Мультибокс Термостат Монтажная коробка Распределительная коробка Подрозетник Etude Glossa Blanca W59 выключатель переключатель розетка светорегулятор AtlasDesign диммер Этюд Хит W45 Каталог Каталог электроустановочных изделий ЭУИ Атлас Дизайн Profi54 Профи54 Aqua Аква Nature Бланка Глосса HIT MultiBox Мультибокс Термостат Монтажная коробка Распределительная коробка Подрозетник Etude быстрозажимные клеммы безвинтовая платформа Screwless | https://api.systeme.ru/product/media/download/988376 | розетка AtlasDesign Атлас Дизайн Руководство по эксплуатации TV ТВ телевизионная Коннектор | https://api.systeme.ru/certificates/default/download/3418 https://api.systeme.ru/certificates/default/download/3355 https://api.systeme.ru/certificates/default/download/2494 https://api.systeme.ru/certificates/default/download/1698 | Д-ТР ЕАЭС-RoHS С/Д-UZ С/Д-UZ Д-ТР ЕАЭС-RoHS | ЕАЭС N RU Д-RU.РА01.В.69249_25 UZ.SMT.01.0103.117076789 UZ.SMT.01.0026.75482763 ЕАЭС № RU Д-RU.МЮ62.В.00815_20 |  |  | https://www.youtube.com/watch?v=_VAIRCKs_TI https://www.youtube.com/watch?v=uNb4HCh0Ebw https://rutube.ru/video/cdfdd8672753f0919df843dfa317c558/?r=wd https://rutube.ru/video/1b5d2b80e3c71a11012a2c453955a023/?r=wd https://vkvideo.ru/video-120704871_456239610 https://vkvideo.ru/video-120704871_456239601 | 757 | штука | 0 | 10 | BB1 PCE CAR P12 | 2 1 3 4 | 10 1 60 1800 | шт. шт. шт. шт. | 13606489586314 3606489586317 23606489586311 | 23.2 16 40.4 120 | 19.5 10.5 24.2 80 | 8.9 3.5 28.8 101.4 | см. см. см. см. | 0.896 0.079 5.668 188.011 | кг. кг. кг. кг. | 71 мм | 71 мм | 33 мм |  | Механизм с накладкой (EV006345) | Шампань (RV000146) | Да | [6 empty] | Пластик (EV000139) | [12 empty] | Шампань (SV007260) | IP20 (EV006405) | [6 empty] | В распор (лапками) и винтами (EV006353) | [9 empty] | Внутренний / скрытый (EV000383) |  | Нет |  | Нет | [15 empty] | TV (RV000903) | [15 empty] | Проходная розетка (EV001232) | 5...862 МГц | 1 | 4 дБ | 4 дБ | Нет | Нет | [140 empty] | термопласт | [5 empty] | 76 г | [78 empty] | Флоупак | AtlasDesign AtlasDesign |  |  |  | ТВ розетка |  |  |  | шампань |  | механизм | [21 empty] | Срок гарантии на данное оборудование составляет 5 лет с момента отгрузки со склада Систэм Электрик, с подтверждением соответствующим документом | Подлежит замене
ATN000593 | ATLASDESIGN TV АНТЕННА коннектор, механизм, ШАМПАНЬ | Systeme Electric |  |  | Механизм Systeme Electric (ранее Schneider Electric) серии AtlasDesign в цвете шампань антенны коннектора TV. - Лицевые детали из качественного ABS-пластика, устойчивого к царапинам и УФ-излучению. - Усиленные прямые монтажные лапки для лучшей фиксации механизма в монтажной коробке. |  | Электротехническое оборудование Потенциал | PTPWD | [6 empty] | EC000439 | Розетка антенная (TV/ТВ/SAT/FM/R/Радио) | 7 | Россия | https://static-pcsp.systeme.ru/image/mbzsuwcW_3pZLHuR68023447243e01744974919.jpeg https://static-pcsp.systeme.ru/image/QkM42tOC.jpeg | https://static-pcsp.systeme.ru/image/QkM42tOC.jpeg | https://api.systeme.ru/product/media/download/988353 https://api.systeme.ru/product/media/download/988507 | Glossa Blanca W59 выключатель переключатель розетка светорегулятор AtlasDesign диммер Этюд Хит W45 Каталог Каталог электроустановочных изделий ЭУИ Атлас Дизайн Profi54 Профи54 Aqua Аква Nature Бланка Глосса HIT MultiBox Мультибокс Термостат Монтажная коробка Распределительная коробка Подрозетник Etude Glossa Blanca W59 выключатель переключатель розетка светорегулятор AtlasDesign диммер Этюд Хит W45 Каталог Каталог электроустановочных изделий ЭУИ Атлас Дизайн Profi54 Профи54 Aqua Аква Nature Бланка Глосса HIT MultiBox Мультибокс Термостат Монтажная коробка Распределительная коробка Подрозетник Etude быстрозажимные клеммы безвинтовая платформа Screwless | https://api.systeme.ru/product/media/download/988376 | розетка AtlasDesign Атлас Дизайн Руководство по эксплуатации TV ТВ телевизионная Коннектор | https://api.systeme.ru/certificates/default/download/3418 https://api.systeme.ru/certificates/default/download/3355 https://api.systeme.ru/certificates/default/download/2494 https://api.systeme.ru/certificates/default/download/1698 | Д-ТР ЕАЭС-RoHS С/Д-UZ С/Д-UZ Д-ТР ЕАЭС-RoHS | ЕАЭС N RU Д-RU.РА01.В.69249_25 UZ.SMT.01.0103.117076789 UZ.SMT.01.0026.75482763 ЕАЭС № RU Д-RU.МЮ62.В.00815_20 |  |  | https://www.youtube.com/watch?v=_VAIRCKs_TI https://www.youtube.com/watch?v=uNb4HCh0Ebw https://rutube.ru/video/cdfdd8672753f0919df843dfa317c558/?r=wd https://rutube.ru/video/1b5d2b80e3c71a11012a2c453955a023/?r=wd https://vkvideo.ru/video-120704871_456239610 https://vkvideo.ru/video-120704871_456239601 | 298.5 | штука | 0 | 10 | BB1 PCE CAR P12 | 2 1 3 4 | 10 1 60 1800 | шт. шт. шт. шт. | 13606489586321 3606489586324 23606489586328 | 23.2 16 40.4 120 | 19.5 10.5 24.2 80 | 8.9 3.5 28.8 101.4 | см. см. см. см. | 0.644 0.054 4.154 142.615 | кг. кг. кг. кг. | 71 мм | 71 мм | 33 мм |  | Механизм с накладкой (EV006345) | Шампань (RV000146) | Да | [6 empty] | Пластик (EV000139) | [12 empty] | Шампань (SV007260) | IP20 (EV006405) | [6 empty] | В распор (лапками) и винтами (EV006353) | [9 empty] | Внутренний / скрытый (EV000383) |  | Нет |  | Нет | [15 empty] | TV (RV000903) | [15 empty] | Проходная розетка (EV001232) | 5...862 МГц | 1 |  | 1 дБ | Нет | Нет | [140 empty] | термопласт | [5 empty] | 60 г | [78 empty] | Флоупак | AtlasDesign AtlasDesign |  |  |  | ТВ розетка |  |  |  | шампань |  | механизм | [21 empty] | Срок гарантии на данное оборудование составляет 5 лет с момента отгрузки со склада Систэм Электрик, с подтверждением соответствующим документом | Подлежит замене
ATN000681 | ATLASDESIGN РОЗЕТКА телефонная RJ11, механизм, МОККО | Systeme Electric |  |  | Механизм Systeme Electric (ранее Schneider Electric) серии AtlasDesign в цвете мокко розетки телефонной с разъёмом RJ11 предназначен для удобного и быстрого подключения вашего телефона, модема или факса к телефонной сети. - Лицевые детали из качественного ABS-пластика, устойчивого к царапинам и УФ-излучению. - Усиленные прямые монтажные лапки для лучшей фиксации механизма в монтажной коробке. |  | Электротехническое оборудование Потенциал | PTPWD | [6 empty] | EC001264 | Розетки телекоммуникационные (телефон/компьютер) | 7 | Россия | https://static-pcsp.systeme.ru/image/mbzsuwcW_3pZLHuR68023447243e01744974919.jpeg https://static-pcsp.systeme.ru/image/y3DpDgFk.jpeg | https://static-pcsp.systeme.ru/image/y3DpDgFk.jpeg | https://api.systeme.ru/product/media/download/988353 https://api.systeme.ru/product/media/download/988507 | Glossa Blanca W59 выключатель переключатель розетка светорегулятор AtlasDesign диммер Этюд Хит W45 Каталог Каталог электроустановочных изделий ЭУИ Атлас Дизайн Profi54 Профи54 Aqua Аква Nature Бланка Глосса HIT MultiBox Мультибокс Термостат Монтажная коробка Распределительная коробка Подрозетник Etude Glossa Blanca W59 выключатель переключатель розетка светорегулятор AtlasDesign диммер Этюд Хит W45 Каталог Каталог электроустановочных изделий ЭУИ Атлас Дизайн Profi54 Профи54 Aqua Аква Nature Бланка Глосса HIT MultiBox Мультибокс Термостат Монтажная коробка Распределительная коробка Подрозетник Etude быстрозажимные клеммы безвинтовая платформа Screwless | https://api.systeme.ru/product/media/download/988372 | розетка AtlasDesign Атлас Дизайн Руководство по эксплуатации RJ45 RJ11 телефонная компьютерная | https://api.systeme.ru/certificates/default/download/3417 https://api.systeme.ru/certificates/default/download/3355 https://api.systeme.ru/certificates/default/download/2489 https://api.systeme.ru/certificates/default/download/1700 | Д-ТР ЕАЭС-RoHS С/Д-UZ С/Д-UZ Д-ТР ЕАЭС-RoHS | ЕАЭС N RU Д-RU.РА01.В.69820_25 UZ.SMT.01.0103.117076789 UZ.SMT.01.0026.75482582 ЕАЭС № RU Д-RU.МЮ62.В.00825_20 |  |  | https://www.youtube.com/watch?v=F0KmZPMphSs https://www.youtube.com/watch?v=uNb4HCh0Ebw https://rutube.ru/video/3ae54264e31ac00a33f0b88428cee8cc/?r=wd https://rutube.ru/video/1b5d2b80e3c71a11012a2c453955a023/?r=wd https://vkvideo.ru/video-120704871_456239609 https://vkvideo.ru/video-120704871_456239601 | 493 | штука | 0 | 5 | BB1 PCE CAR P12 | 2 1 3 4 | 10 1 60 1800 | шт. шт. шт. шт. | 13606489708471 3606489708474 23606489708478 | 23.2 16 40.4 120 | 19.5 10.5 24.2 80 | 8.9 4 28.8 101.4 | см. см. см. см. | 0.684 0.058 4.393 149.779 | кг. кг. кг. кг. | 71 мм | 71 мм | 38 мм |  | Механизм с накладкой (EV006345) | Коричневый (EV000083) | [7 empty] | Пластик (EV000139) |  |  | IP20 (EV006405) |  |  |  |  | 71 мм | 71 мм | 38 мм |  |  | Мокко (SV007405) | IP20 (EV006405) | [6 empty] | В распор (лапками) и винтами (EV006353) | [9 empty] | Внутренний / скрытый (EV000383) |  | Нет |  | Нет |  |  |  | 1 |  | Нет |  | Да | Наклонный (-ое) (EV005271) | 3 (EV000069) | Нет | Нет | Нет | Нет | Нет | RJ11 (EV010602) | Нет | Нет | Нет | Да | Да | Да | [156 empty] | термопласт | [5 empty] | 59 г | [6 empty] | винтовой зажим витая пара |  | 0-35 °C |  | 15-30 °C | винты или лапки | 1 | [66 empty] | AtlasDesign AtlasDesign |  |  |  | телефонное розетка |  |  |  | коричневый |  | механизм |  |  |  | RJ11 (4 контакт(ы) - Категория 3 в 16 Mbit/s | [17 empty] | Срок гарантии на данное оборудование составляет 5 лет с момента отгрузки со склада Систэм Электрик, с подтверждением соответствующим документом | Подлежит замене | IP20 | не содержит галогенов
ATN000683 | ATLASDESIGN РОЗЕТКА компьютерная RJ45 кат. 5e, механизм, МОККО | Systeme Electric |  |  | Механизм Systeme Electric (ранее Schneider Electric) серии AtlasDesign в цвете мокко розетки компьютерной с разъёмом RJ45 категория 5е предназначен для удобного и быстрого подключения вашего компьютера к локальной вычислительной сети. - Лицевые детали из качественного ABS-пластика, устойчивого к царапинам и УФ-излучению. - Усиленные прямые монтажные лапки для лучшей фиксации механизма в монтажной коробке. |  | Электротехническое оборудование Потенциал | PTPWD | [6 empty] | EC001264 | Розетки телекоммуникационные (телефон/компьютер) | 7 | Россия | https://static-pcsp.systeme.ru/image/mbzsuwcW_3pZLHuR68023447243e01744974919.jpeg https://static-pcsp.systeme.ru/image/HDLiSsvgvIjVMHTN60e564e5e1bbc1625646309.jpeg | https://static-pcsp.systeme.ru/image/HDLiSsvgvIjVMHTN60e564e5e1bbc1625646309.jpeg | https://api.systeme.ru/product/media/download/988353 https://api.systeme.ru/product/media/download/988507 | Glossa Blanca W59 выключатель переключатель розетка светорегулятор AtlasDesign диммер Этюд Хит W45 Каталог Каталог электроустановочных изделий ЭУИ Атлас Дизайн Profi54 Профи54 Aqua Аква Nature Бланка Глосса HIT MultiBox Мультибокс Термостат Монтажная коробка Распределительная коробка Подрозетник Etude Glossa Blanca W59 выключатель переключатель розетка светорегулятор AtlasDesign диммер Этюд Хит W45 Каталог Каталог электроустановочных изделий ЭУИ Атлас Дизайн Profi54 Профи54 Aqua Аква Nature Бланка Глосса HIT MultiBox Мультибокс Термостат Монтажная коробка Распределительная коробка Подрозетник Etude быстрозажимные клеммы безвинтовая платформа Screwless | https://api.systeme.ru/product/media/download/988372 | розетка AtlasDesign Атлас Дизайн Руководство по эксплуатации RJ45 RJ11 телефонная компьютерная | https://api.systeme.ru/certificates/default/download/3417 https://api.systeme.ru/certificates/default/download/3355 https://api.systeme.ru/certificates/default/download/2489 https://api.systeme.ru/certificates/default/download/1700 | Д-ТР ЕАЭС-RoHS С/Д-UZ С/Д-UZ Д-ТР ЕАЭС-RoHS | ЕАЭС N RU Д-RU.РА01.В.69820_25 UZ.SMT.01.0103.117076789 UZ.SMT.01.0026.75482582 ЕАЭС № RU Д-RU.МЮ62.В.00825_20 |  |  | https://www.youtube.com/watch?v=_r-YS_nzSnQ https://www.youtube.com/watch?v=uNb4HCh0Ebw https://rutube.ru/video/0adabb419f254b5ada96f7903ac9d10b/?r=wd https://rutube.ru/video/1b5d2b80e3c71a11012a2c453955a023/?r=wd https://vkvideo.ru/video-120704871_456239608 https://vkvideo.ru/video-120704871_456239601 | 926.5 | штука | 0 | 5 | BB1 PCE CAR P12 | 2 1 3 4 | 10 1 60 1800 | шт. шт. шт. шт. | 13606489708488 3606489708481 23606489708485 | 23.2 16 40.4 120 | 19.5 10.5 24.2 80 | 8.9 4 28.8 101.4 | см. см. см. см. | 0.664 0.056 4.278 146.323 | кг. кг. кг. кг. |  |  |  |  | Механизм с накладкой (EV006345) | Коричневый (EV000083) | [7 empty] | Пластик (EV000139) |  |  | IP20 (EV006405) |  |  |  |  | 71 мм | 71 мм | 38 мм |  |  | Мокко (SV007405) | IP20 (EV006405) | [6 empty] | В распор (лапками) и винтами (EV006353) | [9 empty] | Внутренний / скрытый (EV000383) |  | Нет |  | Нет |  |  |  | 1 |  | Нет |  |  | Наклонный (-ое) (EV005271) | 5E (EV004113) | Нет | Нет | Нет | Нет | Нет | RJ45 8(8) (EV000013) | Нет | Нет | Нет | Да | Да | Да | 8022 | [156 empty] | Винтом |  | утопленный | [16 empty] | 2 | 5e | [64 empty] | AtlasDesign |  |  |  | компьютерная розетка |  |  |  | коричневый | [6 empty] | RJ45 | [16 empty] | Срок гарантии на данное оборудование составляет 5 лет с момента отгрузки со склада Систэм Электрик, с подтверждением соответствующим документом | Подлежит замене | IP20
ATN000685 | ATLASDESIGN РОЗЕТКА двойная компьютерная RJ45+RJ45 кат. 5e, механизм, МОККО | Systeme Electric |  |  | Механизм Systeme Electric (ранее Schneider Electric) серии AtlasDesign в цвете мокко двойной розетки компьютерной с разъёмом RJ45 категория 5е предназначен для удобного и быстрого подключения вашего компьютера к локальной вычислительной сети. - Лицевые детали из качественного ABS-пластика, устойчивого к царапинам и УФ-излучению. - Усиленные прямые монтажные лапки для лучшей фиксации механизма в монтажной коробке. |  | Электротехническое оборудование Потенциал | PTPWD | [6 empty] | EC001264 | Розетки телекоммуникационные (телефон/компьютер) | 7 | Россия | https://static-pcsp.systeme.ru/image/mbzsuwcW_3pZLHuR68023447243e01744974919.jpeg https://static-pcsp.systeme.ru/image/KHbliSKyJUu0xRKO60e564e6afd6d1625646310.jpeg | https://static-pcsp.systeme.ru/image/KHbliSKyJUu0xRKO60e564e6afd6d1625646310.jpeg | https://api.systeme.ru/product/media/download/988353 https://api.systeme.ru/product/media/download/988507 | Glossa Blanca W59 выключатель переключатель розетка светорегулятор AtlasDesign диммер Этюд Хит W45 Каталог Каталог электроустановочных изделий ЭУИ Атлас Дизайн Profi54 Профи54 Aqua Аква Nature Бланка Глосса HIT MultiBox Мультибокс Термостат Монтажная коробка Распределительная коробка Подрозетник Etude Glossa Blanca W59 выключатель переключатель розетка светорегулятор AtlasDesign диммер Этюд Хит W45 Каталог Каталог электроустановочных изделий ЭУИ Атлас Дизайн Profi54 Профи54 Aqua Аква Nature Бланка Глосса HIT MultiBox Мультибокс Термостат Монтажная коробка Распределительная коробка Подрозетник Etude быстрозажимные клеммы безвинтовая платформа Screwless | https://api.systeme.ru/product/media/download/988372 | розетка AtlasDesign Атлас Дизайн Руководство по эксплуатации RJ45 RJ11 телефонная компьютерная | https://api.systeme.ru/certificates/default/download/3417 https://api.systeme.ru/certificates/default/download/3355 https://api.systeme.ru/certificates/default/download/2489 https://api.systeme.ru/certificates/default/download/1700 | Д-ТР ЕАЭС-RoHS С/Д-UZ С/Д-UZ Д-ТР ЕАЭС-RoHS | ЕАЭС N RU Д-RU.РА01.В.69820_25 UZ.SMT.01.0103.117076789 UZ.SMT.01.0026.75482582 ЕАЭС № RU Д-RU.МЮ62.В.00825_20 |  |  | https://www.youtube.com/watch?v=_r-YS_nzSnQ https://www.youtube.com/watch?v=uNb4HCh0Ebw https://rutube.ru/video/0adabb419f254b5ada96f7903ac9d10b/?r=wd https://rutube.ru/video/1b5d2b80e3c71a11012a2c453955a023/?r=wd https://vkvideo.ru/video-120704871_456239608 https://vkvideo.ru/video-120704871_456239601 | 1355 | штука | 0 | 10 | BB1 PCE CAR P12 | 2 1 3 4 | 10 1 60 1800 | шт. шт. шт. шт. | 13606489708495 3606489708498 23606489708492 | 23.2 16 40.4 120 | 19.5 10.5 24.2 80 | 8.9 4 28.8 101.4 | см. см. см. см. | 0.792 0.069 5.043 169.273 | кг. кг. кг. кг. |  |  |  |  | Механизм с накладкой (EV006345) | Коричневый (EV000083) | [7 empty] | Пластик (EV000139) |  |  | IP20 (EV006405) |  |  |  |  | 71 мм | 71 мм | 38 мм |  |  | Мокко (SV007405) | IP20 (EV006405) | [6 empty] | В распор (лапками) и винтами (EV006353) | [9 empty] | Внутренний / скрытый (EV000383) |  | Нет |  | Нет |  |  |  | 2 |  | Нет |  |  | Наклонный (-ое) (EV005271) | 5E (EV004113) | Нет | Нет | Нет | Нет | Нет | RJ45 2x8(8) (EV003077) | Нет | Нет | Нет | Да | Да | Да | [157 empty] | Винтом |  | утопленный | [16 empty] | 1 | 5e | [64 empty] | AtlasDesign |  |  |  | компьютерная розетка |  |  |  | коричневый | [6 empty] | RJ45 | [16 empty] | Срок гарантии на данное оборудование составляет 5 лет с момента отгрузки со склада Систэм Электрик, с подтверждением соответствующим документом | Подлежит замене | IP20
ATN000689 | ATLASDESIGN РОЗЕТКА двойная ТВ + компьютерная RJ45 кат. 5e, механизм, МОККО | Systeme Electric |  |  | Механизм Systeme Electric (ранее Schneider Electric) серии AtlasDesign в цвете мокко двойной розетки разъёмами RJ45 категория 5е и TV предназначен для удобного и быстрого подключения вашего компьютера и телевизора к соответствующим сетям. - Лицевые детали из качественного ABS-пластика, устойчивого к царапинам и УФ-излучению. - Усиленные прямые монтажные лапки для лучшей фиксации механизма в монтажной коробке. |  | Электротехническое оборудование Потенциал | PTPWD | [6 empty] | EC002605 | Многофункциональные (мультимедийные) розетки | 7 | Россия | https://static-pcsp.systeme.ru/image/mbzsuwcW_3pZLHuR68023447243e01744974919.jpeg https://static-pcsp.systeme.ru/image/buz31Kuh.jpeg | https://static-pcsp.systeme.ru/image/buz31Kuh.jpeg | https://api.systeme.ru/product/media/download/988353 https://api.systeme.ru/product/media/download/988507 | Glossa Blanca W59 выключатель переключатель розетка светорегулятор AtlasDesign диммер Этюд Хит W45 Каталог Каталог электроустановочных изделий ЭУИ Атлас Дизайн Profi54 Профи54 Aqua Аква Nature Бланка Глосса HIT MultiBox Мультибокс Термостат Монтажная коробка Распределительная коробка Подрозетник Etude Glossa Blanca W59 выключатель переключатель розетка светорегулятор AtlasDesign диммер Этюд Хит W45 Каталог Каталог электроустановочных изделий ЭУИ Атлас Дизайн Profi54 Профи54 Aqua Аква Nature Бланка Глосса HIT MultiBox Мультибокс Термостат Монтажная коробка Распределительная коробка Подрозетник Etude быстрозажимные клеммы безвинтовая платформа Screwless | https://api.systeme.ru/product/media/download/988364 | розетка AtlasDesign Атлас Дизайн Руководство по эксплуатации RJ45 TV ТВ RJ45+TV | https://api.systeme.ru/certificates/default/download/3417 https://api.systeme.ru/certificates/default/download/3355 https://api.systeme.ru/certificates/default/download/2489 https://api.systeme.ru/certificates/default/download/1700 | Д-ТР ЕАЭС-RoHS С/Д-UZ С/Д-UZ Д-ТР ЕАЭС-RoHS | ЕАЭС N RU Д-RU.РА01.В.69820_25 UZ.SMT.01.0103.117076789 UZ.SMT.01.0026.75482582 ЕАЭС № RU Д-RU.МЮ62.В.00825_20 |  |  | https://www.youtube.com/watch?v=_r-YS_nzSnQ https://www.youtube.com/watch?v=uNb4HCh0Ebw https://rutube.ru/video/0adabb419f254b5ada96f7903ac9d10b/?r=wd https://rutube.ru/video/1b5d2b80e3c71a11012a2c453955a023/?r=wd https://vkvideo.ru/video-120704871_456239608 https://vkvideo.ru/video-120704871_456239601 | 1220 | штука | 0 | 5 | BB1 PCE CAR P12 | 2 1 3 4 | 10 1 60 1800 | шт. шт. шт. шт. | 13606489708501 3606489708504 23606489708508 | 23.2 16 40.4 120 | 19.5 10.5 24.2 80 | 8.9 3.5 28.8 101.4 | см. см. см. см. | 0.684 0.058 4.393 149.779 | кг. кг. кг. кг. | 71 мм | 71 мм | 32 мм |  | Механизм с накладкой (EV006345) | Коричневый (EV000083) | [20 empty] | Мокко (SV007405) | IP20 (EV006405) | [16 empty] | Внутренний / скрытый (EV000383) |  | Нет |  | Нет | [16 empty] | Нет | [6 empty] | Да | Нет | 0 | 1 | 0 | 0 | 1 | 0 | [151 empty] | матовый |  | 56 г | [5 empty] | 16 A в 250 В Переменный ток 50 Гц | винтовой зажим | 1 x 1.5...2 x 4 мм² для Жесткий кабель(и) 1 x 1.5...2 x 4 мм² для Гибкий кабель(и) | [7 empty] | pozidriv № 1 | механизм | крышка термопласт | [60 empty] | Флоупак | AtlasDesign |  | 10 | 1 | многофункциональная розетка |  |  |  | коричневый | винты | [6 empty] | утопленный | [15 empty] | Срок гарантии на данное оборудование составляет 5 лет с момента отгрузки со склада Систэм Электрик, с подтверждением соответствующим документом | Подлежит замене | IP20 | не содержит галогенов | 5-35 °C
ATN000691 | ATLASDESIGN TV РОЗЕТКА оконечная 1дБ, механизм, МОККО | Systeme Electric |  |  | Механизм Systeme Electric (ранее Schneider Electric) серии AtlasDesign в цвете мокко розетки TV оконечной 1DB предназначен для подключения телевизора к телевизионной сети. - Лицевые детали из качественного ABS-пластика, устойчивого к царапинам и УФ-излучению. - Оконечная розетка может устанавливаться как отдельно, так и в конце подключения «в линию». - Усиленные прямые монтажные лапки для лучшей фиксации механизма в монтажной коробке. |  | Электротехническое оборудование Потенциал | PTPWD | [6 empty] | EC000439 | Розетка антенная (TV/ТВ/SAT/FM/R/Радио) | 7 | Россия | https://static-pcsp.systeme.ru/image/mbzsuwcW_3pZLHuR68023447243e01744974919.jpeg https://static-pcsp.systeme.ru/image/gkM_musu.jpeg | https://static-pcsp.systeme.ru/image/gkM_musu.jpeg | https://api.systeme.ru/product/media/download/988353 https://api.systeme.ru/product/media/download/988507 | Glossa Blanca W59 выключатель переключатель розетка светорегулятор AtlasDesign диммер Этюд Хит W45 Каталог Каталог электроустановочных изделий ЭУИ Атлас Дизайн Profi54 Профи54 Aqua Аква Nature Бланка Глосса HIT MultiBox Мультибокс Термостат Монтажная коробка Распределительная коробка Подрозетник Etude Glossa Blanca W59 выключатель переключатель розетка светорегулятор AtlasDesign диммер Этюд Хит W45 Каталог Каталог электроустановочных изделий ЭУИ Атлас Дизайн Profi54 Профи54 Aqua Аква Nature Бланка Глосса HIT MultiBox Мультибокс Термостат Монтажная коробка Распределительная коробка Подрозетник Etude быстрозажимные клеммы безвинтовая платформа Screwless | https://api.systeme.ru/product/media/download/988376 | розетка AtlasDesign Атлас Дизайн Руководство по эксплуатации TV ТВ телевизионная Коннектор | https://api.systeme.ru/certificates/default/download/3418 https://api.systeme.ru/certificates/default/download/3355 https://api.systeme.ru/certificates/default/download/2494 https://api.systeme.ru/certificates/default/download/1698 | Д-ТР ЕАЭС-RoHS С/Д-UZ С/Д-UZ Д-ТР ЕАЭС-RoHS | ЕАЭС N RU Д-RU.РА01.В.69249_25 UZ.SMT.01.0103.117076789 UZ.SMT.01.0026.75482763 ЕАЭС № RU Д-RU.МЮ62.В.00815_20 |  |  | https://www.youtube.com/watch?v=_VAIRCKs_TI https://www.youtube.com/watch?v=uNb4HCh0Ebw https://rutube.ru/video/cdfdd8672753f0919df843dfa317c558/?r=wd https://rutube.ru/video/1b5d2b80e3c71a11012a2c453955a023/?r=wd https://vkvideo.ru/video-120704871_456239610 https://vkvideo.ru/video-120704871_456239601 | 689 | штука | 0 | 10 | BB1 PCE CAR P12 | 2 1 3 4 | 10 1 60 1800 | шт. шт. шт. шт. | 13606489708518 3606489708511 23606489708515 | 23.2 16 40.4 120 | 19.5 10.5 24.2 80 | 8.9 3.5 28.8 101.4 | см. см. см. см. | 0.896 0.079 5.668 188.029 | кг. кг. кг. кг. | 71 мм | 71 мм | 33 мм |  | Механизм с накладкой (EV006345) | Коричневый (EV000083) | Да | [6 empty] | Пластик (EV000139) | [12 empty] | Мокко (SV007405) | IP20 (EV006405) | [6 empty] | В распор (лапками) и винтами (EV006353) | [9 empty] | Внутренний / скрытый (EV000383) |  | Нет |  | Нет | [15 empty] | TV (RV000903) | [15 empty] | Проходная розетка (EV001232) | 5...862 МГц | 1 | 1 дБ | 1 дБ | Нет | Нет | [140 empty] | термопласт | [5 empty] | 75 г | [78 empty] | Флоупак | AtlasDesign AtlasDesign |  |  |  | ТВ розетка |  |  |  | коричневый |  | механизм | [21 empty] | Срок гарантии на данное оборудование составляет 5 лет с момента отгрузки со склада Систэм Электрик, с подтверждением соответствующим документом | Подлежит замене
ATN000692 | ATLASDESIGN TV РОЗЕТКА проходная 4дБ, механизм, МОККО | Systeme Electric |  |  | Механизм Systeme Electric (ранее Schneider Electric) серии AtlasDesign в цвете мокко розетки TV проходной 4DB предназначен для подключения телевизора к телевизионной сети. - Лицевые детали из качественного ABS-пластика, устойчивого к царапинам и УФ-излучению. - Проходная розетка используется в начале и середине подключения «в линию». - Усиленные прямые монтажные лапки для лучшей фиксации механизма в монтажной коробке. |  | Электротехническое оборудование Потенциал | PTPWD | [6 empty] | EC000439 | Розетка антенная (TV/ТВ/SAT/FM/R/Радио) | 7 | Россия | https://static-pcsp.systeme.ru/image/mbzsuwcW_3pZLHuR68023447243e01744974919.jpeg https://static-pcsp.systeme.ru/image/ik2-EAk_.jpeg | https://static-pcsp.systeme.ru/image/ik2-EAk_.jpeg | https://api.systeme.ru/product/media/download/988353 https://api.systeme.ru/product/media/download/988507 | Glossa Blanca W59 выключатель переключатель розетка светорегулятор AtlasDesign диммер Этюд Хит W45 Каталог Каталог электроустановочных изделий ЭУИ Атлас Дизайн Profi54 Профи54 Aqua Аква Nature Бланка Глосса HIT MultiBox Мультибокс Термостат Монтажная коробка Распределительная коробка Подрозетник Etude Glossa Blanca W59 выключатель переключатель розетка светорегулятор AtlasDesign диммер Этюд Хит W45 Каталог Каталог электроустановочных изделий ЭУИ Атлас Дизайн Profi54 Профи54 Aqua Аква Nature Бланка Глосса HIT MultiBox Мультибокс Термостат Монтажная коробка Распределительная коробка Подрозетник Etude быстрозажимные клеммы безвинтовая платформа Screwless | https://api.systeme.ru/product/media/download/988376 | розетка AtlasDesign Атлас Дизайн Руководство по эксплуатации TV ТВ телевизионная Коннектор | https://api.systeme.ru/certificates/default/download/3418 https://api.systeme.ru/certificates/default/download/3355 https://api.systeme.ru/certificates/default/download/2494 https://api.systeme.ru/certificates/default/download/1698 | Д-ТР ЕАЭС-RoHS С/Д-UZ С/Д-UZ Д-ТР ЕАЭС-RoHS | ЕАЭС N RU Д-RU.РА01.В.69249_25 UZ.SMT.01.0103.117076789 UZ.SMT.01.0026.75482763 ЕАЭС № RU Д-RU.МЮ62.В.00815_20 |  |  | https://www.youtube.com/watch?v=_VAIRCKs_TI https://www.youtube.com/watch?v=uNb4HCh0Ebw https://rutube.ru/video/cdfdd8672753f0919df843dfa317c558/?r=wd https://rutube.ru/video/1b5d2b80e3c71a11012a2c453955a023/?r=wd https://vkvideo.ru/video-120704871_456239610 https://vkvideo.ru/video-120704871_456239601 | 757 | штука | 0 | 10 | BB1 PCE CAR P12 | 2 1 3 4 | 10 1 60 1800 | шт. шт. шт. шт. | 13606489708525 3606489708528 23606489708522 | 23.2 16 40.4 120 | 19.5 10.5 24.2 80 | 8.9 3.5 28.8 101.4 | см. см. см. см. | 0.896 0.08 5.671 188.101 | кг. кг. кг. кг. | 71 мм | 71 мм | 33 мм |  | Механизм с накладкой (EV006345) | Коричневый (EV000083) | Да | [6 empty] | Пластик (EV000139) | [12 empty] | Мокко (SV007405) | IP20 (EV006405) | [6 empty] | В распор (лапками) и винтами (EV006353) | [9 empty] | Внутренний / скрытый (EV000383) |  | Нет |  | Нет | [15 empty] | TV (RV000903) | [15 empty] | Проходная розетка (EV001232) | 5...862 МГц | 1 | 4 дБ | 4 дБ | Нет | Нет | [140 empty] | термопласт | [5 empty] | 76 г | [78 empty] | Флоупак | AtlasDesign AtlasDesign |  |  |  | ТВ розетка |  |  |  | коричневый |  | механизм | [21 empty] | Срок гарантии на данное оборудование составляет 5 лет с момента отгрузки со склада Систэм Электрик, с подтверждением соответствующим документом | Подлежит замене
ATN000693 | ATLASDESIGN TV АНТЕННА коннектор, механизм, МОККО | Systeme Electric |  |  | Механизм Systeme Electric (ранее Schneider Electric) серии AtlasDesign в цвете мокко антенны коннектора TV. - Лицевые детали из качественного ABS-пластика, устойчивого к царапинам и УФ-излучению. - Усиленные прямые монтажные лапки для лучшей фиксации механизма в монтажной коробке. |  | Электротехническое оборудование Потенциал | PTPWD | [6 empty] | EC000439 | Розетка антенная (TV/ТВ/SAT/FM/R/Радио) | 7 | Россия | https://static-pcsp.systeme.ru/image/mbzsuwcW_3pZLHuR68023447243e01744974919.jpeg https://static-pcsp.systeme.ru/image/U1bDQlrT.jpeg | https://static-pcsp.systeme.ru/image/U1bDQlrT.jpeg | https://api.systeme.ru/product/media/download/988353 https://api.systeme.ru/product/media/download/988507 | Glossa Blanca W59 выключатель переключатель розетка светорегулятор AtlasDesign диммер Этюд Хит W45 Каталог Каталог электроустановочных изделий ЭУИ Атлас Дизайн Profi54 Профи54 Aqua Аква Nature Бланка Глосса HIT MultiBox Мультибокс Термостат Монтажная коробка Распределительная коробка Подрозетник Etude Glossa Blanca W59 выключатель переключатель розетка светорегулятор AtlasDesign диммер Этюд Хит W45 Каталог Каталог электроустановочных изделий ЭУИ Атлас Дизайн Profi54 Профи54 Aqua Аква Nature Бланка Глосса HIT MultiBox Мультибокс Термостат Монтажная коробка Распределительная коробка Подрозетник Etude быстрозажимные клеммы безвинтовая платформа Screwless | https://api.systeme.ru/product/media/download/988376 | розетка AtlasDesign Атлас Дизайн Руководство по эксплуатации TV ТВ телевизионная Коннектор | https://api.systeme.ru/certificates/default/download/3418 https://api.systeme.ru/certificates/default/download/3355 https://api.systeme.ru/certificates/default/download/2494 https://api.systeme.ru/certificates/default/download/1698 | Д-ТР ЕАЭС-RoHS С/Д-UZ С/Д-UZ Д-ТР ЕАЭС-RoHS | ЕАЭС N RU Д-RU.РА01.В.69249_25 UZ.SMT.01.0103.117076789 UZ.SMT.01.0026.75482763 ЕАЭС № RU Д-RU.МЮ62.В.00815_20 |  |  | https://www.youtube.com/watch?v=_VAIRCKs_TI https://www.youtube.com/watch?v=uNb4HCh0Ebw https://rutube.ru/video/cdfdd8672753f0919df843dfa317c558/?r=wd https://rutube.ru/video/1b5d2b80e3c71a11012a2c453955a023/?r=wd https://vkvideo.ru/video-120704871_456239610 https://vkvideo.ru/video-120704871_456239601 | 298.5 | штука | 0 | 10 | BB1 PCE CAR P12 | 2 1 3 4 | 10 1 60 1800 | шт. шт. шт. шт. | 13606489708532 3606489708535 23606489708539 | 23.2 16 40.4 120 | 19.5 10.5 24.2 80 | 8.9 3.5 28.8 101.4 | см. см. см. см. | 0.64 0.054 4.134 142.003 | кг. кг. кг. кг. | 71 мм | 71 мм | 33 мм |  | Механизм с накладкой (EV006345) | Коричневый (EV000083) | Да | [6 empty] | Пластик (EV000139) | [12 empty] | Мокко (SV007405) | IP20 (EV006405) | [6 empty] | В распор (лапками) и винтами (EV006353) | [9 empty] | Внутренний / скрытый (EV000383) |  | Нет |  | Нет | [15 empty] | TV (RV000903) | [15 empty] | Проходная розетка (EV001232) | 5...862 МГц | 1 |  | 1 дБ | Нет | Нет | [140 empty] | термопласт | [5 empty] | 60 г | [78 empty] | Флоупак | AtlasDesign AtlasDesign |  |  |  | ТВ розетка |  |  |  | коричневый |  | механизм | [21 empty] | Срок гарантии на данное оборудование составляет 5 лет с момента отгрузки со склада Систэм Электрик, с подтверждением соответствующим документом | Подлежит замене
ATN000781 | ATLASDESIGN РОЗЕТКА телефонная RJ11, механизм, ГРИФЕЛЬ | Systeme Electric |  |  | Механизм Systeme Electric (ранее Schneider Electric) серии AtlasDesign в цвете грифель розетки телефонной с разъёмом RJ11 предназначен для удобного и быстрого подключения вашего телефона, модема или факса к телефонной сети. - Лицевые детали из качественного ABS-пластика, устойчивого к царапинам и УФ-излучению. - Усиленные прямые монтажные лапки для лучшей фиксации механизма в монтажной коробке. |  | Электротехническое оборудование Потенциал | PTPWD | [6 empty] | EC001264 | Розетки телекоммуникационные (телефон/компьютер) | 7 | Россия | https://static-pcsp.systeme.ru/image/mbzsuwcW_3pZLHuR68023447243e01744974919.jpeg https://static-pcsp.systeme.ru/image/jDkXxkCK.jpeg | https://static-pcsp.systeme.ru/image/jDkXxkCK.jpeg | https://api.systeme.ru/product/media/download/988353 https://api.systeme.ru/product/media/download/988507 | Glossa Blanca W59 выключатель переключатель розетка светорегулятор AtlasDesign диммер Этюд Хит W45 Каталог Каталог электроустановочных изделий ЭУИ Атлас Дизайн Profi54 Профи54 Aqua Аква Nature Бланка Глосса HIT MultiBox Мультибокс Термостат Монтажная коробка Распределительная коробка Подрозетник Etude Glossa Blanca W59 выключатель переключатель розетка светорегулятор AtlasDesign диммер Этюд Хит W45 Каталог Каталог электроустановочных изделий ЭУИ Атлас Дизайн Profi54 Профи54 Aqua Аква Nature Бланка Глосса HIT MultiBox Мультибокс Термостат Монтажная коробка Распределительная коробка Подрозетник Etude быстрозажимные клеммы безвинтовая платформа Screwless | https://api.systeme.ru/product/media/download/988372 | розетка AtlasDesign Атлас Дизайн Руководство по эксплуатации RJ45 RJ11 телефонная компьютерная | https://api.systeme.ru/certificates/default/download/3417 https://api.systeme.ru/certificates/default/download/3355 https://api.systeme.ru/certificates/default/download/2489 https://api.systeme.ru/certificates/default/download/1700 | Д-ТР ЕАЭС-RoHS С/Д-UZ С/Д-UZ Д-ТР ЕАЭС-RoHS | ЕАЭС N RU Д-RU.РА01.В.69820_25 UZ.SMT.01.0103.117076789 UZ.SMT.01.0026.75482582 ЕАЭС № RU Д-RU.МЮ62.В.00825_20 |  |  | https://www.youtube.com/watch?v=F0KmZPMphSs https://www.youtube.com/watch?v=uNb4HCh0Ebw https://rutube.ru/video/3ae54264e31ac00a33f0b88428cee8cc/?r=wd https://rutube.ru/video/1b5d2b80e3c71a11012a2c453955a023/?r=wd https://vkvideo.ru/video-120704871_456239609 https://vkvideo.ru/video-120704871_456239601 | 493 | штука | 0 | 5 | BB1 PCE CAR P12 | 2 1 3 4 | 10 1 60 1800 | шт. шт. шт. шт. | 13606489708563 3606489708566 23606489708560 | 23.2 16 40.4 120 | 19.5 10.5 24.2 80 | 8.9 4 28.8 101.4 | см. см. см. см. | 0.686 0.058 4.405 150.139 | кг. кг. кг. кг. | 71 мм | 71 мм | 38 мм |  | Механизм с накладкой (EV006345) | Серый (EV000270) | [7 empty] | Пластик (EV000139) |  |  | IP20 (EV006405) |  |  |  |  | 71 мм | 71 мм | 38 мм |  |  | Грифель (SV007427) | IP20 (EV006405) | [6 empty] | В распор (лапками) и винтами (EV006353) | [9 empty] | Внутренний / скрытый (EV000383) |  | Нет |  | Нет |  |  |  | 1 |  | Нет |  | Да | Наклонный (-ое) (EV005271) | 3 (EV000069) | Нет | Нет | Нет | Нет | Нет | RJ11 (EV010602) | Нет | Нет | Нет | Да | Да | Да | [156 empty] | термопласт | [5 empty] | 59 г | [6 empty] | винтовой зажим витая пара |  | 0-35 °C |  | 15-30 °C | винты или лапки | 1 | [66 empty] | AtlasDesign AtlasDesign |  |  |  | телефонное розетка |  |  |  | грифель |  | механизм |  |  |  | RJ11 (4 контакт(ы) - Категория 3 в 16 Mbit/s | [17 empty] | Срок гарантии на данное оборудование составляет 5 лет с момента отгрузки со склада Систэм Электрик, с подтверждением соответствующим документом | Подлежит замене | IP20 | не содержит галогенов
ATN000783 | ATLASDESIGN РОЗЕТКА компьютерная RJ45 кат. 5e, механизм, ГРИФЕЛЬ | Systeme Electric |  |  | Механизм Systeme Electric (ранее Schneider Electric) серии AtlasDesign в цвете грифель розетки компьютерной с разъёмом RJ45 категория 5е предназначен для удобного и быстрого подключения вашего компьютера к локальной вычислительной сети. - Лицевые детали из качественного ABS-пластика, устойчивого к царапинам и УФ-излучению. - Усиленные прямые монтажные лапки для лучшей фиксации механизма в монтажной коробке. |  | Электротехническое оборудование Потенциал | PTPWD | [6 empty] | EC001264 | Розетки телекоммуникационные (телефон/компьютер) | 7 | Россия | https://static-pcsp.systeme.ru/image/mbzsuwcW_3pZLHuR68023447243e01744974919.jpeg https://static-pcsp.systeme.ru/image/MnK6AoHWrUWPR1l961969c22402bc1637260322.jpeg https://static-pcsp.systeme.ru/image/AkCdjbMvQsfQ3KfN60e564e777b951625646311.jpeg https://static-pcsp.systeme.ru/image/e667JMoWLwQv_wSP61969c2258e371637260322.jpeg https://static-pcsp.systeme.ru/image/T_bODI4-LB7k7XwE61969c224d9271637260322.jpeg https://static-pcsp.systeme.ru/image/LWiMmuODSDqrq2aO61969c226e99c1637260322.jpeg https://static-pcsp.systeme.ru/image/9QGxo6jyGfv2-q9r61969c22640151637260322.jpeg | https://static-pcsp.systeme.ru/image/AkCdjbMvQsfQ3KfN60e564e777b951625646311.jpeg | https://api.systeme.ru/product/media/download/988353 https://api.systeme.ru/product/media/download/988507 | Glossa Blanca W59 выключатель переключатель розетка светорегулятор AtlasDesign диммер Этюд Хит W45 Каталог Каталог электроустановочных изделий ЭУИ Атлас Дизайн Profi54 Профи54 Aqua Аква Nature Бланка Глосса HIT MultiBox Мультибокс Термостат Монтажная коробка Распределительная коробка Подрозетник Etude Glossa Blanca W59 выключатель переключатель розетка светорегулятор AtlasDesign диммер Этюд Хит W45 Каталог Каталог электроустановочных изделий ЭУИ Атлас Дизайн Profi54 Профи54 Aqua Аква Nature Бланка Глосса HIT MultiBox Мультибокс Термостат Монтажная коробка Распределительная коробка Подрозетник Etude быстрозажимные клеммы безвинтовая платформа Screwless | https://api.systeme.ru/product/media/download/988372 | розетка AtlasDesign Атлас Дизайн Руководство по эксплуатации RJ45 RJ11 телефонная компьютерная | https://api.systeme.ru/certificates/default/download/3417 https://api.systeme.ru/certificates/default/download/3355 https://api.systeme.ru/certificates/default/download/2489 https://api.systeme.ru/certificates/default/download/1700 | Д-ТР ЕАЭС-RoHS С/Д-UZ С/Д-UZ Д-ТР ЕАЭС-RoHS | ЕАЭС N RU Д-RU.РА01.В.69820_25 UZ.SMT.01.0103.117076789 UZ.SMT.01.0026.75482582 ЕАЭС № RU Д-RU.МЮ62.В.00825_20 |  |  | https://www.youtube.com/watch?v=_r-YS_nzSnQ https://www.youtube.com/watch?v=uNb4HCh0Ebw https://rutube.ru/video/0adabb419f254b5ada96f7903ac9d10b/?r=wd https://rutube.ru/video/1b5d2b80e3c71a11012a2c453955a023/?r=wd https://vkvideo.ru/video-120704871_456239608 https://vkvideo.ru/video-120704871_456239601 | 926.5 | штука | 0 | 5 | BB1 PCE CAR P12 | 2 1 3 4 | 10 1 60 1800 | шт. шт. шт. шт. | 13606489708570 3606489708573 23606489708577 | 23.2 16 40.4 120 | 19.5 10.5 24.2 80 | 8.9 4 28.8 101.4 | см. см. см. см. | 0.662 0.056 4.262 145.837 | кг. кг. кг. кг. |  |  |  |  | Механизм с накладкой (EV006345) | Серый (EV000270) | [7 empty] | Пластик (EV000139) |  |  | IP20 (EV006405) |  |  |  |  | 71 мм | 71 мм | 38 мм |  |  | Грифель (SV007427) | IP20 (EV006405) | [6 empty] | В распор (лапками) и винтами (EV006353) | [9 empty] | Внутренний / скрытый (EV000383) |  | Нет |  | Нет |  |  |  | 1 |  | Нет |  |  | Наклонный (-ое) (EV005271) | 5E (EV004113) | Нет | Нет | Нет | Нет | Нет | RJ45 8(8) (EV000013) | Нет | Нет | Нет | Да | Да | Да | 7011 | [156 empty] | Винтом |  | утопленный | [16 empty] | 2 | 5e | [64 empty] | AtlasDesign |  |  |  | компьютерная розетка |  |  |  | грифель | [6 empty] | RJ45 | [16 empty] | Срок гарантии на данное оборудование составляет 5 лет с момента отгрузки со склада Систэм Электрик, с подтверждением соответствующим документом | Подлежит замене | IP20
ATN000785 | ATLASDESIGN РОЗЕТКА двойная компьютерная RJ45+RJ45 кат. 5e, механизм, ГРИФЕЛЬ | Systeme Electric |  |  | Механизм Systeme Electric (ранее Schneider Electric) серии AtlasDesign в цвете грифель двойной розетки компьютерной с разъёмом RJ45 категория 5е предназначен для удобного и быстрого подключения вашего компьютера к локальной вычислительной сети. - Лицевые детали из качественного ABS-пластика, устойчивого к царапинам и УФ-излучению. - Усиленные прямые монтажные лапки для лучшей фиксации механизма в монтажной коробке. |  | Электротехническое оборудование Потенциал | PTPWD | [6 empty] | EC001264 | Розетки телекоммуникационные (телефон/компьютер) | 7 | Россия | https://static-pcsp.systeme.ru/image/mbzsuwcW_3pZLHuR68023447243e01744974919.jpeg https://static-pcsp.systeme.ru/image/sbomepvGu5fx-KS260e564e8551c01625646312.jpeg | https://static-pcsp.systeme.ru/image/sbomepvGu5fx-KS260e564e8551c01625646312.jpeg | https://api.systeme.ru/product/media/download/988353 https://api.systeme.ru/product/media/download/988507 | Glossa Blanca W59 выключатель переключатель розетка светорегулятор AtlasDesign диммер Этюд Хит W45 Каталог Каталог электроустановочных изделий ЭУИ Атлас Дизайн Profi54 Профи54 Aqua Аква Nature Бланка Глосса HIT MultiBox Мультибокс Термостат Монтажная коробка Распределительная коробка Подрозетник Etude Glossa Blanca W59 выключатель переключатель розетка светорегулятор AtlasDesign диммер Этюд Хит W45 Каталог Каталог электроустановочных изделий ЭУИ Атлас Дизайн Profi54 Профи54 Aqua Аква Nature Бланка Глосса HIT MultiBox Мультибокс Термостат Монтажная коробка Распределительная коробка Подрозетник Etude быстрозажимные клеммы безвинтовая платформа Screwless | https://api.systeme.ru/product/media/download/988372 | розетка AtlasDesign Атлас Дизайн Руководство по эксплуатации RJ45 RJ11 телефонная компьютерная | https://api.systeme.ru/certificates/default/download/3417 https://api.systeme.ru/certificates/default/download/3355 https://api.systeme.ru/certificates/default/download/2489 https://api.systeme.ru/certificates/default/download/1700 | Д-ТР ЕАЭС-RoHS С/Д-UZ С/Д-UZ Д-ТР ЕАЭС-RoHS | ЕАЭС N RU Д-RU.РА01.В.69820_25 UZ.SMT.01.0103.117076789 UZ.SMT.01.0026.75482582 ЕАЭС № RU Д-RU.МЮ62.В.00825_20 |  |  | https://www.youtube.com/watch?v=_r-YS_nzSnQ https://www.youtube.com/watch?v=uNb4HCh0Ebw https://rutube.ru/video/0adabb419f254b5ada96f7903ac9d10b/?r=wd https://rutube.ru/video/1b5d2b80e3c71a11012a2c453955a023/?r=wd https://vkvideo.ru/video-120704871_456239608 https://vkvideo.ru/video-120704871_456239601 | 1355 | штука | 0 | 10 | BB1 PCE CAR P12 | 2 1 3 4 | 10 1 60 1800 | шт. шт. шт. шт. | 13606489708587 3606489708580 23606489708584 | 23.2 16 40.4 120 | 19.5 10.5 24.2 80 | 8.9 4 28.8 101.4 | см. см. см. см. | 0.791 0.069 5.039 169.147 | кг. кг. кг. кг. |  |  |  |  | Механизм с накладкой (EV006345) | Серый (EV000270) | [7 empty] | Пластик (EV000139) |  |  | IP20 (EV006405) |  |  |  |  | 71 мм | 71 мм | 38 мм |  |  | Грифель (SV007427) | IP20 (EV006405) | [6 empty] | В распор (лапками) и винтами (EV006353) | [9 empty] | Внутренний / скрытый (EV000383) |  | Нет |  | Нет |  |  |  | 2 |  | Нет |  |  | Наклонный (-ое) (EV005271) | 5E (EV004113) | Нет | Нет | Нет | Нет | Нет | RJ45 2x8(8) (EV003077) | Нет | Нет | Нет | Да | Да | Да | [157 empty] | Винтом |  | утопленный | [16 empty] | 1 | 5e | [64 empty] | AtlasDesign |  |  |  | компьютерная розетка |  |  |  | грифель | [6 empty] | RJ45 | [16 empty] | Срок гарантии на данное оборудование составляет 5 лет с момента отгрузки со склада Систэм Электрик, с подтверждением соответствующим документом | Подлежит замене | IP20
ATN000789 | ATLASDESIGN РОЗЕТКА двойная ТВ + компьютерная RJ45 кат. 5e, механизм, ГРИФЕЛЬ | Systeme Electric |  |  | Механизм Systeme Electric (ранее Schneider Electric) серии AtlasDesign в цвете грифель двойной розетки разъёмами RJ45 категория 5е и TV предназначен для удобного и быстрого подключения вашего компьютера и телевизора к соответствующим сетям. - Лицевые детали из качественного ABS-пластика, устойчивого к царапинам и УФ-излучению. - Усиленные прямые монтажные лапки для лучшей фиксации механизма в монтажной коробке. |  | Электротехническое оборудование Потенциал | PTPWD | [6 empty] | EC002605 | Многофункциональные (мультимедийные) розетки | 7 | Россия | https://static-pcsp.systeme.ru/image/mbzsuwcW_3pZLHuR68023447243e01744974919.jpeg https://static-pcsp.systeme.ru/image/UMEVOAWvfxfjhUJV61969c22dfd2c1637260322.jpeg https://static-pcsp.systeme.ru/image/zHBG4kHm.jpeg https://static-pcsp.systeme.ru/image/Bt87_s8cSmHOitEE61969c23047b51637260323.jpeg https://static-pcsp.systeme.ru/image/R3HwfWydAN450Xwd61969c22ed0be1637260322.jpeg https://static-pcsp.systeme.ru/image/VpIpMi4bIjcfuCNW61969c231bafd1637260323.jpeg https://static-pcsp.systeme.ru/image/GuGKv2BWx9EsJjEi61969c231011e1637260323.jpeg | https://static-pcsp.systeme.ru/image/zHBG4kHm.jpeg | https://api.systeme.ru/product/media/download/988353 https://api.systeme.ru/product/media/download/988507 | Glossa Blanca W59 выключатель переключатель розетка светорегулятор AtlasDesign диммер Этюд Хит W45 Каталог Каталог электроустановочных изделий ЭУИ Атлас Дизайн Profi54 Профи54 Aqua Аква Nature Бланка Глосса HIT MultiBox Мультибокс Термостат Монтажная коробка Распределительная коробка Подрозетник Etude Glossa Blanca W59 выключатель переключатель розетка светорегулятор AtlasDesign диммер Этюд Хит W45 Каталог Каталог электроустановочных изделий ЭУИ Атлас Дизайн Profi54 Профи54 Aqua Аква Nature Бланка Глосса HIT MultiBox Мультибокс Термостат Монтажная коробка Распределительная коробка Подрозетник Etude быстрозажимные клеммы безвинтовая платформа Screwless | https://api.systeme.ru/product/media/download/988364 | розетка AtlasDesign Атлас Дизайн Руководство по эксплуатации RJ45 TV ТВ RJ45+TV | https://api.systeme.ru/certificates/default/download/3417 https://api.systeme.ru/certificates/default/download/3355 https://api.systeme.ru/certificates/default/download/2489 https://api.systeme.ru/certificates/default/download/1700 | Д-ТР ЕАЭС-RoHS С/Д-UZ С/Д-UZ Д-ТР ЕАЭС-RoHS | ЕАЭС N RU Д-RU.РА01.В.69820_25 UZ.SMT.01.0103.117076789 UZ.SMT.01.0026.75482582 ЕАЭС № RU Д-RU.МЮ62.В.00825_20 |  |  | https://www.youtube.com/watch?v=_r-YS_nzSnQ https://www.youtube.com/watch?v=uNb4HCh0Ebw https://rutube.ru/video/0adabb419f254b5ada96f7903ac9d10b/?r=wd https://rutube.ru/video/1b5d2b80e3c71a11012a2c453955a023/?r=wd https://vkvideo.ru/video-120704871_456239608 https://vkvideo.ru/video-120704871_456239601 | 1220 | штука | 0 | 10 | BB1 PCE CAR P12 | 2 1 3 4 | 10 1 60 1800 | шт. шт. шт. шт. | 13606489708594 3606489708597 23606489708591 | 23.2 16 40.4 120 | 19.5 10.5 24.2 80 | 8.9 3.5 28.8 101.4 | см. см. см. см. | 0.685 0.058 4.399 149.959 | кг. кг. кг. кг. | 71 мм | 71 мм | 32 мм |  | Механизм с накладкой (EV006345) | Серый (EV000270) | [20 empty] | Грифель (SV007427) | IP20 (EV006405) | [16 empty] | Внутренний / скрытый (EV000383) |  | Нет |  | Нет | [16 empty] | Нет | [6 empty] | Да | Нет | 0 | 1 | 0 | 0 | 1 | 0 | [151 empty] | матовый |  | 56 г | [5 empty] | 16 A в 250 В Переменный ток 50 Гц | винтовой зажим | 1 x 1.5...2 x 4 мм² для Жесткий кабель(и) 1 x 1.5...2 x 4 мм² для Гибкий кабель(и) | [7 empty] | pozidriv № 1 | механизм | крышка термопласт | [60 empty] | Флоупак | AtlasDesign |  | 10 | 1 | многофункциональная розетка |  |  |  | грифель | винты | [6 empty] | утопленный | [15 empty] | Срок гарантии на данное оборудование составляет 5 лет с момента отгрузки со склада Систэм Электрик, с подтверждением соответствующим документом | Подлежит замене | IP20 | не содержит галогенов | 5-35 °C
ATN000791 | ATLASDESIGN TV РОЗЕТКА оконечная 1дБ, механизм, ГРИФЕЛЬ | Systeme Electric |  |  | Механизм Systeme Electric (ранее Schneider Electric) серии AtlasDesign в цвете грифель розетки TV оконечной 1DB предназначен для подключения телевизора к телевизионной сети. - Лицевые детали из качественного ABS-пластика, устойчивого к царапинам и УФ-излучению. - Оконечная розетка может устанавливаться как отдельно, так и в конце подключения «в линию». - Усиленные прямые монтажные лапки для лучшей фиксации механизма в монтажной коробке. |  | Электротехническое оборудование Потенциал | PTPWD | [6 empty] | EC000439 | Розетка антенная (TV/ТВ/SAT/FM/R/Радио) | 7 | Россия | https://static-pcsp.systeme.ru/image/mbzsuwcW_3pZLHuR68023447243e01744974919.jpeg https://static-pcsp.systeme.ru/image/tALH0Fhw.jpeg | https://static-pcsp.systeme.ru/image/tALH0Fhw.jpeg | https://api.systeme.ru/product/media/download/988353 https://api.systeme.ru/product/media/download/988507 | Glossa Blanca W59 выключатель переключатель розетка светорегулятор AtlasDesign диммер Этюд Хит W45 Каталог Каталог электроустановочных изделий ЭУИ Атлас Дизайн Profi54 Профи54 Aqua Аква Nature Бланка Глосса HIT MultiBox Мультибокс Термостат Монтажная коробка Распределительная коробка Подрозетник Etude Glossa Blanca W59 выключатель переключатель розетка светорегулятор AtlasDesign диммер Этюд Хит W45 Каталог Каталог электроустановочных изделий ЭУИ Атлас Дизайн Profi54 Профи54 Aqua Аква Nature Бланка Глосса HIT MultiBox Мультибокс Термостат Монтажная коробка Распределительная коробка Подрозетник Etude быстрозажимные клеммы безвинтовая платформа Screwless | https://api.systeme.ru/product/media/download/988376 | розетка AtlasDesign Атлас Дизайн Руководство по эксплуатации TV ТВ телевизионная Коннектор | https://api.systeme.ru/certificates/default/download/3418 https://api.systeme.ru/certificates/default/download/3355 https://api.systeme.ru/certificates/default/download/2494 https://api.systeme.ru/certificates/default/download/1698 | Д-ТР ЕАЭС-RoHS С/Д-UZ С/Д-UZ Д-ТР ЕАЭС-RoHS | ЕАЭС N RU Д-RU.РА01.В.69249_25 UZ.SMT.01.0103.117076789 UZ.SMT.01.0026.75482763 ЕАЭС № RU Д-RU.МЮ62.В.00815_20 |  |  | https://www.youtube.com/watch?v=_VAIRCKs_TI https://www.youtube.com/watch?v=uNb4HCh0Ebw https://rutube.ru/video/cdfdd8672753f0919df843dfa317c558/?r=wd https://rutube.ru/video/1b5d2b80e3c71a11012a2c453955a023/?r=wd https://vkvideo.ru/video-120704871_456239610 https://vkvideo.ru/video-120704871_456239601 | 689 | штука | 0 | 10 | BB1 PCE CAR P12 | 2 1 3 4 | 10 1 60 1800 | шт. шт. шт. шт. | 13606489708600 3606489708603 23606489708607 | 23.2 16 40.4 120 | 19.5 10.5 24.2 80 | 8.9 3.5 28.8 101.4 | см. см. см. см. | 0.891 0.079 5.638 187.111 | кг. кг. кг. кг. | 71 мм | 71 мм | 33 мм |  | Механизм с накладкой (EV006345) | Серый (EV000270) | Да | [6 empty] | Пластик (EV000139) | [12 empty] | Грифель (SV007427) | IP20 (EV006405) | [6 empty] | В распор (лапками) и винтами (EV006353) | [9 empty] | Внутренний / скрытый (EV000383) |  | Нет |  | Нет | [15 empty] | TV (RV000903) | [15 empty] | Проходная розетка (EV001232) | 5...862 МГц | 1 | 1 дБ | 1 дБ | Нет | Нет | [140 empty] | термопласт | [5 empty] | 75 г | [78 empty] | Флоупак | AtlasDesign AtlasDesign |  |  |  | ТВ розетка |  |  |  | грифель |  | механизм | [21 empty] | Срок гарантии на данное оборудование составляет 5 лет с момента отгрузки со склада Систэм Электрик, с подтверждением соответствующим документом | Подлежит замене
ATN000792 | ATLASDESIGN TV РОЗЕТКА проходная 4дБ, механизм, ГРИФЕЛЬ | Systeme Electric |  |  | Механизм Systeme Electric (ранее Schneider Electric) серии AtlasDesign в цвете грифель розетки TV проходной 4DB предназначен для подключения телевизора к телевизионной сети. - Лицевые детали из качественного ABS-пластика, устойчивого к царапинам и УФ-излучению. - Проходная розетка используется в начале и середине подключения «в линию». - Усиленные прямые монтажные лапки для лучшей фиксации механизма в монтажной коробке. |  | Электротехническое оборудование Потенциал | PTPWD | [6 empty] | EC000439 | Розетка антенная (TV/ТВ/SAT/FM/R/Радио) | 7 | Россия | https://static-pcsp.systeme.ru/image/mbzsuwcW_3pZLHuR68023447243e01744974919.jpeg https://static-pcsp.systeme.ru/image/dTUH1KmN.jpeg | https://static-pcsp.systeme.ru/image/dTUH1KmN.jpeg | https://api.systeme.ru/product/media/download/988353 https://api.systeme.ru/product/media/download/988507 | Glossa Blanca W59 выключатель переключатель розетка светорегулятор AtlasDesign диммер Этюд Хит W45 Каталог Каталог электроустановочных изделий ЭУИ Атлас Дизайн Profi54 Профи54 Aqua Аква Nature Бланка Глосса HIT MultiBox Мультибокс Термостат Монтажная коробка Распределительная коробка Подрозетник Etude Glossa Blanca W59 выключатель переключатель розетка светорегулятор AtlasDesign диммер Этюд Хит W45 Каталог Каталог электроустановочных изделий ЭУИ Атлас Дизайн Profi54 Профи54 Aqua Аква Nature Бланка Глосса HIT MultiBox Мультибокс Термостат Монтажная коробка Распределительная коробка Подрозетник Etude быстрозажимные клеммы безвинтовая платформа Screwless | https://api.systeme.ru/product/media/download/988376 | розетка AtlasDesign Атлас Дизайн Руководство по эксплуатации TV ТВ телевизионная Коннектор | https://api.systeme.ru/certificates/default/download/3418 https://api.systeme.ru/certificates/default/download/3355 https://api.systeme.ru/certificates/default/download/2494 https://api.systeme.ru/certificates/default/download/1698 | Д-ТР ЕАЭС-RoHS С/Д-UZ С/Д-UZ Д-ТР ЕАЭС-RoHS | ЕАЭС N RU Д-RU.РА01.В.69249_25 UZ.SMT.01.0103.117076789 UZ.SMT.01.0026.75482763 ЕАЭС № RU Д-RU.МЮ62.В.00815_20 |  |  | https://www.youtube.com/watch?v=_VAIRCKs_TI https://www.youtube.com/watch?v=uNb4HCh0Ebw https://rutube.ru/video/cdfdd8672753f0919df843dfa317c558/?r=wd https://rutube.ru/video/1b5d2b80e3c71a11012a2c453955a023/?r=wd https://vkvideo.ru/video-120704871_456239610 https://vkvideo.ru/video-120704871_456239601 | 757 | штука | 0 | 10 | BB1 PCE CAR P12 | 2 1 3 4 | 10 1 60 1800 | шт. шт. шт. шт. | 13606489708617 3606489708610 23606489708614 | 23.2 16 40.4 120 | 19.5 10.5 24.2 80 | 8.9 3.5 28.8 101.4 | см. см. см. см. | 0.895 0.079 5.662 187.849 | кг. кг. кг. кг. | 71 мм | 71 мм | 33 мм |  | Механизм с накладкой (EV006345) | Серый (EV000270) | Да | [6 empty] | Пластик (EV000139) | [12 empty] | Грифель (SV007427) | IP20 (EV006405) | [6 empty] | В распор (лапками) и винтами (EV006353) | [9 empty] | Внутренний / скрытый (EV000383) |  | Нет |  | Нет | [15 empty] | TV (RV000903) | [15 empty] | Проходная розетка (EV001232) | 5...862 МГц | 1 | 4 дБ | 4 дБ | Нет | Нет | [140 empty] | термопласт | [5 empty] | 76 г | [78 empty] | Флоупак | AtlasDesign AtlasDesign |  |  |  | ТВ розетка |  |  |  | грифель |  | механизм | [21 empty] | Срок гарантии на данное оборудование составляет 5 лет с момента отгрузки со склада Систэм Электрик, с подтверждением соответствующим документом | Подлежит замене
ATN000793 | ATLASDESIGN TV АНТЕННА коннектор, механизм, ГРИФЕЛЬ | Systeme Electric |  |  | Механизм Systeme Electric (ранее Schneider Electric) серии AtlasDesign в цвете грифель антенны коннектора TV. - Лицевые детали из качественного ABS-пластика, устойчивого к царапинам и УФ-излучению. - Усиленные прямые монтажные лапки для лучшей фиксации механизма в монтажной коробке. |  | Электротехническое оборудование Потенциал | PTPWD | [6 empty] | EC000439 | Розетка антенная (TV/ТВ/SAT/FM/R/Радио) | 7 | Россия | https://static-pcsp.systeme.ru/image/mbzsuwcW_3pZLHuR68023447243e01744974919.jpeg https://static-pcsp.systeme.ru/image/etjoreZ1.jpeg | https://static-pcsp.systeme.ru/image/etjoreZ1.jpeg | https://api.systeme.ru/product/media/download/988353 https://api.systeme.ru/product/media/download/988507 | Glossa Blanca W59 выключатель переключатель розетка светорегулятор AtlasDesign диммер Этюд Хит W45 Каталог Каталог электроустановочных изделий ЭУИ Атлас Дизайн Profi54 Профи54 Aqua Аква Nature Бланка Глосса HIT MultiBox Мультибокс Термостат Монтажная коробка Распределительная коробка Подрозетник Etude Glossa Blanca W59 выключатель переключатель розетка светорегулятор AtlasDesign диммер Этюд Хит W45 Каталог Каталог электроустановочных изделий ЭУИ Атлас Дизайн Profi54 Профи54 Aqua Аква Nature Бланка Глосса HIT MultiBox Мультибокс Термостат Монтажная коробка Распределительная коробка Подрозетник Etude быстрозажимные клеммы безвинтовая платформа Screwless | https://api.systeme.ru/product/media/download/988376 | розетка AtlasDesign Атлас Дизайн Руководство по эксплуатации TV ТВ телевизионная Коннектор | https://api.systeme.ru/certificates/default/download/3418 https://api.systeme.ru/certificates/default/download/3355 https://api.systeme.ru/certificates/default/download/2494 https://api.systeme.ru/certificates/default/download/1698 | Д-ТР ЕАЭС-RoHS С/Д-UZ С/Д-UZ Д-ТР ЕАЭС-RoHS | ЕАЭС N RU Д-RU.РА01.В.69249_25 UZ.SMT.01.0103.117076789 UZ.SMT.01.0026.75482763 ЕАЭС № RU Д-RU.МЮ62.В.00815_20 |  |  | https://www.youtube.com/watch?v=_VAIRCKs_TI https://www.youtube.com/watch?v=uNb4HCh0Ebw https://rutube.ru/video/cdfdd8672753f0919df843dfa317c558/?r=wd https://rutube.ru/video/1b5d2b80e3c71a11012a2c453955a023/?r=wd https://vkvideo.ru/video-120704871_456239610 https://vkvideo.ru/video-120704871_456239601 | 382.5 | штука | 0 | 10 | BB1 PCE CAR P12 | 2 1 3 4 | 10 1 60 1800 | шт. шт. шт. шт. | 13606489708624 3606489708627 23606489708621 | 23.2 16 40.4 120 | 19.5 10.5 24.2 80 | 8.9 3.5 28.8 101.4 | см. см. см. см. | 0.638 0.054 4.119 141.553 | кг. кг. кг. кг. | 71 мм | 71 мм | 33 мм |  | Механизм с накладкой (EV006345) | Серый (EV000270) | Да | [6 empty] | Пластик (EV000139) | [12 empty] | Грифель (SV007427) | IP20 (EV006405) | [6 empty] | В распор (лапками) и винтами (EV006353) | [9 empty] | Внутренний / скрытый (EV000383) |  | Нет |  | Нет | [15 empty] | TV (RV000903) | [15 empty] | Проходная розетка (EV001232) | 5...862 МГц | 1 |  | 1 дБ | Нет | Нет | [140 empty] | термопласт | [5 empty] | 60 г | [78 empty] | Флоупак | AtlasDesign AtlasDesign |  |  |  | ТВ розетка |  |  |  | грифель |  | механизм | [21 empty] | Срок гарантии на данное оборудование составляет 5 лет с момента отгрузки со склада Систэм Электрик, с подтверждением соответствующим документом | Подлежит замене
ATN000881 | ATLASDESIGN РОЗЕТКА телефонная RJ11, механизм, ИЗУМРУД | Systeme Electric |  |  | Механизм Systeme Electric (ранее Schneider Electric) серии AtlasDesign в цвете изумруд розетки телефонной с разъёмом RJ11 предназначен для удобного и быстрого подключения вашего телефона, модема или факса к телефонной сети. - Лицевые детали из качественного ABS-пластика, устойчивого к царапинам и УФ-излучению. - Усиленные прямые монтажные лапки для лучшей фиксации механизма в монтажной коробке. |  | Электротехническое оборудование Потенциал | PTPWD | [6 empty] | EC001264 | Розетки телекоммуникационные (телефон/компьютер) | 7 | Россия | https://static-pcsp.systeme.ru/image/mbzsuwcW_3pZLHuR68023447243e01744974919.jpeg https://static-pcsp.systeme.ru/image/SA4LaLLB.jpeg | https://static-pcsp.systeme.ru/image/SA4LaLLB.jpeg | https://api.systeme.ru/product/media/download/988353 https://api.systeme.ru/product/media/download/988507 | Glossa Blanca W59 выключатель переключатель розетка светорегулятор AtlasDesign диммер Этюд Хит W45 Каталог Каталог электроустановочных изделий ЭУИ Атлас Дизайн Profi54 Профи54 Aqua Аква Nature Бланка Глосса HIT MultiBox Мультибокс Термостат Монтажная коробка Распределительная коробка Подрозетник Etude Glossa Blanca W59 выключатель переключатель розетка светорегулятор AtlasDesign диммер Этюд Хит W45 Каталог Каталог электроустановочных изделий ЭУИ Атлас Дизайн Profi54 Профи54 Aqua Аква Nature Бланка Глосса HIT MultiBox Мультибокс Термостат Монтажная коробка Распределительная коробка Подрозетник Etude быстрозажимные клеммы безвинтовая платформа Screwless | https://api.systeme.ru/product/media/download/988372 | розетка AtlasDesign Атлас Дизайн Руководство по эксплуатации RJ45 RJ11 телефонная компьютерная | https://api.systeme.ru/certificates/default/download/3417 https://api.systeme.ru/certificates/default/download/3355 https://api.systeme.ru/certificates/default/download/2489 https://api.systeme.ru/certificates/default/download/1700 | Д-ТР ЕАЭС-RoHS С/Д-UZ С/Д-UZ Д-ТР ЕАЭС-RoHS | ЕАЭС N RU Д-RU.РА01.В.69820_25 UZ.SMT.01.0103.117076789 UZ.SMT.01.0026.75482582 ЕАЭС № RU Д-RU.МЮ62.В.00825_20 |  |  | https://www.youtube.com/watch?v=F0KmZPMphSs https://www.youtube.com/watch?v=uNb4HCh0Ebw https://rutube.ru/video/3ae54264e31ac00a33f0b88428cee8cc/?r=wd https://rutube.ru/video/1b5d2b80e3c71a11012a2c453955a023/?r=wd https://vkvideo.ru/video-120704871_456239609 https://vkvideo.ru/video-120704871_456239601 | 493 | штука | 0 | 1 | PCE BB1 CAR P12 | 1 2 3 4 | 1 5 20 1800 | шт. шт. шт. шт. | 3606489708658 13606489708655 23606489708652 | 16 23 40.4 120 | 10.5 9.2 24.2 80 | 4 8.9 10.6 110.4 | см. см. см. см. | 0.07 0.412 1.831 182.723 | кг. кг. кг. кг. | 71 мм | 71 мм | 38 мм |  | Механизм с накладкой (EV006345) | Зеленый (EV000235) | [7 empty] | Пластик (EV000139) |  |  | IP20 (EV006405) |  |  |  |  | 71 мм | 71 мм | 38 мм |  |  | Изумруд (SV007297) | IP20 (EV006405) | [6 empty] | В распор (лапками) и винтами (EV006353) | [9 empty] | Внутренний / скрытый (EV000383) |  | Нет |  | Нет |  |  |  | 1 |  | Нет |  |  | Наклонный (-ое) (EV005271) | 3 (EV000069) | Нет | Нет | Нет | Нет | Нет | RJ11 (EV010602) | Нет | Нет | Нет | Да | Да | Да | [156 empty] | термопласт | [5 empty] | 59 г | [6 empty] | винтовой зажим витая пара |  | 0-35 °C |  | 15-30 °C | винты или лапки | 1 | [66 empty] | AtlasDesign AtlasDesign |  |  |  | телефонное розетка |  |  |  | изумруд |  | механизм |  |  |  | RJ11 (4 контакт(ы) - Категория 3 в 16 Mbit/s | [17 empty] | Срок гарантии на данное оборудование составляет 5 лет с момента отгрузки со склада Систэм Электрик, с подтверждением соответствующим документом | Подлежит замене | IP20 | не содержит галогенов
ATN000883 | ATLASDESIGN РОЗЕТКА компьютерная RJ45 кат. 5e, механизм, ИЗУМРУД | Systeme Electric |  |  | Механизм Systeme Electric (ранее Schneider Electric) серии AtlasDesign в цвете изумруд розетки компьютерной с разъёмом RJ45 категория 5е предназначен для удобного и быстрого подключения вашего компьютера к локальной вычислительной сети. - Лицевые детали из качественного ABS-пластика, устойчивого к царапинам и УФ-излучению. - Усиленные прямые монтажные лапки для лучшей фиксации механизма в монтажной коробке. |  | Электротехническое оборудование Потенциал | PTPWD | [6 empty] | EC001264 | Розетки телекоммуникационные (телефон/компьютер) | 7 | Россия | https://static-pcsp.systeme.ru/image/mbzsuwcW_3pZLHuR68023447243e01744974919.jpeg https://static-pcsp.systeme.ru/image/HFlHsnvjrGU0qxU560e564e921e5c1625646313.jpeg | https://static-pcsp.systeme.ru/image/HFlHsnvjrGU0qxU560e564e921e5c1625646313.jpeg | https://api.systeme.ru/product/media/download/988353 https://api.systeme.ru/product/media/download/988507 | Glossa Blanca W59 выключатель переключатель розетка светорегулятор AtlasDesign диммер Этюд Хит W45 Каталог Каталог электроустановочных изделий ЭУИ Атлас Дизайн Profi54 Профи54 Aqua Аква Nature Бланка Глосса HIT MultiBox Мультибокс Термостат Монтажная коробка Распределительная коробка Подрозетник Etude Glossa Blanca W59 выключатель переключатель розетка светорегулятор AtlasDesign диммер Этюд Хит W45 Каталог Каталог электроустановочных изделий ЭУИ Атлас Дизайн Profi54 Профи54 Aqua Аква Nature Бланка Глосса HIT MultiBox Мультибокс Термостат Монтажная коробка Распределительная коробка Подрозетник Etude быстрозажимные клеммы безвинтовая платформа Screwless | https://api.systeme.ru/product/media/download/988372 | розетка AtlasDesign Атлас Дизайн Руководство по эксплуатации RJ45 RJ11 телефонная компьютерная | https://api.systeme.ru/certificates/default/download/3417 https://api.systeme.ru/certificates/default/download/3355 https://api.systeme.ru/certificates/default/download/2489 https://api.systeme.ru/certificates/default/download/1700 | Д-ТР ЕАЭС-RoHS С/Д-UZ С/Д-UZ Д-ТР ЕАЭС-RoHS | ЕАЭС N RU Д-RU.РА01.В.69820_25 UZ.SMT.01.0103.117076789 UZ.SMT.01.0026.75482582 ЕАЭС № RU Д-RU.МЮ62.В.00825_20 |  |  | https://www.youtube.com/watch?v=_r-YS_nzSnQ https://www.youtube.com/watch?v=uNb4HCh0Ebw https://rutube.ru/video/0adabb419f254b5ada96f7903ac9d10b/?r=wd https://rutube.ru/video/1b5d2b80e3c71a11012a2c453955a023/?r=wd https://vkvideo.ru/video-120704871_456239608 https://vkvideo.ru/video-120704871_456239601 | 926.5 | штука | 0 | 10 | CAR PCE BB1 P12 | 3 1 2 4 | 20 1 5 1800 | шт. шт. шт. шт. | 23606489708669 3606489708665 13606489708662 | 40.4 16 23 120 | 24.2 10.5 9.2 80 | 10.6 4 8.9 110.4 | см. см. см. см. | 1.551 0.056 0.342 157.559 | кг. кг. кг. кг. |  |  |  |  | Механизм с накладкой (EV006345) | Зеленый (EV000235) | [7 empty] | Пластик (EV000139) |  |  | IP20 (EV006405) |  |  |  |  | 71 мм | 71 мм | 38 мм |  |  | Изумруд (SV007297) | IP20 (EV006405) | [6 empty] | В распор (лапками) и винтами (EV006353) | [9 empty] | Внутренний / скрытый (EV000383) |  | Нет |  | Нет |  |  |  | 1 |  | Нет |  |  | Наклонный (-ое) (EV005271) | 5E (EV004113) | Нет | Нет | Нет | Нет | Нет | RJ45 8(8) (EV000013) | Нет | Нет | Нет | Да | Да | Да | [157 empty] | Винтом |  | утопленный | [16 empty] | 2 | 5e | [64 empty] | AtlasDesign |  |  |  | компьютерная розетка |  |  |  | изумруд | [6 empty] | RJ45 | [16 empty] | Срок гарантии на данное оборудование составляет 5 лет с момента отгрузки со склада Систэм Электрик, с подтверждением соответствующим документом | Подлежит замене | IP20
ATN000885 | ATLASDESIGN РОЗЕТКА двойная компьютерная RJ45+RJ45 кат. 5e, механизм, ИЗУМРУД | Systeme Electric |  |  | Механизм Systeme Electric (ранее Schneider Electric) серии AtlasDesign в цвете изумруд двойной розетки компьютерной с разъёмом RJ45 категория 5е предназначен для удобного и быстрого подключения вашего компьютера к локальной вычислительной сети. - Лицевые детали из качественного ABS-пластика, устойчивого к царапинам и УФ-излучению. - Усиленные прямые монтажные лапки для лучшей фиксации механизма в монтажной коробке. |  | Электротехническое оборудование Потенциал | PTPWD | [6 empty] | EC001264 | Розетки телекоммуникационные (телефон/компьютер) | 7 | Россия | https://static-pcsp.systeme.ru/image/mbzsuwcW_3pZLHuR68023447243e01744974919.jpeg https://static-pcsp.systeme.ru/image/55H8E2vgNV6SmKEf60e564ea01b981625646314.jpeg | https://static-pcsp.systeme.ru/image/55H8E2vgNV6SmKEf60e564ea01b981625646314.jpeg | https://api.systeme.ru/product/media/download/988353 https://api.systeme.ru/product/media/download/988507 | Glossa Blanca W59 выключатель переключатель розетка светорегулятор AtlasDesign диммер Этюд Хит W45 Каталог Каталог электроустановочных изделий ЭУИ Атлас Дизайн Profi54 Профи54 Aqua Аква Nature Бланка Глосса HIT MultiBox Мультибокс Термостат Монтажная коробка Распределительная коробка Подрозетник Etude Glossa Blanca W59 выключатель переключатель розетка светорегулятор AtlasDesign диммер Этюд Хит W45 Каталог Каталог электроустановочных изделий ЭУИ Атлас Дизайн Profi54 Профи54 Aqua Аква Nature Бланка Глосса HIT MultiBox Мультибокс Термостат Монтажная коробка Распределительная коробка Подрозетник Etude быстрозажимные клеммы безвинтовая платформа Screwless | https://api.systeme.ru/product/media/download/988372 | розетка AtlasDesign Атлас Дизайн Руководство по эксплуатации RJ45 RJ11 телефонная компьютерная | https://api.systeme.ru/certificates/default/download/3417 https://api.systeme.ru/certificates/default/download/3355 https://api.systeme.ru/certificates/default/download/2489 https://api.systeme.ru/certificates/default/download/1700 | Д-ТР ЕАЭС-RoHS С/Д-UZ С/Д-UZ Д-ТР ЕАЭС-RoHS | ЕАЭС N RU Д-RU.РА01.В.69820_25 UZ.SMT.01.0103.117076789 UZ.SMT.01.0026.75482582 ЕАЭС № RU Д-RU.МЮ62.В.00825_20 |  |  | https://www.youtube.com/watch?v=_r-YS_nzSnQ https://www.youtube.com/watch?v=uNb4HCh0Ebw https://rutube.ru/video/0adabb419f254b5ada96f7903ac9d10b/?r=wd https://rutube.ru/video/1b5d2b80e3c71a11012a2c453955a023/?r=wd https://vkvideo.ru/video-120704871_456239608 https://vkvideo.ru/video-120704871_456239601 | 1355 | штука | 0 | 1 | PCE BB1 CAR P12 | 1 2 3 4 | 1 5 20 1800 | шт. шт. шт. шт. | 3606489708672 13606489708679 23606489708676 | 16 23 40.4 120 | 10.5 9.2 24.2 80 | 4 8.9 10.6 110.4 | см. см. см. см. | 0.069 0.406 1.808 180.689 | кг. кг. кг. кг. |  |  |  |  | Механизм с накладкой (EV006345) | Зеленый (EV000235) | [7 empty] | Пластик (EV000139) |  |  | IP20 (EV006405) |  |  |  |  | 71 мм | 71 мм | 38 мм |  |  | Изумруд (SV007297) | IP20 (EV006405) | [6 empty] | В распор (лапками) и винтами (EV006353) | [9 empty] | Внутренний / скрытый (EV000383) |  | Нет |  | Нет |  |  |  | 2 |  | Нет |  |  | Наклонный (-ое) (EV005271) | 5E (EV004113) | Нет | Нет | Нет | Нет | Нет | RJ45 2x8(8) (EV003077) | Нет | Нет | Нет | Да | Да | Да | [157 empty] | Винтом |  | утопленный | [16 empty] | 1 | 5e | [64 empty] | AtlasDesign |  |  |  | компьютерная розетка |  |  |  | изумруд | [6 empty] | RJ45 | [16 empty] | Срок гарантии на данное оборудование составляет 5 лет с момента отгрузки со склада Систэм Электрик, с подтверждением соответствующим документом | Подлежит замене | IP20
ATN000889 | ATLASDESIGN РОЗЕТКА двойная ТВ + компьютерная RJ45 кат. 5e, механизм, ИЗУМРУД | Systeme Electric |  |  | Механизм Systeme Electric (ранее Schneider Electric) серии AtlasDesign в цвете изумруд двойной розетки разъёмами RJ45 категория 5е и TV предназначен для удобного и быстрого подключения вашего компьютера и телевизора к соответствующим сетям. - Лицевые детали из качественного ABS-пластика, устойчивого к царапинам и УФ-излучению. - Усиленные прямые монтажные лапки для лучшей фиксации механизма в монтажной коробке. |  | Электротехническое оборудование Потенциал | PTPWD | [6 empty] | EC002605 | Многофункциональные (мультимедийные) розетки | 7 | Россия | https://static-pcsp.systeme.ru/image/mbzsuwcW_3pZLHuR68023447243e01744974919.jpeg https://static-pcsp.systeme.ru/image/ogblwA2d.jpeg | https://static-pcsp.systeme.ru/image/ogblwA2d.jpeg | https://api.systeme.ru/product/media/download/988353 https://api.systeme.ru/product/media/download/988507 | Glossa Blanca W59 выключатель переключатель розетка светорегулятор AtlasDesign диммер Этюд Хит W45 Каталог Каталог электроустановочных изделий ЭУИ Атлас Дизайн Profi54 Профи54 Aqua Аква Nature Бланка Глосса HIT MultiBox Мультибокс Термостат Монтажная коробка Распределительная коробка Подрозетник Etude Glossa Blanca W59 выключатель переключатель розетка светорегулятор AtlasDesign диммер Этюд Хит W45 Каталог Каталог электроустановочных изделий ЭУИ Атлас Дизайн Profi54 Профи54 Aqua Аква Nature Бланка Глосса HIT MultiBox Мультибокс Термостат Монтажная коробка Распределительная коробка Подрозетник Etude быстрозажимные клеммы безвинтовая платформа Screwless | https://api.systeme.ru/product/media/download/988364 | розетка AtlasDesign Атлас Дизайн Руководство по эксплуатации RJ45 TV ТВ RJ45+TV | https://api.systeme.ru/certificates/default/download/3417 https://api.systeme.ru/certificates/default/download/3355 https://api.systeme.ru/certificates/default/download/2489 https://api.systeme.ru/certificates/default/download/1700 | Д-ТР ЕАЭС-RoHS С/Д-UZ С/Д-UZ Д-ТР ЕАЭС-RoHS | ЕАЭС N RU Д-RU.РА01.В.69820_25 UZ.SMT.01.0103.117076789 UZ.SMT.01.0026.75482582 ЕАЭС № RU Д-RU.МЮ62.В.00825_20 |  |  | https://www.youtube.com/watch?v=_r-YS_nzSnQ https://www.youtube.com/watch?v=uNb4HCh0Ebw https://rutube.ru/video/0adabb419f254b5ada96f7903ac9d10b/?r=wd https://rutube.ru/video/1b5d2b80e3c71a11012a2c453955a023/?r=wd https://vkvideo.ru/video-120704871_456239608 https://vkvideo.ru/video-120704871_456239601 | 1220 | штука | 0 | 1 | PCE BB1 CAR P12 | 1 2 3 4 | 1 5 20 1800 | шт. шт. шт. шт. | 3606489708689 13606489708686 23606489708683 | 16 23 40.4 120 | 10.5 9.2 24.2 80 | 3.5 8.9 10.6 110.4 | см. см. см. см. | 0.058 0.351 1.587 160.799 | кг. кг. кг. кг. | 71 мм | 71 мм | 32 мм |  | Механизм с накладкой (EV006345) | Зеленый (EV000235) | [20 empty] | Изумруд (SV007297) | IP20 (EV006405) | [16 empty] | Внутренний / скрытый (EV000383) |  | Нет |  | Нет | [16 empty] | Нет | [6 empty] | Да | Нет | 0 | 1 | 0 | 0 | 1 | 0 | [151 empty] | матовый |  | 56 г | [5 empty] | 16 A в 250 В Переменный ток 50 Гц | винтовой зажим | 1 x 1.5...2 x 4 мм² для Жесткий кабель(и) 1 x 1.5...2 x 4 мм² для Гибкий кабель(и) | [7 empty] | pozidriv № 1 | механизм | крышка термопласт | [60 empty] | Флоупак | AtlasDesign |  | 10 | 1 | многофункциональная розетка |  |  |  | изумруд | винты | [6 empty] | утопленный | [15 empty] | Срок гарантии на данное оборудование составляет 5 лет с момента отгрузки со склада Систэм Электрик, с подтверждением соответствующим документом | Подлежит замене | IP20 | не содержит галогенов | 5-35 °C
ATN000891 | ATLASDESIGN TV РОЗЕТКА оконечная 1дБ, механизм, ИЗУМРУД | Systeme Electric |  |  | Механизм Systeme Electric (ранее Schneider Electric) серии AtlasDesign в цвете изумруд розетки TV оконечной 1DB предназначен для подключения телевизора к телевизионной сети. - Лицевые детали из качественного ABS-пластика, устойчивого к царапинам и УФ-излучению. - Оконечная розетка может устанавливаться как отдельно, так и в конце подключения «в линию». - Усиленные прямые монтажные лапки для лучшей фиксации механизма в монтажной коробке. |  | Электротехническое оборудование Потенциал | PTPWD | [6 empty] | EC000439 | Розетка антенная (TV/ТВ/SAT/FM/R/Радио) | 7 | Россия | https://static-pcsp.systeme.ru/image/mbzsuwcW_3pZLHuR68023447243e01744974919.jpeg https://static-pcsp.systeme.ru/image/ua1ieteY.jpeg | https://static-pcsp.systeme.ru/image/ua1ieteY.jpeg | https://api.systeme.ru/product/media/download/988353 https://api.systeme.ru/product/media/download/988507 | Glossa Blanca W59 выключатель переключатель розетка светорегулятор AtlasDesign диммер Этюд Хит W45 Каталог Каталог электроустановочных изделий ЭУИ Атлас Дизайн Profi54 Профи54 Aqua Аква Nature Бланка Глосса HIT MultiBox Мультибокс Термостат Монтажная коробка Распределительная коробка Подрозетник Etude Glossa Blanca W59 выключатель переключатель розетка светорегулятор AtlasDesign диммер Этюд Хит W45 Каталог Каталог электроустановочных изделий ЭУИ Атлас Дизайн Profi54 Профи54 Aqua Аква Nature Бланка Глосса HIT MultiBox Мультибокс Термостат Монтажная коробка Распределительная коробка Подрозетник Etude быстрозажимные клеммы безвинтовая платформа Screwless | https://api.systeme.ru/product/media/download/988376 | розетка AtlasDesign Атлас Дизайн Руководство по эксплуатации TV ТВ телевизионная Коннектор | https://api.systeme.ru/certificates/default/download/3418 https://api.systeme.ru/certificates/default/download/3355 https://api.systeme.ru/certificates/default/download/2494 https://api.systeme.ru/certificates/default/download/1698 | Д-ТР ЕАЭС-RoHS С/Д-UZ С/Д-UZ Д-ТР ЕАЭС-RoHS | ЕАЭС N RU Д-RU.РА01.В.69249_25 UZ.SMT.01.0103.117076789 UZ.SMT.01.0026.75482763 ЕАЭС № RU Д-RU.МЮ62.В.00815_20 |  |  | https://www.youtube.com/watch?v=_VAIRCKs_TI https://www.youtube.com/watch?v=uNb4HCh0Ebw https://rutube.ru/video/cdfdd8672753f0919df843dfa317c558/?r=wd https://rutube.ru/video/1b5d2b80e3c71a11012a2c453955a023/?r=wd https://vkvideo.ru/video-120704871_456239610 https://vkvideo.ru/video-120704871_456239601 | 689 | штука | 0 | 5 | BB1 PCE CAR P12 | 2 1 3 4 | 5 1 20 1800 | шт. шт. шт. шт. | 13606489708693 3606489708696 23606489708690 | 23 16 40.4 120 | 9.2 10.5 24.2 80 | 8.9 3.5 10.6 110.4 | см. см. см. см. | 0.456 0.079 2.009 198.725 | кг. кг. кг. кг. | 71 мм | 71 мм | 33 мм |  | Механизм с накладкой (EV006345) | Зеленый (EV000235) | Да | [6 empty] | Пластик (EV000139) | [12 empty] | Изумруд (SV007297) | IP20 (EV006405) | [6 empty] | В распор (лапками) и винтами (EV006353) | [9 empty] | Внутренний / скрытый (EV000383) |  | Нет |  | Нет | [15 empty] | TV (RV000903) | [15 empty] | Оконечная розетка (EV004098) | 5...862 МГц | 1 | 1 дБ | 1 дБ | Нет | Нет | [140 empty] | термопласт | [5 empty] | 75 г | [78 empty] | Флоупак | AtlasDesign AtlasDesign |  |  |  | ТВ розетка |  |  |  | изумруд |  | механизм | [21 empty] | Срок гарантии на данное оборудование составляет 5 лет с момента отгрузки со склада Систэм Электрик, с подтверждением соответствующим документом | Подлежит замене
ATN000892 | ATLASDESIGN TV РОЗЕТКА проходная 4дБ, механизм, ИЗУМРУД | Systeme Electric |  |  | Механизм Systeme Electric (ранее Schneider Electric) серии AtlasDesign в цвете изумруд розетки TV проходной 4DB предназначен для подключения телевизора к телевизионной сети. - Лицевые детали из качественного ABS-пластика, устойчивого к царапинам и УФ-излучению. - Проходная розетка используется в начале и середине подключения «в линию». - Усиленные прямые монтажные лапки для лучшей фиксации механизма в монтажной коробке. |  | Электротехническое оборудование Потенциал | PTPWD | [6 empty] | EC000439 | Розетка антенная (TV/ТВ/SAT/FM/R/Радио) | 7 | Россия | https://static-pcsp.systeme.ru/image/mbzsuwcW_3pZLHuR68023447243e01744974919.jpeg https://static-pcsp.systeme.ru/image/vvyU_PJE.jpeg | https://static-pcsp.systeme.ru/image/vvyU_PJE.jpeg | https://api.systeme.ru/product/media/download/988353 https://api.systeme.ru/product/media/download/988507 | Glossa Blanca W59 выключатель переключатель розетка светорегулятор AtlasDesign диммер Этюд Хит W45 Каталог Каталог электроустановочных изделий ЭУИ Атлас Дизайн Profi54 Профи54 Aqua Аква Nature Бланка Глосса HIT MultiBox Мультибокс Термостат Монтажная коробка Распределительная коробка Подрозетник Etude Glossa Blanca W59 выключатель переключатель розетка светорегулятор AtlasDesign диммер Этюд Хит W45 Каталог Каталог электроустановочных изделий ЭУИ Атлас Дизайн Profi54 Профи54 Aqua Аква Nature Бланка Глосса HIT MultiBox Мультибокс Термостат Монтажная коробка Распределительная коробка Подрозетник Etude быстрозажимные клеммы безвинтовая платформа Screwless | https://api.systeme.ru/product/media/download/988376 | розетка AtlasDesign Атлас Дизайн Руководство по эксплуатации TV ТВ телевизионная Коннектор | https://api.systeme.ru/certificates/default/download/3418 https://api.systeme.ru/certificates/default/download/3355 https://api.systeme.ru/certificates/default/download/2494 https://api.systeme.ru/certificates/default/download/1698 | Д-ТР ЕАЭС-RoHS С/Д-UZ С/Д-UZ Д-ТР ЕАЭС-RoHS | ЕАЭС N RU Д-RU.РА01.В.69249_25 UZ.SMT.01.0103.117076789 UZ.SMT.01.0026.75482763 ЕАЭС № RU Д-RU.МЮ62.В.00815_20 |  |  | https://www.youtube.com/watch?v=_VAIRCKs_TI https://www.youtube.com/watch?v=uNb4HCh0Ebw https://rutube.ru/video/cdfdd8672753f0919df843dfa317c558/?r=wd https://rutube.ru/video/1b5d2b80e3c71a11012a2c453955a023/?r=wd https://vkvideo.ru/video-120704871_456239610 https://vkvideo.ru/video-120704871_456239601 | 757 | штука | 0 | 5 | BB1 PCE CAR P12 | 2 1 3 4 | 5 1 20 1800 | шт. шт. шт. шт. | 13606489708709 3606489708702 23606489708706 | 23 16 40.4 120 | 9.2 10.5 24.2 80 | 8.9 3.5 10.6 110.4 | см. см. см. см. | 0.457 0.079 2.01 198.815 | кг. кг. кг. кг. | 71 мм | 71 мм | 33 мм |  | Механизм с накладкой (EV006345) | Зеленый (EV000235) | Да | [6 empty] | Пластик (EV000139) | [12 empty] | Изумруд (SV007297) | IP20 (EV006405) | [6 empty] | В распор (лапками) и винтами (EV006353) | [9 empty] | Внутренний / скрытый (EV000383) |  | Нет |  | Нет | [15 empty] | TV (RV000903) | [15 empty] | Проходная розетка (EV001232) | 5...862 МГц | 1 | 4 дБ | 4 дБ | Нет | Нет | [140 empty] | термопласт | [5 empty] | 76 г | [78 empty] | Флоупак | AtlasDesign AtlasDesign |  |  |  | ТВ розетка |  |  |  | изумруд |  | механизм | [21 empty] | Срок гарантии на данное оборудование составляет 5 лет с момента отгрузки со склада Систэм Электрик, с подтверждением соответствующим документом | Подлежит замене
ATN000893 | ATLASDESIGN TV АНТЕННА коннектор, механизм, ИЗУМРУД | Systeme Electric |  |  | Механизм Systeme Electric (ранее Schneider Electric) серии AtlasDesign в цвете изумруд антенны коннектора TV. - Лицевые детали из качественного ABS-пластика, устойчивого к царапинам и УФ-излучению. - Усиленные прямые монтажные лапки для лучшей фиксации механизма в монтажной коробке. |  | Электротехническое оборудование Потенциал | PTPWD | [6 empty] | EC000439 | Розетка антенная (TV/ТВ/SAT/FM/R/Радио) | 7 | Россия | https://static-pcsp.systeme.ru/image/mbzsuwcW_3pZLHuR68023447243e01744974919.jpeg https://static-pcsp.systeme.ru/image/SW1QlAX9.jpeg | https://static-pcsp.systeme.ru/image/SW1QlAX9.jpeg | https://api.systeme.ru/product/media/download/988353 https://api.systeme.ru/product/media/download/988507 | Glossa Blanca W59 выключатель переключатель розетка светорегулятор AtlasDesign диммер Этюд Хит W45 Каталог Каталог электроустановочных изделий ЭУИ Атлас Дизайн Profi54 Профи54 Aqua Аква Nature Бланка Глосса HIT MultiBox Мультибокс Термостат Монтажная коробка Распределительная коробка Подрозетник Etude Glossa Blanca W59 выключатель переключатель розетка светорегулятор AtlasDesign диммер Этюд Хит W45 Каталог Каталог электроустановочных изделий ЭУИ Атлас Дизайн Profi54 Профи54 Aqua Аква Nature Бланка Глосса HIT MultiBox Мультибокс Термостат Монтажная коробка Распределительная коробка Подрозетник Etude быстрозажимные клеммы безвинтовая платформа Screwless | https://api.systeme.ru/product/media/download/988376 | розетка AtlasDesign Атлас Дизайн Руководство по эксплуатации TV ТВ телевизионная Коннектор | https://api.systeme.ru/certificates/default/download/3418 https://api.systeme.ru/certificates/default/download/3355 https://api.systeme.ru/certificates/default/download/2494 https://api.systeme.ru/certificates/default/download/1698 | Д-ТР ЕАЭС-RoHS С/Д-UZ С/Д-UZ Д-ТР ЕАЭС-RoHS | ЕАЭС N RU Д-RU.РА01.В.69249_25 UZ.SMT.01.0103.117076789 UZ.SMT.01.0026.75482763 ЕАЭС № RU Д-RU.МЮ62.В.00815_20 |  |  | https://www.youtube.com/watch?v=_VAIRCKs_TI https://www.youtube.com/watch?v=uNb4HCh0Ebw https://rutube.ru/video/cdfdd8672753f0919df843dfa317c558/?r=wd https://rutube.ru/video/1b5d2b80e3c71a11012a2c453955a023/?r=wd https://vkvideo.ru/video-120704871_456239610 https://vkvideo.ru/video-120704871_456239601 | 382.5 | штука | 0 | 5 | BB1 PCE CAR P12 | 2 1 3 4 | 5 1 20 1800 | шт. шт. шт. шт. | 13606489708716 3606489708719 23606489708713 | 23 16 40.4 120 | 9.2 10.5 24.2 80 | 8.9 3.5 10.6 110.4 | см. см. см. см. | 0.331 0.054 1.505 153.437 | кг. кг. кг. кг. | 71 мм | 71 мм | 33 мм |  | Механизм с накладкой (EV006345) | Зеленый (EV000235) | Да | [6 empty] | Пластик (EV000139) | [12 empty] | Изумруд (SV007297) | IP20 (EV006405) | [6 empty] | В распор (лапками) и винтами (EV006353) | [9 empty] | Внутренний / скрытый (EV000383) |  | Нет |  | Нет | [15 empty] | TV (RV000903) | [15 empty] | Проходная розетка (EV001232) | 5...862 МГц | 1 |  | 4 дБ | Нет | Нет | [140 empty] | термопласт | [5 empty] | 60 г | [78 empty] | Флоупак | AtlasDesign AtlasDesign |  |  |  | ТВ розетка |  |  |  | изумруд |  | механизм | [21 empty] | Срок гарантии на данное оборудование составляет 5 лет с момента отгрузки со склада Систэм Электрик, с подтверждением соответствующим документом | Подлежит замене
ATN000981 | ATLASDESIGN РОЗЕТКА телефонная RJ11, механизм, СТАЛЬ | Systeme Electric |  |  | Механизм Systeme Electric (ранее Schneider Electric) серии AtlasDesign в цвете сталь розетки телефонной с разъёмом RJ11 предназначен для удобного и быстрого подключения вашего телефона, модема или факса к телефонной сети. - Лицевые детали из качественного ABS-пластика, устойчивого к царапинам и УФ-излучению. - Усиленные прямые монтажные лапки для лучшей фиксации механизма в монтажной коробке. |  | Электротехническое оборудование Потенциал | PTPWD | [6 empty] | EC001264 | Розетки телекоммуникационные (телефон/компьютер) | 7 | Россия | https://static-pcsp.systeme.ru/image/mbzsuwcW_3pZLHuR68023447243e01744974919.jpeg https://static-pcsp.systeme.ru/image/75U-J4kk.jpeg | https://static-pcsp.systeme.ru/image/75U-J4kk.jpeg | https://api.systeme.ru/product/media/download/988353 https://api.systeme.ru/product/media/download/988507 | Glossa Blanca W59 выключатель переключатель розетка светорегулятор AtlasDesign диммер Этюд Хит W45 Каталог Каталог электроустановочных изделий ЭУИ Атлас Дизайн Profi54 Профи54 Aqua Аква Nature Бланка Глосса HIT MultiBox Мультибокс Термостат Монтажная коробка Распределительная коробка Подрозетник Etude Glossa Blanca W59 выключатель переключатель розетка светорегулятор AtlasDesign диммер Этюд Хит W45 Каталог Каталог электроустановочных изделий ЭУИ Атлас Дизайн Profi54 Профи54 Aqua Аква Nature Бланка Глосса HIT MultiBox Мультибокс Термостат Монтажная коробка Распределительная коробка Подрозетник Etude быстрозажимные клеммы безвинтовая платформа Screwless | https://api.systeme.ru/product/media/download/988372 | розетка AtlasDesign Атлас Дизайн Руководство по эксплуатации RJ45 RJ11 телефонная компьютерная | https://api.systeme.ru/certificates/default/download/3417 https://api.systeme.ru/certificates/default/download/3355 https://api.systeme.ru/certificates/default/download/2489 https://api.systeme.ru/certificates/default/download/1700 | Д-ТР ЕАЭС-RoHS С/Д-UZ С/Д-UZ Д-ТР ЕАЭС-RoHS | ЕАЭС N RU Д-RU.РА01.В.69820_25 UZ.SMT.01.0103.117076789 UZ.SMT.01.0026.75482582 ЕАЭС № RU Д-RU.МЮ62.В.00825_20 |  |  | https://www.youtube.com/watch?v=F0KmZPMphSs https://www.youtube.com/watch?v=uNb4HCh0Ebw https://rutube.ru/video/3ae54264e31ac00a33f0b88428cee8cc/?r=wd https://rutube.ru/video/1b5d2b80e3c71a11012a2c453955a023/?r=wd https://vkvideo.ru/video-120704871_456239609 https://vkvideo.ru/video-120704871_456239601 | 493 | штука | 0 | 1 | PCE BB1 CAR P12 | 1 2 3 4 | 1 5 20 1800 | шт. шт. шт. шт. | 3606489708726 13606489708723 23606489708720 | 16 23 40.4 120 | 10.5 9.2 24.2 80 | 4 8.9 10.6 110.4 | см. см. см. см. | 0.061 0.364 1.637 165.299 | кг. кг. кг. кг. | 71 мм | 71 мм | 38 мм |  | Механизм с накладкой (EV006345) | Серый (EV000270) | [7 empty] | Пластик (EV000139) |  |  | IP20 (EV006405) |  |  |  |  | 71 мм | 71 мм | 38 мм |  |  | Сталь (SV007271) | IP20 (EV006405) | [6 empty] | В распор (лапками) и винтами (EV006353) | [9 empty] | Внутренний / скрытый (EV000383) |  | Нет |  | Нет |  |  |  | 1 |  | Нет |  | Да | Наклонный (-ое) (EV005271) | 3 (EV000069) | Нет | Нет | Нет | Нет | Нет | RJ11 (EV010602) | Нет | Нет | Нет | Да | Да | Да | [156 empty] | термопласт | [5 empty] | 59 г | [6 empty] | винтовой зажим витая пара |  | 0-35 °C |  | 15-30 °C | винты или лапки | 1 | [66 empty] | AtlasDesign AtlasDesign |  |  |  | телефонное розетка |  |  |  | сталь |  | механизм |  |  |  | RJ11 (4 контакт(ы) - Категория 3 в 16 Mbit/s | [17 empty] | Срок гарантии на данное оборудование составляет 5 лет с момента отгрузки со склада Систэм Электрик, с подтверждением соответствующим документом | Подлежит замене | IP20 | не содержит галогенов
ATN000983 | ATLASDESIGN РОЗЕТКА компьютерная RJ45 кат. 5e, механизм, СТАЛЬ | Systeme Electric |  |  | Механизм Systeme Electric (ранее Schneider Electric) серии AtlasDesign в цвете сталь розетки компьютерной с разъёмом RJ45 категория 5е предназначен для удобного и быстрого подключения вашего компьютера к локальной вычислительной сети. - Лицевые детали из качественного ABS-пластика, устойчивого к царапинам и УФ-излучению. - Усиленные прямые монтажные лапки для лучшей фиксации механизма в монтажной коробке. |  | Электротехническое оборудование Потенциал | PTPWD | [6 empty] | EC001264 | Розетки телекоммуникационные (телефон/компьютер) | 7 | Россия | https://static-pcsp.systeme.ru/image/mbzsuwcW_3pZLHuR68023447243e01744974919.jpeg https://static-pcsp.systeme.ru/image/1Oz3rm8Ru1m41g8B60e564ead1e091625646314.jpeg | https://static-pcsp.systeme.ru/image/1Oz3rm8Ru1m41g8B60e564ead1e091625646314.jpeg | https://api.systeme.ru/product/media/download/988353 https://api.systeme.ru/product/media/download/988507 | Glossa Blanca W59 выключатель переключатель розетка светорегулятор AtlasDesign диммер Этюд Хит W45 Каталог Каталог электроустановочных изделий ЭУИ Атлас Дизайн Profi54 Профи54 Aqua Аква Nature Бланка Глосса HIT MultiBox Мультибокс Термостат Монтажная коробка Распределительная коробка Подрозетник Etude Glossa Blanca W59 выключатель переключатель розетка светорегулятор AtlasDesign диммер Этюд Хит W45 Каталог Каталог электроустановочных изделий ЭУИ Атлас Дизайн Profi54 Профи54 Aqua Аква Nature Бланка Глосса HIT MultiBox Мультибокс Термостат Монтажная коробка Распределительная коробка Подрозетник Etude быстрозажимные клеммы безвинтовая платформа Screwless | https://api.systeme.ru/product/media/download/988372 | розетка AtlasDesign Атлас Дизайн Руководство по эксплуатации RJ45 RJ11 телефонная компьютерная | https://api.systeme.ru/certificates/default/download/3417 https://api.systeme.ru/certificates/default/download/3355 https://api.systeme.ru/certificates/default/download/2489 https://api.systeme.ru/certificates/default/download/1700 | Д-ТР ЕАЭС-RoHS С/Д-UZ С/Д-UZ Д-ТР ЕАЭС-RoHS | ЕАЭС N RU Д-RU.РА01.В.69820_25 UZ.SMT.01.0103.117076789 UZ.SMT.01.0026.75482582 ЕАЭС № RU Д-RU.МЮ62.В.00825_20 |  |  | https://www.youtube.com/watch?v=_r-YS_nzSnQ https://www.youtube.com/watch?v=uNb4HCh0Ebw https://rutube.ru/video/0adabb419f254b5ada96f7903ac9d10b/?r=wd https://rutube.ru/video/1b5d2b80e3c71a11012a2c453955a023/?r=wd https://vkvideo.ru/video-120704871_456239608 https://vkvideo.ru/video-120704871_456239601 | 926.5 | штука | 0 | 1 | PCE BB1 CAR P12 | 1 2 3 4 | 1 5 20 1800 | шт. шт. шт. шт. | 3606489708733 13606489708730 23606489708737 | 16 23 40.4 120 | 10.5 9.2 24.2 80 | 4 8.9 10.6 110.4 | см. см. см. см. | 0.057 0.343 1.555 157.883 | кг. кг. кг. кг. |  |  |  |  | Механизм с накладкой (EV006345) | Серый (EV000270) | [7 empty] | Пластик (EV000139) |  |  | IP20 (EV006405) |  |  |  |  | 71 мм | 71 мм | 38 мм |  |  | Сталь (SV007271) | IP20 (EV006405) | [6 empty] | В распор (лапками) и винтами (EV006353) | [9 empty] | Внутренний / скрытый (EV000383) |  | Нет |  | Нет |  |  |  | 1 |  | Нет |  |  | Наклонный (-ое) (EV005271) | 5E (EV004113) | Нет | Нет | Нет | Нет | Нет | RJ45 8(8) (EV000013) | Нет | Нет | Нет | Да | Да | Да | [157 empty] | Винтом |  | утопленный | [16 empty] | 2 | 5e | [64 empty] | AtlasDesign |  |  |  | компьютерная розетка |  |  |  | сталь | [6 empty] | RJ45 | [16 empty] | Срок гарантии на данное оборудование составляет 5 лет с момента отгрузки со склада Систэм Электрик, с подтверждением соответствующим документом | Подлежит замене | IP20
ATN000985 | ATLASDESIGN РОЗЕТКА двойная компьютерная RJ45+RJ45 кат. 5e, механизм, СТАЛЬ | Systeme Electric |  |  | Механизм Systeme Electric (ранее Schneider Electric) серии AtlasDesign в цвете сталь двойной розетки компьютерной с разъёмом RJ45 категория 5е предназначен для удобного и быстрого подключения вашего компьютера к локальной вычислительной сети. - Лицевые детали из качественного ABS-пластика, устойчивого к царапинам и УФ-излучению. - Усиленные прямые монтажные лапки для лучшей фиксации механизма в монтажной коробке. |  | Электротехническое оборудование Потенциал | PTPWD | [6 empty] | EC001264 | Розетки телекоммуникационные (телефон/компьютер) | 7 | Россия | https://static-pcsp.systeme.ru/image/mbzsuwcW_3pZLHuR68023447243e01744974919.jpeg https://static-pcsp.systeme.ru/image/D4rAFGdHk_PMPugA60e564eba7c211625646315.jpeg | https://static-pcsp.systeme.ru/image/D4rAFGdHk_PMPugA60e564eba7c211625646315.jpeg | https://api.systeme.ru/product/media/download/988353 https://api.systeme.ru/product/media/download/988507 | Glossa Blanca W59 выключатель переключатель розетка светорегулятор AtlasDesign диммер Этюд Хит W45 Каталог Каталог электроустановочных изделий ЭУИ Атлас Дизайн Profi54 Профи54 Aqua Аква Nature Бланка Глосса HIT MultiBox Мультибокс Термостат Монтажная коробка Распределительная коробка Подрозетник Etude Glossa Blanca W59 выключатель переключатель розетка светорегулятор AtlasDesign диммер Этюд Хит W45 Каталог Каталог электроустановочных изделий ЭУИ Атлас Дизайн Profi54 Профи54 Aqua Аква Nature Бланка Глосса HIT MultiBox Мультибокс Термостат Монтажная коробка Распределительная коробка Подрозетник Etude быстрозажимные клеммы безвинтовая платформа Screwless | https://api.systeme.ru/product/media/download/988372 | розетка AtlasDesign Атлас Дизайн Руководство по эксплуатации RJ45 RJ11 телефонная компьютерная | https://api.systeme.ru/certificates/default/download/3417 https://api.systeme.ru/certificates/default/download/3355 https://api.systeme.ru/certificates/default/download/2489 https://api.systeme.ru/certificates/default/download/1700 | Д-ТР ЕАЭС-RoHS С/Д-UZ С/Д-UZ Д-ТР ЕАЭС-RoHS | ЕАЭС N RU Д-RU.РА01.В.69820_25 UZ.SMT.01.0103.117076789 UZ.SMT.01.0026.75482582 ЕАЭС № RU Д-RU.МЮ62.В.00825_20 |  |  | https://www.youtube.com/watch?v=_r-YS_nzSnQ https://www.youtube.com/watch?v=uNb4HCh0Ebw https://rutube.ru/video/0adabb419f254b5ada96f7903ac9d10b/?r=wd https://rutube.ru/video/1b5d2b80e3c71a11012a2c453955a023/?r=wd https://vkvideo.ru/video-120704871_456239608 https://vkvideo.ru/video-120704871_456239601 | 1355 | штука | 0 | 1 | PCE BB1 CAR P12 | 1 2 3 4 | 1 5 20 1800 | шт. шт. шт. шт. | 3606489708740 13606489708747 23606489708744 | 16 23 40.4 120 | 10.5 9.2 24.2 80 | 4 8.9 10.6 110.4 | см. см. см. см. | 0.069 0.407 1.812 181.067 | кг. кг. кг. кг. |  |  |  |  | Механизм с накладкой (EV006345) | Серый (EV000270) | [7 empty] | Пластик (EV000139) |  |  | IP20 (EV006405) |  |  |  |  | 71 мм | 71 мм | 38 мм |  |  | Сталь (SV007271) | IP20 (EV006405) | [6 empty] | В распор (лапками) и винтами (EV006353) | [9 empty] | Внутренний / скрытый (EV000383) |  | Нет |  | Нет |  |  |  | 2 |  | Нет |  |  | Наклонный (-ое) (EV005271) | 5E (EV004113) | Нет | Нет | Нет | Нет | Нет | RJ45 2x8(8) (EV003077) | Нет | Нет | Нет | Да | Да | Да | [157 empty] | Винтом |  | утопленный | [16 empty] | 1 | 5e | [64 empty] | AtlasDesign |  |  |  | компьютерная розетка |  |  |  | сталь | [6 empty] | RJ45 | [16 empty] | Срок гарантии на данное оборудование составляет 5 лет с момента отгрузки со склада Систэм Электрик, с подтверждением соответствующим документом | Подлежит замене | IP20
ATN000989 | ATLASDESIGN РОЗЕТКА двойная ТВ + компьютерная RJ45 кат. 5e, механизм, СТАЛЬ | Systeme Electric |  |  | Механизм Systeme Electric (ранее Schneider Electric) серии AtlasDesign в цвете сталь двойной розетки разъёмами RJ45 категория 5е и TV предназначен для удобного и быстрого подключения вашего компьютера и телевизора к соответствующим сетям. - Лицевые детали из качественного ABS-пластика, устойчивого к царапинам и УФ-излучению. - Усиленные прямые монтажные лапки для лучшей фиксации механизма в монтажной коробке. |  | Электротехническое оборудование Потенциал | PTPWD | [6 empty] | EC002605 | Многофункциональные (мультимедийные) розетки | 7 | Россия | https://static-pcsp.systeme.ru/image/mbzsuwcW_3pZLHuR68023447243e01744974919.jpeg https://static-pcsp.systeme.ru/image/zhpZBTGI.jpeg | https://static-pcsp.systeme.ru/image/zhpZBTGI.jpeg | https://api.systeme.ru/product/media/download/988353 https://api.systeme.ru/product/media/download/988507 | Glossa Blanca W59 выключатель переключатель розетка светорегулятор AtlasDesign диммер Этюд Хит W45 Каталог Каталог электроустановочных изделий ЭУИ Атлас Дизайн Profi54 Профи54 Aqua Аква Nature Бланка Глосса HIT MultiBox Мультибокс Термостат Монтажная коробка Распределительная коробка Подрозетник Etude Glossa Blanca W59 выключатель переключатель розетка светорегулятор AtlasDesign диммер Этюд Хит W45 Каталог Каталог электроустановочных изделий ЭУИ Атлас Дизайн Profi54 Профи54 Aqua Аква Nature Бланка Глосса HIT MultiBox Мультибокс Термостат Монтажная коробка Распределительная коробка Подрозетник Etude быстрозажимные клеммы безвинтовая платформа Screwless | https://api.systeme.ru/product/media/download/988364 | розетка AtlasDesign Атлас Дизайн Руководство по эксплуатации RJ45 TV ТВ RJ45+TV | https://api.systeme.ru/certificates/default/download/3417 https://api.systeme.ru/certificates/default/download/3355 https://api.systeme.ru/certificates/default/download/2489 https://api.systeme.ru/certificates/default/download/1700 | Д-ТР ЕАЭС-RoHS С/Д-UZ С/Д-UZ Д-ТР ЕАЭС-RoHS | ЕАЭС N RU Д-RU.РА01.В.69820_25 UZ.SMT.01.0103.117076789 UZ.SMT.01.0026.75482582 ЕАЭС № RU Д-RU.МЮ62.В.00825_20 |  |  | https://www.youtube.com/watch?v=_r-YS_nzSnQ https://www.youtube.com/watch?v=uNb4HCh0Ebw https://rutube.ru/video/0adabb419f254b5ada96f7903ac9d10b/?r=wd https://rutube.ru/video/1b5d2b80e3c71a11012a2c453955a023/?r=wd https://vkvideo.ru/video-120704871_456239608 https://vkvideo.ru/video-120704871_456239601 | 1220 | штука | 0 | 5 | BB1 PCE CAR P12 | 2 1 3 4 | 5 1 20 1800 | шт. шт. шт. шт. | 13606489708754 3606489708757 23606489708751 | 23 16 40.4 120 | 9.2 10.5 24.2 80 | 8.9 3.5 10.6 110.4 | см. см. см. см. | 0.354 0.059 1.597 161.699 | кг. кг. кг. кг. | 71 мм | 71 мм | 32 мм |  | Механизм с накладкой (EV006345) | Серый (EV000270) | [20 empty] | Сталь (SV007271) | IP20 (EV006405) | [16 empty] | Внутренний / скрытый (EV000383) |  | Нет |  | Нет | [16 empty] | Нет | [6 empty] | Да | Нет | 0 | 1 | 0 | 0 | 1 | 0 | [151 empty] | матовый |  | 56 г | [5 empty] | 16 A в 250 В Переменный ток 50 Гц | винтовой зажим | 1 x 1.5...2 x 4 мм² для Жесткий кабель(и) 1 x 1.5...2 x 4 мм² для Гибкий кабель(и) | [7 empty] | pozidriv № 1 | механизм | крышка термопласт | [60 empty] | Флоупак | AtlasDesign |  | 5 | 1 | многофункциональная розетка |  |  |  | сталь | винты | [6 empty] | утопленный | [15 empty] | Срок гарантии на данное оборудование составляет 5 лет с момента отгрузки со склада Систэм Электрик, с подтверждением соответствующим документом | Подлежит замене | IP20 | не содержит галогенов | 5-35 °C
ATN000991 | ATLASDESIGN TV РОЗЕТКА оконечная 1дБ, механизм, СТАЛЬ | Systeme Electric |  |  | Механизм Systeme Electric (ранее Schneider Electric) серии AtlasDesign в цвете сталь розетки TV оконечной 1DB предназначен для подключения телевизора к телевизионной сети. - Лицевые детали из качественного ABS-пластика, устойчивого к царапинам и УФ-излучению. - Оконечная розетка может устанавливаться как отдельно, так и в конце подключения «в линию». - Усиленные прямые монтажные лапки для лучшей фиксации механизма в монтажной коробке. |  | Электротехническое оборудование Потенциал | PTPWD | [6 empty] | EC000439 | Розетка антенная (TV/ТВ/SAT/FM/R/Радио) | 7 | Россия | https://static-pcsp.systeme.ru/image/mbzsuwcW_3pZLHuR68023447243e01744974919.jpeg https://static-pcsp.systeme.ru/image/bAQjWLw6.jpeg | https://static-pcsp.systeme.ru/image/bAQjWLw6.jpeg | https://api.systeme.ru/product/media/download/988353 https://api.systeme.ru/product/media/download/988507 | Glossa Blanca W59 выключатель переключатель розетка светорегулятор AtlasDesign диммер Этюд Хит W45 Каталог Каталог электроустановочных изделий ЭУИ Атлас Дизайн Profi54 Профи54 Aqua Аква Nature Бланка Глосса HIT MultiBox Мультибокс Термостат Монтажная коробка Распределительная коробка Подрозетник Etude Glossa Blanca W59 выключатель переключатель розетка светорегулятор AtlasDesign диммер Этюд Хит W45 Каталог Каталог электроустановочных изделий ЭУИ Атлас Дизайн Profi54 Профи54 Aqua Аква Nature Бланка Глосса HIT MultiBox Мультибокс Термостат Монтажная коробка Распределительная коробка Подрозетник Etude быстрозажимные клеммы безвинтовая платформа Screwless | https://api.systeme.ru/product/media/download/988376 | розетка AtlasDesign Атлас Дизайн Руководство по эксплуатации TV ТВ телевизионная Коннектор | https://api.systeme.ru/certificates/default/download/3418 https://api.systeme.ru/certificates/default/download/3355 https://api.systeme.ru/certificates/default/download/2494 https://api.systeme.ru/certificates/default/download/1698 | Д-ТР ЕАЭС-RoHS С/Д-UZ С/Д-UZ Д-ТР ЕАЭС-RoHS | ЕАЭС N RU Д-RU.РА01.В.69249_25 UZ.SMT.01.0103.117076789 UZ.SMT.01.0026.75482763 ЕАЭС № RU Д-RU.МЮ62.В.00815_20 |  |  | https://www.youtube.com/watch?v=_VAIRCKs_TI https://www.youtube.com/watch?v=uNb4HCh0Ebw https://rutube.ru/video/cdfdd8672753f0919df843dfa317c558/?r=wd https://rutube.ru/video/1b5d2b80e3c71a11012a2c453955a023/?r=wd https://vkvideo.ru/video-120704871_456239610 https://vkvideo.ru/video-120704871_456239601 | 689 | штука | 0 | 5 | BB1 PCE CAR P12 | 2 1 3 4 | 5 1 20 1800 | шт. шт. шт. шт. | 13606489708761 3606489708764 23606489708768 | 23 16 40.4 120 | 9.2 10.5 24.2 80 | 8.9 3.5 10.6 110.4 | см. см. см. см. | 0.457 0.079 2.01 198.887 | кг. кг. кг. кг. | 71 мм | 71 мм | 33 мм |  | Механизм с накладкой (EV006345) | Серый (EV000270) | Да | [6 empty] | Пластик (EV000139) | [12 empty] | Сталь (SV007271) | IP20 (EV006405) | [6 empty] | В распор (лапками) и винтами (EV006353) | [9 empty] | Внутренний / скрытый (EV000383) |  | Нет |  | Нет | [15 empty] | TV (RV000903) | [15 empty] | Проходная розетка (EV001232) | 5...862 МГц | 1 | 1 дБ | 1 дБ | Нет | Нет | [140 empty] | термопласт | [5 empty] | 75 г | [78 empty] | Флоупак | AtlasDesign AtlasDesign |  |  |  | ТВ розетка |  |  |  | сталь |  | механизм | [21 empty] | Срок гарантии на данное оборудование составляет 5 лет с момента отгрузки со склада Систэм Электрик, с подтверждением соответствующим документом | Подлежит замене
ATN000992 | ATLASDESIGN TV РОЗЕТКА проходная 4дБ, механизм, СТАЛЬ | Systeme Electric |  |  | Механизм Systeme Electric (ранее Schneider Electric) серии AtlasDesign в цвете сталь розетки TV проходной 4DB предназначен для подключения телевизора к телевизионной сети. - Лицевые детали из качественного ABS-пластика, устойчивого к царапинам и УФ-излучению. - Проходная розетка используется в начале и середине подключения «в линию». - Усиленные прямые монтажные лапки для лучшей фиксации механизма в монтажной коробке. |  | Электротехническое оборудование Потенциал | PTPWD | [6 empty] | EC000439 | Розетка антенная (TV/ТВ/SAT/FM/R/Радио) | 7 | Россия | https://static-pcsp.systeme.ru/image/mbzsuwcW_3pZLHuR68023447243e01744974919.jpeg https://static-pcsp.systeme.ru/image/jT2Y5QvR.jpeg | https://static-pcsp.systeme.ru/image/jT2Y5QvR.jpeg | https://api.systeme.ru/product/media/download/988353 https://api.systeme.ru/product/media/download/988507 | Glossa Blanca W59 выключатель переключатель розетка светорегулятор AtlasDesign диммер Этюд Хит W45 Каталог Каталог электроустановочных изделий ЭУИ Атлас Дизайн Profi54 Профи54 Aqua Аква Nature Бланка Глосса HIT MultiBox Мультибокс Термостат Монтажная коробка Распределительная коробка Подрозетник Etude Glossa Blanca W59 выключатель переключатель розетка светорегулятор AtlasDesign диммер Этюд Хит W45 Каталог Каталог электроустановочных изделий ЭУИ Атлас Дизайн Profi54 Профи54 Aqua Аква Nature Бланка Глосса HIT MultiBox Мультибокс Термостат Монтажная коробка Распределительная коробка Подрозетник Etude быстрозажимные клеммы безвинтовая платформа Screwless | https://api.systeme.ru/product/media/download/988376 | розетка AtlasDesign Атлас Дизайн Руководство по эксплуатации TV ТВ телевизионная Коннектор | https://api.systeme.ru/certificates/default/download/3418 https://api.systeme.ru/certificates/default/download/3355 https://api.systeme.ru/certificates/default/download/2494 https://api.systeme.ru/certificates/default/download/1698 | Д-ТР ЕАЭС-RoHS С/Д-UZ С/Д-UZ Д-ТР ЕАЭС-RoHS | ЕАЭС N RU Д-RU.РА01.В.69249_25 UZ.SMT.01.0103.117076789 UZ.SMT.01.0026.75482763 ЕАЭС № RU Д-RU.МЮ62.В.00815_20 |  |  | https://www.youtube.com/watch?v=_VAIRCKs_TI https://www.youtube.com/watch?v=uNb4HCh0Ebw https://rutube.ru/video/cdfdd8672753f0919df843dfa317c558/?r=wd https://rutube.ru/video/1b5d2b80e3c71a11012a2c453955a023/?r=wd https://vkvideo.ru/video-120704871_456239610 https://vkvideo.ru/video-120704871_456239601 | 757 | штука | 0 | 5 | BB1 PCE CAR P12 | 2 1 3 4 | 5 1 20 1800 | шт. шт. шт. шт. | 13606489708778 3606489708771 23606489708775 | 23 16 40.4 120 | 9.2 10.5 24.2 80 | 8.9 3.5 10.6 110.4 | см. см. см. см. | 0.457 0.079 2.011 198.959 | кг. кг. кг. кг. | 71 мм | 71 мм | 33 мм |  | Механизм с накладкой (EV006345) | Серый (EV000270) | Да | [6 empty] | Пластик (EV000139) | [12 empty] | Сталь (SV007271) | IP20 (EV006405) | [6 empty] | В распор (лапками) и винтами (EV006353) | [9 empty] | Внутренний / скрытый (EV000383) |  | Нет |  | Нет | [15 empty] | TV (RV000903) | [15 empty] | Проходная розетка (EV001232) | 5...862 МГц | 1 | 4 дБ | 4 дБ | Нет | Нет | [140 empty] | термопласт | [5 empty] | 76 г | [78 empty] | Флоупак | AtlasDesign AtlasDesign |  |  |  | ТВ розетка |  |  |  | сталь |  | механизм | [21 empty] | Срок гарантии на данное оборудование составляет 5 лет с момента отгрузки со склада Систэм Электрик, с подтверждением соответствующим документом | Подлежит замене
ATN000993 | ATLASDESIGN TV АНТЕННА коннектор, механизм, СТАЛЬ | Systeme Electric |  |  | Механизм Systeme Electric (ранее Schneider Electric) серии AtlasDesign в цвете сталь антенны коннектора TV. - Лицевые детали из качественного ABS-пластика, устойчивого к царапинам и УФ-излучению. - Усиленные прямые монтажные лапки для лучшей фиксации механизма в монтажной коробке. |  | Электротехническое оборудование Потенциал | PTPWD | [6 empty] | EC000439 | Розетка антенная (TV/ТВ/SAT/FM/R/Радио) | 7 | Россия | https://static-pcsp.systeme.ru/image/mbzsuwcW_3pZLHuR68023447243e01744974919.jpeg https://static-pcsp.systeme.ru/image/NOq4h34r.jpeg | https://static-pcsp.systeme.ru/image/NOq4h34r.jpeg | https://api.systeme.ru/product/media/download/988353 https://api.systeme.ru/product/media/download/988507 | Glossa Blanca W59 выключатель переключатель розетка светорегулятор AtlasDesign диммер Этюд Хит W45 Каталог Каталог электроустановочных изделий ЭУИ Атлас Дизайн Profi54 Профи54 Aqua Аква Nature Бланка Глосса HIT MultiBox Мультибокс Термостат Монтажная коробка Распределительная коробка Подрозетник Etude Glossa Blanca W59 выключатель переключатель розетка светорегулятор AtlasDesign диммер Этюд Хит W45 Каталог Каталог электроустановочных изделий ЭУИ Атлас Дизайн Profi54 Профи54 Aqua Аква Nature Бланка Глосса HIT MultiBox Мультибокс Термостат Монтажная коробка Распределительная коробка Подрозетник Etude быстрозажимные клеммы безвинтовая платформа Screwless | https://api.systeme.ru/product/media/download/988376 | розетка AtlasDesign Атлас Дизайн Руководство по эксплуатации TV ТВ телевизионная Коннектор | https://api.systeme.ru/certificates/default/download/3418 https://api.systeme.ru/certificates/default/download/3355 https://api.systeme.ru/certificates/default/download/2494 https://api.systeme.ru/certificates/default/download/1698 | Д-ТР ЕАЭС-RoHS С/Д-UZ С/Д-UZ Д-ТР ЕАЭС-RoHS | ЕАЭС N RU Д-RU.РА01.В.69249_25 UZ.SMT.01.0103.117076789 UZ.SMT.01.0026.75482763 ЕАЭС № RU Д-RU.МЮ62.В.00815_20 |  |  | https://www.youtube.com/watch?v=_VAIRCKs_TI https://www.youtube.com/watch?v=uNb4HCh0Ebw https://rutube.ru/video/cdfdd8672753f0919df843dfa317c558/?r=wd https://rutube.ru/video/1b5d2b80e3c71a11012a2c453955a023/?r=wd https://vkvideo.ru/video-120704871_456239610 https://vkvideo.ru/video-120704871_456239601 | 573.5 | штука | 0 | 5 | BB1 PCE CAR P12 | 2 1 3 4 | 5 1 20 1800 | шт. шт. шт. шт. | 13606489708785 3606489708788 23606489708782 | 23 16 40.4 120 | 9.2 10.5 24.2 80 | 8.9 3.5 10.6 110.4 | см. см. см. см. | 0.331 0.054 1.507 153.581 | кг. кг. кг. кг. | 71 мм | 71 мм | 33 мм |  | Механизм с накладкой (EV006345) | Серый (EV000270) | Да | [6 empty] | Пластик (EV000139) | [12 empty] | Сталь (SV007271) | IP20 (EV006405) | [6 empty] | В распор (лапками) и винтами (EV006353) | [9 empty] | Внутренний / скрытый (EV000383) |  | Нет |  | Нет | [15 empty] | TV (RV000903) | [15 empty] | Проходная розетка (EV001232) | 5...862 МГц | 1 |  | 1 дБ | Нет | Нет | [140 empty] | термопласт | [5 empty] | 60 г | [78 empty] | Флоупак | AtlasDesign AtlasDesign |  |  |  | ТВ розетка |  |  |  | сталь |  | механизм | [21 empty] | Срок гарантии на данное оборудование составляет 5 лет с момента отгрузки со склада Систэм Электрик, с подтверждением соответствующим документом | Подлежит замене
ATN001081 | ATLASDESIGN РОЗЕТКА телефонная RJ11, механизм, КАРБОН | Systeme Electric |  |  | Механизм Systeme Electric (ранее Schneider Electric) серии AtlasDesign в цвете карбон розетки телефонной с разъёмом RJ11 предназначен для удобного и быстрого подключения вашего телефона, модема или факса к телефонной сети. - Лицевые детали из качественного ABS-пластика, устойчивого к царапинам и УФ-излучению. - Благодаря покрытию «soft touch» к изделию приятно прикасаться. - Усиленные прямые монтажные лапки для лучшей фиксации механизма в монтажной коробке. |  | Электротехническое оборудование Потенциал | PTPWD | [6 empty] | EC001264 | Розетки телекоммуникационные (телефон/компьютер) | 7 | Россия | https://static-pcsp.systeme.ru/image/mbzsuwcW_3pZLHuR68023447243e01744974919.jpeg https://static-pcsp.systeme.ru/image/-t7nUw1M.jpeg | https://static-pcsp.systeme.ru/image/-t7nUw1M.jpeg | https://api.systeme.ru/product/media/download/988353 https://api.systeme.ru/product/media/download/988507 | Glossa Blanca W59 выключатель переключатель розетка светорегулятор AtlasDesign диммер Этюд Хит W45 Каталог Каталог электроустановочных изделий ЭУИ Атлас Дизайн Profi54 Профи54 Aqua Аква Nature Бланка Глосса HIT MultiBox Мультибокс Термостат Монтажная коробка Распределительная коробка Подрозетник Etude Glossa Blanca W59 выключатель переключатель розетка светорегулятор AtlasDesign диммер Этюд Хит W45 Каталог Каталог электроустановочных изделий ЭУИ Атлас Дизайн Profi54 Профи54 Aqua Аква Nature Бланка Глосса HIT MultiBox Мультибокс Термостат Монтажная коробка Распределительная коробка Подрозетник Etude быстрозажимные клеммы безвинтовая платформа Screwless | https://api.systeme.ru/product/media/download/988372 | розетка AtlasDesign Атлас Дизайн Руководство по эксплуатации RJ45 RJ11 телефонная компьютерная | https://api.systeme.ru/certificates/default/download/3417 https://api.systeme.ru/certificates/default/download/3355 https://api.systeme.ru/certificates/default/download/2489 https://api.systeme.ru/certificates/default/download/1700 | Д-ТР ЕАЭС-RoHS С/Д-UZ С/Д-UZ Д-ТР ЕАЭС-RoHS | ЕАЭС N RU Д-RU.РА01.В.69820_25 UZ.SMT.01.0103.117076789 UZ.SMT.01.0026.75482582 ЕАЭС № RU Д-RU.МЮ62.В.00825_20 |  |  | https://www.youtube.com/watch?v=F0KmZPMphSs https://www.youtube.com/watch?v=uNb4HCh0Ebw https://rutube.ru/video/3ae54264e31ac00a33f0b88428cee8cc/?r=wd https://rutube.ru/video/1b5d2b80e3c71a11012a2c453955a023/?r=wd https://vkvideo.ru/video-120704871_456239609 https://vkvideo.ru/video-120704871_456239601 | 493 | штука | 0 | 5 | BB1 PCE CAR P12 | 2 1 3 4 | 5 1 20 1800 | шт. шт. шт. шт. | 13606489708815 3606489708818 23606489708812 | 23 16 40.4 120 | 9.2 10.5 24.2 80 | 8.9 4 10.6 110.4 | см. см. см. см. | 0.355 0.059 1.604 162.347 | кг. кг. кг. кг. | 71 мм | 71 мм | 38 мм | 59 г | Механизм с накладкой (EV006345) | Черный (EV000206) | [7 empty] | Пластик (EV000139) |  |  | IP20 (EV006405) |  |  |  |  | 71 мм | 71 мм | 38 мм |  |  | Карбон (SV007428) | IP20 (EV006405) | [6 empty] | В распор (лапками) и винтами (EV006353) | [9 empty] | Внутренний / скрытый (EV000383) |  | Нет |  | Нет |  |  |  | 1 |  | Нет |  |  | Наклонный (-ое) (EV005271) | 3 (EV000069) | Нет | Нет | Нет | Нет | Нет | RJ11 (EV010602) | Нет | Нет | Нет | Да | Да | Да | [156 empty] | термопласт | [12 empty] | винтовой зажим витая пара |  | 0-35 °C |  |  | винты или лапки | [24 empty] | 15-30 °C | 1 | [41 empty] | AtlasDesign |  |  |  | телефонное розетка |  |  |  | carbon |  | механизм |  |  |  | RJ11 (4 контакт(ы) - Категория 3 в 16 Mbit/s |  |  |  | AtlasDesign | [13 empty] | Срок гарантии на данное оборудование составляет 5 лет с момента отгрузки со склада Систэм Электрик, с подтверждением соответствующим документом | Подлежит замене | IP20 |  |  |  |  | не содержащий галогенов
ATN001083 | ATLASDESIGN РОЗЕТКА компьютерная RJ45 кат. 5e, механизм, КАРБОН | Systeme Electric |  |  | Механизм Systeme Electric (ранее Schneider Electric) серии AtlasDesign в цвете карбон розетки компьютерной с разъёмом RJ45 категория 5е предназначен для удобного и быстрого подключения вашего компьютера к локальной вычислительной сети. - Лицевые детали из качественного ABS-пластика, устойчивого к царапинам и УФ-излучению. - Благодаря покрытию «soft touch» к изделию приятно прикасаться. - Усиленные прямые монтажные лапки для лучшей фиксации механизма в монтажной коробке. |  | Электротехническое оборудование Потенциал | PTPWD | [6 empty] | EC001264 | Розетки телекоммуникационные (телефон/компьютер) | 7 | Россия | https://static-pcsp.systeme.ru/image/mbzsuwcW_3pZLHuR68023447243e01744974919.jpeg https://static-pcsp.systeme.ru/image/H6jNAHSfWVnor-Lq6746c6db3b6621732691675.jpeg https://static-pcsp.systeme.ru/image/FFzRiTexAWm8Tmjk6746c922cc8791732692258.jpeg https://static-pcsp.systeme.ru/image/d1N5LnV9XPmcT0Gk60e564ec6d3a61625646316.jpeg | https://static-pcsp.systeme.ru/image/d1N5LnV9XPmcT0Gk60e564ec6d3a61625646316.jpeg | https://api.systeme.ru/product/media/download/988353 https://api.systeme.ru/product/media/download/988507 | Glossa Blanca W59 выключатель переключатель розетка светорегулятор AtlasDesign диммер Этюд Хит W45 Каталог Каталог электроустановочных изделий ЭУИ Атлас Дизайн Profi54 Профи54 Aqua Аква Nature Бланка Глосса HIT MultiBox Мультибокс Термостат Монтажная коробка Распределительная коробка Подрозетник Etude Glossa Blanca W59 выключатель переключатель розетка светорегулятор AtlasDesign диммер Этюд Хит W45 Каталог Каталог электроустановочных изделий ЭУИ Атлас Дизайн Profi54 Профи54 Aqua Аква Nature Бланка Глосса HIT MultiBox Мультибокс Термостат Монтажная коробка Распределительная коробка Подрозетник Etude быстрозажимные клеммы безвинтовая платформа Screwless | https://api.systeme.ru/product/media/download/988372 | розетка AtlasDesign Атлас Дизайн Руководство по эксплуатации RJ45 RJ11 телефонная компьютерная | https://api.systeme.ru/certificates/default/download/3417 https://api.systeme.ru/certificates/default/download/3355 https://api.systeme.ru/certificates/default/download/2489 https://api.systeme.ru/certificates/default/download/1700 | Д-ТР ЕАЭС-RoHS С/Д-UZ С/Д-UZ Д-ТР ЕАЭС-RoHS | ЕАЭС N RU Д-RU.РА01.В.69820_25 UZ.SMT.01.0103.117076789 UZ.SMT.01.0026.75482582 ЕАЭС № RU Д-RU.МЮ62.В.00825_20 |  |  | https://www.youtube.com/watch?v=_r-YS_nzSnQ https://www.youtube.com/watch?v=uNb4HCh0Ebw https://rutube.ru/video/0adabb419f254b5ada96f7903ac9d10b/?r=wd https://rutube.ru/video/1b5d2b80e3c71a11012a2c453955a023/?r=wd https://vkvideo.ru/video-120704871_456239608 https://vkvideo.ru/video-120704871_456239601 | 926.5 | штука | 0 | 5 | BB1 PCE CAR P12 | 2 1 3 4 | 5 1 20 1800 | шт. шт. шт. шт. | 13606489708822 3606489708825 23606489708829 | 9.6 11.4 24.8 120 | 23.9 13.7 41 80 | 9.9 4.8 11.2 114 | см. см. см. см. | 0.342 0.057 1.559 150 | кг. кг. кг. кг. |  |  |  |  | Механизм с накладкой (EV006345) | Черный (EV000206) | [7 empty] | Пластик (EV000139) |  |  | IP20 (EV006405) |  |  |  |  | 71 мм | 71 мм | 38 мм |  |  | Карбон (SV007428) | IP20 (EV006405) | [6 empty] | В распор (лапками) и винтами (EV006353) | [9 empty] | Внутренний / скрытый (EV000383) |  | Нет |  | Нет |  |  |  | 1 |  | Нет |  |  | Наклонный (-ое) (EV005271) | 5E (EV004113) | Нет | Нет | Нет | Нет | Нет | RJ45 8(8) (EV000013) | Нет | Нет | Нет | Да | Да | Да | 9005 | [156 empty] | винтом |  | скрытый | [16 empty] | 2 | 5e | [64 empty] | AtlasDesign |  |  |  | компьютерная розетка |  |  |  | carbon | [6 empty] | RJ45 | [16 empty] | Срок гарантии на данное оборудование составляет 5 лет с момента отгрузки со склада Систэм Электрик, с подтверждением соответствующим документом | Подлежит замене | IP20
ATN001085 | ATLASDESIGN РОЗЕТКА двойная компьютерная RJ45+RJ45 кат. 5e, механизм, КАРБОН | Systeme Electric |  |  | Механизм Systeme Electric (ранее Schneider Electric) серии AtlasDesign в цвете карбон двойной розетки компьютерной с разъёмом RJ45 категория 5е предназначен для удобного и быстрого подключения вашего компьютера к локальной вычислительной сети. - Лицевые детали из качественного ABS-пластика, устойчивого к царапинам и УФ-излучению. - Благодаря покрытию «soft touch» к изделию приятно прикасаться. - Усиленные прямые монтажные лапки для лучшей фиксации механизма в монтажной коробке. |  | Электротехническое оборудование Потенциал | PTPWD | [6 empty] | EC001264 | Розетки телекоммуникационные (телефон/компьютер) | 7 | Россия | https://static-pcsp.systeme.ru/image/mbzsuwcW_3pZLHuR68023447243e01744974919.jpeg https://static-pcsp.systeme.ru/image/Q4VbrmRQmmz3nv_560e564ed4a0f91625646317.jpeg | https://static-pcsp.systeme.ru/image/Q4VbrmRQmmz3nv_560e564ed4a0f91625646317.jpeg | https://api.systeme.ru/product/media/download/988353 https://api.systeme.ru/product/media/download/988507 | Glossa Blanca W59 выключатель переключатель розетка светорегулятор AtlasDesign диммер Этюд Хит W45 Каталог Каталог электроустановочных изделий ЭУИ Атлас Дизайн Profi54 Профи54 Aqua Аква Nature Бланка Глосса HIT MultiBox Мультибокс Термостат Монтажная коробка Распределительная коробка Подрозетник Etude Glossa Blanca W59 выключатель переключатель розетка светорегулятор AtlasDesign диммер Этюд Хит W45 Каталог Каталог электроустановочных изделий ЭУИ Атлас Дизайн Profi54 Профи54 Aqua Аква Nature Бланка Глосса HIT MultiBox Мультибокс Термостат Монтажная коробка Распределительная коробка Подрозетник Etude быстрозажимные клеммы безвинтовая платформа Screwless | https://api.systeme.ru/product/media/download/988372 | розетка AtlasDesign Атлас Дизайн Руководство по эксплуатации RJ45 RJ11 телефонная компьютерная | https://api.systeme.ru/certificates/default/download/3417 https://api.systeme.ru/certificates/default/download/3355 https://api.systeme.ru/certificates/default/download/2489 https://api.systeme.ru/certificates/default/download/1700 | Д-ТР ЕАЭС-RoHS С/Д-UZ С/Д-UZ Д-ТР ЕАЭС-RoHS | ЕАЭС N RU Д-RU.РА01.В.69820_25 UZ.SMT.01.0103.117076789 UZ.SMT.01.0026.75482582 ЕАЭС № RU Д-RU.МЮ62.В.00825_20 |  |  | https://www.youtube.com/watch?v=_r-YS_nzSnQ https://www.youtube.com/watch?v=uNb4HCh0Ebw https://rutube.ru/video/0adabb419f254b5ada96f7903ac9d10b/?r=wd https://rutube.ru/video/1b5d2b80e3c71a11012a2c453955a023/?r=wd https://vkvideo.ru/video-120704871_456239608 https://vkvideo.ru/video-120704871_456239601 | 1355 | штука | 0 | 5 | BB1 PCE CAR P12 | 2 1 3 4 | 5 1 20 1800 | шт. шт. шт. шт. | 13606489708839 3606489708832 23606489708836 | 23 16 40.4 120 | 9.2 10.5 24.2 80 | 8.9 4 10.6 110.4 | см. см. см. см. | 0.405 0.069 1.804 180.329 | кг. кг. кг. кг. |  |  |  |  | Механизм с накладкой (EV006345) | Черный (EV000206) | [7 empty] | Пластик (EV000139) |  |  | IP20 (EV006405) |  |  |  |  | 71 мм | 71 мм | 38 мм |  |  | Карбон (SV007428) | IP20 (EV006405) | [6 empty] | В распор (лапками) и винтами (EV006353) | [9 empty] | Внутренний / скрытый (EV000383) |  | Нет |  | Нет |  |  |  | 2 |  | Нет |  |  | Наклонный (-ое) (EV005271) | 5E (EV004113) | Нет | Нет | Нет | Нет | Нет | RJ45 2x8(8) (EV003077) | Нет | Нет | Нет | Да | Да | Да | 9005 | [156 empty] | винтом |  | скрытый | [16 empty] | 1 | 5e | [64 empty] | AtlasDesign |  |  |  | компьютерная розетка |  |  |  | carbon | [6 empty] | RJ45 | [16 empty] | Срок гарантии на данное оборудование составляет 5 лет с момента отгрузки со склада Систэм Электрик, с подтверждением соответствующим документом | Подлежит замене | IP20
ATN001089 | ATLASDESIGN РОЗЕТКА двойная ТВ + компьютерная RJ45 кат. 5e, механизм, КАРБОН | Systeme Electric |  |  | Механизм Systeme Electric (ранее Schneider Electric) серии AtlasDesign в цвете белый двойной розетки разъёмами RJ45 категория 5е и TV предназначен для удобного и быстрого подключения вашего компьютера и телевизора к соответствующим сетям. - Лицевые детали из качественного ABS-пластика, устойчивого к царапинам и УФ-излучению. - Благодаря покрытию «soft touch» к изделию приятно прикасаться. - Усиленные прямые монтажные лапки для лучшей фиксации механизма в монтажной коробке. |  | Электротехническое оборудование Потенциал | PTPWD | [6 empty] | EC002605 | Многофункциональные (мультимедийные) розетки | 7 | Россия | https://static-pcsp.systeme.ru/image/mbzsuwcW_3pZLHuR68023447243e01744974919.jpeg https://static-pcsp.systeme.ru/image/0_taulbkPylHti8G5f8ec6f6930e21603192566.jpeg https://static-pcsp.systeme.ru/image/X2pb_T0s35sbY9Tw5f8ec6f6564b41603192566.jpeg | https://static-pcsp.systeme.ru/image/X2pb_T0s35sbY9Tw5f8ec6f6564b41603192566.jpeg | https://api.systeme.ru/product/media/download/988353 https://api.systeme.ru/product/media/download/988507 | Glossa Blanca W59 выключатель переключатель розетка светорегулятор AtlasDesign диммер Этюд Хит W45 Каталог Каталог электроустановочных изделий ЭУИ Атлас Дизайн Profi54 Профи54 Aqua Аква Nature Бланка Глосса HIT MultiBox Мультибокс Термостат Монтажная коробка Распределительная коробка Подрозетник Etude Glossa Blanca W59 выключатель переключатель розетка светорегулятор AtlasDesign диммер Этюд Хит W45 Каталог Каталог электроустановочных изделий ЭУИ Атлас Дизайн Profi54 Профи54 Aqua Аква Nature Бланка Глосса HIT MultiBox Мультибокс Термостат Монтажная коробка Распределительная коробка Подрозетник Etude быстрозажимные клеммы безвинтовая платформа Screwless | https://api.systeme.ru/product/media/download/988364 | розетка AtlasDesign Атлас Дизайн Руководство по эксплуатации RJ45 TV ТВ RJ45+TV | https://api.systeme.ru/certificates/default/download/3417 https://api.systeme.ru/certificates/default/download/3355 https://api.systeme.ru/certificates/default/download/2489 https://api.systeme.ru/certificates/default/download/1700 | Д-ТР ЕАЭС-RoHS С/Д-UZ С/Д-UZ Д-ТР ЕАЭС-RoHS | ЕАЭС N RU Д-RU.РА01.В.69820_25 UZ.SMT.01.0103.117076789 UZ.SMT.01.0026.75482582 ЕАЭС № RU Д-RU.МЮ62.В.00825_20 |  |  | https://www.youtube.com/watch?v=_r-YS_nzSnQ https://www.youtube.com/watch?v=uNb4HCh0Ebw https://rutube.ru/video/0adabb419f254b5ada96f7903ac9d10b/?r=wd https://rutube.ru/video/1b5d2b80e3c71a11012a2c453955a023/?r=wd https://vkvideo.ru/video-120704871_456239608 https://vkvideo.ru/video-120704871_456239601 | 1220 | штука | 0 | 5 | BB1 PCE CAR P12 | 2 1 3 4 | 5 1 20 1800 | шт. шт. шт. шт. | 13606489703520 3606489703523 23606489703527 | 23 16 40.4 120 | 9.2 10.5 24.2 80 | 8.9 3.5 10.6 110.4 | см. см. см. см. | 0.351 0.058 1.588 160.889 | кг. кг. кг. кг. | 71 мм | 71 мм | 32 мм | 56 г | Механизм с накладкой (EV006345) | Черный (EV000206) | [20 empty] | Карбон (SV007428) | IP20 (EV006405) | [16 empty] | Внутренний / скрытый (EV000383) |  | Нет |  | Нет | [16 empty] | Нет | [6 empty] | Да | Нет | 0 | 1 | 0 | 0 | 1 | 0 | [151 empty] | матовый | [7 empty] | 16 A в 250 V Переменный ток 50 Гц | винтовой зажим | 1 x 1.5...2 x 4 мм² для жесткий кабель(и) 1 x 1.5...2 x 4 мм² для гибкий кабель(и) | [7 empty] | pozidriv № 1 | механизм | [21 empty] | крышка термопласт | [39 empty] | Флоупак | AtlasDesign |  | 5 | 1 | multi-services socket |  |  |  | carbon | винты | [6 empty] | скрытый | [15 empty] | Срок гарантии на данное оборудование составляет 5 лет с момента отгрузки со склада Систэм Электрик, с подтверждением соответствующим документом | Подлежит замене | IP20 |  | 5-35 °C |  |  | не содержащий галогенов
ATN001091 | ATLASDESIGN TV РОЗЕТКА оконечная 1дБ, механизм, КАРБОН | Systeme Electric |  |  | Механизм Systeme Electric (ранее Schneider Electric) серии AtlasDesign в цвете карбон розетки TV оконечной 1DB предназначен для подключения телевизора к телевизионной сети. - Лицевые детали из качественного ABS-пластика, устойчивого к царапинам и УФ-излучению. - Оконечная розетка может устанавливаться как отдельно, так и в конце подключения «в линию». - Благодаря покрытию «soft touch» к изделию приятно прикасаться. - Усиленные прямые монтажные лапки для лучшей фиксации механизма в монтажной коробке. |  | Электротехническое оборудование Потенциал | PTPWD | [6 empty] | EC000439 | Розетка антенная (TV/ТВ/SAT/FM/R/Радио) | 7 | Россия | https://static-pcsp.systeme.ru/image/mbzsuwcW_3pZLHuR68023447243e01744974919.jpeg https://static-pcsp.systeme.ru/image/QEcGLEW4.jpeg | https://static-pcsp.systeme.ru/image/QEcGLEW4.jpeg | https://api.systeme.ru/product/media/download/988353 https://api.systeme.ru/product/media/download/988507 | Glossa Blanca W59 выключатель переключатель розетка светорегулятор AtlasDesign диммер Этюд Хит W45 Каталог Каталог электроустановочных изделий ЭУИ Атлас Дизайн Profi54 Профи54 Aqua Аква Nature Бланка Глосса HIT MultiBox Мультибокс Термостат Монтажная коробка Распределительная коробка Подрозетник Etude Glossa Blanca W59 выключатель переключатель розетка светорегулятор AtlasDesign диммер Этюд Хит W45 Каталог Каталог электроустановочных изделий ЭУИ Атлас Дизайн Profi54 Профи54 Aqua Аква Nature Бланка Глосса HIT MultiBox Мультибокс Термостат Монтажная коробка Распределительная коробка Подрозетник Etude быстрозажимные клеммы безвинтовая платформа Screwless | https://api.systeme.ru/product/media/download/988376 | розетка AtlasDesign Атлас Дизайн Руководство по эксплуатации TV ТВ телевизионная Коннектор | https://api.systeme.ru/certificates/default/download/3418 https://api.systeme.ru/certificates/default/download/3355 https://api.systeme.ru/certificates/default/download/2494 https://api.systeme.ru/certificates/default/download/1698 | Д-ТР ЕАЭС-RoHS С/Д-UZ С/Д-UZ Д-ТР ЕАЭС-RoHS | ЕАЭС N RU Д-RU.РА01.В.69249_25 UZ.SMT.01.0103.117076789 UZ.SMT.01.0026.75482763 ЕАЭС № RU Д-RU.МЮ62.В.00815_20 |  |  | https://www.youtube.com/watch?v=_VAIRCKs_TI https://www.youtube.com/watch?v=uNb4HCh0Ebw https://rutube.ru/video/cdfdd8672753f0919df843dfa317c558/?r=wd https://rutube.ru/video/1b5d2b80e3c71a11012a2c453955a023/?r=wd https://vkvideo.ru/video-120704871_456239610 https://vkvideo.ru/video-120704871_456239601 | 689 | штука | 0 | 5 | BB1 PCE CAR P12 | 2 1 3 4 | 5 1 20 1800 | шт. шт. шт. шт. | 13606489708853 3606489708856 23606489708850 | 23 16 40.4 120 | 9.2 10.5 24.2 80 | 8.9 3.5 10.6 110.4 | см. см. см. см. | 0.457 0.079 2.013 199.085 | кг. кг. кг. кг. | 71 мм | 71 мм | 33 мм | 75 г | Механизм с накладкой (EV006345) | Черный (EV000206) | Да | [6 empty] | Пластик (EV000139) | [10 empty] | 1 |  | Карбон (SV007428) | IP20 (EV006405) | [6 empty] | В распор (лапками) и винтами (EV006353) | [9 empty] | Внутренний / скрытый (EV000383) |  | Нет |  | Нет | [15 empty] | TV (RV000903) | [15 empty] | Проходная розетка (EV001232) | 5...862 МГц | 1 | 1 дБ | 1 дБ | Нет | Нет | 9005 | [139 empty] | термопласт | [84 empty] | Флоупак | AtlasDesign |  |  |  | ТВ розетка |  |  |  | carbon |  | механизм | [7 empty] | AtlasDesign | [13 empty] | Срок гарантии на данное оборудование составляет 5 лет с момента отгрузки со склада Систэм Электрик, с подтверждением соответствующим документом | Подлежит замене
ATN001092 | ATLASDESIGN TV РОЗЕТКА проходная 4дБ, механизм, КАРБОН | Systeme Electric |  |  | Механизм Systeme Electric (ранее Schneider Electric) серии AtlasDesign в цвете карбон розетки TV проходной 4DB предназначен для подключения телевизора к телевизионной сети. - Лицевые детали из качественного ABS-пластика, устойчивого к царапинам и УФ-излучению. - Проходная розетка используется в начале и середине подключения «в линию». - Благодаря покрытию «soft touch» к изделию приятно прикасаться. - Усиленные прямые монтажные лапки для лучшей фиксации механизма в монтажной коробке. |  | Электротехническое оборудование Потенциал | PTPWD | [6 empty] | EC000439 | Розетка антенная (TV/ТВ/SAT/FM/R/Радио) | 7 | Россия | https://static-pcsp.systeme.ru/image/mbzsuwcW_3pZLHuR68023447243e01744974919.jpeg https://static-pcsp.systeme.ru/image/zu1plZKJ.jpeg | https://static-pcsp.systeme.ru/image/zu1plZKJ.jpeg | https://api.systeme.ru/product/media/download/988353 https://api.systeme.ru/product/media/download/988507 | Glossa Blanca W59 выключатель переключатель розетка светорегулятор AtlasDesign диммер Этюд Хит W45 Каталог Каталог электроустановочных изделий ЭУИ Атлас Дизайн Profi54 Профи54 Aqua Аква Nature Бланка Глосса HIT MultiBox Мультибокс Термостат Монтажная коробка Распределительная коробка Подрозетник Etude Glossa Blanca W59 выключатель переключатель розетка светорегулятор AtlasDesign диммер Этюд Хит W45 Каталог Каталог электроустановочных изделий ЭУИ Атлас Дизайн Profi54 Профи54 Aqua Аква Nature Бланка Глосса HIT MultiBox Мультибокс Термостат Монтажная коробка Распределительная коробка Подрозетник Etude быстрозажимные клеммы безвинтовая платформа Screwless | https://api.systeme.ru/product/media/download/988376 | розетка AtlasDesign Атлас Дизайн Руководство по эксплуатации TV ТВ телевизионная Коннектор | https://api.systeme.ru/certificates/default/download/3418 https://api.systeme.ru/certificates/default/download/3355 https://api.systeme.ru/certificates/default/download/2494 https://api.systeme.ru/certificates/default/download/1698 | Д-ТР ЕАЭС-RoHS С/Д-UZ С/Д-UZ Д-ТР ЕАЭС-RoHS | ЕАЭС N RU Д-RU.РА01.В.69249_25 UZ.SMT.01.0103.117076789 UZ.SMT.01.0026.75482763 ЕАЭС № RU Д-RU.МЮ62.В.00815_20 |  |  | https://www.youtube.com/watch?v=_VAIRCKs_TI https://www.youtube.com/watch?v=uNb4HCh0Ebw https://rutube.ru/video/cdfdd8672753f0919df843dfa317c558/?r=wd https://rutube.ru/video/1b5d2b80e3c71a11012a2c453955a023/?r=wd https://vkvideo.ru/video-120704871_456239610 https://vkvideo.ru/video-120704871_456239601 | 757 | штука | 0 | 5 | BB1 PCE CAR P12 | 2 1 3 4 | 5 1 20 1800 | шт. шт. шт. шт. | 13606489708860 3606489708863 23606489708867 | 23 16 40.4 120 | 9.2 10.5 24.2 80 | 8.9 3.5 10.6 110.4 | см. см. см. см. | 0.458 0.079 2.013 199.157 | кг. кг. кг. кг. | 71 мм | 71 мм | 33 мм | 76 г | Механизм с накладкой (EV006345) | Черный (EV000206) | Да | [6 empty] | Пластик (EV000139) | [12 empty] | Карбон (SV007428) | IP20 (EV006405) | [6 empty] | В распор (лапками) и винтами (EV006353) | [9 empty] | Внутренний / скрытый (EV000383) |  | Нет |  | Нет | [15 empty] | TV (RV000903) | [15 empty] | Проходная розетка (EV001232) | 5...862 МГц | 1 | 4 дБ | 4 дБ | Нет | Нет | [140 empty] | термопласт | [84 empty] | Флоупак | AtlasDesign |  |  |  | ТВ розетка |  |  |  | carbon |  | механизм | [7 empty] | AtlasDesign | [13 empty] | Срок гарантии на данное оборудование составляет 5 лет с момента отгрузки со склада Систэм Электрик, с подтверждением соответствующим документом | Подлежит замене
ATN001093 | ATLASDESIGN TV АНТЕННА коннектор, механизм, КАРБОН | Systeme Electric |  |  | Механизм Systeme Electric (ранее Schneider Electric) серии AtlasDesign в цвете карбон антенны коннектора TV. - Лицевые детали из качественного ABS-пластика, устойчивого к царапинам и УФ-излучению. - Благодаря покрытию «soft touch» к изделию приятно прикасаться. - Усиленные прямые монтажные лапки для лучшей фиксации механизма в монтажной коробке. |  | Электротехническое оборудование Потенциал | PTPWD | [6 empty] | EC000439 | Розетка антенная (TV/ТВ/SAT/FM/R/Радио) | 7 | Россия | https://static-pcsp.systeme.ru/image/mbzsuwcW_3pZLHuR68023447243e01744974919.jpeg https://static-pcsp.systeme.ru/image/HG6Me7cg.jpeg | https://static-pcsp.systeme.ru/image/HG6Me7cg.jpeg | https://api.systeme.ru/product/media/download/988353 https://api.systeme.ru/product/media/download/988507 | Glossa Blanca W59 выключатель переключатель розетка светорегулятор AtlasDesign диммер Этюд Хит W45 Каталог Каталог электроустановочных изделий ЭУИ Атлас Дизайн Profi54 Профи54 Aqua Аква Nature Бланка Глосса HIT MultiBox Мультибокс Термостат Монтажная коробка Распределительная коробка Подрозетник Etude Glossa Blanca W59 выключатель переключатель розетка светорегулятор AtlasDesign диммер Этюд Хит W45 Каталог Каталог электроустановочных изделий ЭУИ Атлас Дизайн Profi54 Профи54 Aqua Аква Nature Бланка Глосса HIT MultiBox Мультибокс Термостат Монтажная коробка Распределительная коробка Подрозетник Etude быстрозажимные клеммы безвинтовая платформа Screwless | https://api.systeme.ru/product/media/download/988376 | розетка AtlasDesign Атлас Дизайн Руководство по эксплуатации TV ТВ телевизионная Коннектор | https://api.systeme.ru/certificates/default/download/3418 https://api.systeme.ru/certificates/default/download/3355 https://api.systeme.ru/certificates/default/download/2494 https://api.systeme.ru/certificates/default/download/1698 | Д-ТР ЕАЭС-RoHS С/Д-UZ С/Д-UZ Д-ТР ЕАЭС-RoHS | ЕАЭС N RU Д-RU.РА01.В.69249_25 UZ.SMT.01.0103.117076789 UZ.SMT.01.0026.75482763 ЕАЭС № RU Д-RU.МЮ62.В.00815_20 |  |  | https://www.youtube.com/watch?v=_VAIRCKs_TI https://www.youtube.com/watch?v=uNb4HCh0Ebw https://rutube.ru/video/cdfdd8672753f0919df843dfa317c558/?r=wd https://rutube.ru/video/1b5d2b80e3c71a11012a2c453955a023/?r=wd https://vkvideo.ru/video-120704871_456239610 https://vkvideo.ru/video-120704871_456239601 | 382.5 | штука | 0 | 5 | BB1 PCE CAR P12 | 2 1 3 4 | 5 1 20 1800 | шт. шт. шт. шт. | 13606489708877 3606489708870 23606489708874 | 9.5 8 24.7 120 | 24 7.8 41 80 | 9.9 3.8 11.3 114 | см. см. см. см. | 0.332 0.055 1.501 147 | кг. кг. кг. кг. | 71 мм | 71 мм | 33 мм | 60 г | Механизм с накладкой (EV006345) | Черный (EV000206) | Да | [6 empty] | Пластик (EV000139) | [12 empty] | Карбон (SV007428) | IP20 (EV006405) | [6 empty] | В распор (лапками) и винтами (EV006353) | [9 empty] | Внутренний / скрытый (EV000383) |  | Нет |  | Нет | [15 empty] | TV (RV000903) | [15 empty] | Проходная розетка (EV001232) | 5...862 МГц | 1 |  | 1 дБ | Нет | Нет | [140 empty] | термопласт | [84 empty] | Флоупак | AtlasDesign |  |  |  | ТВ розетка |  |  |  | carbon |  | механизм | [7 empty] | AtlasDesign | [13 empty] | Срок гарантии на данное оборудование составляет 5 лет с момента отгрузки со склада Систэм Электрик, с подтверждением соответствующим документом | Подлежит замене
ATN000399 | ATLASDESIGN ВЫВОД КАБЕЛЯ, механизм, АЛЮМИНИЙ | Systeme Electric |  |  | Вывод кабеля Systeme Electric (ранее Schneider Electric) серии AtlasDesign в цвете алюминий. - Лицевые детали из качественного ABS-пластика, устойчивого к царапинам и УФ-излучению. - Усиленные прямые монтажные лапки для лучшей фиксации механизма в монтажной коробке. |  | Электротехническое оборудование Потенциал | PTPWD | [6 empty] | EC000018 | Розетки и накладки для передачи данных (мультимедиа) | 7 | Россия | https://static-pcsp.systeme.ru/image/mbzsuwcW_3pZLHuR68023447243e01744974919.jpeg https://static-pcsp.systeme.ru/image/gVt0v9rx.jpeg | https://static-pcsp.systeme.ru/image/gVt0v9rx.jpeg | https://api.systeme.ru/product/media/download/988353 https://api.systeme.ru/product/media/download/988507 | Glossa Blanca W59 выключатель переключатель розетка светорегулятор AtlasDesign диммер Этюд Хит W45 Каталог Каталог электроустановочных изделий ЭУИ Атлас Дизайн Profi54 Профи54 Aqua Аква Nature Бланка Глосса HIT MultiBox Мультибокс Термостат Монтажная коробка Распределительная коробка Подрозетник Etude Glossa Blanca W59 выключатель переключатель розетка светорегулятор AtlasDesign диммер Этюд Хит W45 Каталог Каталог электроустановочных изделий ЭУИ Атлас Дизайн Profi54 Профи54 Aqua Аква Nature Бланка Глосса HIT MultiBox Мультибокс Термостат Монтажная коробка Распределительная коробка Подрозетник Etude быстрозажимные клеммы безвинтовая платформа Screwless | https://api.systeme.ru/product/media/download/988515 | AtlasDesign Атлас Дизайн Руководство по эксплуатации | [5 empty] | https://www.youtube.com/watch?v=uNb4HCh0Ebw https://rutube.ru/video/1b5d2b80e3c71a11012a2c453955a023/?r=wd https://vkvideo.ru/video-120704871_456239601 | 264.5 | штука | 0 | 10 | BB1 PCE CAR P12 | 2 1 3 4 | 10 1 60 1800 | шт. шт. шт. шт. | 13606489710689 3606489710682 23606489710686 | 23.2 16 40.4 120 | 19.5 11.5 24.2 80 | 8.9 5.1 28.8 101.4 | см. см. см. см. | 0.622 0.052 4.026 138.756 | кг. кг. кг. кг. | 49 мм | 71 мм |  |  | Механизм с накладкой (EV006345) | Алюминий (EV000072) | Да |  |  | Нет | Необработанная (EV006034) |  | Термопласт (EV000403) | Пластик (EV000139) |  |  |  | Нет | Матовый (-ая) (EV000146) |  |  | 49 мм | 71 мм |  |  |  | Алюминий (SV007249) | IP20 (EV006405) | [6 empty] | В распор (лапками) и винтами (EV006353) | [9 empty] | Внутренний / скрытый (EV000383) | Кабельный вывод (EV009897) | Нет | Без поля для надписи (EV006465) | Нет | IP20 (EV006405) |  | Да |  | Да | Да | Нет | Нет | [170 empty] | термопласт: крышка механизма | [5 empty] | 0.056 кг | [5 empty] | 16 A | винтовые зажимы | <= 3 x 2.5 mm² для Гибкий кабель(и) <= 3 x 2.5 mm² для Жесткий кабель(и) | 0-35 °C | ES.ME01.B02319 AC | 15-30 °C | [68 empty] | AtlasDesign AtlasDesign |  |  |  | Кабельный вывод |  |  |  | Алюминий | защёлкивание | механизм |  |  | принадлежности для укладки кабеля | [18 empty] | Срок гарантии на данное оборудование составляет 5 лет с момента отгрузки со склада Систэм Электрик, с подтверждением соответствующим документом | Подлежит замене | IP20 | не содержит галогенов
ATN000499 | ATLASDESIGN ВЫВОД КАБЕЛЯ, механизм, ЖЕМЧУГ | Systeme Electric |  |  | Вывод кабеля Systeme Electric (ранее Schneider Electric) серии AtlasDesign в цвете жемчуг. - Лицевые детали из качественного ABS-пластика, устойчивого к царапинам и УФ-излучению. - Усиленные прямые монтажные лапки для лучшей фиксации механизма в монтажной коробке. |  | Электротехническое оборудование Потенциал | PTPWD | [6 empty] | EC000018 | Розетки и накладки для передачи данных (мультимедиа) | 7 | Россия | https://static-pcsp.systeme.ru/image/mbzsuwcW_3pZLHuR68023447243e01744974919.jpeg https://static-pcsp.systeme.ru/image/LSoLDJ90.jpeg | https://static-pcsp.systeme.ru/image/LSoLDJ90.jpeg | https://api.systeme.ru/product/media/download/988353 https://api.systeme.ru/product/media/download/988507 | Glossa Blanca W59 выключатель переключатель розетка светорегулятор AtlasDesign диммер Этюд Хит W45 Каталог Каталог электроустановочных изделий ЭУИ Атлас Дизайн Profi54 Профи54 Aqua Аква Nature Бланка Глосса HIT MultiBox Мультибокс Термостат Монтажная коробка Распределительная коробка Подрозетник Etude Glossa Blanca W59 выключатель переключатель розетка светорегулятор AtlasDesign диммер Этюд Хит W45 Каталог Каталог электроустановочных изделий ЭУИ Атлас Дизайн Profi54 Профи54 Aqua Аква Nature Бланка Глосса HIT MultiBox Мультибокс Термостат Монтажная коробка Распределительная коробка Подрозетник Etude быстрозажимные клеммы безвинтовая платформа Screwless | https://api.systeme.ru/product/media/download/988515 | AtlasDesign Атлас Дизайн Руководство по эксплуатации | [5 empty] | https://www.youtube.com/watch?v=uNb4HCh0Ebw https://rutube.ru/video/1b5d2b80e3c71a11012a2c453955a023/?r=wd https://vkvideo.ru/video-120704871_456239601 | 264.5 | штука | 0 | 10 | BB1 PCE CAR P12 | 2 1 3 4 | 10 1 60 1800 | шт. шт. шт. шт. | 13606489710696 3606489710699 23606489710693 | 23.2 16 40.4 120 | 19.5 11.5 24.2 80 | 8.9 5.1 28.8 101.4 | см. см. см. см. | 0.627 0.053 4.053 139.584 | кг. кг. кг. кг. | 49 мм | 71 мм |  |  | Механизм с накладкой (EV006345) | Белый (EV000202) | Да |  |  | Нет | Необработанная (EV006034) |  | Термопласт (EV000403) | Пластик (EV000139) |  |  |  | Нет | Матовый (-ая) (EV000146) |  |  | 49 мм | 71 мм |  |  |  | Жемчуг (SV007426) | IP20 (EV006405) | [6 empty] | В распор (лапками) и винтами (EV006353) | [9 empty] | Внутренний / скрытый (EV000383) | Кабельный вывод (EV009897) | Нет | Без поля для надписи (EV006465) | Нет | IP20 (EV006405) |  | Да |  | Да | Да | Нет | Нет | [170 empty] | термопласт: крышка механизма | [5 empty] | 0.056 кг | [5 empty] | 16 A | винтовые зажимы | <= 3 x 2.5 mm² для Гибкий кабель(и) <= 3 x 2.5 mm² для Жесткий кабель(и) | 0-35 °C | ES.ME01.B02319 AC | 15-30 °C | [68 empty] | AtlasDesign AtlasDesign |  |  |  | Кабельный вывод |  |  |  | жемчуг | защёлкивание | механизм |  |  | принадлежности для укладки кабеля | [18 empty] | Срок гарантии на данное оборудование составляет 5 лет с момента отгрузки со склада Систэм Электрик, с подтверждением соответствующим документом | Подлежит замене | IP20 | не содержит галогенов
ATN000599 | ATLASDESIGN ВЫВОД КАБЕЛЯ, механизм, ШАМПАНЬ | Systeme Electric |  |  | Вывод кабеля Systeme Electric (ранее Schneider Electric) серии AtlasDesign в цвете шампань. - Лицевые детали из качественного ABS-пластика, устойчивого к царапинам и УФ-излучению. - Усиленные прямые монтажные лапки для лучшей фиксации механизма в монтажной коробке. |  | Электротехническое оборудование Потенциал | PTPWD | [6 empty] | EC000018 | Розетки и накладки для передачи данных (мультимедиа) | 7 | Россия | https://static-pcsp.systeme.ru/image/mbzsuwcW_3pZLHuR68023447243e01744974919.jpeg https://static-pcsp.systeme.ru/image/jGB8wLNV.jpeg | https://static-pcsp.systeme.ru/image/jGB8wLNV.jpeg | https://api.systeme.ru/product/media/download/988353 https://api.systeme.ru/product/media/download/988507 | Glossa Blanca W59 выключатель переключатель розетка светорегулятор AtlasDesign диммер Этюд Хит W45 Каталог Каталог электроустановочных изделий ЭУИ Атлас Дизайн Profi54 Профи54 Aqua Аква Nature Бланка Глосса HIT MultiBox Мультибокс Термостат Монтажная коробка Распределительная коробка Подрозетник Etude Glossa Blanca W59 выключатель переключатель розетка светорегулятор AtlasDesign диммер Этюд Хит W45 Каталог Каталог электроустановочных изделий ЭУИ Атлас Дизайн Profi54 Профи54 Aqua Аква Nature Бланка Глосса HIT MultiBox Мультибокс Термостат Монтажная коробка Распределительная коробка Подрозетник Etude быстрозажимные клеммы безвинтовая платформа Screwless | https://api.systeme.ru/product/media/download/988515 | AtlasDesign Атлас Дизайн Руководство по эксплуатации | [5 empty] | https://www.youtube.com/watch?v=uNb4HCh0Ebw https://rutube.ru/video/1b5d2b80e3c71a11012a2c453955a023/?r=wd https://vkvideo.ru/video-120704871_456239601 | 264.5 | штука | 0 | 10 | BB1 PCE CAR P12 | 2 1 3 4 | 10 1 60 1800 | шт. шт. шт. шт. | 13606489710702 3606489710705 23606489710709 | 23.2 16 40.4 120 | 19.5 11.5 24.2 80 | 8.9 5.1 28.8 101.4 | см. см. см. см. | 0.624 0.052 4.036 139.08 | кг. кг. кг. кг. | 49 мм | 71 мм |  |  | Механизм с накладкой (EV006345) | Шампань (RV000146) | Да |  |  | Нет | Необработанная (EV006034) |  | Термопласт (EV000403) | Пластик (EV000139) |  |  |  | Нет | Матовый (-ая) (EV000146) |  |  | 49 мм | 71 мм |  |  |  | Шампань (SV007260) | IP20 (EV006405) | [6 empty] | В распор (лапками) и винтами (EV006353) | [9 empty] | Внутренний / скрытый (EV000383) | Кабельный вывод (EV009897) | Нет | Без поля для надписи (EV006465) | Нет | IP20 (EV006405) |  | Да |  | Да | Да | Нет | Нет | [170 empty] | термопласт: крышка механизма | [5 empty] | 0.056 кг | [5 empty] | 16 A | винтовые зажимы | <= 3 x 2.5 mm² для Гибкий кабель(и) <= 3 x 2.5 mm² для Жесткий кабель(и) | 0-35 °C | ES.ME01.B02319 AC | 15-30 °C | [68 empty] | AtlasDesign AtlasDesign |  |  |  | Кабельный вывод |  |  |  | шампань | защёлкивание | механизм |  |  | принадлежности для укладки кабеля | [18 empty] | Срок гарантии на данное оборудование составляет 5 лет с момента отгрузки со склада Систэм Электрик, с подтверждением соответствующим документом | Подлежит замене | IP20 | не содержит галогенов
ATN000699 | ATLASDESIGN ВЫВОД КАБЕЛЯ, механизм, МОККО | Systeme Electric |  |  | Вывод кабеля Systeme Electric (ранее Schneider Electric) серии AtlasDesign в цвете мокко. - Лицевые детали из качественного ABS-пластика, устойчивого к царапинам и УФ-излучению. - Усиленные прямые монтажные лапки для лучшей фиксации механизма в монтажной коробке. |  | Электротехническое оборудование Потенциал | PTPWD | [6 empty] | EC000018 | Розетки и накладки для передачи данных (мультимедиа) | 7 | Россия | https://static-pcsp.systeme.ru/image/mbzsuwcW_3pZLHuR68023447243e01744974919.jpeg https://static-pcsp.systeme.ru/image/78FAn4KO.jpeg | https://static-pcsp.systeme.ru/image/78FAn4KO.jpeg | https://api.systeme.ru/product/media/download/988353 https://api.systeme.ru/product/media/download/988507 | Glossa Blanca W59 выключатель переключатель розетка светорегулятор AtlasDesign диммер Этюд Хит W45 Каталог Каталог электроустановочных изделий ЭУИ Атлас Дизайн Profi54 Профи54 Aqua Аква Nature Бланка Глосса HIT MultiBox Мультибокс Термостат Монтажная коробка Распределительная коробка Подрозетник Etude Glossa Blanca W59 выключатель переключатель розетка светорегулятор AtlasDesign диммер Этюд Хит W45 Каталог Каталог электроустановочных изделий ЭУИ Атлас Дизайн Profi54 Профи54 Aqua Аква Nature Бланка Глосса HIT MultiBox Мультибокс Термостат Монтажная коробка Распределительная коробка Подрозетник Etude быстрозажимные клеммы безвинтовая платформа Screwless | https://api.systeme.ru/product/media/download/988515 | AtlasDesign Атлас Дизайн Руководство по эксплуатации | [5 empty] | https://www.youtube.com/watch?v=uNb4HCh0Ebw https://rutube.ru/video/1b5d2b80e3c71a11012a2c453955a023/?r=wd https://vkvideo.ru/video-120704871_456239601 | 264.5 | штука | 0 | 10 | BB1 PCE CAR P12 | 2 1 3 4 | 10 1 60 1800 | шт. шт. шт. шт. | 13606489710740 3606489710743 23606489710747 | 23.2 16 40.4 120 | 19.5 11.5 24.2 80 | 8.9 5.1 28.8 101.4 | см. см. см. см. | 0.622 0.052 4.021 138.612 | кг. кг. кг. кг. | 49 мм | 71 мм |  |  | Механизм с накладкой (EV006345) | Коричневый (EV000083) | Да |  |  | Нет | Необработанная (EV006034) |  | Термопласт (EV000403) | Пластик (EV000139) |  |  |  | Нет | Матовый (-ая) (EV000146) |  |  | 49 мм | 71 мм |  |  |  | Мокко (SV007405) | IP20 (EV006405) | [6 empty] | В распор (лапками) и винтами (EV006353) | [9 empty] | Внутренний / скрытый (EV000383) | Кабельный вывод (EV009897) | Нет | Без поля для надписи (EV006465) | Нет | IP20 (EV006405) |  | Да |  | Да | Да | Нет | Нет | [170 empty] | термопласт: крышка механизма | [5 empty] | 0.056 кг | [5 empty] | 16 A | винтовые зажимы | <= 3 x 2.5 mm² для Гибкий кабель(и) <= 3 x 2.5 mm² для Жесткий кабель(и) | 0-35 °C | ES.ME01.B02319 AC | 15-30 °C | [68 empty] | AtlasDesign AtlasDesign |  |  |  | Кабельный вывод |  |  |  | коричневый | защёлкивание | механизм |  |  | принадлежности для укладки кабеля | [18 empty] | Срок гарантии на данное оборудование составляет 5 лет с момента отгрузки со склада Систэм Электрик, с подтверждением соответствующим документом | Подлежит замене | IP20 | не содержит галогенов
ATN000799 | ATLASDESIGN ВЫВОД КАБЕЛЯ, механизм, ГРИФЕЛЬ | Systeme Electric |  |  | Вывод кабеля Systeme Electric (ранее Schneider Electric) серии AtlasDesign в цвете грифель. - Лицевые детали из качественного ABS-пластика, устойчивого к царапинам и УФ-излучению. - Усиленные прямые монтажные лапки для лучшей фиксации механизма в монтажной коробке. |  | Электротехническое оборудование Потенциал | PTPWD | [6 empty] | EC000018 | Розетки и накладки для передачи данных (мультимедиа) | 7 | Россия | https://static-pcsp.systeme.ru/image/mbzsuwcW_3pZLHuR68023447243e01744974919.jpeg https://static-pcsp.systeme.ru/image/9X8gLkfc.jpeg | https://static-pcsp.systeme.ru/image/9X8gLkfc.jpeg | https://api.systeme.ru/product/media/download/988353 https://api.systeme.ru/product/media/download/988507 | Glossa Blanca W59 выключатель переключатель розетка светорегулятор AtlasDesign диммер Этюд Хит W45 Каталог Каталог электроустановочных изделий ЭУИ Атлас Дизайн Profi54 Профи54 Aqua Аква Nature Бланка Глосса HIT MultiBox Мультибокс Термостат Монтажная коробка Распределительная коробка Подрозетник Etude Glossa Blanca W59 выключатель переключатель розетка светорегулятор AtlasDesign диммер Этюд Хит W45 Каталог Каталог электроустановочных изделий ЭУИ Атлас Дизайн Profi54 Профи54 Aqua Аква Nature Бланка Глосса HIT MultiBox Мультибокс Термостат Монтажная коробка Распределительная коробка Подрозетник Etude быстрозажимные клеммы безвинтовая платформа Screwless | https://api.systeme.ru/product/media/download/988515 | AtlasDesign Атлас Дизайн Руководство по эксплуатации | [5 empty] | https://www.youtube.com/watch?v=uNb4HCh0Ebw https://rutube.ru/video/1b5d2b80e3c71a11012a2c453955a023/?r=wd https://vkvideo.ru/video-120704871_456239601 | 353 | штука | 0 | 10 | BB1 PCE CAR P12 | 2 1 3 4 | 10 1 60 1800 | шт. шт. шт. шт. | 13606489710788 3606489710781 23606489710785 | 23.2 16 40.4 120 | 19.5 11.5 24.2 80 | 8.9 5.1 28.8 101.4 | см. см. см. см. | 0.625 0.052 4.041 139.206 | кг. кг. кг. кг. | 49 мм | 71 мм |  |  | Механизм с накладкой (EV006345) | Серый (EV000270) | Да |  |  | Нет | Необработанная (EV006034) |  | Термопласт (EV000403) | Пластик (EV000139) |  |  |  | Нет | Матовый (-ая) (EV000146) |  |  | 49 мм | 71 мм |  |  |  | Грифель (SV007427) | IP20 (EV006405) | [6 empty] | В распор (лапками) и винтами (EV006353) | [9 empty] | Внутренний / скрытый (EV000383) | Кабельный вывод (EV009897) | Нет | Без поля для надписи (EV006465) | Нет | IP20 (EV006405) |  | Да |  | Да | Да | Нет | Нет | [170 empty] | термопласт: крышка механизма | [5 empty] | 0.056 кг | [5 empty] | 16 A | винтовые зажимы | <= 3 x 2.5 mm² для Гибкий кабель(и) <= 3 x 2.5 mm² для Жесткий кабель(и) | 0-35 °C | ES.ME01.B02319 AC | 15-30 °C | [68 empty] | AtlasDesign AtlasDesign |  |  |  | Кабельный вывод |  |  |  | грифель | защёлкивание | механизм |  |  | принадлежности для укладки кабеля | [18 empty] | Срок гарантии на данное оборудование составляет 5 лет с момента отгрузки со склада Систэм Электрик, с подтверждением соответствующим документом | Подлежит замене | IP20 | не содержит галогенов
ATN000899 | ATLASDESIGN ВЫВОД КАБЕЛЯ, механизм, ИЗУМРУД | Systeme Electric |  |  | Вывод кабеля Systeme Electric (ранее Schneider Electric) серии AtlasDesign в цвете изумруд. - Лицевые детали из качественного ABS-пластика, устойчивого к царапинам и УФ-излучению. - Усиленные прямые монтажные лапки для лучшей фиксации механизма в монтажной коробке. |  | Электротехническое оборудование Потенциал | PTPWD | [6 empty] | EC000018 | Розетки и накладки для передачи данных (мультимедиа) | 7 | Россия | https://static-pcsp.systeme.ru/image/mbzsuwcW_3pZLHuR68023447243e01744974919.jpeg https://static-pcsp.systeme.ru/image/vM9PTBJk.jpeg | https://static-pcsp.systeme.ru/image/vM9PTBJk.jpeg | https://api.systeme.ru/product/media/download/988353 https://api.systeme.ru/product/media/download/988507 | Glossa Blanca W59 выключатель переключатель розетка светорегулятор AtlasDesign диммер Этюд Хит W45 Каталог Каталог электроустановочных изделий ЭУИ Атлас Дизайн Profi54 Профи54 Aqua Аква Nature Бланка Глосса HIT MultiBox Мультибокс Термостат Монтажная коробка Распределительная коробка Подрозетник Etude Glossa Blanca W59 выключатель переключатель розетка светорегулятор AtlasDesign диммер Этюд Хит W45 Каталог Каталог электроустановочных изделий ЭУИ Атлас Дизайн Profi54 Профи54 Aqua Аква Nature Бланка Глосса HIT MultiBox Мультибокс Термостат Монтажная коробка Распределительная коробка Подрозетник Etude быстрозажимные клеммы безвинтовая платформа Screwless | https://api.systeme.ru/product/media/download/988515 | AtlasDesign Атлас Дизайн Руководство по эксплуатации | [5 empty] | https://www.youtube.com/watch?v=uNb4HCh0Ebw https://rutube.ru/video/1b5d2b80e3c71a11012a2c453955a023/?r=wd https://vkvideo.ru/video-120704871_456239601 | 353 | штука | 0 | 5 | BB1 PCE CAR P12 | 2 1 3 4 | 5 1 20 1800 | шт. шт. шт. шт. | 13606489710825 3606489710828 23606489710822 | 23 16 40.4 120 | 9.2 11.5 24.2 80 | 8.9 5.1 10.6 110.4 | см. см. см. см. | 0.321 0.052 1.466 149.938 | кг. кг. кг. кг. | 49 мм | 71 мм |  |  | Механизм с накладкой (EV006345) | Зеленый (EV000235) | Да |  |  | Нет | Необработанная (EV006034) |  | Термопласт (EV000403) | Пластик (EV000139) |  |  |  | Нет | Матовый (-ая) (EV000146) |  |  | 49 мм | 71 мм |  |  |  | Изумруд (SV007297) | IP20 (EV006405) | [6 empty] | В распор (лапками) и винтами (EV006353) | [9 empty] | Внутренний / скрытый (EV000383) | Кабельный вывод (EV009897) | Нет | Без поля для надписи (EV006465) | Нет | IP20 (EV006405) |  | Да |  | Да | Да | Нет | Нет | [170 empty] | термопласт: крышка механизма | [5 empty] | 0.056 кг | [5 empty] | 16 A | винтовые зажимы | <= 3 x 2.5 mm² для Гибкий кабель(и) <= 3 x 2.5 mm² для Жесткий кабель(и) | 0-35 °C | ES.ME01.B02319 AC | 15-30 °C | [68 empty] | AtlasDesign AtlasDesign |  |  |  | Кабельный вывод |  |  |  | изумруд | защёлкивание | механизм |  |  | принадлежности для укладки кабеля | [18 empty] | Срок гарантии на данное оборудование составляет 5 лет с момента отгрузки со склада Систэм Электрик, с подтверждением соответствующим документом | Подлежит замене | IP20 | не содержит галогенов
ATN000999 | ATLASDESIGN ВЫВОД КАБЕЛЯ, механизм, СТАЛЬ | Systeme Electric |  |  | Вывод кабеля Systeme Electric (ранее Schneider Electric) серии AtlasDesign в цвете сталь. - Лицевые детали из качественного ABS-пластика, устойчивого к царапинам и УФ-излучению. - Усиленные прямые монтажные лапки для лучшей фиксации механизма в монтажной коробке. |  | Электротехническое оборудование Потенциал | PTPWD | [6 empty] | EC000018 | Розетки и накладки для передачи данных (мультимедиа) | 7 | Россия | https://static-pcsp.systeme.ru/image/mbzsuwcW_3pZLHuR68023447243e01744974919.jpeg https://static-pcsp.systeme.ru/image/NTtUU90s.jpeg | https://static-pcsp.systeme.ru/image/NTtUU90s.jpeg | https://api.systeme.ru/product/media/download/988353 https://api.systeme.ru/product/media/download/988507 | Glossa Blanca W59 выключатель переключатель розетка светорегулятор AtlasDesign диммер Этюд Хит W45 Каталог Каталог электроустановочных изделий ЭУИ Атлас Дизайн Profi54 Профи54 Aqua Аква Nature Бланка Глосса HIT MultiBox Мультибокс Термостат Монтажная коробка Распределительная коробка Подрозетник Etude Glossa Blanca W59 выключатель переключатель розетка светорегулятор AtlasDesign диммер Этюд Хит W45 Каталог Каталог электроустановочных изделий ЭУИ Атлас Дизайн Profi54 Профи54 Aqua Аква Nature Бланка Глосса HIT MultiBox Мультибокс Термостат Монтажная коробка Распределительная коробка Подрозетник Etude быстрозажимные клеммы безвинтовая платформа Screwless | https://api.systeme.ru/product/media/download/988515 | AtlasDesign Атлас Дизайн Руководство по эксплуатации | [5 empty] | https://www.youtube.com/watch?v=uNb4HCh0Ebw https://rutube.ru/video/1b5d2b80e3c71a11012a2c453955a023/?r=wd https://vkvideo.ru/video-120704871_456239601 | 524.5 | штука | 0 | 5 | BB1 PCE CAR P12 | 2 1 3 4 | 5 1 20 1800 | шт. шт. шт. шт. | 13606489710887 3606489710880 23606489710884 | 23 16 40.4 120 | 9.2 11.5 24.2 80 | 8.9 5.1 10.6 110.4 | см. см. см. см. | 0.321 0.052 1.469 150.136 | кг. кг. кг. кг. | 49 мм | 71 мм |  |  | Механизм с накладкой (EV006345) | Серый (EV000270) | Да |  |  | Нет | Необработанная (EV006034) |  | Термопласт (EV000403) | Пластик (EV000139) |  |  |  | Нет | Матовый (-ая) (EV000146) |  |  | 49 мм | 71 мм |  |  |  | Сталь (SV007271) | IP20 (EV006405) | [6 empty] | В распор (лапками) и винтами (EV006353) | [9 empty] | Внутренний / скрытый (EV000383) | Кабельный вывод (EV009897) | Нет | Без поля для надписи (EV006465) | Нет | IP20 (EV006405) |  | Да |  | Да | Да | Нет | Нет | [170 empty] | термопласт: крышка механизма | [5 empty] | 0.056 кг | [5 empty] | 16 A | винтовые зажимы | <= 3 x 2.5 mm² для Гибкий кабель(и) <= 3 x 2.5 mm² для Жесткий кабель(и) | 0-35 °C | ES.ME01.B02319 AC | 15-30 °C | [68 empty] | AtlasDesign AtlasDesign |  |  |  | Кабельный вывод |  |  |  | сталь | защёлкивание | механизм |  |  | принадлежности для укладки кабеля | [18 empty] | Срок гарантии на данное оборудование составляет 5 лет с момента отгрузки со склада Систэм Электрик, с подтверждением соответствующим документом | Подлежит замене | IP20 | не содержит галогенов
ATN001099 | ATLASDESIGN ВЫВОД КАБЕЛЯ, механизм, КАРБОН | Systeme Electric |  |  | Вывод кабеля Systeme Electric (ранее Schneider Electric) серии AtlasDesign в цвете карбон. - Лицевые детали из качественного ABS-пластика, устойчивого к царапинам и УФ-излучению. - Благодаря покрытию «soft touch» к изделию приятно прикасаться. - Усиленные прямые монтажные лапки для лучшей фиксации механизма в монтажной коробке. |  | Электротехническое оборудование Потенциал | PTPWD | [6 empty] | EC000018 | Розетки и накладки для передачи данных (мультимедиа) | 7 | Россия | https://static-pcsp.systeme.ru/image/mbzsuwcW_3pZLHuR68023447243e01744974919.jpeg https://static-pcsp.systeme.ru/image/DSK2zzfw.jpeg | https://static-pcsp.systeme.ru/image/DSK2zzfw.jpeg | https://api.systeme.ru/product/media/download/988353 https://api.systeme.ru/product/media/download/988507 | Glossa Blanca W59 выключатель переключатель розетка светорегулятор AtlasDesign диммер Этюд Хит W45 Каталог Каталог электроустановочных изделий ЭУИ Атлас Дизайн Profi54 Профи54 Aqua Аква Nature Бланка Глосса HIT MultiBox Мультибокс Термостат Монтажная коробка Распределительная коробка Подрозетник Etude Glossa Blanca W59 выключатель переключатель розетка светорегулятор AtlasDesign диммер Этюд Хит W45 Каталог Каталог электроустановочных изделий ЭУИ Атлас Дизайн Profi54 Профи54 Aqua Аква Nature Бланка Глосса HIT MultiBox Мультибокс Термостат Монтажная коробка Распределительная коробка Подрозетник Etude быстрозажимные клеммы безвинтовая платформа Screwless | https://api.systeme.ru/product/media/download/988515 | AtlasDesign Атлас Дизайн Руководство по эксплуатации | [5 empty] | https://www.youtube.com/watch?v=uNb4HCh0Ebw https://rutube.ru/video/1b5d2b80e3c71a11012a2c453955a023/?r=wd https://vkvideo.ru/video-120704871_456239601 | 353 | штука | 0 | 5 | BB1 PCE CAR P12 | 2 1 3 4 | 5 1 20 1800 | шт. шт. шт. шт. | 13606489710924 3606489710927 23606489710921 | 10 8.1 25 120 | 23.9 7.9 41 80 | 10 5.5 11.1 112 | см. см. см. см. | 0.327 0.054 1.493 144 | кг. кг. кг. кг. | 49 мм | 71 мм |  | 0.056 кг | Механизм с накладкой (EV006345) | Черный (EV000206) | Да |  |  | Нет | Необработанная (EV006034) |  | Термопласт (EV000403) | Пластик (EV000139) |  |  |  | Нет | Глянцевый (EV006395) |  |  | 49 мм | 71 мм | 48.8 мм | 0 |  | Карбон (SV007428) | IP20 (EV006405) | [6 empty] | В распор (лапками) и винтами (EV006353) | [9 empty] | Внутренний / скрытый (EV000383) | Кабельный вывод (EV009897) | Нет | Без поля для надписи (EV006465) | Нет | IP20 (EV006405) |  | Да | 1 | Да | Да | Нет | Нет | Прямолинейн. (EV000164) |  | Нет | Нет | [8 empty] | Нет | [33 empty] | 22.4 мм | [123 empty] | термопласт: центре пластины | [11 empty] | 16 A | винтовые зажимы | <= 3 x 2.5 mm² для гибкий кабель(и) | 0-35 °C | ES.ME01.B02319 AC | [26 empty] | 15-30 °C | [42 empty] | AtlasDesign |  |  |  | Кабельный вывод |  |  |  | carbon | защёлкивание | механизм |  |  | принадлежности для укладки кабеля |  |  |  |  | AtlasDesign | [13 empty] | Срок гарантии на данное оборудование составляет 5 лет с момента отгрузки со склада Систэм Электрик, с подтверждением соответствующим документом | Подлежит замене | IP20 |  |  |  |  | не содержащий галогенов | [6 empty] | Анализируется
ATN000620 | Розетка "AtlasDesign" С/У 2-я (250В, 16А) | Systeme Electric |  |  | Розетка двойная Systeme Electric (ранее Schneider Electric) серии AtlasDesign (в сборе, цвет мокко) без заземления и без шторок подходит для сетей 250 В, на ток 16 А. - Лицевые детали из качественного ABS-пластика, устойчивого к царапинам и УФ-излучению. - Двойная розетка позволяет подключить два устройства в одном месте. - Изделие поставляется в комплекте с рамкой того же цвета. - Усиленные прямые монтажные лапки для лучшей фиксации механизма в монтажной коробке. |  | Электротехническое оборудование Потенциал | PTPWD | [6 empty] | EC000125 | Розетка силовая (штепсельная) | 7 | Россия | https://static-pcsp.systeme.ru/image/mbzsuwcW_3pZLHuR68023447243e01744974919.jpeg https://static-pcsp.systeme.ru/image/SM359yVbLoPOWoCG61969c1e4b6801637260318.jpeg https://static-pcsp.systeme.ru/image/Zar-loKEX1GWG7Ls61969c1e3ead61637260318.jpeg https://static-pcsp.systeme.ru/image/SZTpRJ8zanzd62fp61969c1e583ac1637260318.jpeg https://static-pcsp.systeme.ru/image/gCVnItyH.jpeg https://static-pcsp.systeme.ru/image/OS9ezDKhnPSXr22E61969c1e64eae1637260318.jpeg | https://static-pcsp.systeme.ru/image/gCVnItyH.jpeg | https://api.systeme.ru/product/media/download/988353 https://api.systeme.ru/product/media/download/988507 | Glossa Blanca W59 выключатель переключатель розетка светорегулятор AtlasDesign диммер Этюд Хит W45 Каталог Каталог электроустановочных изделий ЭУИ Атлас Дизайн Profi54 Профи54 Aqua Аква Nature Бланка Глосса HIT MultiBox Мультибокс Термостат Монтажная коробка Распределительная коробка Подрозетник Etude Glossa Blanca W59 выключатель переключатель розетка светорегулятор AtlasDesign диммер Этюд Хит W45 Каталог Каталог электроустановочных изделий ЭУИ Атлас Дизайн Profi54 Профи54 Aqua Аква Nature Бланка Глосса HIT MultiBox Мультибокс Термостат Монтажная коробка Распределительная коробка Подрозетник Etude быстрозажимные клеммы безвинтовая платформа Screwless | https://api.systeme.ru/product/media/download/988373 | розетка AtlasDesign Атлас Дизайн Руководство по эксплуатации | https://api.systeme.ru/certificates/default/download/3460 https://api.systeme.ru/certificates/default/download/3410 https://api.systeme.ru/certificates/default/download/3355 https://api.systeme.ru/certificates/default/download/1897 https://api.systeme.ru/certificates/default/download/2488 https://api.systeme.ru/certificates/default/download/1711 https://api.systeme.ru/certificates/default/download/766 | С-ТР ТС-НВО Д-ТР ЕАЭС-RoHS С/Д-UZ С-ТР ТС-НВО С/Д-UZ Д-ТР ЕАЭС-RoHS С-ТР ТС-НВО | ЕАЭС RU С-RU.АТ21.В.00159_25 ЕАЭС N RU Д-RU.РА01.В.70012_25 UZ.SMT.01.0103.117076789 ЕАЭС RU С-RU.АТ21.В.00045_20 UZ.SMT.01.0026.75482392 ЕАЭС № RU Д-RU.МЮ62.В.00697_20 ТС RU С-RU.АТ21.В.00041 |  |  | https://www.youtube.com/watch?v=gxAkZCx8Zow https://www.youtube.com/watch?v=uNb4HCh0Ebw https://rutube.ru/video/125a377127516b8216f694836b148a3e/?r=wd https://rutube.ru/video/1b5d2b80e3c71a11012a2c453955a023/?r=wd https://vkvideo.ru/video-120704871_456239618 https://vkvideo.ru/video-120704871_456239601 | 330.5 | штука | 0 | 6 | BB1 PCE CAR P12 | 2 1 3 4 | 6 1 36 1080 | шт. шт. шт. шт. | 13606489702035 3606489702038 23606489702032 | 23.2 20 40.4 120 | 19.5 12.5 24.2 80 | 8.9 4 28.8 101.4 | см. см. см. см. | 0.542 0.073 3.541 124.212 | кг. кг. кг. кг. | 83 мм | 125 мм | 40 мм |  | В сборе с корпусом/рамкой (EV006348) | Коричневый (EV000083) | Да | 2 |  | Нет | Необработанная (EV006034) |  | Термопласт (EV000403) | Пластик (EV000139) |  |  |  | Нет | Матовый (-ая) (EV000146) |  |  | 83 мм | 124 мм | 38 мм | 0 |  | Мокко (SV007405) | IP20 (EV006405) | [5 empty] | Нет | В распор (лапками) и винтами (EV006353) | [9 empty] | Внутренний / скрытый (EV000383) |  | Нет |  | Нет | IP20 (EV006405) | IK03 (EV006809) | [5 empty] | Нет | [23 empty] | Без заземляющего контакта (EV005887) | 50...50 Гц | [5 empty] | 7039 | 250 В |  |  | Винтов. зажим/клемма (EV001008) | [11 empty] | 38 мм | 16 |  |  | 16 А | Нет | Нет | 1 | Нет | Нет | Нет | Нет | Нет | Нет | Нет | Не требует специального питания (EV006426) | Да |  | Нет | Без надписи/печати (EV005886) | Нет | Нет | 0 | Нет | Нет | Нет | Нет | 2 | 0 | Нет | Нет | Нет | [92 empty] | термопласт: все стороны |  |  | утопленный | матовый | коричневый | 0.076 кг | IEC 60884-1 |  | декоративное покрытие |  |  |  |  | 1.5...4 мм² для Жесткий кабель(и) 1.5...4 мм² для Гибкий кабель(и) | 5-40 °C |  | 5-35 °C | [7 empty] | 11 мм |  |  | 60-60 % | 5000 циклы | Pozidriv No 1 |  | 250 В | 2 | 4 | без шторок | Без индикации | без заземляющего контакта | 4.0 винтовые зажимы | [46 empty] | Флоупак | AtlasDesign |  | комплект из 6 шт. | 1 | розетка |  |  |  |  | винт | изделие в сборе | [6 empty] | 16 A в 220...250 В Переменный ток 50 Гц | [14 empty] | Срок гарантии на данное оборудование составляет 5 лет с момента отгрузки со склада Систэм Электрик, с подтверждением соответствующим документом | Подлежит замене | IP20 | не содержит галогенов |  |  | EAC
ATN000622 | Розетка "AtlasDesign" С/У 2-я (250В, 16А защит.шторки) | Systeme Electric |  |  | Розетка двойная Systeme Electric (ранее Schneider Electric) серии AtlasDesign (в сборе, цвет мокко) без заземления со шторками подходит для сетей 250 В, на ток 16 А. - Лицевые детали из качественного ABS-пластика, устойчивого к царапинам и УФ-излучению. - Двойная розетка позволяет подключить два устройства в одном месте. - Изделие поставляется в комплекте с рамкой того же цвета. - Усиленные прямые монтажные лапки для лучшей фиксации механизма в монтажной коробке. |  | Электротехническое оборудование Потенциал | PTPWD | [6 empty] | EC000125 | Розетка силовая (штепсельная) | 7 | Россия | https://static-pcsp.systeme.ru/image/mbzsuwcW_3pZLHuR68023447243e01744974919.jpeg https://static-pcsp.systeme.ru/image/uIDlFQLM.jpeg | https://static-pcsp.systeme.ru/image/uIDlFQLM.jpeg | https://api.systeme.ru/product/media/download/988353 https://api.systeme.ru/product/media/download/988507 | Glossa Blanca W59 выключатель переключатель розетка светорегулятор AtlasDesign диммер Этюд Хит W45 Каталог Каталог электроустановочных изделий ЭУИ Атлас Дизайн Profi54 Профи54 Aqua Аква Nature Бланка Глосса HIT MultiBox Мультибокс Термостат Монтажная коробка Распределительная коробка Подрозетник Etude Glossa Blanca W59 выключатель переключатель розетка светорегулятор AtlasDesign диммер Этюд Хит W45 Каталог Каталог электроустановочных изделий ЭУИ Атлас Дизайн Profi54 Профи54 Aqua Аква Nature Бланка Глосса HIT MultiBox Мультибокс Термостат Монтажная коробка Распределительная коробка Подрозетник Etude быстрозажимные клеммы безвинтовая платформа Screwless | https://api.systeme.ru/product/media/download/988373 | розетка AtlasDesign Атлас Дизайн Руководство по эксплуатации | https://api.systeme.ru/certificates/default/download/3460 https://api.systeme.ru/certificates/default/download/3410 https://api.systeme.ru/certificates/default/download/3355 https://api.systeme.ru/certificates/default/download/1897 https://api.systeme.ru/certificates/default/download/2488 https://api.systeme.ru/certificates/default/download/1711 https://api.systeme.ru/certificates/default/download/766 | С-ТР ТС-НВО Д-ТР ЕАЭС-RoHS С/Д-UZ С-ТР ТС-НВО С/Д-UZ Д-ТР ЕАЭС-RoHS С-ТР ТС-НВО | ЕАЭС RU С-RU.АТ21.В.00159_25 ЕАЭС N RU Д-RU.РА01.В.70012_25 UZ.SMT.01.0103.117076789 ЕАЭС RU С-RU.АТ21.В.00045_20 UZ.SMT.01.0026.75482392 ЕАЭС № RU Д-RU.МЮ62.В.00697_20 ТС RU С-RU.АТ21.В.00041 |  |  | https://www.youtube.com/watch?v=6HekB_o-J2Q https://www.youtube.com/watch?v=uNb4HCh0Ebw https://rutube.ru/video/e166ee9633cc3135e4ce68bd536cba05/?r=wd https://rutube.ru/video/1b5d2b80e3c71a11012a2c453955a023/?r=wd https://vkvideo.ru/video-120704871_456239605 https://vkvideo.ru/video-120704871_456239601 | 397.5 | штука | 0 | 6 | BB1 PCE CAR P12 | 2 1 3 4 | 6 1 36 1080 | шт. шт. шт. шт. | 13606489702042 3606489702045 23606489702049 | 23.2 20 40.4 120 | 19.5 12.5 24.2 80 | 8.9 4 28.8 101.4 | см. см. см. см. | 0.55 0.075 3.593 125.767 | кг. кг. кг. кг. | 83 мм | 125 мм | 40 мм |  | В сборе с корпусом/рамкой (EV006348) | Коричневый (EV000083) | Да | 2 |  | Нет | Необработанная (EV006034) |  | Термопласт (EV000403) | Пластик (EV000139) |  |  |  | Нет | Матовый (-ая) (EV000146) |  |  | 83 мм | 124 мм | 38 мм |  |  | Мокко (SV007405) | IP20 (EV006405) | [5 empty] | Нет | В распор (лапками) и винтами (EV006353) | [9 empty] | Внутренний / скрытый (EV000383) |  | Нет |  | Нет | IP20 (EV006405) | [6 empty] | Нет | [23 empty] | Без заземляющего контакта (EV005887) | 50...50 Гц | [5 empty] | 7039 | 250 В |  |  | Винтов. зажим/клемма (EV001008) | [11 empty] | 38 мм | 16 |  |  | 16 А | Нет | Нет | 1 | Да | Нет | Нет | Нет | Нет | Нет | Нет | Не требует специального питания (EV006426) | Да |  | Нет | Без надписи/печати (EV005886) | Нет | Нет | 0 | Нет | Нет | Нет | Нет | 2 |  | Нет | Нет | Нет | [92 empty] | термопласт: все стороны |  |  | утопленный | матовый | коричневый | 0.078 кг | IEC 60884-1 |  | декоративное покрытие |  |  |  |  | 1.5...4 мм² для Жесткий кабель(и) 1.5...4 мм² для Гибкий кабель(и) | 5-40 °C |  | 5-35 °C | [7 empty] | 11 мм |  |  | 60-60 % | 5000 циклы | Pozidriv No 1 |  | 250 В | 2 | 4 | со шторками | Без индикации | без заземляющего контакта | 4.0 винтовые зажимы | [46 empty] | Флоупак | AtlasDesign |  | комплект из 6 шт. | 1 | розетка |  |  |  |  | винт | изделие в сборе | [6 empty] | 16 A в 220...250 В Переменный ток 50 Гц | [14 empty] | Срок гарантии на данное оборудование составляет 5 лет с момента отгрузки со склада Систэм Электрик, с подтверждением соответствующим документом | Подлежит замене | IP20 | не содержит галогенов |  |  | EAC
ATN000624 | Розетка "AtlasDesign" С/У с ЗК 2-я (250В, 16А) | Systeme Electric |  |  | Розетка двойная Systeme Electric (ранее Schneider Electric) серии AtlasDesign (в сборе, цвет мокко) с заземлением, без шторок подходит для сетей 250 В, на ток 16 А. - Заземляющий контакт обеспечивает дополнительную защиту от удара электрическим током. - Лицевые детали из качественного ABS-пластика, устойчивого к царапинам и УФ-излучению. - Двойная розетка позволяет подключить два устройства в одном месте. - Изделие поставляется в комплекте с рамкой того же цвета. |  | Электротехническое оборудование Потенциал | PTPWD | [6 empty] | EC000125 | Розетка силовая (штепсельная) | 7 | Россия | https://static-pcsp.systeme.ru/image/mbzsuwcW_3pZLHuR68023447243e01744974919.jpeg https://static-pcsp.systeme.ru/image/aV8z5nK17_OWgwYc61969c1e7373f1637260318.jpeg https://static-pcsp.systeme.ru/image/6u_FuOPxcAC3me4k61969c1e815a41637260318.jpeg https://static-pcsp.systeme.ru/image/FWhsBv61x6CNUFsd61969c1e9001a1637260318.jpeg https://static-pcsp.systeme.ru/image/1dQDaLoZ.jpeg https://static-pcsp.systeme.ru/image/RHXtYtn4Zaq5-PTc61969c1e9cc4b1637260318.jpeg | https://static-pcsp.systeme.ru/image/1dQDaLoZ.jpeg | https://api.systeme.ru/product/media/download/988353 https://api.systeme.ru/product/media/download/988507 | Glossa Blanca W59 выключатель переключатель розетка светорегулятор AtlasDesign диммер Этюд Хит W45 Каталог Каталог электроустановочных изделий ЭУИ Атлас Дизайн Profi54 Профи54 Aqua Аква Nature Бланка Глосса HIT MultiBox Мультибокс Термостат Монтажная коробка Распределительная коробка Подрозетник Etude Glossa Blanca W59 выключатель переключатель розетка светорегулятор AtlasDesign диммер Этюд Хит W45 Каталог Каталог электроустановочных изделий ЭУИ Атлас Дизайн Profi54 Профи54 Aqua Аква Nature Бланка Глосса HIT MultiBox Мультибокс Термостат Монтажная коробка Распределительная коробка Подрозетник Etude быстрозажимные клеммы безвинтовая платформа Screwless | https://api.systeme.ru/product/media/download/988373 | розетка AtlasDesign Атлас Дизайн Руководство по эксплуатации | https://api.systeme.ru/certificates/default/download/3460 https://api.systeme.ru/certificates/default/download/3410 https://api.systeme.ru/certificates/default/download/3355 https://api.systeme.ru/certificates/default/download/1897 https://api.systeme.ru/certificates/default/download/2488 https://api.systeme.ru/certificates/default/download/1711 https://api.systeme.ru/certificates/default/download/766 | С-ТР ТС-НВО Д-ТР ЕАЭС-RoHS С/Д-UZ С-ТР ТС-НВО С/Д-UZ Д-ТР ЕАЭС-RoHS С-ТР ТС-НВО | ЕАЭС RU С-RU.АТ21.В.00159_25 ЕАЭС N RU Д-RU.РА01.В.70012_25 UZ.SMT.01.0103.117076789 ЕАЭС RU С-RU.АТ21.В.00045_20 UZ.SMT.01.0026.75482392 ЕАЭС № RU Д-RU.МЮ62.В.00697_20 ТС RU С-RU.АТ21.В.00041 |  |  | https://www.youtube.com/watch?v=TjrtUZ1YPWs https://www.youtube.com/watch?v=6HekB_o-J2Q https://www.youtube.com/watch?v=uNb4HCh0Ebw https://rutube.ru/video/0a046896df31cb6f39e3978258b1740b/ https://rutube.ru/video/e166ee9633cc3135e4ce68bd536cba05/?r=wd https://rutube.ru/video/1b5d2b80e3c71a11012a2c453955a023/?r=wd https://vkvideo.ru/video-120704871_456239617 https://vkvideo.ru/video-120704871_456239605 https://vkvideo.ru/video-120704871_456239601 | 397.5 | штука | 0 | 6 | BB1 PCE CAR P12 | 2 1 3 4 | 6 1 36 1080 | шт. шт. шт. шт. | 13606489702059 3606489702052 23606489702056 | 23.2 20 40.4 120 | 19.5 12.5 24.2 80 | 8.9 5 28.8 101.4 | см. см. см. см. | 0.624 0.087 4.037 139.094 | кг. кг. кг. кг. | 83 мм | 125 мм | 50 мм |  | В сборе с корпусом/рамкой (EV006348) | Коричневый (EV000083) | Да | 2 |  | Нет | Необработанная (EV006034) |  | Термопласт (EV000403) | Пластик (EV000139) |  |  |  | Нет | Матовый (-ая) (EV000146) |  |  | 83 мм | 124 мм | 48 мм | 0 |  | Мокко (SV007405) | IP20 (EV006405) | [5 empty] | Нет | В распор (лапками) и винтами (EV006353) | [9 empty] | Внутренний / скрытый (EV000383) |  | Нет |  | Нет | IP20 (EV006405) | IK01 (EV006807) | [5 empty] | Нет | [23 empty] | С заземляющим контактом (EV002727) | 50...50 Гц | [5 empty] | 7039 | 250 В |  |  | Винтов. зажим/клемма (EV001008) | [11 empty] | 48 мм | 16 |  |  | 16 А | Нет | Нет | 1 | Нет | Нет | Да | Нет | Нет | Нет | Нет | Не требует специального питания (EV006426) | Да | 0 мА | Нет | Без надписи/печати (EV005886) | Нет | Нет | 0 | Нет | Нет | Нет | Нет | 4 | 0 | Да | Нет | Нет | [92 empty] | термопласт: все стороны |  |  | утопленный | матовый | коричневый | 0.088 кг | IEC 60884-1 |  | декоративное покрытие |  |  |  |  | 1.5...4 мм² для Жесткий кабель(и) 1.5...4 мм² для Гибкий кабель(и) | 5-40 °C |  | 5-35 °C | [7 empty] | 11 мм |  |  | 60-60 % | 5000 циклы | Pozidriv No 1 |  | 250 В | 2 | 6 | без шторок | Без индикации | с заземляющим контактом | 6.0 винтовые зажимы | [46 empty] | Флоупак | AtlasDesign |  | комплект из 6 шт. | 1 | розетка |  |  |  |  | винт | изделие в сборе | [6 empty] | 16 A в 220...250 В Переменный ток 50 Гц | [14 empty] | Срок гарантии на данное оборудование составляет 5 лет с момента отгрузки со склада Систэм Электрик, с подтверждением соответствующим документом | Подлежит замене | IP20 | не содержит галогенов |  |  | EAC
ATN000626 | Розетка "AtlasDesign" С/У с ЗК 2-я (250В, 16А защит.шторки) | Systeme Electric |  |  | Розетка двойная Systeme Electric (ранее Schneider Electric) серии AtlasDesign (в сборе, цвет мокко) с заземлением и шторками подходит для сетей 250 В, на ток 16 А. - Заземляющий контакт обеспечивает дополнительную защиту от удара электрическим током. - Лицевые детали из качественного ABS-пластика, устойчивого к царапинам и УФ-излучению. - Двойная розетка позволяет подключить два устройства в одном месте. - Изделие поставляется в комплекте с рамкой того же цвета. |  | Электротехническое оборудование Потенциал | PTPWD | [6 empty] | EC000125 | Розетка силовая (штепсельная) | 7 | Россия | https://static-pcsp.systeme.ru/image/mbzsuwcW_3pZLHuR68023447243e01744974919.jpeg https://static-pcsp.systeme.ru/image/ZWrxZFvT.jpeg | https://static-pcsp.systeme.ru/image/ZWrxZFvT.jpeg | https://api.systeme.ru/product/media/download/988353 https://api.systeme.ru/product/media/download/988507 | Glossa Blanca W59 выключатель переключатель розетка светорегулятор AtlasDesign диммер Этюд Хит W45 Каталог Каталог электроустановочных изделий ЭУИ Атлас Дизайн Profi54 Профи54 Aqua Аква Nature Бланка Глосса HIT MultiBox Мультибокс Термостат Монтажная коробка Распределительная коробка Подрозетник Etude Glossa Blanca W59 выключатель переключатель розетка светорегулятор AtlasDesign диммер Этюд Хит W45 Каталог Каталог электроустановочных изделий ЭУИ Атлас Дизайн Profi54 Профи54 Aqua Аква Nature Бланка Глосса HIT MultiBox Мультибокс Термостат Монтажная коробка Распределительная коробка Подрозетник Etude быстрозажимные клеммы безвинтовая платформа Screwless | https://api.systeme.ru/product/media/download/988373 | розетка AtlasDesign Атлас Дизайн Руководство по эксплуатации | https://api.systeme.ru/certificates/default/download/3460 https://api.systeme.ru/certificates/default/download/3410 https://api.systeme.ru/certificates/default/download/3355 https://api.systeme.ru/certificates/default/download/1897 https://api.systeme.ru/certificates/default/download/2488 https://api.systeme.ru/certificates/default/download/1711 https://api.systeme.ru/certificates/default/download/766 | С-ТР ТС-НВО Д-ТР ЕАЭС-RoHS С/Д-UZ С-ТР ТС-НВО С/Д-UZ Д-ТР ЕАЭС-RoHS С-ТР ТС-НВО | ЕАЭС RU С-RU.АТ21.В.00159_25 ЕАЭС N RU Д-RU.РА01.В.70012_25 UZ.SMT.01.0103.117076789 ЕАЭС RU С-RU.АТ21.В.00045_20 UZ.SMT.01.0026.75482392 ЕАЭС № RU Д-RU.МЮ62.В.00697_20 ТС RU С-RU.АТ21.В.00041 |  |  | https://www.youtube.com/watch?v=TjrtUZ1YPWs https://www.youtube.com/watch?v=6HekB_o-J2Q https://www.youtube.com/watch?v=uNb4HCh0Ebw https://rutube.ru/video/0a046896df31cb6f39e3978258b1740b/ https://rutube.ru/video/e166ee9633cc3135e4ce68bd536cba05/?r=wd https://rutube.ru/video/1b5d2b80e3c71a11012a2c453955a023/?r=wd https://vkvideo.ru/video-120704871_456239617 https://vkvideo.ru/video-120704871_456239605 https://vkvideo.ru/video-120704871_456239601 | 460.5 | штука | 0 | 6 | BB1 PCE CAR P12 | 2 1 3 4 | 6 1 36 1080 | шт. шт. шт. шт. | 13606489702066 3606489702069 23606489702063 | 23.2 20 40.4 120 | 19.5 12.5 24.2 80 | 8.9 5 28.8 101.4 | см. см. см. см. | 0.631 0.088 4.079 140.369 | кг. кг. кг. кг. | 83 мм | 125 мм | 50 мм |  | В сборе с корпусом/рамкой (EV006348) | Коричневый (EV000083) | Да | 2 |  | Нет | Необработанная (EV006034) |  | Термопласт (EV000403) | Пластик (EV000139) |  |  |  | Нет | Матовый (-ая) (EV000146) |  |  | 83 мм | 124 мм | 48 мм |  |  | Мокко (SV007405) | IP20 (EV006405) | [5 empty] | Нет | В распор (лапками) и винтами (EV006353) | [9 empty] | Внутренний / скрытый (EV000383) |  | Нет |  | Нет | IP20 (EV006405) | [6 empty] | Нет | [23 empty] | С заземляющим контактом (EV002727) | 50...50 Гц | [5 empty] | 7039 | 250 В |  |  | Винтов. зажим/клемма (EV001008) | [11 empty] | 48 мм | 16 |  |  | 16 А | Нет | Нет | 1 | Нет | Нет | Да | Нет | Нет | Нет | Нет | Не требует специального питания (EV006426) | Да |  | Нет | Без надписи/печати (EV005886) | Нет | Нет | 0 | Нет | Нет | Нет | Нет | 2 |  | Да | Нет | Нет | [92 empty] | термопласт: все стороны |  |  | утопленный | матовый | коричневый | 0.09 кг | IEC 60884-1 |  | декоративное покрытие |  |  |  |  | 1.5...4 мм² для Жесткий кабель(и) 1.5...4 мм² для Гибкий кабель(и) | 5-40 °C |  | 5-35 °C | [7 empty] | 11 мм |  |  | 60-60 % | 5000 циклы | Pozidriv No 1 |  | 250 В | 2 | 6 | со шторками | Без индикации | с заземляющим контактом | 6.0 винтовые зажимы | [46 empty] | Флоупак | AtlasDesign |  | комплект из 6 шт. | 1 | розетка |  |  |  |  | винт | изделие в сборе | [6 empty] | 16 A в 220...250 В Переменный ток 50 Гц | [14 empty] | Срок гарантии на данное оборудование составляет 5 лет с момента отгрузки со склада Систэм Электрик, с подтверждением соответствующим документом | Подлежит замене | IP20 | не содержит галогенов |  |  | EAC
ATN000640 | Розетка "AtlasDesign" С/У (250В, 16А) | Systeme Electric |  |  | Розетка Systeme Electric (ранее Schneider Electric) серии AtlasDesign (в сборе, цвет мокко) одинарная без заземления и без шторок подходит для сетей 250 В, на ток 16 А. - Лицевые детали из качественного ABS-пластика, устойчивого к царапинам и УФ-излучению. - Изделие поставляется в комплекте с рамкой того же цвета. - Усиленные прямые монтажные лапки для лучшей фиксации механизма в монтажной коробке. |  | Электротехническое оборудование Потенциал | PTPWD | [6 empty] | EC000125 | Розетка силовая (штепсельная) | 7 | Россия | https://static-pcsp.systeme.ru/image/mbzsuwcW_3pZLHuR68023447243e01744974919.jpeg https://static-pcsp.systeme.ru/image/3jM__ZDUw5_l98oV67d91a028c8d71742281218.jpeg | https://static-pcsp.systeme.ru/image/3jM__ZDUw5_l98oV67d91a028c8d71742281218.jpeg | https://api.systeme.ru/product/media/download/988353 https://api.systeme.ru/product/media/download/988507 | Glossa Blanca W59 выключатель переключатель розетка светорегулятор AtlasDesign диммер Этюд Хит W45 Каталог Каталог электроустановочных изделий ЭУИ Атлас Дизайн Profi54 Профи54 Aqua Аква Nature Бланка Глосса HIT MultiBox Мультибокс Термостат Монтажная коробка Распределительная коробка Подрозетник Etude Glossa Blanca W59 выключатель переключатель розетка светорегулятор AtlasDesign диммер Этюд Хит W45 Каталог Каталог электроустановочных изделий ЭУИ Атлас Дизайн Profi54 Профи54 Aqua Аква Nature Бланка Глосса HIT MultiBox Мультибокс Термостат Монтажная коробка Распределительная коробка Подрозетник Etude быстрозажимные клеммы безвинтовая платформа Screwless | https://api.systeme.ru/product/media/download/988373 | розетка AtlasDesign Атлас Дизайн Руководство по эксплуатации | https://api.systeme.ru/certificates/default/download/3460 https://api.systeme.ru/certificates/default/download/3410 https://api.systeme.ru/certificates/default/download/3355 https://api.systeme.ru/certificates/default/download/1897 https://api.systeme.ru/certificates/default/download/2488 https://api.systeme.ru/certificates/default/download/1711 https://api.systeme.ru/certificates/default/download/766 | С-ТР ТС-НВО Д-ТР ЕАЭС-RoHS С/Д-UZ С-ТР ТС-НВО С/Д-UZ Д-ТР ЕАЭС-RoHS С-ТР ТС-НВО | ЕАЭС RU С-RU.АТ21.В.00159_25 ЕАЭС N RU Д-RU.РА01.В.70012_25 UZ.SMT.01.0103.117076789 ЕАЭС RU С-RU.АТ21.В.00045_20 UZ.SMT.01.0026.75482392 ЕАЭС № RU Д-RU.МЮ62.В.00697_20 ТС RU С-RU.АТ21.В.00041 |  |  | https://www.youtube.com/watch?v=gxAkZCx8Zow https://www.youtube.com/watch?v=uNb4HCh0Ebw https://rutube.ru/video/125a377127516b8216f694836b148a3e/?r=wd https://rutube.ru/video/1b5d2b80e3c71a11012a2c453955a023/?r=wd https://vkvideo.ru/video-120704871_456239618 https://vkvideo.ru/video-120704871_456239601 | 264.5 | штука | 0 | 10 | BB1 PCE CAR P12 | 2 1 3 4 | 10 1 60 1800 | шт. шт. шт. шт. | 13606489702097 3606489702090 23606489702094 | 23.2 16 40.4 120 | 19.5 11.5 24.2 80 | 8.9 3.7 28.8 101.4 | см. см. см. см. | 0.889 0.079 5.623 186.69 | кг. кг. кг. кг. | 83 мм | 83 мм | 37 мм |  | В сборе с корпусом/рамкой (EV006348) | Коричневый (EV000083) | Да | 1 |  | Нет | Необработанная (EV006034) |  | Термопласт (EV000403) | Пластик (EV000139) |  |  |  | Нет | Матовый (-ая) (EV000146) |  |  | 83 мм | 83 мм | 35.1 мм |  |  | Мокко (SV007405) | IP20 (EV006405) | [5 empty] | Нет | В распор (лапками) и винтами (EV006353) | [9 empty] | Внутренний / скрытый (EV000383) |  | Нет |  | Нет | IP20 (EV006405) | [6 empty] | Да | [23 empty] | Без заземляющего контакта (EV005887) | 50...50 Гц | [5 empty] | 7039 | 250 В |  |  | Винтов. зажим/клемма (EV001008) | [11 empty] | 35.1 мм | 16 |  |  | 16 А | Нет | Нет | 1 | Нет | Нет | Нет | Нет | Нет | Нет | Нет | Не требует специального питания (EV006426) | Да |  | Нет | Без надписи/печати (EV005886) | Нет | Нет | 0 | Нет | Нет | Нет | Нет | 2 |  | Нет | Нет | Нет | [92 empty] | термопласт: все стороны |  |  | утопленный | матовый | коричневый | 0.082 кг | IEC 60884-1 |  | декоративное покрытие |  |  |  |  | 1.5...4 мм² для Гибкий кабель(и) 1.5...4 мм² для Жесткий кабель(и) | 5-40 °C |  | 5-35 °C | [7 empty] | 11 мм |  |  | 60-60 % | 5000 циклы | Pozidriv No 1 |  | 250 В | 1 | 2 | без шторок | Без индикации | без заземляющего контакта | 2.0 винтовые зажимы | [46 empty] | Флоупак | AtlasDesign |  | комплект из 10 шт. | 1 | розетка |  |  |  |  | винт | изделие в сборе | [6 empty] | 16 A в 220...250 В Переменный ток 50 Гц | [14 empty] | Срок гарантии на данное оборудование составляет 5 лет с момента отгрузки со склада Систэм Электрик, с подтверждением соответствующим документом | Подлежит замене | IP20 | не содержит галогенов |  |  | EAC
ATN000641 | Розетка "AtlasDesign" С/У б/РАМКИ (250В, 16А) | Systeme Electric |  |  | Механизм Systeme Electric (ранее Schneider Electric) серии AtlasDesign в цвете мокко розетки одинарной без заземления и без шторок подходит для сетей 250 В, на ток 16 А. - Лицевые детали из качественного ABS-пластика, устойчивого к царапинам и УФ-излучению. - Усиленные прямые монтажные лапки для лучшей фиксации механизма в монтажной коробке. |  | Электротехническое оборудование Потенциал | PTPWD | [6 empty] | EC000125 | Розетка силовая (штепсельная) | 7 | Россия | https://static-pcsp.systeme.ru/image/Vutvnq2ei9VD5QMO6746c6d77fd841732691671.jpeg https://static-pcsp.systeme.ru/image/mbzsuwcW_3pZLHuR68023447243e01744974919.jpeg https://static-pcsp.systeme.ru/image/cLhl37YPXcFLDwjf6746c91f6dab31732692255.jpeg https://static-pcsp.systeme.ru/image/8GoE00W_lDdmrII567d91a0278d5b1742281218.jpeg | https://static-pcsp.systeme.ru/image/8GoE00W_lDdmrII567d91a0278d5b1742281218.jpeg | https://api.systeme.ru/product/media/download/988353 https://api.systeme.ru/product/media/download/988507 | Glossa Blanca W59 выключатель переключатель розетка светорегулятор AtlasDesign диммер Этюд Хит W45 Каталог Каталог электроустановочных изделий ЭУИ Атлас Дизайн Profi54 Профи54 Aqua Аква Nature Бланка Глосса HIT MultiBox Мультибокс Термостат Монтажная коробка Распределительная коробка Подрозетник Etude Glossa Blanca W59 выключатель переключатель розетка светорегулятор AtlasDesign диммер Этюд Хит W45 Каталог Каталог электроустановочных изделий ЭУИ Атлас Дизайн Profi54 Профи54 Aqua Аква Nature Бланка Глосса HIT MultiBox Мультибокс Термостат Монтажная коробка Распределительная коробка Подрозетник Etude быстрозажимные клеммы безвинтовая платформа Screwless | https://api.systeme.ru/product/media/download/988373 | розетка AtlasDesign Атлас Дизайн Руководство по эксплуатации | https://api.systeme.ru/certificates/default/download/3460 https://api.systeme.ru/certificates/default/download/3410 https://api.systeme.ru/certificates/default/download/3355 https://api.systeme.ru/certificates/default/download/1897 https://api.systeme.ru/certificates/default/download/2488 https://api.systeme.ru/certificates/default/download/1711 https://api.systeme.ru/certificates/default/download/766 | С-ТР ТС-НВО Д-ТР ЕАЭС-RoHS С/Д-UZ С-ТР ТС-НВО С/Д-UZ Д-ТР ЕАЭС-RoHS С-ТР ТС-НВО | ЕАЭС RU С-RU.АТ21.В.00159_25 ЕАЭС N RU Д-RU.РА01.В.70012_25 UZ.SMT.01.0103.117076789 ЕАЭС RU С-RU.АТ21.В.00045_20 UZ.SMT.01.0026.75482392 ЕАЭС № RU Д-RU.МЮ62.В.00697_20 ТС RU С-RU.АТ21.В.00041 |  |  | https://www.youtube.com/watch?v=gxAkZCx8Zow https://www.youtube.com/watch?v=uNb4HCh0Ebw https://rutube.ru/video/125a377127516b8216f694836b148a3e/?r=wd https://rutube.ru/video/1b5d2b80e3c71a11012a2c453955a023/?r=wd https://vkvideo.ru/video-120704871_456239618 https://vkvideo.ru/video-120704871_456239601 | 216.5 | штука | 0 | 10 | BB1 PCE CAR P12 | 2 1 3 4 | 10 1 60 1800 | шт. шт. шт. шт. | 13606489702103 3606489702106 23606489702100 | 23.2 16 40.4 120 | 19.5 10.5 24.2 80 | 8.9 3.7 28.8 101.4 | см. см. см. см. | 0.724 0.062 4.636 157.069 | кг. кг. кг. кг. | 71 мм | 71 мм | 37 мм |  | Механизм с накладкой (EV006345) | Коричневый (EV000083) | Да | 1 |  | Нет | Необработанная (EV006034) |  | Термопласт (EV000403) | Пластик (EV000139) |  |  |  | Нет | Матовый (-ая) (EV000146) |  |  | 71 мм | 71 мм | 35.1 мм | 0 |  | Мокко (SV007405) | IP20 (EV006405) | [5 empty] | Нет | В распор (лапками) и винтами (EV006353) | [9 empty] | Внутренний / скрытый (EV000383) |  | Нет |  | Нет | IP20 (EV006405) | IK03 (EV006809) | [5 empty] | Да | [23 empty] | Без заземляющего контакта (EV005887) | 50...50 Гц | [5 empty] | 7039 | 250 В |  |  | Винтов. зажим/клемма (EV001008) | [11 empty] | 35.1 мм | 16 |  |  | 16 А | Нет | Нет | 1 | Нет | Нет | Нет | Нет | Нет | Нет | Нет | Не требует специального питания (EV006426) | Да |  | Нет | Без надписи/печати (EV005886) | Нет | Нет | 0 | Нет | Нет | Нет | Нет | 2 | 0 | Нет | Нет | Нет | [92 empty] | термопласт: все стороны |  |  | утопленный | матовый | коричневый | 0.066 кг | IEC 60884-1 |  | декоративное покрытие |  |  |  |  | 1.5...4 мм² для Жесткий кабель(и) 1.5...4 мм² для Гибкий кабель(и) | 5-40 °C |  | 5-35 °C | [7 empty] | 11 мм |  |  | 60-60 % | 5000 циклы | Pozidriv No 1 |  | 250 В | 1 | 2 | без шторок | Без индикации | без заземляющего контакта | 2.0 винтовые зажимы | [46 empty] | Флоупак | AtlasDesign |  | комплект из 10 шт. | 1 | розетка |  |  |  |  | винт | механизм | [6 empty] | 16 A в 220...250 В Переменный ток 50 Гц | [14 empty] | Срок гарантии на данное оборудование составляет 5 лет с момента отгрузки со склада Систэм Электрик, с подтверждением соответствующим документом | Подлежит замене | IP20 | не содержит галогенов |  |  | EAC
ATN000643 | Розетка "AtlasDesign" С/У с ЗК б/РАМКИ (250В, 16А) | Systeme Electric |  |  | Механизм Systeme Electric (ранее Schneider Electric) серии AtlasDesign в цвете мокко розетки одинарной с заземлением и без шторок подходит для сетей 250 В, на ток 16 А. - Заземляющий контакт обеспечивает дополнительную защиту от удара электрическим током. При наличии заземления электрический потенциал уходит в землю, защищая человека. - Лицевые детали из качественного ABS-пластика, устойчивого к царапинам и УФ-излучению. - Усиленные прямые монтажные лапки для лучшей фиксации механизма в монтажной коробке. |  | Электротехническое оборудование Потенциал | PTPWD | [6 empty] | EC000125 | Розетка силовая (штепсельная) | 7 | Россия | https://static-pcsp.systeme.ru/image/LJ4iNXX7iOeG8-gl6746c6d794c7c1732691671.jpeg https://static-pcsp.systeme.ru/image/mbzsuwcW_3pZLHuR68023447243e01744974919.jpeg https://static-pcsp.systeme.ru/image/bsrHOvqbuzOfDn1P6746c91f9f2ec1732692255.jpeg https://static-pcsp.systeme.ru/image/ht4pxgzm0p0PN6HD67d91a02667f01742281218.jpeg | https://static-pcsp.systeme.ru/image/ht4pxgzm0p0PN6HD67d91a02667f01742281218.jpeg | https://api.systeme.ru/product/media/download/988353 https://api.systeme.ru/product/media/download/988507 | Glossa Blanca W59 выключатель переключатель розетка светорегулятор AtlasDesign диммер Этюд Хит W45 Каталог Каталог электроустановочных изделий ЭУИ Атлас Дизайн Profi54 Профи54 Aqua Аква Nature Бланка Глосса HIT MultiBox Мультибокс Термостат Монтажная коробка Распределительная коробка Подрозетник Etude Glossa Blanca W59 выключатель переключатель розетка светорегулятор AtlasDesign диммер Этюд Хит W45 Каталог Каталог электроустановочных изделий ЭУИ Атлас Дизайн Profi54 Профи54 Aqua Аква Nature Бланка Глосса HIT MultiBox Мультибокс Термостат Монтажная коробка Распределительная коробка Подрозетник Etude быстрозажимные клеммы безвинтовая платформа Screwless | https://api.systeme.ru/product/media/download/988373 | розетка AtlasDesign Атлас Дизайн Руководство по эксплуатации | https://api.systeme.ru/certificates/default/download/3460 https://api.systeme.ru/certificates/default/download/3410 https://api.systeme.ru/certificates/default/download/3355 https://api.systeme.ru/certificates/default/download/1897 https://api.systeme.ru/certificates/default/download/2488 https://api.systeme.ru/certificates/default/download/1711 https://api.systeme.ru/certificates/default/download/766 | С-ТР ТС-НВО Д-ТР ЕАЭС-RoHS С/Д-UZ С-ТР ТС-НВО С/Д-UZ Д-ТР ЕАЭС-RoHS С-ТР ТС-НВО | ЕАЭС RU С-RU.АТ21.В.00159_25 ЕАЭС N RU Д-RU.РА01.В.70012_25 UZ.SMT.01.0103.117076789 ЕАЭС RU С-RU.АТ21.В.00045_20 UZ.SMT.01.0026.75482392 ЕАЭС № RU Д-RU.МЮ62.В.00697_20 ТС RU С-RU.АТ21.В.00041 |  |  | https://www.youtube.com/watch?v=6HekB_o-J2Q https://www.youtube.com/watch?v=uNb4HCh0Ebw https://rutube.ru/video/e166ee9633cc3135e4ce68bd536cba05/?r=wd https://rutube.ru/video/1b5d2b80e3c71a11012a2c453955a023/?r=wd https://vkvideo.ru/video-120704871_456239605 https://vkvideo.ru/video-120704871_456239601 | 249 | штука | 0 | 10 | BB1 PCE CAR P12 | 2 1 3 4 | 10 1 60 1800 | шт. шт. шт. шт. | 13606489702110 3606489702113 23606489702117 | 19.7 11.3 24.7 120 | 24.2 14.5 40.9 80 | 9.4 4.6 29.6 101.4 | см. см. см. см. | 0.775 0.069 4.974 160 | кг. кг. кг. кг. | 71 мм | 71 мм | 42 мм |  | Механизм с накладкой (EV006345) | Коричневый (EV000083) | Да | 1 |  | Нет | Необработанная (EV006034) |  | Термопласт (EV000403) | Пластик (EV000139) |  |  |  | Нет | Матовый (-ая) (EV000146) |  |  | 71 мм | 71 мм | 40.2 мм | 0 |  | Мокко (SV007405) | IP20 (EV006405) | [5 empty] | Нет | В распор (лапками) и винтами (EV006353) | [9 empty] | Внутренний / скрытый (EV000383) |  | Нет |  | Нет | IP20 (EV006405) | IK01 (EV006807) | [5 empty] | Да | [23 empty] | С заземляющим контактом (EV002727) | 50...50 Гц | [5 empty] | 7039 | 250 В |  |  | Винтов. зажим/клемма (EV001008) | [11 empty] | 40.2 мм | 16 |  |  | 16 А | Нет | Нет | 1 | Нет | Нет | Да | Нет | Нет | Нет | Нет | Не требует специального питания (EV006426) | Да | 0 мА | Нет | Без надписи/печати (EV005886) | Нет | Нет | 0 | Нет | Нет | Нет | Нет | 2 | 0 | Да | Нет | Нет | [92 empty] | термопласт: все стороны |  |  | утопленный | матовый | коричневый | 0.072 кг | IEC 60884-1 |  | декоративное покрытие |  |  |  |  | 1.5...4 мм² для Жесткий кабель(и) 1.5...4 мм² для Гибкий кабель(и) | 5-40 °C |  | 5-35 °C | [7 empty] | 11 мм |  |  | 60-60 % | 5000 циклы | Pozidriv No 1 |  | 250 В | 1 | 3 | без шторок | Без индикации | с заземляющим контактом | 3.0 винтовые зажимы | [46 empty] | Флоупак | AtlasDesign |  | комплект из 10 шт. | 1 | розетка |  |  |  |  | винт | механизм | [6 empty] | 16 A в 220...250 В Переменный ток 50 Гц | [14 empty] | Срок гарантии на данное оборудование составляет 5 лет с момента отгрузки со склада Систэм Электрик, с подтверждением соответствующим документом | Подлежит замене | IP20 | не содержит галогенов |  |  | EAC
ATN000644 | Розетка "AtlasDesign" С/У с ЗК (250В, 16А, защит.шторки) | Systeme Electric |  |  | Розетка Systeme Electric (ранее Schneider Electric) серии AtlasDesign (в сборе, цвет мокко) одинарная с заземлением и без шторок подходит для сетей 250 В, на ток 16 А. - Заземляющий контакт обеспечивает дополнительную защиту от удара электрическим током. При наличии заземления электрический потенциал уходит в землю, защищая человека. - Лицевые детали из качественного ABS-пластика, устойчивого к царапинам и УФ-излучению. - Изделие поставляется в комплекте с рамкой того же цвета. |  | Электротехническое оборудование Потенциал | PTPWD | [6 empty] | EC000125 | Розетка силовая (штепсельная) | 7 | Россия | https://static-pcsp.systeme.ru/image/mbzsuwcW_3pZLHuR68023447243e01744974919.jpeg https://static-pcsp.systeme.ru/image/jyHFCJVhgXnpG41E67d91a0254b571742281218.jpeg | https://static-pcsp.systeme.ru/image/jyHFCJVhgXnpG41E67d91a0254b571742281218.jpeg | https://api.systeme.ru/product/media/download/988353 https://api.systeme.ru/product/media/download/988507 | Glossa Blanca W59 выключатель переключатель розетка светорегулятор AtlasDesign диммер Этюд Хит W45 Каталог Каталог электроустановочных изделий ЭУИ Атлас Дизайн Profi54 Профи54 Aqua Аква Nature Бланка Глосса HIT MultiBox Мультибокс Термостат Монтажная коробка Распределительная коробка Подрозетник Etude Glossa Blanca W59 выключатель переключатель розетка светорегулятор AtlasDesign диммер Этюд Хит W45 Каталог Каталог электроустановочных изделий ЭУИ Атлас Дизайн Profi54 Профи54 Aqua Аква Nature Бланка Глосса HIT MultiBox Мультибокс Термостат Монтажная коробка Распределительная коробка Подрозетник Etude быстрозажимные клеммы безвинтовая платформа Screwless | https://api.systeme.ru/product/media/download/988373 | розетка AtlasDesign Атлас Дизайн Руководство по эксплуатации | https://api.systeme.ru/certificates/default/download/3460 https://api.systeme.ru/certificates/default/download/3410 https://api.systeme.ru/certificates/default/download/3355 https://api.systeme.ru/certificates/default/download/1897 https://api.systeme.ru/certificates/default/download/2488 https://api.systeme.ru/certificates/default/download/1711 https://api.systeme.ru/certificates/default/download/766 | С-ТР ТС-НВО Д-ТР ЕАЭС-RoHS С/Д-UZ С-ТР ТС-НВО С/Д-UZ Д-ТР ЕАЭС-RoHS С-ТР ТС-НВО | ЕАЭС RU С-RU.АТ21.В.00159_25 ЕАЭС N RU Д-RU.РА01.В.70012_25 UZ.SMT.01.0103.117076789 ЕАЭС RU С-RU.АТ21.В.00045_20 UZ.SMT.01.0026.75482392 ЕАЭС № RU Д-RU.МЮ62.В.00697_20 ТС RU С-RU.АТ21.В.00041 |  |  | https://www.youtube.com/watch?v=6HekB_o-J2Q https://www.youtube.com/watch?v=uNb4HCh0Ebw https://rutube.ru/video/e166ee9633cc3135e4ce68bd536cba05/?r=wd https://rutube.ru/video/1b5d2b80e3c71a11012a2c453955a023/?r=wd https://vkvideo.ru/video-120704871_456239605 https://vkvideo.ru/video-120704871_456239601 | 348 | штука | 0 | 10 | BB1 PCE CAR P12 | 2 1 3 4 | 10 1 60 1800 | шт. шт. шт. шт. | 13606489702127 3606489702120 23606489702124 | 23.2 16 40.4 120 | 19.5 11.5 24.2 80 | 8.9 4.2 28.8 101.4 | см. см. см. см. | 0.894 0.079 5.653 187.572 | кг. кг. кг. кг. | 83 мм | 83 мм | 42 мм |  | В сборе с корпусом/рамкой (EV006348) | Коричневый (EV000083) | Да | 1 |  | Нет | Необработанная (EV006034) |  | Термопласт (EV000403) | Пластик (EV000139) |  |  |  | Нет | Матовый (-ая) (EV000146) |  |  | 83 мм | 83 мм | 40.2 мм |  |  | Мокко (SV007405) | IP20 (EV006405) | [5 empty] | Нет | В распор (лапками) и винтами (EV006353) | [9 empty] | Внутренний / скрытый (EV000383) |  | Нет |  | Нет | IP20 (EV006405) | [6 empty] | Да | [23 empty] | С заземляющим контактом (EV002727) | 50...50 Гц | [5 empty] | 7039 | 250 В |  |  | Винтов. зажим/клемма (EV001008) | [11 empty] | 40.2 мм | 16 |  |  | 16 А | Нет | Нет | 1 | Нет | Нет | Да | Нет | Нет | Нет | Нет | Не требует специального питания (EV006426) | Да |  | Нет | Без надписи/печати (EV005886) | Нет | Нет | 0 | Нет | Нет | Нет | Нет | 2 |  | Да | Нет | Нет | [92 empty] | термопласт: все стороны |  |  | утопленный | матовый | коричневый | 0.089 кг | IEC 60884-1 |  | декоративное покрытие |  |  |  |  | 1.5...4 мм² для Жесткий кабель(и) 1.5...4 мм² для Гибкий кабель(и) | 5-40 °C |  | 5-35 °C | [7 empty] | 11 мм |  |  | 60-60 % | 5000 циклы | Pozidriv No 1 |  | 250 В | 1 | 3 | со шторками | Без индикации | с заземляющим контактом | 3.0 винтовые зажимы | [46 empty] | Флоупак | AtlasDesign |  | комплект из 10 шт. | 1 | розетка |  |  |  |  | винт | изделие в сборе | [6 empty] | 16 A в 220...250 В Переменный ток 50 Гц | [14 empty] | Срок гарантии на данное оборудование составляет 5 лет с момента отгрузки со склада Систэм Электрик, с подтверждением соответствующим документом | Подлежит замене | IP20 | не содержит галогенов |  |  | EAC
ATN000645 | Розетка "AtlasDesign" С/У б/РАМКИ с ЗК (250В, 16А, защит.шторки) | Systeme Electric |  |  | Механизм Systeme Electric (ранее Schneider Electric) серии AtlasDesign в цвете мокко розетки одинарной с заземлением и шторками подходит для сетей 250 В, на ток 16 А. - Заземляющий контакт обеспечивает дополнительную защиту от удара электрическим током. При наличии заземления электрический потенциал уходит в землю, защищая человека. - Лицевые детали из качественного ABS-пластика, устойчивого к царапинам и УФ-излучению. - Усиленные прямые монтажные лапки для лучшей фиксации механизма в монтажной коробке. |  | Электротехническое оборудование Потенциал | PTPWD | [6 empty] | EC000125 | Розетка силовая (штепсельная) | 7 | Россия | https://static-pcsp.systeme.ru/image/e_5Heq6OiOiMsKjp6746c6d7a9a361732691671.jpeg https://static-pcsp.systeme.ru/image/mbzsuwcW_3pZLHuR68023447243e01744974919.jpeg https://static-pcsp.systeme.ru/image/CduK5uiIU0eVVJYD6746c91fcf4c61732692255.jpeg https://static-pcsp.systeme.ru/image/0bPEZ8qiKihx8ElO67d91a0242e791742281218.jpeg | https://static-pcsp.systeme.ru/image/0bPEZ8qiKihx8ElO67d91a0242e791742281218.jpeg | https://api.systeme.ru/product/media/download/988353 https://api.systeme.ru/product/media/download/988507 | Glossa Blanca W59 выключатель переключатель розетка светорегулятор AtlasDesign диммер Этюд Хит W45 Каталог Каталог электроустановочных изделий ЭУИ Атлас Дизайн Profi54 Профи54 Aqua Аква Nature Бланка Глосса HIT MultiBox Мультибокс Термостат Монтажная коробка Распределительная коробка Подрозетник Etude Glossa Blanca W59 выключатель переключатель розетка светорегулятор AtlasDesign диммер Этюд Хит W45 Каталог Каталог электроустановочных изделий ЭУИ Атлас Дизайн Profi54 Профи54 Aqua Аква Nature Бланка Глосса HIT MultiBox Мультибокс Термостат Монтажная коробка Распределительная коробка Подрозетник Etude быстрозажимные клеммы безвинтовая платформа Screwless | https://api.systeme.ru/product/media/download/988373 | розетка AtlasDesign Атлас Дизайн Руководство по эксплуатации | https://api.systeme.ru/certificates/default/download/3460 https://api.systeme.ru/certificates/default/download/3410 https://api.systeme.ru/certificates/default/download/3355 https://api.systeme.ru/certificates/default/download/1897 https://api.systeme.ru/certificates/default/download/2488 https://api.systeme.ru/certificates/default/download/1711 https://api.systeme.ru/certificates/default/download/766 | С-ТР ТС-НВО Д-ТР ЕАЭС-RoHS С/Д-UZ С-ТР ТС-НВО С/Д-UZ Д-ТР ЕАЭС-RoHS С-ТР ТС-НВО | ЕАЭС RU С-RU.АТ21.В.00159_25 ЕАЭС N RU Д-RU.РА01.В.70012_25 UZ.SMT.01.0103.117076789 ЕАЭС RU С-RU.АТ21.В.00045_20 UZ.SMT.01.0026.75482392 ЕАЭС № RU Д-RU.МЮ62.В.00697_20 ТС RU С-RU.АТ21.В.00041 |  |  | https://www.youtube.com/watch?v=6HekB_o-J2Q https://www.youtube.com/watch?v=uNb4HCh0Ebw https://rutube.ru/video/e166ee9633cc3135e4ce68bd536cba05/?r=wd https://rutube.ru/video/1b5d2b80e3c71a11012a2c453955a023/?r=wd https://vkvideo.ru/video-120704871_456239605 https://vkvideo.ru/video-120704871_456239601 | 298.5 | штука | 0 | 10 | BB1 PCE CAR P12 | 2 1 3 4 | 10 1 60 1800 | шт. шт. шт. шт. | 13606489702134 3606489702137 23606489702131 | 23.2 16 40.4 120 | 19.5 10.5 24.2 80 | 8.9 4.2 28.8 101.4 | см. см. см. см. | 0.799 0.07 5.086 170.569 | кг. кг. кг. кг. | 71 мм | 71 мм | 42 мм |  | Механизм с накладкой (EV006345) | Коричневый (EV000083) | Да | 1 |  | Нет | Необработанная (EV006034) |  | Термопласт (EV000403) | Пластик (EV000139) |  |  |  | Нет | Матовый (-ая) (EV000146) |  |  | 71 мм | 71 мм | 40.2 мм | 0 |  | Мокко (SV007405) | IP20 (EV006405) | [5 empty] | Нет | В распор (лапками) и винтами (EV006353) | [9 empty] | Внутренний / скрытый (EV000383) |  | Нет |  | Нет | IP20 (EV006405) | IK01 (EV006807) | [5 empty] | Да | [23 empty] | С заземляющим контактом (EV002727) | 50...50 Гц | [5 empty] | 7039 | 250 В |  |  | Винтов. зажим/клемма (EV001008) | [11 empty] | 40.2 мм | 16 |  |  | 16 А | Нет | Нет | 1 | Да | Нет | Да | Нет | Нет | Нет | Нет | Не требует специального питания (EV006426) | Да | 0 мА | Нет | Без надписи/печати (EV005886) | Нет | Нет | 0 | Нет | Нет | Нет | Нет | 2 | 0 | Да | Нет | Нет | [92 empty] | термопласт: все стороны |  |  | утопленный | матовый | коричневый | 0.073 кг | IEC 60884-1 |  | декоративное покрытие |  |  |  |  | 1.5...4 мм² для Жесткий кабель(и) 1.5...4 мм² для Гибкий кабель(и) | 5-40 °C |  | 5-35 °C | [7 empty] | 11 мм |  |  | 60-60 % | 5000 циклы | Pozidriv No 1 |  | 250 В | 1 | 3 | со шторками | Без индикации | с заземляющим контактом | 3.0 винтовые зажимы | [46 empty] | Флоупак | AtlasDesign |  | комплект из 10 шт. | 1 | розетка |  |  |  |  | винт | механизм | [6 empty] | 16 A в 220...250 В Переменный ток 50 Гц | [14 empty] | Срок гарантии на данное оборудование составляет 5 лет с момента отгрузки со склада Систэм Электрик, с подтверждением соответствующим документом | Подлежит замене | IP20 | не содержит галогенов |  |  | EAC
ATN000646 | Розетка "AtlasDesign" С/У с ЗК с крышкой (250В, 16А, защит.шторки) | Systeme Electric |  |  | Механизм Systeme Electric (ранее Schneider Electric) серии AtlasDesign в цвете мокко розетки одинарной с заземлением, шторками и крышкой подходит для сетей 250 В, на ток 16 А. - Заземляющий контакт обеспечивает дополнительную защиту от удара электрическим током. При наличии заземления электрический потенциал уходит в землю, защищая человека. - Лицевые детали из качественного ABS-пластика, устойчивого к царапинам и УФ-излучению. - Усиленные прямые монтажные лапки для лучшей фиксации механизма в монтажной коробке. |  | Электротехническое оборудование Потенциал | PTPWD | [6 empty] | EC000125 | Розетка силовая (штепсельная) | 7 | Россия | https://static-pcsp.systeme.ru/image/vNcsdoen8jKmD3uN6746c6d7bc88f1732691671.jpeg https://static-pcsp.systeme.ru/image/mbzsuwcW_3pZLHuR68023447243e01744974919.jpeg https://static-pcsp.systeme.ru/image/nxR1lrFOhge4jaPc6746c920011151732692256.jpeg https://static-pcsp.systeme.ru/image/qXDPPDNmuLkMfJ2p67d91a0232ce71742281218.jpeg | https://static-pcsp.systeme.ru/image/qXDPPDNmuLkMfJ2p67d91a0232ce71742281218.jpeg | https://api.systeme.ru/product/media/download/988353 https://api.systeme.ru/product/media/download/988507 | Glossa Blanca W59 выключатель переключатель розетка светорегулятор AtlasDesign диммер Этюд Хит W45 Каталог Каталог электроустановочных изделий ЭУИ Атлас Дизайн Profi54 Профи54 Aqua Аква Nature Бланка Глосса HIT MultiBox Мультибокс Термостат Монтажная коробка Распределительная коробка Подрозетник Etude Glossa Blanca W59 выключатель переключатель розетка светорегулятор AtlasDesign диммер Этюд Хит W45 Каталог Каталог электроустановочных изделий ЭУИ Атлас Дизайн Profi54 Профи54 Aqua Аква Nature Бланка Глосса HIT MultiBox Мультибокс Термостат Монтажная коробка Распределительная коробка Подрозетник Etude быстрозажимные клеммы безвинтовая платформа Screwless | https://api.systeme.ru/product/media/download/988373 | розетка AtlasDesign Атлас Дизайн Руководство по эксплуатации | https://api.systeme.ru/certificates/default/download/3460 https://api.systeme.ru/certificates/default/download/3410 https://api.systeme.ru/certificates/default/download/3355 https://api.systeme.ru/certificates/default/download/1897 https://api.systeme.ru/certificates/default/download/2488 https://api.systeme.ru/certificates/default/download/1711 https://api.systeme.ru/certificates/default/download/766 | С-ТР ТС-НВО Д-ТР ЕАЭС-RoHS С/Д-UZ С-ТР ТС-НВО С/Д-UZ Д-ТР ЕАЭС-RoHS С-ТР ТС-НВО | ЕАЭС RU С-RU.АТ21.В.00159_25 ЕАЭС N RU Д-RU.РА01.В.70012_25 UZ.SMT.01.0103.117076789 ЕАЭС RU С-RU.АТ21.В.00045_20 UZ.SMT.01.0026.75482392 ЕАЭС № RU Д-RU.МЮ62.В.00697_20 ТС RU С-RU.АТ21.В.00041 |  |  | https://www.youtube.com/watch?v=6HekB_o-J2Q https://www.youtube.com/watch?v=uNb4HCh0Ebw https://rutube.ru/video/e166ee9633cc3135e4ce68bd536cba05/?r=wd https://rutube.ru/video/1b5d2b80e3c71a11012a2c453955a023/?r=wd https://vkvideo.ru/video-120704871_456239605 https://vkvideo.ru/video-120704871_456239601 | 428.5 | штука | 0 | 10 | BB1 PCE CAR P12 | 2 1 3 4 | 10 1 60 1800 | шт. шт. шт. шт. | 13606489702141 3606489702144 23606489702148 | 23.2 16 40.4 120 | 19.5 10.5 24.2 80 | 8.9 4.5 28.8 101.4 | см. см. см. см. | 0.873 0.077 5.529 183.853 | кг. кг. кг. кг. | 71 мм | 71 мм | 45 мм |  | Механизм с накладкой (EV006345) | Коричневый (EV000083) | Да | 1 |  | Да | Необработанная (EV006034) |  | Термопласт (EV000403) | Пластик (EV000139) |  |  |  | Нет | Матовый (-ая) (EV000146) |  |  | 71 мм | 71 мм | 43 мм | 0 |  | Мокко (SV007405) | IP20 (EV006405) | [5 empty] | Нет | В распор (лапками) и винтами (EV006353) | [9 empty] | Внутренний / скрытый (EV000383) |  | Нет |  | Нет | IP20 (EV006405) | IK03 (EV006809) | [5 empty] | Да | [23 empty] | С заземляющим контактом (EV002727) | 50...50 Гц | [5 empty] | 7039 | 250 В |  |  | Винтов. зажим/клемма (EV001008) | [11 empty] | 43 мм | 16 |  |  | 16 А | Нет | Нет | 1 | Да | Нет | Да | Нет | Нет | Нет | Нет | Не требует специального питания (EV006426) | Да |  | Нет | Без надписи/печати (EV005886) | Нет | Нет | 0 | Нет | Нет | Нет | Нет | 0 | 0 | Да | Нет | Нет | [92 empty] | термопласт: все стороны |  |  | утопленный | матовый | коричневый | 0.082 кг | IEC 60884-1 |  | декоративное покрытие |  |  |  |  | 1.5...4 мм² для Гибкий кабель(и) 1.5...4 мм² для Жесткий кабель(и) | 5-40 °C |  | 5-35 °C | [7 empty] | 11 мм |  |  | 60-60 % | 5000 циклы | Pozidriv No 1 |  | 250 В | 1 | 3 | со шторками | Без индикации | с заземляющим контактом | 3.0 винтовые зажимы | [46 empty] | Флоупак | AtlasDesign |  | комплект из 10 шт. | 1 | розетка |  |  |  |  | винт | механизм | [6 empty] | 16 A в 220...250 В Переменный ток 50 Гц | [14 empty] | Срок гарантии на данное оборудование составляет 5 лет с момента отгрузки со склада Систэм Электрик, с подтверждением соответствующим документом | Подлежит замене | IP20 | не содержит галогенов |  |  | EAC
ATN000649 | Розетка "AtlasDesign" С/У б/РАМКИ (250В, 16А, защит.шторки) | Systeme Electric |  |  | Механизм Systeme Electric (ранее Schneider Electric) серии AtlasDesign в цвете мокко розетки одинарной без заземления со шторками подходит для сетей 250 В, на ток 16 А. - Шторки обеспечивают дополнительную безопасность в доме, где находятся дети. - Лицевые детали из качественного ABS-пластика, устойчивого к царапинам и УФ-излучению. - Усиленные прямые монтажные лапки для лучшей фиксации механизма в монтажной коробке. |  | Электротехническое оборудование Потенциал | PTPWD | [6 empty] | EC000125 | Розетка силовая (штепсельная) | 7 | Россия | https://static-pcsp.systeme.ru/image/mbzsuwcW_3pZLHuR68023447243e01744974919.jpeg https://static-pcsp.systeme.ru/image/3YpuJHU2BFr6C4W867d91a0221ad11742281218.jpeg | https://static-pcsp.systeme.ru/image/3YpuJHU2BFr6C4W867d91a0221ad11742281218.jpeg | https://api.systeme.ru/product/media/download/988353 https://api.systeme.ru/product/media/download/988507 | Glossa Blanca W59 выключатель переключатель розетка светорегулятор AtlasDesign диммер Этюд Хит W45 Каталог Каталог электроустановочных изделий ЭУИ Атлас Дизайн Profi54 Профи54 Aqua Аква Nature Бланка Глосса HIT MultiBox Мультибокс Термостат Монтажная коробка Распределительная коробка Подрозетник Etude Glossa Blanca W59 выключатель переключатель розетка светорегулятор AtlasDesign диммер Этюд Хит W45 Каталог Каталог электроустановочных изделий ЭУИ Атлас Дизайн Profi54 Профи54 Aqua Аква Nature Бланка Глосса HIT MultiBox Мультибокс Термостат Монтажная коробка Распределительная коробка Подрозетник Etude быстрозажимные клеммы безвинтовая платформа Screwless | https://api.systeme.ru/product/media/download/988373 | розетка AtlasDesign Атлас Дизайн Руководство по эксплуатации | https://api.systeme.ru/certificates/default/download/3460 https://api.systeme.ru/certificates/default/download/3410 https://api.systeme.ru/certificates/default/download/3355 https://api.systeme.ru/certificates/default/download/1897 https://api.systeme.ru/certificates/default/download/2488 https://api.systeme.ru/certificates/default/download/1711 https://api.systeme.ru/certificates/default/download/766 | С-ТР ТС-НВО Д-ТР ЕАЭС-RoHS С/Д-UZ С-ТР ТС-НВО С/Д-UZ Д-ТР ЕАЭС-RoHS С-ТР ТС-НВО | ЕАЭС RU С-RU.АТ21.В.00159_25 ЕАЭС N RU Д-RU.РА01.В.70012_25 UZ.SMT.01.0103.117076789 ЕАЭС RU С-RU.АТ21.В.00045_20 UZ.SMT.01.0026.75482392 ЕАЭС № RU Д-RU.МЮ62.В.00697_20 ТС RU С-RU.АТ21.В.00041 |  |  | https://www.youtube.com/watch?v=6HekB_o-J2Q https://www.youtube.com/watch?v=uNb4HCh0Ebw https://rutube.ru/video/e166ee9633cc3135e4ce68bd536cba05/?r=wd https://rutube.ru/video/1b5d2b80e3c71a11012a2c453955a023/?r=wd https://vkvideo.ru/video-120704871_456239605 https://vkvideo.ru/video-120704871_456239601 | 249 | штука | 0 | 10 | BB1 PCE CAR P12 | 2 1 3 4 | 10 1 60 1800 | шт. шт. шт. шт. | 13606489702158 3606489702151 23606489702155 | 23.2 16 40.4 120 | 19.5 10.5 24.2 80 | 8.9 3.7 28.8 101.4 | см. см. см. см. | 0.744 0.064 4.755 160.633 | кг. кг. кг. кг. | 71 мм | 71 мм | 37 мм |  | Механизм с накладкой (EV006345) | Коричневый (EV000083) | Да | 1 |  | Нет | Необработанная (EV006034) |  | Термопласт (EV000403) | Пластик (EV000139) |  |  |  | Нет | Матовый (-ая) (EV000146) |  |  | 71 мм | 71 мм | 35 мм |  |  | Мокко (SV007405) | IP20 (EV006405) | [5 empty] | Нет | В распор (лапками) и винтами (EV006353) | [9 empty] | Внутренний / скрытый (EV000383) |  | Нет |  | Нет | IP20 (EV006405) | [6 empty] | Да | [23 empty] | Без заземляющего контакта (EV005887) | 50...50 Гц | [5 empty] | 7039 | 250 В |  |  | Винтов. зажим/клемма (EV001008) | [11 empty] | 35 мм | 16 |  |  | 16 А | Нет | Нет | 1 | Нет | Нет | Нет | Нет | Нет | Нет | Нет | Не требует специального питания (EV006426) | Да |  | Нет | Без надписи/печати (EV005886) | Нет | Нет | 0 | Нет | Нет | Нет | Нет | 2 |  | Нет | Нет | Нет | [92 empty] | термопласт: все стороны |  |  | утопленный | матовый | коричневый | 0.067 кг | IEC 60884-1 |  | декоративное покрытие |  |  |  |  | 1.5...4 мм² для Гибкий кабель(и) 1.5...4 мм² для Жесткий кабель(и) | 5-40 °C |  | 5-35 °C | [7 empty] | 11 мм |  |  | 60-60 % | 5000 циклы | Pozidriv No 1 |  | 250 В | 1 | 2 | со шторками | Без индикации | без заземляющего контакта | 2.0 винтовые зажимы | [46 empty] | Флоупак | AtlasDesign |  | комплект из 10 шт. | 1 | розетка |  |  |  |  | винт | механизм | [6 empty] | 16 A в 220...250 В Переменный ток 50 Гц | [14 empty] | Срок гарантии на данное оборудование составляет 5 лет с момента отгрузки со склада Систэм Электрик, с подтверждением соответствующим документом | Подлежит замене | IP20 | не содержит галогенов |  |  | EAC
ATN000720 | Розетка "AtlasDesign" С/У 2-я (250В, 16А) | Systeme Electric |  |  | Розетка двойная Systeme Electric (ранее Schneider Electric) серии AtlasDesign (в сборе, цвет грифель) без заземления и без шторок подходит для сетей 250 В, на ток 16 А. - Лицевые детали из качественного ABS-пластика, устойчивого к царапинам и УФ-излучению. - Двойная розетка позволяет подключить два устройства в одном месте. - Изделие поставляется в комплекте с рамкой того же цвета. - Усиленные прямые монтажные лапки для лучшей фиксации механизма в монтажной коробке. |  | Электротехническое оборудование Потенциал | PTPWD | [6 empty] | EC000125 | Розетка силовая (штепсельная) | 7 | Россия | https://static-pcsp.systeme.ru/image/mbzsuwcW_3pZLHuR68023447243e01744974919.jpeg https://static-pcsp.systeme.ru/image/ejKckmEJWW9tFJxE61969c1f51b6f1637260319.jpeg https://static-pcsp.systeme.ru/image/how0OLyRRIKETmgO61969c1f6a4c71637260319.jpeg https://static-pcsp.systeme.ru/image/Lm-InqCl.jpeg https://static-pcsp.systeme.ru/image/kVg6t3NHgBCIBiIO61969c1f5ec2e1637260319.jpeg https://static-pcsp.systeme.ru/image/ak4Sj7rCEI21CWIQ61969c1f7634b1637260319.jpeg | https://static-pcsp.systeme.ru/image/Lm-InqCl.jpeg | https://api.systeme.ru/product/media/download/988353 https://api.systeme.ru/product/media/download/988507 | Glossa Blanca W59 выключатель переключатель розетка светорегулятор AtlasDesign диммер Этюд Хит W45 Каталог Каталог электроустановочных изделий ЭУИ Атлас Дизайн Profi54 Профи54 Aqua Аква Nature Бланка Глосса HIT MultiBox Мультибокс Термостат Монтажная коробка Распределительная коробка Подрозетник Etude Glossa Blanca W59 выключатель переключатель розетка светорегулятор AtlasDesign диммер Этюд Хит W45 Каталог Каталог электроустановочных изделий ЭУИ Атлас Дизайн Profi54 Профи54 Aqua Аква Nature Бланка Глосса HIT MultiBox Мультибокс Термостат Монтажная коробка Распределительная коробка Подрозетник Etude быстрозажимные клеммы безвинтовая платформа Screwless | https://api.systeme.ru/product/media/download/988373 | розетка AtlasDesign Атлас Дизайн Руководство по эксплуатации | https://api.systeme.ru/certificates/default/download/3460 https://api.systeme.ru/certificates/default/download/3410 https://api.systeme.ru/certificates/default/download/3355 https://api.systeme.ru/certificates/default/download/1897 https://api.systeme.ru/certificates/default/download/2488 https://api.systeme.ru/certificates/default/download/1711 https://api.systeme.ru/certificates/default/download/766 | С-ТР ТС-НВО Д-ТР ЕАЭС-RoHS С/Д-UZ С-ТР ТС-НВО С/Д-UZ Д-ТР ЕАЭС-RoHS С-ТР ТС-НВО | ЕАЭС RU С-RU.АТ21.В.00159_25 ЕАЭС N RU Д-RU.РА01.В.70012_25 UZ.SMT.01.0103.117076789 ЕАЭС RU С-RU.АТ21.В.00045_20 UZ.SMT.01.0026.75482392 ЕАЭС № RU Д-RU.МЮ62.В.00697_20 ТС RU С-RU.АТ21.В.00041 |  |  | https://www.youtube.com/watch?v=gxAkZCx8Zow https://www.youtube.com/watch?v=uNb4HCh0Ebw https://rutube.ru/video/125a377127516b8216f694836b148a3e/?r=wd https://rutube.ru/video/1b5d2b80e3c71a11012a2c453955a023/?r=wd https://vkvideo.ru/video-120704871_456239618 https://vkvideo.ru/video-120704871_456239601 | 441.5 | штука | 0 | 6 | BB1 PCE CAR P12 | 2 1 3 4 | 6 1 36 1080 | шт. шт. шт. шт. | 13606489702356 3606489702359 23606489702353 | 23.2 20 40.4 120 | 19.5 12.5 24.2 80 | 8.9 4 28.8 101.4 | см. см. см. см. | 0.543 0.074 3.552 124.547 | кг. кг. кг. кг. | 83 мм | 125 мм | 40 мм |  | В сборе с корпусом/рамкой (EV006348) | Серый (EV000270) | Да | 2 |  | Нет | Необработанная (EV006034) |  | Термопласт (EV000403) | Пластик (EV000139) |  |  |  | Нет | Матовый (-ая) (EV000146) |  |  | 83 мм | 124 мм | 38 мм | 0 |  | Грифель (SV007427) | IP20 (EV006405) | [5 empty] | Нет | В распор (лапками) и винтами (EV006353) | [9 empty] | Внутренний / скрытый (EV000383) |  | Нет |  | Нет | IP20 (EV006405) | IK03 (EV006809) | [5 empty] | Нет | [23 empty] | Без заземляющего контакта (EV005887) | 50...50 Гц | [5 empty] | 7015 | 250 В |  |  | Винтов. зажим/клемма (EV001008) | [11 empty] | 38 мм | 16 |  |  | 16 А | Нет | Нет | 1 | Нет | Нет | Нет | Нет | Нет | Нет | Нет | Не требует специального питания (EV006426) | Да |  | Нет | Без надписи/печати (EV005886) | Нет | Нет | 0 | Нет | Нет | Нет | Нет | 2 | 0 | Нет | Нет | Нет | [92 empty] | термопласт: все стороны |  |  | утопленный | матовый | грифель | 0.076 кг | IEC 60884-1 |  | декоративное покрытие |  |  |  |  | 1.5...4 мм² для Гибкий кабель(и) 1.5...4 мм² для Жесткий кабель(и) | 5-40 °C |  | 5-35 °C | [7 empty] | 11 мм |  |  | 60-60 % | 5000 циклы | Pozidriv No 1 |  | 250 В | 2 | 4 | без шторок | Без индикации | без заземляющего контакта | 4.0 винтовые зажимы | [46 empty] | Флоупак | AtlasDesign |  | комплект из 6 шт. | 1 | розетка |  |  |  |  | винт | изделие в сборе | [6 empty] | 16 A в 220...250 В Переменный ток 50 Гц | [14 empty] | Срок гарантии на данное оборудование составляет 5 лет с момента отгрузки со склада Систэм Электрик, с подтверждением соответствующим документом | Подлежит замене | IP20 | не содержит галогенов |  |  | EAC
ATN000722 | Розетка "AtlasDesign" С/У 2-я (250В, 16А защит.шторки) | Systeme Electric |  |  | Розетка двойная Systeme Electric (ранее Schneider Electric) серии AtlasDesign (в сборе, цвет грифель) без заземления со шторками подходит для сетей 250 В, на ток 16 А. - Лицевые детали из качественного ABS-пластика, устойчивого к царапинам и УФ-излучению. - Двойная розетка позволяет подключить два устройства в одном месте. - Изделие поставляется в комплекте с рамкой того же цвета. - Усиленные прямые монтажные лапки для лучшей фиксации механизма в монтажной коробке. |  | Электротехническое оборудование Потенциал | PTPWD | [6 empty] | EC000125 | Розетка силовая (штепсельная) | 7 | Россия | https://static-pcsp.systeme.ru/image/mbzsuwcW_3pZLHuR68023447243e01744974919.jpeg https://static-pcsp.systeme.ru/image/C9493VPs.jpeg | https://static-pcsp.systeme.ru/image/C9493VPs.jpeg | https://api.systeme.ru/product/media/download/988353 https://api.systeme.ru/product/media/download/988507 | Glossa Blanca W59 выключатель переключатель розетка светорегулятор AtlasDesign диммер Этюд Хит W45 Каталог Каталог электроустановочных изделий ЭУИ Атлас Дизайн Profi54 Профи54 Aqua Аква Nature Бланка Глосса HIT MultiBox Мультибокс Термостат Монтажная коробка Распределительная коробка Подрозетник Etude Glossa Blanca W59 выключатель переключатель розетка светорегулятор AtlasDesign диммер Этюд Хит W45 Каталог Каталог электроустановочных изделий ЭУИ Атлас Дизайн Profi54 Профи54 Aqua Аква Nature Бланка Глосса HIT MultiBox Мультибокс Термостат Монтажная коробка Распределительная коробка Подрозетник Etude быстрозажимные клеммы безвинтовая платформа Screwless | https://api.systeme.ru/product/media/download/988373 | розетка AtlasDesign Атлас Дизайн Руководство по эксплуатации | https://api.systeme.ru/certificates/default/download/3460 https://api.systeme.ru/certificates/default/download/3410 https://api.systeme.ru/certificates/default/download/3355 https://api.systeme.ru/certificates/default/download/1897 https://api.systeme.ru/certificates/default/download/2488 https://api.systeme.ru/certificates/default/download/1711 https://api.systeme.ru/certificates/default/download/766 | С-ТР ТС-НВО Д-ТР ЕАЭС-RoHS С/Д-UZ С-ТР ТС-НВО С/Д-UZ Д-ТР ЕАЭС-RoHS С-ТР ТС-НВО | ЕАЭС RU С-RU.АТ21.В.00159_25 ЕАЭС N RU Д-RU.РА01.В.70012_25 UZ.SMT.01.0103.117076789 ЕАЭС RU С-RU.АТ21.В.00045_20 UZ.SMT.01.0026.75482392 ЕАЭС № RU Д-RU.МЮ62.В.00697_20 ТС RU С-RU.АТ21.В.00041 |  |  | https://www.youtube.com/watch?v=6HekB_o-J2Q https://www.youtube.com/watch?v=uNb4HCh0Ebw https://rutube.ru/video/e166ee9633cc3135e4ce68bd536cba05/?r=wd https://rutube.ru/video/1b5d2b80e3c71a11012a2c453955a023/?r=wd https://vkvideo.ru/video-120704871_456239605 https://vkvideo.ru/video-120704871_456239601 | 524.5 | штука | 0 | 6 | BB1 PCE CAR P12 | 2 1 3 4 | 6 1 36 1080 | шт. шт. шт. шт. | 13606489702363 3606489702366 23606489702360 | 23.2 20 40.4 120 | 19.5 12.5 24.2 80 | 8.9 4 28.8 101.4 | см. см. см. см. | 0.552 0.075 3.606 126.167 | кг. кг. кг. кг. | 83 мм | 125 мм | 40 мм |  | В сборе с корпусом/рамкой (EV006348) | Серый (EV000270) | Да | 2 |  | Нет | Необработанная (EV006034) |  | Термопласт (EV000403) | Пластик (EV000139) |  |  |  | Нет | Матовый (-ая) (EV000146) |  |  | 83 мм | 124 мм | 38 мм |  |  | Грифель (SV007427) | IP20 (EV006405) | [5 empty] | Нет | В распор (лапками) и винтами (EV006353) | [9 empty] | Внутренний / скрытый (EV000383) |  | Нет |  | Нет | IP20 (EV006405) | [6 empty] | Нет | [23 empty] | Без заземляющего контакта (EV005887) | 50...50 Гц | [5 empty] | 7015 | 250 В |  |  | Винтов. зажим/клемма (EV001008) | [11 empty] | 38 мм | 16 |  |  | 16 А | Нет | Нет | 1 | Да | Нет | Нет | Нет | Нет | Нет | Нет | Не требует специального питания (EV006426) | Да |  | Нет | Без надписи/печати (EV005886) | Нет | Нет | 0 | Нет | Нет | Нет | Нет | 2 |  | Нет | Нет | Нет | [92 empty] | термопласт: все стороны |  |  | утопленный | матовый | грифель | 0.078 кг | IEC 60884-1 |  | декоративное покрытие |  |  |  |  | 1.5...4 мм² для Жесткий кабель(и) 1.5...4 мм² для Гибкий кабель(и) | 5-40 °C |  | 5-35 °C | [7 empty] | 11 мм |  |  | 60-60 % | 5000 циклы | Pozidriv No 1 |  | 250 В | 2 | 4 | со шторками | Без индикации | без заземляющего контакта | 4.0 винтовые зажимы | [46 empty] | Флоупак | AtlasDesign |  | комплект из 6 шт. | 1 | розетка |  |  |  |  | винт | изделие в сборе | [6 empty] | 16 A в 220...250 В Переменный ток 50 Гц | [14 empty] | Срок гарантии на данное оборудование составляет 5 лет с момента отгрузки со склада Систэм Электрик, с подтверждением соответствующим документом | Подлежит замене | IP20 | не содержит галогенов |  |  | EAC
ATN000724 | Розетка "AtlasDesign" С/У с ЗК 2-я (250В, 16А) | Systeme Electric |  |  | Розетка двойная Systeme Electric (ранее Schneider Electric) серии AtlasDesign (в сборе, цвет грифель) с заземлением, без шторок подходит для сетей 250 В, на ток 16 А. - Заземляющий контакт обеспечивает дополнительную защиту от удара электрическим током. - Лицевые детали из качественного ABS-пластика, устойчивого к царапинам и УФ-излучению. - Двойная розетка позволяет подключить два устройства в одном месте. - Изделие поставляется в комплекте с рамкой того же цвета. |  | Электротехническое оборудование Потенциал | PTPWD | [6 empty] | EC000125 | Розетка силовая (штепсельная) | 7 | Россия | https://static-pcsp.systeme.ru/image/mbzsuwcW_3pZLHuR68023447243e01744974919.jpeg https://static-pcsp.systeme.ru/image/Mcel1cCIkbbABoMf61969c1f846f81637260319.jpeg https://static-pcsp.systeme.ru/image/j6Ghc6e49VmaO5Kh61969c1f937ad1637260319.jpeg https://static-pcsp.systeme.ru/image/PSNtj3zb.jpeg https://static-pcsp.systeme.ru/image/NBU7NllIa1zLjDOp61969c1fa06a81637260319.jpeg | https://static-pcsp.systeme.ru/image/PSNtj3zb.jpeg | https://api.systeme.ru/product/media/download/988353 https://api.systeme.ru/product/media/download/988507 | Glossa Blanca W59 выключатель переключатель розетка светорегулятор AtlasDesign диммер Этюд Хит W45 Каталог Каталог электроустановочных изделий ЭУИ Атлас Дизайн Profi54 Профи54 Aqua Аква Nature Бланка Глосса HIT MultiBox Мультибокс Термостат Монтажная коробка Распределительная коробка Подрозетник Etude Glossa Blanca W59 выключатель переключатель розетка светорегулятор AtlasDesign диммер Этюд Хит W45 Каталог Каталог электроустановочных изделий ЭУИ Атлас Дизайн Profi54 Профи54 Aqua Аква Nature Бланка Глосса HIT MultiBox Мультибокс Термостат Монтажная коробка Распределительная коробка Подрозетник Etude быстрозажимные клеммы безвинтовая платформа Screwless | https://api.systeme.ru/product/media/download/988373 | розетка AtlasDesign Атлас Дизайн Руководство по эксплуатации | https://api.systeme.ru/certificates/default/download/3460 https://api.systeme.ru/certificates/default/download/3410 https://api.systeme.ru/certificates/default/download/3355 https://api.systeme.ru/certificates/default/download/1897 https://api.systeme.ru/certificates/default/download/2488 https://api.systeme.ru/certificates/default/download/1711 https://api.systeme.ru/certificates/default/download/766 | С-ТР ТС-НВО Д-ТР ЕАЭС-RoHS С/Д-UZ С-ТР ТС-НВО С/Д-UZ Д-ТР ЕАЭС-RoHS С-ТР ТС-НВО | ЕАЭС RU С-RU.АТ21.В.00159_25 ЕАЭС N RU Д-RU.РА01.В.70012_25 UZ.SMT.01.0103.117076789 ЕАЭС RU С-RU.АТ21.В.00045_20 UZ.SMT.01.0026.75482392 ЕАЭС № RU Д-RU.МЮ62.В.00697_20 ТС RU С-RU.АТ21.В.00041 |  |  | https://www.youtube.com/watch?v=TjrtUZ1YPWs https://www.youtube.com/watch?v=6HekB_o-J2Q https://www.youtube.com/watch?v=uNb4HCh0Ebw https://rutube.ru/video/0a046896df31cb6f39e3978258b1740b/ https://rutube.ru/video/e166ee9633cc3135e4ce68bd536cba05/?r=wd https://rutube.ru/video/1b5d2b80e3c71a11012a2c453955a023/?r=wd https://vkvideo.ru/video-120704871_456239617 https://vkvideo.ru/video-120704871_456239605 https://vkvideo.ru/video-120704871_456239601 | 524.5 | штука | 0 | 6 | BB1 PCE CAR P12 | 2 1 3 4 | 6 1 36 1080 | шт. шт. шт. шт. | 13606489702370 3606489702373 23606489702377 | 23.2 20 40.4 120 | 19.5 12.5 24.2 80 | 8.9 5 28.8 101.4 | см. см. см. см. | 0.626 0.087 4.048 139.429 | кг. кг. кг. кг. | 83 мм | 125 мм | 50 мм |  | В сборе с корпусом/рамкой (EV006348) | Серый (EV000270) | Да | 2 |  | Нет | Необработанная (EV006034) |  | Термопласт (EV000403) | Пластик (EV000139) |  |  |  | Нет | Матовый (-ая) (EV000146) |  |  | 83 мм | 124 мм | 48 мм | 0 |  | Грифель (SV007427) | IP20 (EV006405) | [5 empty] | Нет | В распор (лапками) и винтами (EV006353) | [9 empty] | Внутренний / скрытый (EV000383) |  | Нет |  | Нет | IP20 (EV006405) | IK01 (EV006807) | [5 empty] | Нет | [23 empty] | С заземляющим контактом (EV002727) | 50...50 Гц | [5 empty] | 7015 | 250 В |  |  | Винтов. зажим/клемма (EV001008) | [11 empty] | 48 мм | 16 |  |  | 16 А | Нет | Нет | 1 | Нет | Нет | Да | Нет | Нет | Нет | Нет | Не требует специального питания (EV006426) | Да | 0 мА | Нет | Без надписи/печати (EV005886) | Нет | Нет | 0 | Нет | Нет | Нет | Нет | 4 | 0 | Да | Нет | Нет | [92 empty] | термопласт: все стороны |  |  | утопленный | матовый | грифель | 0.088 кг | IEC 60884-1 |  | декоративное покрытие |  |  |  |  | 1.5...4 мм² для Жесткий кабель(и) 1.5...4 мм² для Гибкий кабель(и) | 5-40 °C |  | 5-35 °C | [7 empty] | 11 мм |  |  | 60-60 % | 5000 циклы | Pozidriv No 1 |  | 250 В | 2 | 6 | без шторок | Без индикации | с заземляющим контактом | 6.0 винтовые зажимы | [46 empty] | Флоупак | AtlasDesign |  | комплект из 6 шт. | 1 | розетка |  |  |  |  | винт | изделие в сборе | [6 empty] | 16 A в 220...250 В Переменный ток 50 Гц | [14 empty] | Срок гарантии на данное оборудование составляет 5 лет с момента отгрузки со склада Систэм Электрик, с подтверждением соответствующим документом | Подлежит замене | IP20 | не содержит галогенов |  |  | EAC
ATN000726 | Розетка "AtlasDesign" С/У с ЗК 2-я (250В, 16А защит.шторки) | Systeme Electric |  |  | Розетка двойная Systeme Electric (ранее Schneider Electric) серии AtlasDesign (в сборе, цвет грифель) с заземлением и шторками подходит для сетей 250 В, на ток 16 А. - Заземляющий контакт обеспечивает дополнительную защиту от удара электрическим током. - Лицевые детали из качественного ABS-пластика, устойчивого к царапинам и УФ-излучению. - Двойная розетка позволяет подключить два устройства в одном месте. - Изделие поставляется в комплекте с рамкой того же цвета. |  | Электротехническое оборудование Потенциал | PTPWD | [6 empty] | EC000125 | Розетка силовая (штепсельная) | 7 | Россия | https://static-pcsp.systeme.ru/image/mbzsuwcW_3pZLHuR68023447243e01744974919.jpeg https://static-pcsp.systeme.ru/image/D5K_PYQ8.jpeg | https://static-pcsp.systeme.ru/image/D5K_PYQ8.jpeg | https://api.systeme.ru/product/media/download/988353 https://api.systeme.ru/product/media/download/988507 | Glossa Blanca W59 выключатель переключатель розетка светорегулятор AtlasDesign диммер Этюд Хит W45 Каталог Каталог электроустановочных изделий ЭУИ Атлас Дизайн Profi54 Профи54 Aqua Аква Nature Бланка Глосса HIT MultiBox Мультибокс Термостат Монтажная коробка Распределительная коробка Подрозетник Etude Glossa Blanca W59 выключатель переключатель розетка светорегулятор AtlasDesign диммер Этюд Хит W45 Каталог Каталог электроустановочных изделий ЭУИ Атлас Дизайн Profi54 Профи54 Aqua Аква Nature Бланка Глосса HIT MultiBox Мультибокс Термостат Монтажная коробка Распределительная коробка Подрозетник Etude быстрозажимные клеммы безвинтовая платформа Screwless | https://api.systeme.ru/product/media/download/988373 | розетка AtlasDesign Атлас Дизайн Руководство по эксплуатации | https://api.systeme.ru/certificates/default/download/3460 https://api.systeme.ru/certificates/default/download/3410 https://api.systeme.ru/certificates/default/download/3355 https://api.systeme.ru/certificates/default/download/1897 https://api.systeme.ru/certificates/default/download/2488 https://api.systeme.ru/certificates/default/download/1711 https://api.systeme.ru/certificates/default/download/766 | С-ТР ТС-НВО Д-ТР ЕАЭС-RoHS С/Д-UZ С-ТР ТС-НВО С/Д-UZ Д-ТР ЕАЭС-RoHS С-ТР ТС-НВО | ЕАЭС RU С-RU.АТ21.В.00159_25 ЕАЭС N RU Д-RU.РА01.В.70012_25 UZ.SMT.01.0103.117076789 ЕАЭС RU С-RU.АТ21.В.00045_20 UZ.SMT.01.0026.75482392 ЕАЭС № RU Д-RU.МЮ62.В.00697_20 ТС RU С-RU.АТ21.В.00041 |  |  | https://www.youtube.com/watch?v=TjrtUZ1YPWs https://www.youtube.com/watch?v=6HekB_o-J2Q https://www.youtube.com/watch?v=uNb4HCh0Ebw https://rutube.ru/video/0a046896df31cb6f39e3978258b1740b/ https://rutube.ru/video/e166ee9633cc3135e4ce68bd536cba05/?r=wd https://rutube.ru/video/1b5d2b80e3c71a11012a2c453955a023/?r=wd https://vkvideo.ru/video-120704871_456239617 https://vkvideo.ru/video-120704871_456239605 https://vkvideo.ru/video-120704871_456239601 | 612 | штука | 0 | 6 | BB1 PCE CAR P12 | 2 1 3 4 | 6 1 36 1080 | шт. шт. шт. шт. | 13606489702387 3606489702380 23606489702384 | 23.2 20 40.4 120 | 19.5 12.5 24.2 80 | 8.9 5 28.8 101.4 | см. см. см. см. | 0.635 0.089 4.102 141.06 | кг. кг. кг. кг. | 83 мм | 125 мм | 50 мм |  | В сборе с корпусом/рамкой (EV006348) | Серый (EV000270) | Да | 2 |  | Нет | Необработанная (EV006034) |  | Термопласт (EV000403) | Пластик (EV000139) |  |  |  | Нет | Матовый (-ая) (EV000146) |  |  | 83 мм | 124 мм | 48 мм |  |  | Грифель (SV007427) | IP20 (EV006405) | [5 empty] | Нет | В распор (лапками) и винтами (EV006353) | [9 empty] | Внутренний / скрытый (EV000383) |  | Нет |  | Нет | IP20 (EV006405) | [6 empty] | Нет | [23 empty] | С заземляющим контактом (EV002727) | 50...50 Гц | [5 empty] | 7015 | 250 В |  |  | Винтов. зажим/клемма (EV001008) | [11 empty] | 48 мм | 16 |  |  | 16 А | Нет | Нет | 1 | Нет | Нет | Да | Нет | Нет | Нет | Нет | Не требует специального питания (EV006426) | Да |  | Нет | Без надписи/печати (EV005886) | Нет | Нет | 0 | Нет | Нет | Нет | Нет | 2 |  | Да | Нет | Нет | [92 empty] | термопласт: все стороны |  |  | утопленный | матовый | грифель | 0.09 кг | IEC 60884-1 |  | декоративное покрытие |  |  |  |  | 1.5...4 мм² для Жесткий кабель(и) 1.5...4 мм² для Гибкий кабель(и) | 5-40 °C |  | 5-35 °C | [7 empty] | 11 мм |  |  | 60-60 % | 5000 циклы | Pozidriv No 1 |  | 250 В | 2 | 6 | со шторками | Без индикации | с заземляющим контактом | 6.0 винтовые зажимы | [46 empty] | Флоупак | AtlasDesign |  | комплект из 6 шт. | 1 | розетка |  |  |  |  | винт | изделие в сборе | [6 empty] | 16 A в 220...250 В Переменный ток 50 Гц | [14 empty] | Срок гарантии на данное оборудование составляет 5 лет с момента отгрузки со склада Систэм Электрик, с подтверждением соответствующим документом | Подлежит замене | IP20 | не содержит галогенов |  |  | EAC
ATN000740 | Розетка "AtlasDesign" С/У (250В, 16А) | Systeme Electric |  |  | Розетка Systeme Electric (ранее Schneider Electric) серии AtlasDesign (в сборе, цвет грифель) одинарная без заземления и без шторок подходит для сетей 250 В, на ток 16 А. - Лицевые детали из качественного ABS-пластика, устойчивого к царапинам и УФ-излучению. - Изделие поставляется в комплекте с рамкой того же цвета. - Усиленные прямые монтажные лапки для лучшей фиксации механизма в монтажной коробке. |  | Электротехническое оборудование Потенциал | PTPWD | [6 empty] | EC000125 | Розетка силовая (штепсельная) | 7 | Россия | https://static-pcsp.systeme.ru/image/mbzsuwcW_3pZLHuR68023447243e01744974919.jpeg https://static-pcsp.systeme.ru/image/NnvfuiN2BAnQf64D67d91a0113c181742281217.jpeg | https://static-pcsp.systeme.ru/image/NnvfuiN2BAnQf64D67d91a0113c181742281217.jpeg | https://api.systeme.ru/product/media/download/988353 https://api.systeme.ru/product/media/download/988507 | Glossa Blanca W59 выключатель переключатель розетка светорегулятор AtlasDesign диммер Этюд Хит W45 Каталог Каталог электроустановочных изделий ЭУИ Атлас Дизайн Profi54 Профи54 Aqua Аква Nature Бланка Глосса HIT MultiBox Мультибокс Термостат Монтажная коробка Распределительная коробка Подрозетник Etude Glossa Blanca W59 выключатель переключатель розетка светорегулятор AtlasDesign диммер Этюд Хит W45 Каталог Каталог электроустановочных изделий ЭУИ Атлас Дизайн Profi54 Профи54 Aqua Аква Nature Бланка Глосса HIT MultiBox Мультибокс Термостат Монтажная коробка Распределительная коробка Подрозетник Etude быстрозажимные клеммы безвинтовая платформа Screwless | https://api.systeme.ru/product/media/download/988373 | розетка AtlasDesign Атлас Дизайн Руководство по эксплуатации | https://api.systeme.ru/certificates/default/download/3460 https://api.systeme.ru/certificates/default/download/3410 https://api.systeme.ru/certificates/default/download/3355 https://api.systeme.ru/certificates/default/download/1897 https://api.systeme.ru/certificates/default/download/2488 https://api.systeme.ru/certificates/default/download/1711 https://api.systeme.ru/certificates/default/download/766 | С-ТР ТС-НВО Д-ТР ЕАЭС-RoHS С/Д-UZ С-ТР ТС-НВО С/Д-UZ Д-ТР ЕАЭС-RoHS С-ТР ТС-НВО | ЕАЭС RU С-RU.АТ21.В.00159_25 ЕАЭС N RU Д-RU.РА01.В.70012_25 UZ.SMT.01.0103.117076789 ЕАЭС RU С-RU.АТ21.В.00045_20 UZ.SMT.01.0026.75482392 ЕАЭС № RU Д-RU.МЮ62.В.00697_20 ТС RU С-RU.АТ21.В.00041 |  |  | https://www.youtube.com/watch?v=gxAkZCx8Zow https://www.youtube.com/watch?v=uNb4HCh0Ebw https://rutube.ru/video/125a377127516b8216f694836b148a3e/?r=wd https://rutube.ru/video/1b5d2b80e3c71a11012a2c453955a023/?r=wd https://vkvideo.ru/video-120704871_456239618 https://vkvideo.ru/video-120704871_456239601 | 353 | штука | 0 | 10 | BB1 PCE CAR P12 | 2 1 3 4 | 10 1 60 1800 | шт. шт. шт. шт. | 13606489702417 3606489702410 23606489702414 | 23.2 16 40.4 120 | 19.5 11.5 24.2 80 | 8.9 3.7 28.8 101.4 | см. см. см. см. | 0.89 0.079 5.63 186.888 | кг. кг. кг. кг. | 83 мм | 83 мм | 37 мм |  | В сборе с корпусом/рамкой (EV006348) | Серый (EV000270) | Да | 1 |  | Нет | Необработанная (EV006034) |  | Термопласт (EV000403) | Пластик (EV000139) |  |  |  | Нет | Матовый (-ая) (EV000146) |  |  | 83 мм | 83 мм | 35.1 мм |  |  | Грифель (SV007427) | IP20 (EV006405) | [5 empty] | Нет | В распор (лапками) и винтами (EV006353) | [9 empty] | Внутренний / скрытый (EV000383) |  | Нет |  | Нет | IP20 (EV006405) | [6 empty] | Да | [23 empty] | Без заземляющего контакта (EV005887) | 50...50 Гц | [5 empty] | 7015 | 250 В |  |  | Винтов. зажим/клемма (EV001008) | [11 empty] | 35.1 мм | 16 |  |  | 16 А | Нет | Нет | 1 | Нет | Нет | Нет | Нет | Нет | Нет | Нет | Не требует специального питания (EV006426) | Да |  | Нет | Без надписи/печати (EV005886) | Нет | Нет | 0 | Нет | Нет | Нет | Нет | 2 |  | Нет | Нет | Нет | [92 empty] | термопласт: все стороны |  |  | утопленный | матовый | грифель | 0.082 кг | IEC 60884-1 |  | декоративное покрытие |  |  |  |  | 1.5...4 мм² для Жесткий кабель(и) 1.5...4 мм² для Гибкий кабель(и) | 5-40 °C |  | 5-35 °C | [7 empty] | 11 мм |  |  | 60-60 % | 5000 циклы | Pozidriv No 1 |  | 250 В | 1 | 2 | без шторок | Без индикации | без заземляющего контакта | 2.0 винтовые зажимы | [46 empty] | Флоупак | AtlasDesign |  | комплект из 10 шт. | 1 | розетка |  |  |  |  | винт | изделие в сборе | [6 empty] | 16 A в 220...250 В Переменный ток 50 Гц | [14 empty] | Срок гарантии на данное оборудование составляет 5 лет с момента отгрузки со склада Систэм Электрик, с подтверждением соответствующим документом | Подлежит замене | IP20 | не содержит галогенов |  |  | EAC
ATN000741 | Розетка "AtlasDesign" С/У б/РАМКИ (250В, 16А) | Systeme Electric |  |  | Механизм Systeme Electric (ранее Schneider Electric) серии AtlasDesign в цвете грифель розетки одинарной без заземления и без шторок подходит для сетей 250 В, на ток 16 А. - Лицевые детали из качественного ABS-пластика, устойчивого к царапинам и УФ-излучению. - Усиленные прямые монтажные лапки для лучшей фиксации механизма в монтажной коробке. |  | Электротехническое оборудование Потенциал | PTPWD | [6 empty] | EC000125 | Розетка силовая (штепсельная) | 7 | Россия | https://static-pcsp.systeme.ru/image/mbzsuwcW_3pZLHuR68023447243e01744974919.jpeg https://static-pcsp.systeme.ru/image/FROtWSwwj0u1wISw61969c200bb4e1637260320.jpeg https://static-pcsp.systeme.ru/image/dHuM--SPEm6Ppi0h67d91a01017481742281217.jpeg https://static-pcsp.systeme.ru/image/j048EoWCL7kL9-_e61969c2026d741637260320.jpeg https://static-pcsp.systeme.ru/image/CScSy5Ct69fEhjYt61969c201acf21637260320.jpeg https://static-pcsp.systeme.ru/image/zZy2I4VbTs8abQ0M61969c203ef8f1637260320.jpeg https://static-pcsp.systeme.ru/image/mCLTbSfAtaiEm6rA61969c2032df51637260320.jpeg | https://static-pcsp.systeme.ru/image/dHuM--SPEm6Ppi0h67d91a01017481742281217.jpeg | https://api.systeme.ru/product/media/download/988353 https://api.systeme.ru/product/media/download/988507 | Glossa Blanca W59 выключатель переключатель розетка светорегулятор AtlasDesign диммер Этюд Хит W45 Каталог Каталог электроустановочных изделий ЭУИ Атлас Дизайн Profi54 Профи54 Aqua Аква Nature Бланка Глосса HIT MultiBox Мультибокс Термостат Монтажная коробка Распределительная коробка Подрозетник Etude Glossa Blanca W59 выключатель переключатель розетка светорегулятор AtlasDesign диммер Этюд Хит W45 Каталог Каталог электроустановочных изделий ЭУИ Атлас Дизайн Profi54 Профи54 Aqua Аква Nature Бланка Глосса HIT MultiBox Мультибокс Термостат Монтажная коробка Распределительная коробка Подрозетник Etude быстрозажимные клеммы безвинтовая платформа Screwless | https://api.systeme.ru/product/media/download/988373 | розетка AtlasDesign Атлас Дизайн Руководство по эксплуатации | https://api.systeme.ru/certificates/default/download/3460 https://api.systeme.ru/certificates/default/download/3410 https://api.systeme.ru/certificates/default/download/3355 https://api.systeme.ru/certificates/default/download/1897 https://api.systeme.ru/certificates/default/download/2488 https://api.systeme.ru/certificates/default/download/1711 https://api.systeme.ru/certificates/default/download/766 | С-ТР ТС-НВО Д-ТР ЕАЭС-RoHS С/Д-UZ С-ТР ТС-НВО С/Д-UZ Д-ТР ЕАЭС-RoHS С-ТР ТС-НВО | ЕАЭС RU С-RU.АТ21.В.00159_25 ЕАЭС N RU Д-RU.РА01.В.70012_25 UZ.SMT.01.0103.117076789 ЕАЭС RU С-RU.АТ21.В.00045_20 UZ.SMT.01.0026.75482392 ЕАЭС № RU Д-RU.МЮ62.В.00697_20 ТС RU С-RU.АТ21.В.00041 |  |  | https://www.youtube.com/watch?v=gxAkZCx8Zow https://www.youtube.com/watch?v=uNb4HCh0Ebw https://rutube.ru/video/125a377127516b8216f694836b148a3e/?r=wd https://rutube.ru/video/1b5d2b80e3c71a11012a2c453955a023/?r=wd https://vkvideo.ru/video-120704871_456239618 https://vkvideo.ru/video-120704871_456239601 | 287.5 | штука | 0 | 10 | BB1 PCE CAR P12 | 2 1 3 4 | 10 1 60 1800 | шт. шт. шт. шт. | 13606489702424 3606489702427 23606489702421 | 23.2 16 40.4 120 | 19.5 10.5 24.2 80 | 8.9 3.7 28.8 101.4 | см. см. см. см. | 0.725 0.062 4.642 157.249 | кг. кг. кг. кг. | 71 мм | 71 мм | 37 мм |  | Механизм с накладкой (EV006345) | Серый (EV000270) | Да | 1 |  | Нет | Необработанная (EV006034) |  | Термопласт (EV000403) | Пластик (EV000139) |  |  |  | Нет | Матовый (-ая) (EV000146) |  |  | 71 мм | 71 мм | 35.1 мм | 0 |  | Грифель (SV007427) | IP20 (EV006405) | [5 empty] | Нет | В распор (лапками) и винтами (EV006353) | [9 empty] | Внутренний / скрытый (EV000383) |  | Нет |  | Нет | IP20 (EV006405) | IK03 (EV006809) | [5 empty] | Да | [23 empty] | Без заземляющего контакта (EV005887) | 50...50 Гц | [5 empty] | 7015 | 250 В |  |  | Винтов. зажим/клемма (EV001008) | [11 empty] | 35.1 мм | 16 |  |  | 16 А | Нет | Нет | 1 | Нет | Нет | Нет | Нет | Нет | Нет | Нет | Не требует специального питания (EV006426) | Да |  | Нет | Без надписи/печати (EV005886) | Нет | Нет | 0 | Нет | Нет | Нет | Нет | 2 | 0 | Нет | Нет | Нет | [92 empty] | термопласт: все стороны |  |  | утопленный | матовый | грифель | 0.066 кг | IEC 60884-1 |  | декоративное покрытие |  |  |  |  | 1.5...4 мм² для Жесткий кабель(и) 1.5...4 мм² для Гибкий кабель(и) | 5-40 °C |  | 5-35 °C | [7 empty] | 11 мм |  |  | 60-60 % | 5000 циклы | Pozidriv No 1 |  | 250 В | 1 | 2 | без шторок | Без индикации | без заземляющего контакта | 2.0 винтовые зажимы | [46 empty] | Флоупак | AtlasDesign |  | комплект из 10 шт. | 1 | розетка |  |  |  |  | винт | механизм | [6 empty] | 16 A в 220...250 В Переменный ток 50 Гц | [14 empty] | Срок гарантии на данное оборудование составляет 5 лет с момента отгрузки со склада Систэм Электрик, с подтверждением соответствующим документом | Подлежит замене | IP20 | не содержит галогенов |  |  | EAC
ATN000743 | Розетка "AtlasDesign" С/У с ЗК б/РАМКИ (250В, 16А) | Systeme Electric |  |  | Механизм Systeme Electric (ранее Schneider Electric) серии AtlasDesign в цвете грифель розетки одинарной с заземлением и без шторок подходит для сетей 250 В, на ток 16 А. - Заземляющий контакт обеспечивает дополнительную защиту от удара электрическим током. При наличии заземления электрический потенциал уходит в землю, защищая человека. - Лицевые детали из качественного ABS-пластика, устойчивого к царапинам и УФ-излучению. - Усиленные прямые монтажные лапки для лучшей фиксации механизма в монтажной коробке. |  | Электротехническое оборудование Потенциал | PTPWD | [6 empty] | EC000125 | Розетка силовая (штепсельная) | 7 | Россия | https://static-pcsp.systeme.ru/image/mbzsuwcW_3pZLHuR68023447243e01744974919.jpeg https://static-pcsp.systeme.ru/image/Ya8dXCwf-cpLgZjz61969c204db8c1637260320.jpeg https://static-pcsp.systeme.ru/image/hrOvr7w05AJtMQos67d91a00e41b61742281216.jpeg https://static-pcsp.systeme.ru/image/gTKLu-IISsryZ85361969c20685a61637260320.jpeg https://static-pcsp.systeme.ru/image/vUiOA0msDfVFbS9J61969c205c30d1637260320.jpeg https://static-pcsp.systeme.ru/image/y0kEXm6NVHGrYTBl61969c208c88c1637260320.jpeg https://static-pcsp.systeme.ru/image/LRQUbbo8-60XG_A061969c2080d111637260320.jpeg | https://static-pcsp.systeme.ru/image/hrOvr7w05AJtMQos67d91a00e41b61742281216.jpeg | https://api.systeme.ru/product/media/download/988353 https://api.systeme.ru/product/media/download/988507 | Glossa Blanca W59 выключатель переключатель розетка светорегулятор AtlasDesign диммер Этюд Хит W45 Каталог Каталог электроустановочных изделий ЭУИ Атлас Дизайн Profi54 Профи54 Aqua Аква Nature Бланка Глосса HIT MultiBox Мультибокс Термостат Монтажная коробка Распределительная коробка Подрозетник Etude Glossa Blanca W59 выключатель переключатель розетка светорегулятор AtlasDesign диммер Этюд Хит W45 Каталог Каталог электроустановочных изделий ЭУИ Атлас Дизайн Profi54 Профи54 Aqua Аква Nature Бланка Глосса HIT MultiBox Мультибокс Термостат Монтажная коробка Распределительная коробка Подрозетник Etude быстрозажимные клеммы безвинтовая платформа Screwless | https://api.systeme.ru/product/media/download/988373 | розетка AtlasDesign Атлас Дизайн Руководство по эксплуатации | https://api.systeme.ru/certificates/default/download/3460 https://api.systeme.ru/certificates/default/download/3410 https://api.systeme.ru/certificates/default/download/3355 https://api.systeme.ru/certificates/default/download/1897 https://api.systeme.ru/certificates/default/download/2488 https://api.systeme.ru/certificates/default/download/1711 https://api.systeme.ru/certificates/default/download/766 | С-ТР ТС-НВО Д-ТР ЕАЭС-RoHS С/Д-UZ С-ТР ТС-НВО С/Д-UZ Д-ТР ЕАЭС-RoHS С-ТР ТС-НВО | ЕАЭС RU С-RU.АТ21.В.00159_25 ЕАЭС N RU Д-RU.РА01.В.70012_25 UZ.SMT.01.0103.117076789 ЕАЭС RU С-RU.АТ21.В.00045_20 UZ.SMT.01.0026.75482392 ЕАЭС № RU Д-RU.МЮ62.В.00697_20 ТС RU С-RU.АТ21.В.00041 |  |  | https://www.youtube.com/watch?v=TjrtUZ1YPWs https://www.youtube.com/watch?v=6HekB_o-J2Q https://www.youtube.com/watch?v=uNb4HCh0Ebw https://rutube.ru/video/0a046896df31cb6f39e3978258b1740b/ https://rutube.ru/video/e166ee9633cc3135e4ce68bd536cba05/?r=wd https://rutube.ru/video/1b5d2b80e3c71a11012a2c453955a023/?r=wd https://vkvideo.ru/video-120704871_456239617 https://vkvideo.ru/video-120704871_456239605 https://vkvideo.ru/video-120704871_456239601 | 330.5 | штука | 0 | 10 | BB1 PCE CAR P12 | 2 1 3 4 | 10 1 60 1800 | шт. шт. шт. шт. | 13606489702431 3606489702434 23606489702438 | 19.7 11 24.9 120 | 24.2 14.7 40.8 80 | 9.6 4.4 29.3 101.4 | см. см. см. см. | 0.775 0.067 4.942 158 | кг. кг. кг. кг. | 71 мм | 71 мм | 42 мм |  | Механизм с накладкой (EV006345) | Серый (EV000270) | Да | 1 |  | Нет | Необработанная (EV006034) |  | Термопласт (EV000403) | Пластик (EV000139) |  |  |  | Нет | Матовый (-ая) (EV000146) |  |  | 71 мм | 71 мм | 40.2 мм | 0 |  | Грифель (SV007427) | IP20 (EV006405) | [5 empty] | Нет | В распор (лапками) и винтами (EV006353) | [9 empty] | Внутренний / скрытый (EV000383) |  | Нет |  | Нет | IP20 (EV006405) | IK01 (EV006807) | [5 empty] | Да | [23 empty] | С заземляющим контактом (EV002727) | 50...50 Гц | [5 empty] | 7015 | 250 В |  |  | Винтов. зажим/клемма (EV001008) | [11 empty] | 40.2 мм | 16 |  |  | 16 А | Нет | Нет | 1 | Нет | Нет | Да | Нет | Нет | Нет | Нет | Не требует специального питания (EV006426) | Да | 0 мА | Нет | Без надписи/печати (EV005886) | Нет | Нет | 0 | Нет | Нет | Нет | Нет | 2 | 0 | Да | Нет | Нет | [92 empty] | термопласт: все стороны |  |  | утопленный | матовый | грифель | 0.072 кг | IEC 60884-1 |  | декоративное покрытие |  |  |  |  | 1.5...4 мм² для Жесткий кабель(и) 1.5...4 мм² для Гибкий кабель(и) | 5-40 °C |  | 5-35 °C | [7 empty] | 11 мм |  |  | 60-60 % | 5000 циклы | Pozidriv No 1 |  | 250 В | 1 | 3 | без шторок | Без индикации | с заземляющим контактом | 3.0 винтовые зажимы | [46 empty] | Флоупак | AtlasDesign |  | комплект из 10 шт. | 1 | розетка |  |  |  |  | винт | механизм | [6 empty] | 16 A в 220...250 В Переменный ток 50 Гц | [14 empty] | Срок гарантии на данное оборудование составляет 5 лет с момента отгрузки со склада Систэм Электрик, с подтверждением соответствующим документом | Подлежит замене | IP20 | не содержит галогенов |  |  | EAC
ATN000744 | Розетка "AtlasDesign" С/У с ЗК (250В, 16А, защит.шторки) | Systeme Electric |  |  | Розетка Systeme Electric (ранее Schneider Electric) серии AtlasDesign (в сборе, цвет грифель) одинарная с заземлением и без шторок подходит для сетей 250 В, на ток 16 А. - Заземляющий контакт обеспечивает дополнительную защиту от удара электрическим током. При наличии заземления электрический потенциал уходит в землю, защищая человека. - Лицевые детали из качественного ABS-пластика, устойчивого к царапинам и УФ-излучению. - Изделие поставляется в комплекте с рамкой того же цвета. |  | Электротехническое оборудование Потенциал | PTPWD | [6 empty] | EC000125 | Розетка силовая (штепсельная) | 7 | Россия | https://static-pcsp.systeme.ru/image/mbzsuwcW_3pZLHuR68023447243e01744974919.jpeg https://static-pcsp.systeme.ru/image/OnQVS6yEwkGJzIpI67d91a00d0e011742281216.jpeg | https://static-pcsp.systeme.ru/image/OnQVS6yEwkGJzIpI67d91a00d0e011742281216.jpeg | https://api.systeme.ru/product/media/download/988353 https://api.systeme.ru/product/media/download/988507 | Glossa Blanca W59 выключатель переключатель розетка светорегулятор AtlasDesign диммер Этюд Хит W45 Каталог Каталог электроустановочных изделий ЭУИ Атлас Дизайн Profi54 Профи54 Aqua Аква Nature Бланка Глосса HIT MultiBox Мультибокс Термостат Монтажная коробка Распределительная коробка Подрозетник Etude Glossa Blanca W59 выключатель переключатель розетка светорегулятор AtlasDesign диммер Этюд Хит W45 Каталог Каталог электроустановочных изделий ЭУИ Атлас Дизайн Profi54 Профи54 Aqua Аква Nature Бланка Глосса HIT MultiBox Мультибокс Термостат Монтажная коробка Распределительная коробка Подрозетник Etude быстрозажимные клеммы безвинтовая платформа Screwless | https://api.systeme.ru/product/media/download/988373 | розетка AtlasDesign Атлас Дизайн Руководство по эксплуатации | https://api.systeme.ru/certificates/default/download/3460 https://api.systeme.ru/certificates/default/download/3410 https://api.systeme.ru/certificates/default/download/3355 https://api.systeme.ru/certificates/default/download/1897 https://api.systeme.ru/certificates/default/download/2488 https://api.systeme.ru/certificates/default/download/1711 https://api.systeme.ru/certificates/default/download/766 | С-ТР ТС-НВО Д-ТР ЕАЭС-RoHS С/Д-UZ С-ТР ТС-НВО С/Д-UZ Д-ТР ЕАЭС-RoHS С-ТР ТС-НВО | ЕАЭС RU С-RU.АТ21.В.00159_25 ЕАЭС N RU Д-RU.РА01.В.70012_25 UZ.SMT.01.0103.117076789 ЕАЭС RU С-RU.АТ21.В.00045_20 UZ.SMT.01.0026.75482392 ЕАЭС № RU Д-RU.МЮ62.В.00697_20 ТС RU С-RU.АТ21.В.00041 |  |  | https://www.youtube.com/watch?v=TjrtUZ1YPWs https://www.youtube.com/watch?v=6HekB_o-J2Q https://www.youtube.com/watch?v=uNb4HCh0Ebw https://rutube.ru/video/0a046896df31cb6f39e3978258b1740b/ https://rutube.ru/video/e166ee9633cc3135e4ce68bd536cba05/?r=wd https://rutube.ru/video/1b5d2b80e3c71a11012a2c453955a023/?r=wd https://vkvideo.ru/video-120704871_456239617 https://vkvideo.ru/video-120704871_456239605 https://vkvideo.ru/video-120704871_456239601 | 460.5 | штука | 0 | 10 | BB1 PCE CAR P12 | 2 1 3 4 | 10 1 60 1800 | шт. шт. шт. шт. | 13606489702448 3606489702441 23606489702445 | 23.2 16 40.4 120 | 19.5 11.5 24.2 80 | 8.9 4.2 28.8 101.4 | см. см. см. см. | 0.897 0.08 5.673 188.184 | кг. кг. кг. кг. | 83 мм | 83 мм | 42 мм |  | В сборе с корпусом/рамкой (EV006348) | Серый (EV000270) | Да | 1 |  | Нет | Необработанная (EV006034) |  | Термопласт (EV000403) | Пластик (EV000139) |  |  |  | Нет | Матовый (-ая) (EV000146) |  |  | 83 мм | 83 мм | 40.2 мм |  |  | Грифель (SV007427) | IP20 (EV006405) | [5 empty] | Нет | В распор (лапками) и винтами (EV006353) | [9 empty] | Внутренний / скрытый (EV000383) |  | Нет |  | Нет | IP20 (EV006405) | [6 empty] | Да | [23 empty] | С заземляющим контактом (EV002727) | 50...50 Гц | [5 empty] | 7015 | 250 В |  |  | Винтов. зажим/клемма (EV001008) | [11 empty] | 40.2 мм | 16 |  |  | 16 А | Нет | Нет | 1 | Да | Нет | Да | Нет | Нет | Нет | Нет | Не требует специального питания (EV006426) | Да |  | Нет | Без надписи/печати (EV005886) | Нет | Нет | 0 | Нет | Нет | Нет | Нет | 2 |  | Да | Нет | Нет | [92 empty] | термопласт: все стороны |  |  | утопленный | матовый | грифель | 0.089 кг | IEC 60884-1 |  | декоративное покрытие |  |  |  |  | 1.5...4 мм² для Жесткий кабель(и) 1.5...4 мм² для Гибкий кабель(и) | 5-40 °C |  | 5-35 °C | [7 empty] | 11 мм |  |  | 60-60 % | 5000 циклы | Pozidriv No 1 |  | 250 В | 1 | 3 | со шторками | Без индикации | с заземляющим контактом | 3.0 винтовые зажимы | [46 empty] | Флоупак | AtlasDesign |  | комплект из 10 шт. | 1 | розетка |  |  |  |  | винт | изделие в сборе | [6 empty] | 16 A в 220...250 В Переменный ток 50 Гц | [14 empty] | Срок гарантии на данное оборудование составляет 5 лет с момента отгрузки со склада Систэм Электрик, с подтверждением соответствующим документом | Подлежит замене | IP20 | не содержит галогенов |  |  | EAC
ATN000745 | Розетка "AtlasDesign" С/У б/РАМКИ с ЗК (250В, 16А, защит.шторки) | Systeme Electric |  |  | Механизм Systeme Electric (ранее Schneider Electric) серии AtlasDesign в цвете грифель розетки одинарной с заземлением и шторками подходит для сетей 250 В, на ток 16 А. - Заземляющий контакт обеспечивает дополнительную защиту от удара электрическим током. При наличии заземления электрический потенциал уходит в землю, защищая человека. - Лицевые детали из качественного ABS-пластика, устойчивого к царапинам и УФ-излучению. - Усиленные прямые монтажные лапки для лучшей фиксации механизма в монтажной коробке. |  | Электротехническое оборудование Потенциал | PTPWD | [6 empty] | EC000125 | Розетка силовая (штепсельная) | 7 | Россия | https://static-pcsp.systeme.ru/image/mbzsuwcW_3pZLHuR68023447243e01744974919.jpeg https://static-pcsp.systeme.ru/image/dH_pzczFJe3TqieY61969c209aadc1637260320.jpeg https://static-pcsp.systeme.ru/image/X8QecOjFs9_9R68P67d91a00bc5231742281216.jpeg https://static-pcsp.systeme.ru/image/wVXv3BTrQevJN0H_61969c20b4ae21637260320.jpeg https://static-pcsp.systeme.ru/image/zviiLXpCDvjqKwfL61969c20a7f981637260320.jpeg https://static-pcsp.systeme.ru/image/ZW3B5b_EOhLa_iVW61969c20cbe861637260320.jpeg https://static-pcsp.systeme.ru/image/5h0jcPHiA48XtXjS61969c20c0a5d1637260320.jpeg | https://static-pcsp.systeme.ru/image/X8QecOjFs9_9R68P67d91a00bc5231742281216.jpeg | https://api.systeme.ru/product/media/download/988353 https://api.systeme.ru/product/media/download/988507 | Glossa Blanca W59 выключатель переключатель розетка светорегулятор AtlasDesign диммер Этюд Хит W45 Каталог Каталог электроустановочных изделий ЭУИ Атлас Дизайн Profi54 Профи54 Aqua Аква Nature Бланка Глосса HIT MultiBox Мультибокс Термостат Монтажная коробка Распределительная коробка Подрозетник Etude Glossa Blanca W59 выключатель переключатель розетка светорегулятор AtlasDesign диммер Этюд Хит W45 Каталог Каталог электроустановочных изделий ЭУИ Атлас Дизайн Profi54 Профи54 Aqua Аква Nature Бланка Глосса HIT MultiBox Мультибокс Термостат Монтажная коробка Распределительная коробка Подрозетник Etude быстрозажимные клеммы безвинтовая платформа Screwless | https://api.systeme.ru/product/media/download/988373 | розетка AtlasDesign Атлас Дизайн Руководство по эксплуатации | https://api.systeme.ru/certificates/default/download/3460 https://api.systeme.ru/certificates/default/download/3410 https://api.systeme.ru/certificates/default/download/3355 https://api.systeme.ru/certificates/default/download/1897 https://api.systeme.ru/certificates/default/download/2488 https://api.systeme.ru/certificates/default/download/1711 https://api.systeme.ru/certificates/default/download/766 | С-ТР ТС-НВО Д-ТР ЕАЭС-RoHS С/Д-UZ С-ТР ТС-НВО С/Д-UZ Д-ТР ЕАЭС-RoHS С-ТР ТС-НВО | ЕАЭС RU С-RU.АТ21.В.00159_25 ЕАЭС N RU Д-RU.РА01.В.70012_25 UZ.SMT.01.0103.117076789 ЕАЭС RU С-RU.АТ21.В.00045_20 UZ.SMT.01.0026.75482392 ЕАЭС № RU Д-RU.МЮ62.В.00697_20 ТС RU С-RU.АТ21.В.00041 |  |  | https://www.youtube.com/watch?v=TjrtUZ1YPWs https://www.youtube.com/watch?v=6HekB_o-J2Q https://www.youtube.com/watch?v=uNb4HCh0Ebw https://rutube.ru/video/0a046896df31cb6f39e3978258b1740b/ https://rutube.ru/video/e166ee9633cc3135e4ce68bd536cba05/?r=wd https://rutube.ru/video/1b5d2b80e3c71a11012a2c453955a023/?r=wd https://vkvideo.ru/video-120704871_456239617 https://vkvideo.ru/video-120704871_456239605 https://vkvideo.ru/video-120704871_456239601 | 397.5 | штука | 0 | 10 | BB1 PCE CAR P12 | 2 1 3 4 | 10 1 60 1800 | шт. шт. шт. шт. | 13606489702455 3606489702458 23606489702452 | 23.2 16 40.4 120 | 19.5 10.5 24.2 80 | 8.9 4.2 28.8 101.4 | см. см. см. см. | 0.795 0.069 5.065 169.921 | кг. кг. кг. кг. | 71 мм | 71 мм | 42 мм |  | Механизм с накладкой (EV006345) | Серый (EV000270) | Да | 1 |  | Нет | Необработанная (EV006034) |  | Термопласт (EV000403) | Пластик (EV000139) |  |  |  | Нет | Матовый (-ая) (EV000146) |  |  | 71 мм | 71 мм | 40.2 мм | 0 |  | Грифель (SV007427) | IP20 (EV006405) | [5 empty] | Нет | В распор (лапками) и винтами (EV006353) | [9 empty] | Внутренний / скрытый (EV000383) |  | Нет |  | Нет | IP20 (EV006405) | IK01 (EV006807) | [5 empty] | Да | [23 empty] | С заземляющим контактом (EV002727) | 50...50 Гц | [5 empty] | 7015 | 250 В |  |  | Винтов. зажим/клемма (EV001008) | [11 empty] | 40.2 мм | 16 |  |  | 16 А | Нет | Нет | 1 | Да | Нет | Да | Нет | Нет | Нет | Нет | Не требует специального питания (EV006426) | Да | 0 мА | Нет | Без надписи/печати (EV005886) | Нет | Нет | 0 | Нет | Нет | Нет | Нет | 2 | 0 | Да | Нет | Нет | [92 empty] | термопласт: все стороны |  |  | утопленный | матовый | грифель | 0.073 кг | IEC 60884-1 |  | декоративное покрытие |  |  |  |  | 1.5...4 мм² для Жесткий кабель(и) 1.5...4 мм² для Гибкий кабель(и) | 5-40 °C |  | 5-35 °C | [7 empty] | 11 мм |  |  | 60-60 % | 5000 циклы | Pozidriv No 1 |  | 250 В | 1 | 3 | со шторками | Без индикации | с заземляющим контактом | 3.0 винтовые зажимы | [46 empty] | Флоупак | AtlasDesign |  | комплект из 10 шт. | 1 | розетка |  |  |  |  | винт | механизм | [6 empty] | 16 A в 220...250 В Переменный ток 50 Гц | [14 empty] | Срок гарантии на данное оборудование составляет 5 лет с момента отгрузки со склада Систэм Электрик, с подтверждением соответствующим документом | Подлежит замене | IP20 | не содержит галогенов |  |  | EAC
ATN000746 | Розетка "AtlasDesign" С/У с ЗК с крышкой (250В, 16А, защит.шторки) | Systeme Electric |  |  | Механизм Systeme Electric (ранее Schneider Electric) серии AtlasDesign в цвете грифель розетки одинарной с заземлением, шторками и крышкой подходит для сетей 250 В, на ток 16 А. - Заземляющий контакт обеспечивает дополнительную защиту от удара электрическим током. При наличии заземления электрический потенциал уходит в землю, защищая человека. - Лицевые детали из качественного ABS-пластика, устойчивого к царапинам и УФ-излучению. - Усиленные прямые монтажные лапки для лучшей фиксации механизма в монтажной коробке. |  | Электротехническое оборудование Потенциал | PTPWD | [6 empty] | EC000125 | Розетка силовая (штепсельная) | 7 | Россия | https://static-pcsp.systeme.ru/image/mbzsuwcW_3pZLHuR68023447243e01744974919.jpeg https://static-pcsp.systeme.ru/image/__VUn2ZkaI22t0Z667d91a00a92c01742281216.jpeg | https://static-pcsp.systeme.ru/image/__VUn2ZkaI22t0Z667d91a00a92c01742281216.jpeg | https://api.systeme.ru/product/media/download/988353 https://api.systeme.ru/product/media/download/988507 | Glossa Blanca W59 выключатель переключатель розетка светорегулятор AtlasDesign диммер Этюд Хит W45 Каталог Каталог электроустановочных изделий ЭУИ Атлас Дизайн Profi54 Профи54 Aqua Аква Nature Бланка Глосса HIT MultiBox Мультибокс Термостат Монтажная коробка Распределительная коробка Подрозетник Etude Glossa Blanca W59 выключатель переключатель розетка светорегулятор AtlasDesign диммер Этюд Хит W45 Каталог Каталог электроустановочных изделий ЭУИ Атлас Дизайн Profi54 Профи54 Aqua Аква Nature Бланка Глосса HIT MultiBox Мультибокс Термостат Монтажная коробка Распределительная коробка Подрозетник Etude быстрозажимные клеммы безвинтовая платформа Screwless | https://api.systeme.ru/product/media/download/988373 | розетка AtlasDesign Атлас Дизайн Руководство по эксплуатации | https://api.systeme.ru/certificates/default/download/3460 https://api.systeme.ru/certificates/default/download/3410 https://api.systeme.ru/certificates/default/download/3355 https://api.systeme.ru/certificates/default/download/1897 https://api.systeme.ru/certificates/default/download/2488 https://api.systeme.ru/certificates/default/download/1711 https://api.systeme.ru/certificates/default/download/766 | С-ТР ТС-НВО Д-ТР ЕАЭС-RoHS С/Д-UZ С-ТР ТС-НВО С/Д-UZ Д-ТР ЕАЭС-RoHS С-ТР ТС-НВО | ЕАЭС RU С-RU.АТ21.В.00159_25 ЕАЭС N RU Д-RU.РА01.В.70012_25 UZ.SMT.01.0103.117076789 ЕАЭС RU С-RU.АТ21.В.00045_20 UZ.SMT.01.0026.75482392 ЕАЭС № RU Д-RU.МЮ62.В.00697_20 ТС RU С-RU.АТ21.В.00041 |  |  | https://www.youtube.com/watch?v=TjrtUZ1YPWs https://www.youtube.com/watch?v=6HekB_o-J2Q https://www.youtube.com/watch?v=uNb4HCh0Ebw https://rutube.ru/video/0a046896df31cb6f39e3978258b1740b/ https://rutube.ru/video/e166ee9633cc3135e4ce68bd536cba05/?r=wd https://rutube.ru/video/1b5d2b80e3c71a11012a2c453955a023/?r=wd https://vkvideo.ru/video-120704871_456239617 https://vkvideo.ru/video-120704871_456239605 https://vkvideo.ru/video-120704871_456239601 | 568.5 | штука | 0 | 10 | BB1 PCE CAR P12 | 2 1 3 4 | 10 1 60 1800 | шт. шт. шт. шт. | 13606489702462 3606489702465 23606489702469 | 23.2 16 40.4 120 | 19.5 10.5 24.2 80 | 8.9 4.5 28.8 101.4 | см. см. см. см. | 0.873 0.077 5.529 183.853 | кг. кг. кг. кг. | 71 мм | 71 мм | 45 мм |  | Механизм с накладкой (EV006345) | Серый (EV000270) | Да | 1 |  | Да | Необработанная (EV006034) |  | Термопласт (EV000403) | Пластик (EV000139) |  |  |  | Нет | Матовый (-ая) (EV000146) |  |  | 71 мм | 71 мм | 43 мм | 0 |  | Грифель (SV007427) | IP20 (EV006405) | [5 empty] | Нет | В распор (лапками) и винтами (EV006353) | [9 empty] | Внутренний / скрытый (EV000383) |  | Нет |  | Нет | IP20 (EV006405) | IK03 (EV006809) | [5 empty] | Да | [23 empty] | С заземляющим контактом (EV002727) | 50...50 Гц | [5 empty] | 7015 | 250 В |  |  | Винтов. зажим/клемма (EV001008) | [11 empty] | 43 мм | 16 |  |  | 16 А | Нет | Нет | 1 | Да | Нет | Да | Нет | Нет | Нет | Нет | Не требует специального питания (EV006426) | Да |  | Нет | Без надписи/печати (EV005886) | Нет | Нет | 0 | Нет | Нет | Нет | Нет | 0 | 0 | Да | Нет | Нет | [92 empty] | термопласт: все стороны |  |  | утопленный | матовый | грифель | 0.082 кг | IEC 60884-1 |  | декоративное покрытие |  |  |  |  | 1.5...4 мм² для Гибкий кабель(и) 1.5...4 мм² для Жесткий кабель(и) | 5-40 °C |  | 5-35 °C | [7 empty] | 11 мм |  |  | 60-60 % | 5000 циклы | Pozidriv No 1 |  | 250 В | 1 | 3 | со шторками | Без индикации | с заземляющим контактом | 3.0 винтовые зажимы | [46 empty] | Флоупак | AtlasDesign |  | комплект из 10 шт. | 1 | розетка |  |  |  |  | винт | механизм | [6 empty] | 16 A в 220...250 В Переменный ток 50 Гц | [14 empty] | Срок гарантии на данное оборудование составляет 5 лет с момента отгрузки со склада Систэм Электрик, с подтверждением соответствующим документом | Подлежит замене | IP20 | не содержит галогенов |  |  | EAC
ATN000749 | Розетка "AtlasDesign" С/У б/РАМКИ (250В, 16А, защит.шторки) | Systeme Electric |  |  | Механизм Systeme Electric (ранее Schneider Electric) серии AtlasDesign в цвете грифель розетки одинарной без заземления со шторками подходит для сетей 250 В, на ток 16 А. - Шторки обеспечивают дополнительную безопасность в доме, где находятся дети. - Лицевые детали из качественного ABS-пластика, устойчивого к царапинам и УФ-излучению. - Усиленные прямые монтажные лапки для лучшей фиксации механизма в монтажной коробке. |  | Электротехническое оборудование Потенциал | PTPWD | [6 empty] | EC000125 | Розетка силовая (штепсельная) | 7 | Россия | https://static-pcsp.systeme.ru/image/mbzsuwcW_3pZLHuR68023447243e01744974919.jpeg https://static-pcsp.systeme.ru/image/TAxWTezzj8WbmaTQ67d91a00966b31742281216.jpeg | https://static-pcsp.systeme.ru/image/TAxWTezzj8WbmaTQ67d91a00966b31742281216.jpeg | https://api.systeme.ru/product/media/download/988353 https://api.systeme.ru/product/media/download/988507 | Glossa Blanca W59 выключатель переключатель розетка светорегулятор AtlasDesign диммер Этюд Хит W45 Каталог Каталог электроустановочных изделий ЭУИ Атлас Дизайн Profi54 Профи54 Aqua Аква Nature Бланка Глосса HIT MultiBox Мультибокс Термостат Монтажная коробка Распределительная коробка Подрозетник Etude Glossa Blanca W59 выключатель переключатель розетка светорегулятор AtlasDesign диммер Этюд Хит W45 Каталог Каталог электроустановочных изделий ЭУИ Атлас Дизайн Profi54 Профи54 Aqua Аква Nature Бланка Глосса HIT MultiBox Мультибокс Термостат Монтажная коробка Распределительная коробка Подрозетник Etude быстрозажимные клеммы безвинтовая платформа Screwless | https://api.systeme.ru/product/media/download/988373 | розетка AtlasDesign Атлас Дизайн Руководство по эксплуатации | https://api.systeme.ru/certificates/default/download/3460 https://api.systeme.ru/certificates/default/download/3410 https://api.systeme.ru/certificates/default/download/3355 https://api.systeme.ru/certificates/default/download/1897 https://api.systeme.ru/certificates/default/download/2488 https://api.systeme.ru/certificates/default/download/1711 https://api.systeme.ru/certificates/default/download/766 | С-ТР ТС-НВО Д-ТР ЕАЭС-RoHS С/Д-UZ С-ТР ТС-НВО С/Д-UZ Д-ТР ЕАЭС-RoHS С-ТР ТС-НВО | ЕАЭС RU С-RU.АТ21.В.00159_25 ЕАЭС N RU Д-RU.РА01.В.70012_25 UZ.SMT.01.0103.117076789 ЕАЭС RU С-RU.АТ21.В.00045_20 UZ.SMT.01.0026.75482392 ЕАЭС № RU Д-RU.МЮ62.В.00697_20 ТС RU С-RU.АТ21.В.00041 |  |  | https://www.youtube.com/watch?v=6HekB_o-J2Q https://www.youtube.com/watch?v=uNb4HCh0Ebw https://rutube.ru/video/e166ee9633cc3135e4ce68bd536cba05/?r=wd https://rutube.ru/video/1b5d2b80e3c71a11012a2c453955a023/?r=wd https://vkvideo.ru/video-120704871_456239605 https://vkvideo.ru/video-120704871_456239601 | 325.5 | штука | 0 | 10 | BB1 PCE CAR P12 | 2 1 3 4 | 10 1 60 1800 | шт. шт. шт. шт. | 13606489702479 3606489702472 23606489702476 | 23.2 16 40.4 120 | 19.5 10.5 24.2 80 | 8.9 3.7 28.8 101.4 | см. см. см. см. | 0.741 0.064 4.737 160.093 | кг. кг. кг. кг. | 71 мм | 71 мм | 37 мм |  | Механизм с накладкой (EV006345) | Серый (EV000270) | Да | 1 |  | Нет | Необработанная (EV006034) |  | Термопласт (EV000403) | Пластик (EV000139) |  |  |  | Нет | Матовый (-ая) (EV000146) |  |  | 71 мм | 71 мм | 35 мм |  |  | Грифель (SV007427) | IP20 (EV006405) | [5 empty] | Нет | В распор (лапками) и винтами (EV006353) | [9 empty] | Внутренний / скрытый (EV000383) |  | Нет |  | Нет | IP20 (EV006405) | [6 empty] | Да | [23 empty] | Без заземляющего контакта (EV005887) | 50...50 Гц | [5 empty] | 7015 | 250 В |  |  | Винтов. зажим/клемма (EV001008) | [11 empty] | 35 мм | 16 |  |  | 16 А | Нет | Нет | 1 | Да | Нет | Нет | Нет | Нет | Нет | Нет | Не требует специального питания (EV006426) | Да |  | Нет | Без надписи/печати (EV005886) | Нет | Нет | 0 | Нет | Нет | Нет | Нет | 2 |  | Нет | Нет | Нет | [92 empty] | термопласт: все стороны |  |  | утопленный | матовый | грифель | 0.067 кг | IEC 60884-1 |  | декоративное покрытие |  |  |  |  | 1.5...4 мм² для Гибкий кабель(и) 1.5...4 мм² для Жесткий кабель(и) | 5-40 °C |  | 5-35 °C | [7 empty] | 11 мм |  |  | 60-60 % | 5000 циклы | Pozidriv No 1 |  | 250 В | 1 | 2 | со шторками | Без индикации | без заземляющего контакта | 2.0 винтовые зажимы | [46 empty] | Флоупак | AtlasDesign |  | комплект из 10 шт. | 1 | розетка |  |  |  |  | винт | механизм | [6 empty] | 16 A в 220...250 В Переменный ток 50 Гц | [14 empty] | Срок гарантии на данное оборудование составляет 5 лет с момента отгрузки со склада Систэм Электрик, с подтверждением соответствующим документом | Подлежит замене | IP20 | не содержит галогенов |  |  | EAC
ATN000820 | Розетка "AtlasDesign" С/У 2-я (250В, 16А) | Systeme Electric |  |  | Розетка двойная Systeme Electric (ранее Schneider Electric) серии AtlasDesign (в сборе, цвет изумруд) без заземления и без шторок подходит для сетей 250 В, на ток 16 А. - Лицевые детали из качественного ABS-пластика, устойчивого к царапинам и УФ-излучению. - Двойная розетка позволяет подключить два устройства в одном месте. - Изделие поставляется в комплекте с рамкой того же цвета. - Усиленные прямые монтажные лапки для лучшей фиксации механизма в монтажной коробке. |  | Электротехническое оборудование Потенциал | PTPWD | [6 empty] | EC000125 | Розетка силовая (штепсельная) | 7 | Россия | https://static-pcsp.systeme.ru/image/mbzsuwcW_3pZLHuR68023447243e01744974919.jpeg https://static-pcsp.systeme.ru/image/Lc1ISOq3.jpeg | https://static-pcsp.systeme.ru/image/Lc1ISOq3.jpeg | https://api.systeme.ru/product/media/download/988353 https://api.systeme.ru/product/media/download/988507 | Glossa Blanca W59 выключатель переключатель розетка светорегулятор AtlasDesign диммер Этюд Хит W45 Каталог Каталог электроустановочных изделий ЭУИ Атлас Дизайн Profi54 Профи54 Aqua Аква Nature Бланка Глосса HIT MultiBox Мультибокс Термостат Монтажная коробка Распределительная коробка Подрозетник Etude Glossa Blanca W59 выключатель переключатель розетка светорегулятор AtlasDesign диммер Этюд Хит W45 Каталог Каталог электроустановочных изделий ЭУИ Атлас Дизайн Profi54 Профи54 Aqua Аква Nature Бланка Глосса HIT MultiBox Мультибокс Термостат Монтажная коробка Распределительная коробка Подрозетник Etude быстрозажимные клеммы безвинтовая платформа Screwless | https://api.systeme.ru/product/media/download/988373 | розетка AtlasDesign Атлас Дизайн Руководство по эксплуатации | https://api.systeme.ru/certificates/default/download/3460 https://api.systeme.ru/certificates/default/download/3410 https://api.systeme.ru/certificates/default/download/3355 https://api.systeme.ru/certificates/default/download/1897 https://api.systeme.ru/certificates/default/download/2488 https://api.systeme.ru/certificates/default/download/1711 https://api.systeme.ru/certificates/default/download/766 | С-ТР ТС-НВО Д-ТР ЕАЭС-RoHS С/Д-UZ С-ТР ТС-НВО С/Д-UZ Д-ТР ЕАЭС-RoHS С-ТР ТС-НВО | ЕАЭС RU С-RU.АТ21.В.00159_25 ЕАЭС N RU Д-RU.РА01.В.70012_25 UZ.SMT.01.0103.117076789 ЕАЭС RU С-RU.АТ21.В.00045_20 UZ.SMT.01.0026.75482392 ЕАЭС № RU Д-RU.МЮ62.В.00697_20 ТС RU С-RU.АТ21.В.00041 |  |  | https://www.youtube.com/watch?v=gxAkZCx8Zow https://www.youtube.com/watch?v=uNb4HCh0Ebw https://rutube.ru/video/125a377127516b8216f694836b148a3e/?r=wd https://rutube.ru/video/1b5d2b80e3c71a11012a2c453955a023/?r=wd https://vkvideo.ru/video-120704871_456239618 https://vkvideo.ru/video-120704871_456239601 | 441.5 | штука | 0 | 6 | BB1 PCE CAR P12 | 2 1 3 4 | 6 1 36 1080 | шт. шт. шт. шт. | 13606489702677 3606489702670 23606489702674 | 23.2 20 40.4 120 | 19.5 12.5 24.2 80 | 8.9 4 28.8 101.4 | см. см. см. см. | 0.544 0.074 3.556 124.676 | кг. кг. кг. кг. | 83 мм | 125 мм | 40 мм |  | В сборе с корпусом/рамкой (EV006348) | Зеленый (EV000235) | Да | 2 |  | Нет | Необработанная (EV006034) |  | Термопласт (EV000403) | Пластик (EV000139) |  |  |  | Нет | Матовый (-ая) (EV000146) |  |  | 83 мм | 124 мм | 38 мм |  |  | Изумруд (SV007297) | IP20 (EV006405) | [5 empty] | Нет | В распор (лапками) и винтами (EV006353) | [9 empty] | Внутренний / скрытый (EV000383) |  | Нет |  | Нет | IP20 (EV006405) | [6 empty] | Нет | [23 empty] | Без заземляющего контакта (EV005887) | 50...50 Гц | [5 empty] | 5008 | 250 В |  |  | Винтов. зажим/клемма (EV001008) | [11 empty] | 38 мм | 16 |  |  | 16 А | Нет | Нет | 1 | Нет | Нет | Нет | Нет | Нет | Нет | Нет | Не требует специального питания (EV006426) | Да |  | Нет | Без надписи/печати (EV005886) | Нет | Нет | 0 | Нет | Нет | Нет | Нет | 2 |  | Нет | Нет | Нет | [92 empty] | термопласт: все стороны |  |  | утопленный | матовый | изумруд | 0.076 кг | IEC 60884-1 |  | декоративное покрытие |  |  |  |  | 1.5...4 мм² для Жесткий кабель(и) 1.5...4 мм² для Гибкий кабель(и) | 5-40 °C |  | 5-35 °C | [7 empty] | 11 мм |  |  | 60-60 % | 5000 циклы | Pozidriv No 1 |  | 250 В | 2 | 4 | без шторок | Без индикации | без заземляющего контакта | 4.0 винтовые зажимы | [46 empty] | Флоупак | AtlasDesign |  | комплект из 6 шт. | 1 | розетка |  |  |  |  | винт | изделие в сборе | [6 empty] | 16 A в 220...250 В Переменный ток 50 Гц | [14 empty] | Срок гарантии на данное оборудование составляет 5 лет с момента отгрузки со склада Систэм Электрик, с подтверждением соответствующим документом | Подлежит замене | IP20 | не содержит галогенов |  |  | EAC
ATN000822 | Розетка "AtlasDesign" С/У 2-я (250В, 16А защит.шторки) | Systeme Electric |  |  | Розетка двойная Systeme Electric (ранее Schneider Electric) серии AtlasDesign (в сборе, цвет изумруд) без заземления со шторками подходит для сетей 250 В, на ток 16 А. - Лицевые детали из качественного ABS-пластика, устойчивого к царапинам и УФ-излучению. - Двойная розетка позволяет подключить два устройства в одном месте. - Изделие поставляется в комплекте с рамкой того же цвета. - Усиленные прямые монтажные лапки для лучшей фиксации механизма в монтажной коробке. |  | Электротехническое оборудование Потенциал | PTPWD | [6 empty] | EC000125 | Розетка силовая (штепсельная) | 7 | Россия | https://static-pcsp.systeme.ru/image/mbzsuwcW_3pZLHuR68023447243e01744974919.jpeg https://static-pcsp.systeme.ru/image/B3L1j-4D.jpeg | https://static-pcsp.systeme.ru/image/B3L1j-4D.jpeg | https://api.systeme.ru/product/media/download/988353 https://api.systeme.ru/product/media/download/988507 | Glossa Blanca W59 выключатель переключатель розетка светорегулятор AtlasDesign диммер Этюд Хит W45 Каталог Каталог электроустановочных изделий ЭУИ Атлас Дизайн Profi54 Профи54 Aqua Аква Nature Бланка Глосса HIT MultiBox Мультибокс Термостат Монтажная коробка Распределительная коробка Подрозетник Etude Glossa Blanca W59 выключатель переключатель розетка светорегулятор AtlasDesign диммер Этюд Хит W45 Каталог Каталог электроустановочных изделий ЭУИ Атлас Дизайн Profi54 Профи54 Aqua Аква Nature Бланка Глосса HIT MultiBox Мультибокс Термостат Монтажная коробка Распределительная коробка Подрозетник Etude быстрозажимные клеммы безвинтовая платформа Screwless | https://api.systeme.ru/product/media/download/988373 | розетка AtlasDesign Атлас Дизайн Руководство по эксплуатации | https://api.systeme.ru/certificates/default/download/3460 https://api.systeme.ru/certificates/default/download/3410 https://api.systeme.ru/certificates/default/download/3355 https://api.systeme.ru/certificates/default/download/1897 https://api.systeme.ru/certificates/default/download/2488 https://api.systeme.ru/certificates/default/download/1711 https://api.systeme.ru/certificates/default/download/766 | С-ТР ТС-НВО Д-ТР ЕАЭС-RoHS С/Д-UZ С-ТР ТС-НВО С/Д-UZ Д-ТР ЕАЭС-RoHS С-ТР ТС-НВО | ЕАЭС RU С-RU.АТ21.В.00159_25 ЕАЭС N RU Д-RU.РА01.В.70012_25 UZ.SMT.01.0103.117076789 ЕАЭС RU С-RU.АТ21.В.00045_20 UZ.SMT.01.0026.75482392 ЕАЭС № RU Д-RU.МЮ62.В.00697_20 ТС RU С-RU.АТ21.В.00041 |  |  | https://www.youtube.com/watch?v=6HekB_o-J2Q https://www.youtube.com/watch?v=uNb4HCh0Ebw https://rutube.ru/video/e166ee9633cc3135e4ce68bd536cba05/?r=wd https://rutube.ru/video/1b5d2b80e3c71a11012a2c453955a023/?r=wd https://vkvideo.ru/video-120704871_456239605 https://vkvideo.ru/video-120704871_456239601 | 524.5 | штука | 0 | 2 | BB1 PCE CAR P12 | 2 1 3 4 | 6 1 36 1080 | шт. шт. шт. шт. | 13606489702684 3606489702687 23606489702681 | 23.2 20 40.4 120 | 19.5 12.5 24.2 80 | 8.9 4 28.8 101.4 | см. см. см. см. | 0.553 0.075 3.608 126.231 | кг. кг. кг. кг. | 83 мм | 125 мм | 40 мм |  | В сборе с корпусом/рамкой (EV006348) | Зеленый (EV000235) | Да | 2 |  | Нет | Необработанная (EV006034) |  | Термопласт (EV000403) | Пластик (EV000139) |  |  |  | Нет | Матовый (-ая) (EV000146) |  |  | 83 мм | 124 мм | 38 мм |  |  | Изумруд (SV007297) | IP20 (EV006405) | [5 empty] | Нет | В распор (лапками) и винтами (EV006353) | [9 empty] | Внутренний / скрытый (EV000383) |  | Нет |  | Нет | IP20 (EV006405) | [6 empty] | Нет | [23 empty] | Без заземляющего контакта (EV005887) | 50...50 Гц | [5 empty] | 5008 | 250 В |  |  | Винтов. зажим/клемма (EV001008) | [11 empty] | 38 мм | 16 |  |  | 16 А | Нет | Нет | 1 | Да | Нет | Нет | Нет | Нет | Нет | Нет | Не требует специального питания (EV006426) | Да |  | Нет | Без надписи/печати (EV005886) | Нет | Нет | 0 | Нет | Нет | Нет | Нет | 2 |  | Нет | Нет | Нет | [92 empty] | термопласт: все стороны |  |  | утопленный | матовый | изумруд | 0.078 кг | IEC 60884-1 |  | декоративное покрытие |  |  |  |  | 1.5...4 мм² для Жесткий кабель(и) 1.5...4 мм² для Гибкий кабель(и) | 5-40 °C |  | 5-35 °C | [7 empty] | 11 мм |  |  | 60-60 % | 5000 циклы | Pozidriv No 1 |  | 250 В | 2 | 4 | со шторками | Без индикации | без заземляющего контакта | 4.0 винтовые зажимы | [46 empty] | Флоупак | AtlasDesign |  | комплект из 6 шт. | 1 | розетка |  |  |  |  | винт | изделие в сборе | [6 empty] | 16 A в 220...250 В Переменный ток 50 Гц | [14 empty] | Срок гарантии на данное оборудование составляет 5 лет с момента отгрузки со склада Систэм Электрик, с подтверждением соответствующим документом | Подлежит замене | IP20 | не содержит галогенов |  |  | EAC
ATN000824 | Розетка "AtlasDesign" С/У с ЗК 2-я (250В, 16А) | Systeme Electric |  |  | Розетка двойная Systeme Electric (ранее Schneider Electric) серии AtlasDesign (в сборе, цвет изумруд) с заземлением, без шторок подходит для сетей 250 В, на ток 16 А. - Заземляющий контакт обеспечивает дополнительную защиту от удара электрическим током. - Лицевые детали из качественного ABS-пластика, устойчивого к царапинам и УФ-излучению. - Двойная розетка позволяет подключить два устройства в одном месте. - Изделие поставляется в комплекте с рамкой того же цвета. |  | Электротехническое оборудование Потенциал | PTPWD | [6 empty] | EC000125 | Розетка силовая (штепсельная) | 7 | Россия | https://static-pcsp.systeme.ru/image/mbzsuwcW_3pZLHuR68023447243e01744974919.jpeg https://static-pcsp.systeme.ru/image/sEV8xjF8.jpeg | https://static-pcsp.systeme.ru/image/sEV8xjF8.jpeg | https://api.systeme.ru/product/media/download/988353 https://api.systeme.ru/product/media/download/988507 | Glossa Blanca W59 выключатель переключатель розетка светорегулятор AtlasDesign диммер Этюд Хит W45 Каталог Каталог электроустановочных изделий ЭУИ Атлас Дизайн Profi54 Профи54 Aqua Аква Nature Бланка Глосса HIT MultiBox Мультибокс Термостат Монтажная коробка Распределительная коробка Подрозетник Etude Glossa Blanca W59 выключатель переключатель розетка светорегулятор AtlasDesign диммер Этюд Хит W45 Каталог Каталог электроустановочных изделий ЭУИ Атлас Дизайн Profi54 Профи54 Aqua Аква Nature Бланка Глосса HIT MultiBox Мультибокс Термостат Монтажная коробка Распределительная коробка Подрозетник Etude быстрозажимные клеммы безвинтовая платформа Screwless | https://api.systeme.ru/product/media/download/988373 | розетка AtlasDesign Атлас Дизайн Руководство по эксплуатации | https://api.systeme.ru/certificates/default/download/3460 https://api.systeme.ru/certificates/default/download/3410 https://api.systeme.ru/certificates/default/download/3355 https://api.systeme.ru/certificates/default/download/1897 https://api.systeme.ru/certificates/default/download/2488 https://api.systeme.ru/certificates/default/download/1711 https://api.systeme.ru/certificates/default/download/766 | С-ТР ТС-НВО Д-ТР ЕАЭС-RoHS С/Д-UZ С-ТР ТС-НВО С/Д-UZ Д-ТР ЕАЭС-RoHS С-ТР ТС-НВО | ЕАЭС RU С-RU.АТ21.В.00159_25 ЕАЭС N RU Д-RU.РА01.В.70012_25 UZ.SMT.01.0103.117076789 ЕАЭС RU С-RU.АТ21.В.00045_20 UZ.SMT.01.0026.75482392 ЕАЭС № RU Д-RU.МЮ62.В.00697_20 ТС RU С-RU.АТ21.В.00041 |  |  | https://www.youtube.com/watch?v=TjrtUZ1YPWs https://www.youtube.com/watch?v=6HekB_o-J2Q https://www.youtube.com/watch?v=uNb4HCh0Ebw https://rutube.ru/video/0a046896df31cb6f39e3978258b1740b/ https://rutube.ru/video/e166ee9633cc3135e4ce68bd536cba05/?r=wd https://rutube.ru/video/1b5d2b80e3c71a11012a2c453955a023/?r=wd https://vkvideo.ru/video-120704871_456239617 https://vkvideo.ru/video-120704871_456239605 https://vkvideo.ru/video-120704871_456239601 | 524.5 | штука | 0 | 6 | BB1 PCE CAR P12 | 2 1 3 4 | 6 1 36 1080 | шт. шт. шт. шт. | 13606489702691 3606489702694 23606489702698 | 23.2 20 40.4 120 | 19.5 12.5 24.2 80 | 8.9 5 28.8 101.4 | см. см. см. см. | 0.637 0.089 4.112 141.351 | кг. кг. кг. кг. | 83 мм | 125 мм | 50 мм |  | Механизм с накладкой (EV006345) | Зеленый (EV000235) | Да | 2 |  | Нет | Необработанная (EV006034) |  | Термопласт (EV000403) | Пластик (EV000139) |  |  |  | Нет | Матовый (-ая) (EV000146) |  |  | 83 мм | 124 мм | 48 мм | 0 |  | Изумруд (SV007297) | IP20 (EV006405) | [5 empty] | Нет | В распор (лапками) и винтами (EV006353) | [9 empty] | Внутренний / скрытый (EV000383) |  | Нет |  | Нет | IP20 (EV006405) | IK03 (EV006809) | [5 empty] | Нет | [23 empty] | С заземляющим контактом (EV002727) | 50...50 Гц | [5 empty] | 5008 | 250 В |  |  | Винтов. зажим/клемма (EV001008) | [11 empty] | 48 мм | 16 |  |  | 16 А | Нет | Нет | 1 | Нет | Нет | Да | Нет | Нет | Нет | Нет | Не требует специального питания (EV006426) | Да |  | Нет | Без надписи/печати (EV005886) | Нет | Нет | 0 | Нет | Нет | Нет | Нет | 0 | 0 | Да | Нет | Нет | [92 empty] | термопласт: все стороны |  |  | утопленный | матовый | изумруд | 0.088 кг | IEC 60884-1 |  | декоративное покрытие |  |  |  |  | 1.5...4 мм² для Жесткий кабель(и) 1.5...4 мм² для Гибкий кабель(и) | 5-40 °C |  | 5-35 °C | [7 empty] | 11 мм |  |  | 60-60 % | 5000 циклы | Pozidriv No 1 |  | 250 В | 2 | 6 | без шторок | Без индикации | с заземляющим контактом | 6.0 винтовые зажимы | [46 empty] | Флоупак | AtlasDesign |  | комплект из 6 шт. | 1 | розетка |  |  |  |  | винт | изделие в сборе | [6 empty] | 16 A в 220...250 В Переменный ток 50 Гц | [14 empty] | Срок гарантии на данное оборудование составляет 5 лет с момента отгрузки со склада Систэм Электрик, с подтверждением соответствующим документом | Подлежит замене | IP20 | не содержит галогенов |  |  | EAC
ATN000826 | Розетка "AtlasDesign" С/У с ЗК 2-я (250В, 16А защит.шторки) | Systeme Electric |  |  | Розетка двойная Systeme Electric (ранее Schneider Electric) серии AtlasDesign (в сборе, цвет изумруд) с заземлением и шторками подходит для сетей 250 В, на ток 16 А. - Заземляющий контакт обеспечивает дополнительную защиту от удара электрическим током. - Лицевые детали из качественного ABS-пластика, устойчивого к царапинам и УФ-излучению. - Двойная розетка позволяет подключить два устройства в одном месте. - Изделие поставляется в комплекте с рамкой того же цвета. |  | Электротехническое оборудование Потенциал | PTPWD | [6 empty] | EC000125 | Розетка силовая (штепсельная) | 7 | Россия | https://static-pcsp.systeme.ru/image/mbzsuwcW_3pZLHuR68023447243e01744974919.jpeg https://static-pcsp.systeme.ru/image/Te256zcC.jpeg https://static-pcsp.systeme.ru/image/1Kws8gKU.jpeg | https://static-pcsp.systeme.ru/image/1Kws8gKU.jpeg | https://api.systeme.ru/product/media/download/988353 https://api.systeme.ru/product/media/download/988507 | Glossa Blanca W59 выключатель переключатель розетка светорегулятор AtlasDesign диммер Этюд Хит W45 Каталог Каталог электроустановочных изделий ЭУИ Атлас Дизайн Profi54 Профи54 Aqua Аква Nature Бланка Глосса HIT MultiBox Мультибокс Термостат Монтажная коробка Распределительная коробка Подрозетник Etude Glossa Blanca W59 выключатель переключатель розетка светорегулятор AtlasDesign диммер Этюд Хит W45 Каталог Каталог электроустановочных изделий ЭУИ Атлас Дизайн Profi54 Профи54 Aqua Аква Nature Бланка Глосса HIT MultiBox Мультибокс Термостат Монтажная коробка Распределительная коробка Подрозетник Etude быстрозажимные клеммы безвинтовая платформа Screwless | https://api.systeme.ru/product/media/download/988373 | розетка AtlasDesign Атлас Дизайн Руководство по эксплуатации | https://api.systeme.ru/certificates/default/download/3460 https://api.systeme.ru/certificates/default/download/3410 https://api.systeme.ru/certificates/default/download/3355 https://api.systeme.ru/certificates/default/download/1897 https://api.systeme.ru/certificates/default/download/2488 https://api.systeme.ru/certificates/default/download/1711 https://api.systeme.ru/certificates/default/download/766 | С-ТР ТС-НВО Д-ТР ЕАЭС-RoHS С/Д-UZ С-ТР ТС-НВО С/Д-UZ Д-ТР ЕАЭС-RoHS С-ТР ТС-НВО | ЕАЭС RU С-RU.АТ21.В.00159_25 ЕАЭС N RU Д-RU.РА01.В.70012_25 UZ.SMT.01.0103.117076789 ЕАЭС RU С-RU.АТ21.В.00045_20 UZ.SMT.01.0026.75482392 ЕАЭС № RU Д-RU.МЮ62.В.00697_20 ТС RU С-RU.АТ21.В.00041 |  |  | https://www.youtube.com/watch?v=TjrtUZ1YPWs https://www.youtube.com/watch?v=6HekB_o-J2Q https://www.youtube.com/watch?v=uNb4HCh0Ebw https://rutube.ru/video/0a046896df31cb6f39e3978258b1740b/ https://rutube.ru/video/e166ee9633cc3135e4ce68bd536cba05/?r=wd https://rutube.ru/video/1b5d2b80e3c71a11012a2c453955a023/?r=wd https://vkvideo.ru/video-120704871_456239617 https://vkvideo.ru/video-120704871_456239605 https://vkvideo.ru/video-120704871_456239601 | 612 | штука | 0 | 6 | BB1 PCE CAR P12 | 2 1 3 4 | 6 1 36 1080 | шт. шт. шт. шт. | 13606489702707 3606489702700 23606489702704 | 23.2 20 40.4 120 | 19.5 12.5 24.2 80 | 8.9 5 28.8 101.4 | см. см. см. см. | 0.636 0.089 4.107 141.2 | кг. кг. кг. кг. | 83 мм | 125 мм | 50 мм |  | В сборе с корпусом/рамкой (EV006348) | Зеленый (EV000235) | Да | 2 |  | Нет | Необработанная (EV006034) |  | Термопласт (EV000403) | Пластик (EV000139) |  |  |  | Нет | Матовый (-ая) (EV000146) |  |  | 83 мм | 124 мм | 48 мм |  |  | Изумруд (SV007297) | IP20 (EV006405) | [5 empty] | Нет | В распор (лапками) и винтами (EV006353) | [9 empty] | Внутренний / скрытый (EV000383) |  | Нет |  | Нет | IP20 (EV006405) | [6 empty] | Нет | [23 empty] | С заземляющим контактом (EV002727) | 50...50 Гц | [5 empty] | 5008 | 250 В |  |  | Винтов. зажим/клемма (EV001008) | [11 empty] | 48 мм | 16 |  |  | 16 А | Нет | Нет | 1 | Нет | Нет | Да | Нет | Нет | Нет | Нет | Не требует специального питания (EV006426) | Да |  | Нет | Без надписи/печати (EV005886) | Нет | Нет | 0 | Нет | Нет | Нет | Нет | 2 |  | Да | Нет | Нет | [92 empty] | термопласт: все стороны |  |  | утопленный | матовый | изумруд | 0.09 кг | IEC 60884-1 |  | декоративное покрытие |  |  |  |  | 1.5...4 мм² для Гибкий кабель(и) 1.5...4 мм² для Жесткий кабель(и) | 5-40 °C |  | 5-35 °C | [7 empty] | 11 мм |  |  | 60-60 % | 5000 циклы | Pozidriv No 1 |  | 250 В | 2 | 6 | со шторками | Без индикации | с заземляющим контактом | 6.0 винтовые зажимы | [46 empty] | Флоупак | AtlasDesign |  | комплект из 6 шт. | 1 | розетка |  |  |  |  | винт | изделие в сборе | [6 empty] | 16 A в 220...250 В Переменный ток 50 Гц | [14 empty] | Срок гарантии на данное оборудование составляет 5 лет с момента отгрузки со склада Систэм Электрик, с подтверждением соответствующим документом | Подлежит замене | IP20 | не содержит галогенов |  |  | EAC
ATN000840 | Розетка "AtlasDesign" С/У (250В, 16А) | Systeme Electric |  |  | Розетка Systeme Electric (ранее Schneider Electric) серии AtlasDesign (в сборе, цвет изумруд) одинарная без заземления и без шторок подходит для сетей 250 В, на ток 16 А. - Лицевые детали из качественного ABS-пластика, устойчивого к царапинам и УФ-излучению. - Изделие поставляется в комплекте с рамкой того же цвета. - Усиленные прямые монтажные лапки для лучшей фиксации механизма в монтажной коробке. |  | Электротехническое оборудование Потенциал | PTPWD | [6 empty] | EC000125 | Розетка силовая (штепсельная) | 7 | Россия | https://static-pcsp.systeme.ru/image/mbzsuwcW_3pZLHuR68023447243e01744974919.jpeg https://static-pcsp.systeme.ru/image/L7pGLSwqmq0S0cVa67d919ff949d31742281215.jpeg | https://static-pcsp.systeme.ru/image/L7pGLSwqmq0S0cVa67d919ff949d31742281215.jpeg | https://api.systeme.ru/product/media/download/988353 https://api.systeme.ru/product/media/download/988507 | Glossa Blanca W59 выключатель переключатель розетка светорегулятор AtlasDesign диммер Этюд Хит W45 Каталог Каталог электроустановочных изделий ЭУИ Атлас Дизайн Profi54 Профи54 Aqua Аква Nature Бланка Глосса HIT MultiBox Мультибокс Термостат Монтажная коробка Распределительная коробка Подрозетник Etude Glossa Blanca W59 выключатель переключатель розетка светорегулятор AtlasDesign диммер Этюд Хит W45 Каталог Каталог электроустановочных изделий ЭУИ Атлас Дизайн Profi54 Профи54 Aqua Аква Nature Бланка Глосса HIT MultiBox Мультибокс Термостат Монтажная коробка Распределительная коробка Подрозетник Etude быстрозажимные клеммы безвинтовая платформа Screwless | https://api.systeme.ru/product/media/download/988373 | розетка AtlasDesign Атлас Дизайн Руководство по эксплуатации | https://api.systeme.ru/certificates/default/download/3460 https://api.systeme.ru/certificates/default/download/3410 https://api.systeme.ru/certificates/default/download/3355 https://api.systeme.ru/certificates/default/download/1897 https://api.systeme.ru/certificates/default/download/2488 https://api.systeme.ru/certificates/default/download/1711 https://api.systeme.ru/certificates/default/download/766 | С-ТР ТС-НВО Д-ТР ЕАЭС-RoHS С/Д-UZ С-ТР ТС-НВО С/Д-UZ Д-ТР ЕАЭС-RoHS С-ТР ТС-НВО | ЕАЭС RU С-RU.АТ21.В.00159_25 ЕАЭС N RU Д-RU.РА01.В.70012_25 UZ.SMT.01.0103.117076789 ЕАЭС RU С-RU.АТ21.В.00045_20 UZ.SMT.01.0026.75482392 ЕАЭС № RU Д-RU.МЮ62.В.00697_20 ТС RU С-RU.АТ21.В.00041 |  |  | https://www.youtube.com/watch?v=gxAkZCx8Zow https://www.youtube.com/watch?v=uNb4HCh0Ebw https://rutube.ru/video/125a377127516b8216f694836b148a3e/?r=wd https://rutube.ru/video/1b5d2b80e3c71a11012a2c453955a023/?r=wd https://vkvideo.ru/video-120704871_456239618 https://vkvideo.ru/video-120704871_456239601 | 353 | штука | 0 | 5 | BB1 PCE CAR P12 | 2 1 3 4 | 5 1 20 1800 | шт. шт. шт. шт. | 13606489702738 3606489702731 23606489702735 | 23 16 40.4 120 | 9.2 11.5 24.2 80 | 8.9 3.7 10.6 110.4 | см. см. см. см. | 0.457 0.079 2.012 199.06 | кг. кг. кг. кг. | 83 мм | 83 мм | 37 мм |  | В сборе с корпусом/рамкой (EV006348) | Зеленый (EV000235) | Да | 1 |  | Нет | Необработанная (EV006034) |  | Термопласт (EV000403) | Пластик (EV000139) |  |  |  | Нет | Матовый (-ая) (EV000146) |  |  | 83 мм | 83 мм | 35.1 мм |  |  | Изумруд (SV007297) | IP20 (EV006405) | [5 empty] | Нет | В распор (лапками) и винтами (EV006353) | [9 empty] | Внутренний / скрытый (EV000383) |  | Нет |  | Нет | IP20 (EV006405) | [6 empty] | Да | [23 empty] | Без заземляющего контакта (EV005887) | 50...50 Гц | [5 empty] | 5008 | 250 В |  |  | Винтов. зажим/клемма (EV001008) | [11 empty] | 35.1 мм | 16 |  |  | 16 А | Нет | Нет | 1 | Нет | Нет | Нет | Нет | Нет | Нет | Нет | Не требует специального питания (EV006426) | Да |  | Нет | Без надписи/печати (EV005886) | Нет | Нет | 0 | Нет | Нет | Нет | Нет | 2 |  | Нет | Нет | Нет | [92 empty] | термопласт: все стороны |  |  | утопленный | матовый | изумруд | 0.082 кг | IEC 60884-1 |  | декоративное покрытие |  |  |  |  | 1.5...4 мм² для Жесткий кабель(и) 1.5...4 мм² для Гибкий кабель(и) | 5-40 °C |  | 5-35 °C | [7 empty] | 11 мм |  |  | 60-60 % | 5000 циклы | Pozidriv No 1 |  | 250 В | 1 | 2 | без шторок | Без индикации | без заземляющего контакта | 2.0 винтовые зажимы | [46 empty] | Флоупак | AtlasDesign |  | комплект из 10 шт. | 1 | розетка |  |  |  |  | винт | изделие в сборе | [6 empty] | 16 A в 220...250 В Переменный ток 50 Гц | [14 empty] | Срок гарантии на данное оборудование составляет 5 лет с момента отгрузки со склада Систэм Электрик, с подтверждением соответствующим документом | Подлежит замене | IP20 | не содержит галогенов |  |  | EAC
ATN000841 | Розетка "AtlasDesign" С/У б/РАМКИ (250В, 16А) | Systeme Electric |  |  | Механизм Systeme Electric (ранее Schneider Electric) серии AtlasDesign в цвете изумруд розетки одинарной без заземления и без шторок подходит для сетей 250 В, на ток 16 А. - Лицевые детали из качественного ABS-пластика, устойчивого к царапинам и УФ-излучению. - Усиленные прямые монтажные лапки для лучшей фиксации механизма в монтажной коробке. |  | Электротехническое оборудование Потенциал | PTPWD | [6 empty] | EC000125 | Розетка силовая (штепсельная) | 7 | Россия | https://static-pcsp.systeme.ru/image/mbzsuwcW_3pZLHuR68023447243e01744974919.jpeg https://static-pcsp.systeme.ru/image/U04zEbmMknrtpsty67d919ff7cb4e1742281215.jpeg | https://static-pcsp.systeme.ru/image/U04zEbmMknrtpsty67d919ff7cb4e1742281215.jpeg | https://api.systeme.ru/product/media/download/988353 https://api.systeme.ru/product/media/download/988507 | Glossa Blanca W59 выключатель переключатель розетка светорегулятор AtlasDesign диммер Этюд Хит W45 Каталог Каталог электроустановочных изделий ЭУИ Атлас Дизайн Profi54 Профи54 Aqua Аква Nature Бланка Глосса HIT MultiBox Мультибокс Термостат Монтажная коробка Распределительная коробка Подрозетник Etude Glossa Blanca W59 выключатель переключатель розетка светорегулятор AtlasDesign диммер Этюд Хит W45 Каталог Каталог электроустановочных изделий ЭУИ Атлас Дизайн Profi54 Профи54 Aqua Аква Nature Бланка Глосса HIT MultiBox Мультибокс Термостат Монтажная коробка Распределительная коробка Подрозетник Etude быстрозажимные клеммы безвинтовая платформа Screwless | https://api.systeme.ru/product/media/download/988373 | розетка AtlasDesign Атлас Дизайн Руководство по эксплуатации | https://api.systeme.ru/certificates/default/download/3460 https://api.systeme.ru/certificates/default/download/3410 https://api.systeme.ru/certificates/default/download/3355 https://api.systeme.ru/certificates/default/download/1897 https://api.systeme.ru/certificates/default/download/2488 https://api.systeme.ru/certificates/default/download/1711 https://api.systeme.ru/certificates/default/download/766 | С-ТР ТС-НВО Д-ТР ЕАЭС-RoHS С/Д-UZ С-ТР ТС-НВО С/Д-UZ Д-ТР ЕАЭС-RoHS С-ТР ТС-НВО | ЕАЭС RU С-RU.АТ21.В.00159_25 ЕАЭС N RU Д-RU.РА01.В.70012_25 UZ.SMT.01.0103.117076789 ЕАЭС RU С-RU.АТ21.В.00045_20 UZ.SMT.01.0026.75482392 ЕАЭС № RU Д-RU.МЮ62.В.00697_20 ТС RU С-RU.АТ21.В.00041 |  |  | https://www.youtube.com/watch?v=gxAkZCx8Zow https://www.youtube.com/watch?v=uNb4HCh0Ebw https://rutube.ru/video/125a377127516b8216f694836b148a3e/?r=wd https://rutube.ru/video/1b5d2b80e3c71a11012a2c453955a023/?r=wd https://vkvideo.ru/video-120704871_456239618 https://vkvideo.ru/video-120704871_456239601 | 287.5 | штука | 0 | 10 | CAR PCE BB1 P12 | 3 1 2 4 | 20 1 5 1800 | шт. шт. шт. шт. | 23606489702742 3606489702748 13606489702745 | 40.4 16 23 120 | 24.2 10.5 9.2 80 | 10.6 3.7 8.9 110.4 | см. см. см. см. | 1.682 0.063 0.375 169.349 | кг. кг. кг. кг. | 71 мм | 71 мм | 37 мм |  | Механизм с накладкой (EV006345) | Зеленый (EV000235) | Да | 1 |  | Нет | Необработанная (EV006034) |  | Термопласт (EV000403) | Пластик (EV000139) |  |  |  | Нет | Матовый (-ая) (EV000146) |  |  | 71 мм | 71 мм | 35.1 мм |  |  | Изумруд (SV007297) | IP20 (EV006405) | [5 empty] | Нет | В распор (лапками) и винтами (EV006353) | [9 empty] | Внутренний / скрытый (EV000383) |  | Нет |  | Нет | IP20 (EV006405) | [6 empty] | Да | [23 empty] | Без заземляющего контакта (EV005887) | 50...50 Гц | [5 empty] | 5008 | 250 В |  |  | Винтов. зажим/клемма (EV001008) | [11 empty] | 35.1 мм | 16 |  |  | 16 А | Нет | Нет | 1 | Нет | Нет | Нет | Нет | Нет | Нет | Нет | Не требует специального питания (EV006426) | Да |  | Нет | Без надписи/печати (EV005886) | Нет | Нет | 0 | Нет | Нет | Нет | Нет | 2 |  | Нет | Нет | Нет | [92 empty] | термопласт: все стороны |  |  | утопленный | матовый | изумруд | 0.066 кг | IEC 60884-1 |  | декоративное покрытие |  |  |  |  | 1.5...4 мм² для Гибкий кабель(и) 1.5...4 мм² для Жесткий кабель(и) | 5-40 °C |  | 5-35 °C | [7 empty] | 11 мм |  |  | 60-60 % | 5000 циклы | Pozidriv No 1 |  | 250 В | 1 | 2 | без шторок | Без индикации | без заземляющего контакта | 2.0 винтовые зажимы | [46 empty] | Флоупак | AtlasDesign |  | комплект из 10 шт. | 1 | розетка |  |  |  |  | винт | механизм | [6 empty] | 16 A в 220...250 В Переменный ток 50 Гц | [14 empty] | Срок гарантии на данное оборудование составляет 5 лет с момента отгрузки со склада Систэм Электрик, с подтверждением соответствующим документом | Подлежит замене | IP20 | не содержит галогенов |  |  | EAC
ATN000843 | Розетка "AtlasDesign" С/У с ЗК б/РАМКИ (250В, 16А) | Systeme Electric |  |  | Механизм Systeme Electric (ранее Schneider Electric) серии AtlasDesign в цвете изумруд розетки одинарной с заземлением и без шторок подходит для сетей 250 В, на ток 16 А. - Заземляющий контакт обеспечивает дополнительную защиту от удара электрическим током. При наличии заземления электрический потенциал уходит в землю, защищая человека. - Лицевые детали из качественного ABS-пластика, устойчивого к царапинам и УФ-излучению. - Усиленные прямые монтажные лапки для лучшей фиксации механизма в монтажной коробке. |  | Электротехническое оборудование Потенциал | PTPWD | [6 empty] | EC000125 | Розетка силовая (штепсельная) | 7 | Россия | https://static-pcsp.systeme.ru/image/mbzsuwcW_3pZLHuR68023447243e01744974919.jpeg https://static-pcsp.systeme.ru/image/VLYJ7558gU3pU9hS67d919ff60f8c1742281215.jpeg | https://static-pcsp.systeme.ru/image/VLYJ7558gU3pU9hS67d919ff60f8c1742281215.jpeg | https://api.systeme.ru/product/media/download/988353 https://api.systeme.ru/product/media/download/988507 | Glossa Blanca W59 выключатель переключатель розетка светорегулятор AtlasDesign диммер Этюд Хит W45 Каталог Каталог электроустановочных изделий ЭУИ Атлас Дизайн Profi54 Профи54 Aqua Аква Nature Бланка Глосса HIT MultiBox Мультибокс Термостат Монтажная коробка Распределительная коробка Подрозетник Etude Glossa Blanca W59 выключатель переключатель розетка светорегулятор AtlasDesign диммер Этюд Хит W45 Каталог Каталог электроустановочных изделий ЭУИ Атлас Дизайн Profi54 Профи54 Aqua Аква Nature Бланка Глосса HIT MultiBox Мультибокс Термостат Монтажная коробка Распределительная коробка Подрозетник Etude быстрозажимные клеммы безвинтовая платформа Screwless | https://api.systeme.ru/product/media/download/988373 | розетка AtlasDesign Атлас Дизайн Руководство по эксплуатации | https://api.systeme.ru/certificates/default/download/3460 https://api.systeme.ru/certificates/default/download/3410 https://api.systeme.ru/certificates/default/download/3355 https://api.systeme.ru/certificates/default/download/1897 https://api.systeme.ru/certificates/default/download/2488 https://api.systeme.ru/certificates/default/download/1711 https://api.systeme.ru/certificates/default/download/766 | С-ТР ТС-НВО Д-ТР ЕАЭС-RoHS С/Д-UZ С-ТР ТС-НВО С/Д-UZ Д-ТР ЕАЭС-RoHS С-ТР ТС-НВО | ЕАЭС RU С-RU.АТ21.В.00159_25 ЕАЭС N RU Д-RU.РА01.В.70012_25 UZ.SMT.01.0103.117076789 ЕАЭС RU С-RU.АТ21.В.00045_20 UZ.SMT.01.0026.75482392 ЕАЭС № RU Д-RU.МЮ62.В.00697_20 ТС RU С-RU.АТ21.В.00041 |  |  | https://www.youtube.com/watch?v=TjrtUZ1YPWs https://www.youtube.com/watch?v=6HekB_o-J2Q https://www.youtube.com/watch?v=uNb4HCh0Ebw https://rutube.ru/video/0a046896df31cb6f39e3978258b1740b/ https://rutube.ru/video/e166ee9633cc3135e4ce68bd536cba05/?r=wd https://rutube.ru/video/1b5d2b80e3c71a11012a2c453955a023/?r=wd https://vkvideo.ru/video-120704871_456239617 https://vkvideo.ru/video-120704871_456239605 https://vkvideo.ru/video-120704871_456239601 | 330.5 | штука | 0 | 10 | CAR PCE BB1 P12 | 3 1 2 4 | 20 1 5 1800 | шт. шт. шт. шт. | 23606489702759 3606489702755 13606489702752 | 40.4 16 23 120 | 24.2 10.5 9.2 80 | 10.6 4.2 8.9 110.4 | см. см. см. см. | 1.799 0.069 0.404 179.897 | кг. кг. кг. кг. | 71 мм | 71 мм | 42 мм |  | Механизм с накладкой (EV006345) | Зеленый (EV000235) | Да | 1 |  | Нет | Необработанная (EV006034) |  | Термопласт (EV000403) | Пластик (EV000139) |  |  |  | Нет | Матовый (-ая) (EV000146) |  |  | 71 мм | 71 мм | 40.2 мм | 0 |  | Изумруд (SV007297) | IP20 (EV006405) | [5 empty] | Нет | В распор (лапками) и винтами (EV006353) | [9 empty] | Внутренний / скрытый (EV000383) |  | Нет |  | Нет | IP20 (EV006405) | IK01 (EV006807) | [5 empty] | Да | [23 empty] | С заземляющим контактом (EV002727) | 50...50 Гц | [5 empty] | 5008 | 250 В |  |  | Винтов. зажим/клемма (EV001008) | [11 empty] | 40.2 мм | 16 |  |  | 16 А | Нет | Нет | 1 | Нет | Нет | Да | Нет | Нет | Нет | Нет | Не требует специального питания (EV006426) | Да | 0 мА | Нет | Без надписи/печати (EV005886) | Нет | Нет | 0 | Нет | Нет | Нет | Нет | 2 | 0 | Да | Нет | Нет | [92 empty] | термопласт: все стороны |  |  | утопленный | матовый | изумруд | 0.072 кг | IEC 60884-1 |  | декоративное покрытие |  |  |  |  | 1.5...4 мм² для Жесткий кабель(и) 1.5...4 мм² для Гибкий кабель(и) | 5-40 °C |  | 5-35 °C | [7 empty] | 11 мм |  |  | 60-60 % | 5000 циклы | Pozidriv No 1 |  | 250 В | 1 | 3 | без шторок | Без индикации | с заземляющим контактом | 3.0 винтовые зажимы | [46 empty] | Флоупак | AtlasDesign |  | комплект из 10 шт. | 1 | розетка |  |  |  |  | винт | механизм | [6 empty] | 16 A в 220...250 В Переменный ток 50 Гц | [14 empty] | Срок гарантии на данное оборудование составляет 5 лет с момента отгрузки со склада Систэм Электрик, с подтверждением соответствующим документом | Подлежит замене | IP20 | не содержит галогенов |  |  | EAC
ATN000844 | Розетка "AtlasDesign" С/У с ЗК (250В, 16А, защит.шторки) | Systeme Electric |  |  | Розетка Systeme Electric (ранее Schneider Electric) серии AtlasDesign (в сборе, цвет изумруд) одинарная с заземлением и без шторок подходит для сетей 250 В, на ток 16 А. - Заземляющий контакт обеспечивает дополнительную защиту от удара электрическим током. При наличии заземления электрический потенциал уходит в землю, защищая человека. - Лицевые детали из качественного ABS-пластика, устойчивого к царапинам и УФ-излучению. - Изделие поставляется в комплекте с рамкой того же цвета. |  | Электротехническое оборудование Потенциал | PTPWD | [6 empty] | EC000125 | Розетка силовая (штепсельная) | 7 | Россия | https://static-pcsp.systeme.ru/image/mbzsuwcW_3pZLHuR68023447243e01744974919.jpeg https://static-pcsp.systeme.ru/image/Y7ufYM5VoKvAvTEf67d919ff4aa321742281215.jpeg | https://static-pcsp.systeme.ru/image/Y7ufYM5VoKvAvTEf67d919ff4aa321742281215.jpeg | https://api.systeme.ru/product/media/download/988353 https://api.systeme.ru/product/media/download/988507 | Glossa Blanca W59 выключатель переключатель розетка светорегулятор AtlasDesign диммер Этюд Хит W45 Каталог Каталог электроустановочных изделий ЭУИ Атлас Дизайн Profi54 Профи54 Aqua Аква Nature Бланка Глосса HIT MultiBox Мультибокс Термостат Монтажная коробка Распределительная коробка Подрозетник Etude Glossa Blanca W59 выключатель переключатель розетка светорегулятор AtlasDesign диммер Этюд Хит W45 Каталог Каталог электроустановочных изделий ЭУИ Атлас Дизайн Profi54 Профи54 Aqua Аква Nature Бланка Глосса HIT MultiBox Мультибокс Термостат Монтажная коробка Распределительная коробка Подрозетник Etude быстрозажимные клеммы безвинтовая платформа Screwless | https://api.systeme.ru/product/media/download/988373 | розетка AtlasDesign Атлас Дизайн Руководство по эксплуатации | https://api.systeme.ru/certificates/default/download/3460 https://api.systeme.ru/certificates/default/download/3410 https://api.systeme.ru/certificates/default/download/3355 https://api.systeme.ru/certificates/default/download/1897 https://api.systeme.ru/certificates/default/download/2488 https://api.systeme.ru/certificates/default/download/1711 https://api.systeme.ru/certificates/default/download/766 | С-ТР ТС-НВО Д-ТР ЕАЭС-RoHS С/Д-UZ С-ТР ТС-НВО С/Д-UZ Д-ТР ЕАЭС-RoHS С-ТР ТС-НВО | ЕАЭС RU С-RU.АТ21.В.00159_25 ЕАЭС N RU Д-RU.РА01.В.70012_25 UZ.SMT.01.0103.117076789 ЕАЭС RU С-RU.АТ21.В.00045_20 UZ.SMT.01.0026.75482392 ЕАЭС № RU Д-RU.МЮ62.В.00697_20 ТС RU С-RU.АТ21.В.00041 |  |  | https://www.youtube.com/watch?v=TjrtUZ1YPWs https://www.youtube.com/watch?v=6HekB_o-J2Q https://www.youtube.com/watch?v=uNb4HCh0Ebw https://rutube.ru/video/0a046896df31cb6f39e3978258b1740b/ https://rutube.ru/video/e166ee9633cc3135e4ce68bd536cba05/?r=wd https://rutube.ru/video/1b5d2b80e3c71a11012a2c453955a023/?r=wd https://vkvideo.ru/video-120704871_456239617 https://vkvideo.ru/video-120704871_456239605 https://vkvideo.ru/video-120704871_456239601 | 460.5 | штука | 0 | 10 | CAR PCE BB1 P12 | 3 1 2 4 | 20 1 5 1800 | шт. шт. шт. шт. | 23606489702766 3606489702762 13606489702769 | 40.4 16 23 120 | 24.2 11.5 9.2 80 | 10.6 4.2 8.9 110.4 | см. см. см. см. | 2.154 0.087 0.493 211.804 | кг. кг. кг. кг. | 83 мм | 83 мм | 42 мм |  | В сборе с корпусом/рамкой (EV006348) | Зеленый (EV000235) | Да | 1 |  | Нет | Необработанная (EV006034) |  | Термопласт (EV000403) | Пластик (EV000139) |  |  |  | Нет | Матовый (-ая) (EV000146) |  |  | 83 мм | 83 мм | 40.2 мм |  |  | Изумруд (SV007297) | IP20 (EV006405) | [5 empty] | Нет | В распор (лапками) и винтами (EV006353) | [9 empty] | Внутренний / скрытый (EV000383) |  | Нет |  | Нет | IP20 (EV006405) | [6 empty] | Да | [23 empty] | С заземляющим контактом (EV002727) | 50...50 Гц | [5 empty] | 5008 | 250 В |  |  | Винтов. зажим/клемма (EV001008) | [11 empty] | 40.2 мм | 16 |  |  | 16 А | Нет | Нет | 1 | Да | Нет | Да | Нет | Нет | Нет | Нет | Не требует специального питания (EV006426) | Да |  | Нет | Без надписи/печати (EV005886) | Нет | Нет | 0 | Нет | Нет | Нет | Нет | 2 |  | Да | Нет | Нет | [92 empty] | термопласт: все стороны |  |  | утопленный | матовый | изумруд | 0.089 кг | IEC 60884-1 |  | декоративное покрытие |  |  |  |  | 1.5...4 мм² для Гибкий кабель(и) 1.5...4 мм² для Жесткий кабель(и) | 5-40 °C |  | 5-35 °C | [7 empty] | 11 мм |  |  | 60-60 % | 5000 циклы | Pozidriv No 1 |  | 250 В | 1 | 3 | со шторками | Без индикации | с заземляющим контактом | 3.0 винтовые зажимы | [46 empty] | Флоупак | AtlasDesign |  | комплект из 10 шт. | 1 | розетка |  |  |  |  | винт | изделие в сборе | [6 empty] | 16 A в 220...250 В Переменный ток 50 Гц | [14 empty] | Срок гарантии на данное оборудование составляет 5 лет с момента отгрузки со склада Систэм Электрик, с подтверждением соответствующим документом | Подлежит замене | IP20 | не содержит галогенов |  |  | EAC
ATN000845 | Розетка "AtlasDesign" С/У б/РАМКИ с ЗК (250В, 16А, защит.шторки) | Systeme Electric |  |  | Механизм Systeme Electric (ранее Schneider Electric) серии AtlasDesign в цвете изумруд розетки одинарной с заземлением и шторками подходит для сетей 250 В, на ток 16 А. - Заземляющий контакт обеспечивает дополнительную защиту от удара электрическим током. При наличии заземления электрический потенциал уходит в землю, защищая человека. - Лицевые детали из качественного ABS-пластика, устойчивого к царапинам и УФ-излучению. - Усиленные прямые монтажные лапки для лучшей фиксации механизма в монтажной коробке. |  | Электротехническое оборудование Потенциал | PTPWD | [6 empty] | EC000125 | Розетка силовая (штепсельная) | 7 | Россия | https://static-pcsp.systeme.ru/image/mbzsuwcW_3pZLHuR68023447243e01744974919.jpeg https://static-pcsp.systeme.ru/image/kYNd8CMhICvOHh4367d919ff35f9c1742281215.jpeg | https://static-pcsp.systeme.ru/image/kYNd8CMhICvOHh4367d919ff35f9c1742281215.jpeg | https://api.systeme.ru/product/media/download/988353 https://api.systeme.ru/product/media/download/988507 | Glossa Blanca W59 выключатель переключатель розетка светорегулятор AtlasDesign диммер Этюд Хит W45 Каталог Каталог электроустановочных изделий ЭУИ Атлас Дизайн Profi54 Профи54 Aqua Аква Nature Бланка Глосса HIT MultiBox Мультибокс Термостат Монтажная коробка Распределительная коробка Подрозетник Etude Glossa Blanca W59 выключатель переключатель розетка светорегулятор AtlasDesign диммер Этюд Хит W45 Каталог Каталог электроустановочных изделий ЭУИ Атлас Дизайн Profi54 Профи54 Aqua Аква Nature Бланка Глосса HIT MultiBox Мультибокс Термостат Монтажная коробка Распределительная коробка Подрозетник Etude быстрозажимные клеммы безвинтовая платформа Screwless | https://api.systeme.ru/product/media/download/988373 | розетка AtlasDesign Атлас Дизайн Руководство по эксплуатации | https://api.systeme.ru/certificates/default/download/3460 https://api.systeme.ru/certificates/default/download/3410 https://api.systeme.ru/certificates/default/download/3355 https://api.systeme.ru/certificates/default/download/1897 https://api.systeme.ru/certificates/default/download/2488 https://api.systeme.ru/certificates/default/download/1711 https://api.systeme.ru/certificates/default/download/766 | С-ТР ТС-НВО Д-ТР ЕАЭС-RoHS С/Д-UZ С-ТР ТС-НВО С/Д-UZ Д-ТР ЕАЭС-RoHS С-ТР ТС-НВО | ЕАЭС RU С-RU.АТ21.В.00159_25 ЕАЭС N RU Д-RU.РА01.В.70012_25 UZ.SMT.01.0103.117076789 ЕАЭС RU С-RU.АТ21.В.00045_20 UZ.SMT.01.0026.75482392 ЕАЭС № RU Д-RU.МЮ62.В.00697_20 ТС RU С-RU.АТ21.В.00041 |  |  | https://www.youtube.com/watch?v=TjrtUZ1YPWs https://www.youtube.com/watch?v=6HekB_o-J2Q https://www.youtube.com/watch?v=uNb4HCh0Ebw https://rutube.ru/video/0a046896df31cb6f39e3978258b1740b/ https://rutube.ru/video/e166ee9633cc3135e4ce68bd536cba05/?r=wd https://rutube.ru/video/1b5d2b80e3c71a11012a2c453955a023/?r=wd https://vkvideo.ru/video-120704871_456239617 https://vkvideo.ru/video-120704871_456239605 https://vkvideo.ru/video-120704871_456239601 | 397.5 | штука | 0 | 10 | CAR PCE BB1 P12 | 3 1 2 4 | 20 1 5 1800 | шт. шт. шт. шт. | 23606489702773 3606489702779 13606489702776 | 40.4 16 23 120 | 24.2 10.5 9.2 80 | 10.6 4.2 8.9 110.4 | см. см. см. см. | 1.826 0.07 0.411 182.273 | кг. кг. кг. кг. | 71 мм | 71 мм | 42 мм |  | Механизм с накладкой (EV006345) | Зеленый (EV000235) | Да | 1 |  | Нет | Необработанная (EV006034) |  | Термопласт (EV000403) | Пластик (EV000139) |  |  |  | Нет | Матовый (-ая) (EV000146) |  |  | 71 мм | 71 мм | 40.2 мм | 0 |  | Изумруд (SV007297) | IP20 (EV006405) | [5 empty] | Нет | В распор (лапками) и винтами (EV006353) | [9 empty] | Внутренний / скрытый (EV000383) |  | Нет |  | Нет | IP20 (EV006405) | IK03 (EV006809) | [5 empty] | Да | [23 empty] | С заземляющим контактом (EV002727) | 50...50 Гц | [5 empty] | 5008 | 250 В |  |  | Винтов. зажим/клемма (EV001008) | [11 empty] | 40.2 мм | 16 |  |  | 16 А | Нет | Нет | 1 | Да | Нет | Да | Нет | Нет | Нет | Нет | Не требует специального питания (EV006426) | Да |  | Нет | Без надписи/печати (EV005886) | Нет | Нет | 0 | Нет | Нет | Нет | Нет | 0 | 0 | Да | Нет | Нет | [92 empty] | термопласт: все стороны |  |  | утопленный | матовый | изумруд | 0.073 кг | IEC 60884-1 |  | декоративное покрытие |  |  |  |  | 1.5...4 мм² для Гибкий кабель(и) 1.5...4 мм² для Жесткий кабель(и) | 5-40 °C |  | 5-35 °C | [7 empty] | 11 мм |  |  | 60-60 % | 5000 циклы | Pozidriv No 1 |  | 250 В | 1 | 3 | со шторками | Без индикации | с заземляющим контактом | 3.0 винтовые зажимы | [46 empty] | Флоупак | AtlasDesign |  | комплект из 10 шт. | 1 | розетка |  |  |  |  | винт | механизм | [6 empty] | 16 A в 220...250 В Переменный ток 50 Гц | [14 empty] | Срок гарантии на данное оборудование составляет 5 лет с момента отгрузки со склада Систэм Электрик, с подтверждением соответствующим документом | Подлежит замене | IP20 | не содержит галогенов |  |  | EAC
ATN000846 | Розетка "AtlasDesign" С/У с ЗК с крышкой (250В, 16А, защит.шторки) | Systeme Electric |  |  | Механизм Systeme Electric (ранее Schneider Electric) серии AtlasDesign в цвете изумруд розетки одинарной с заземлением, шторками и крышкой подходит для сетей 250 В, на ток 16 А. - Заземляющий контакт обеспечивает дополнительную защиту от удара электрическим током. При наличии заземления электрический потенциал уходит в землю, защищая человека. - Лицевые детали из качественного ABS-пластика, устойчивого к царапинам и УФ-излучению. - Усиленные прямые монтажные лапки для лучшей фиксации механизма в монтажной коробке. |  | Электротехническое оборудование Потенциал | PTPWD | [6 empty] | EC000125 | Розетка силовая (штепсельная) | 7 | Россия | https://static-pcsp.systeme.ru/image/mbzsuwcW_3pZLHuR68023447243e01744974919.jpeg https://static-pcsp.systeme.ru/image/wdiaSHXLdoQTMwRx67d919ff176f01742281215.jpeg | https://static-pcsp.systeme.ru/image/wdiaSHXLdoQTMwRx67d919ff176f01742281215.jpeg | https://api.systeme.ru/product/media/download/988353 https://api.systeme.ru/product/media/download/988507 | Glossa Blanca W59 выключатель переключатель розетка светорегулятор AtlasDesign диммер Этюд Хит W45 Каталог Каталог электроустановочных изделий ЭУИ Атлас Дизайн Profi54 Профи54 Aqua Аква Nature Бланка Глосса HIT MultiBox Мультибокс Термостат Монтажная коробка Распределительная коробка Подрозетник Etude Glossa Blanca W59 выключатель переключатель розетка светорегулятор AtlasDesign диммер Этюд Хит W45 Каталог Каталог электроустановочных изделий ЭУИ Атлас Дизайн Profi54 Профи54 Aqua Аква Nature Бланка Глосса HIT MultiBox Мультибокс Термостат Монтажная коробка Распределительная коробка Подрозетник Etude быстрозажимные клеммы безвинтовая платформа Screwless | https://api.systeme.ru/product/media/download/988373 | розетка AtlasDesign Атлас Дизайн Руководство по эксплуатации | https://api.systeme.ru/certificates/default/download/3460 https://api.systeme.ru/certificates/default/download/3410 https://api.systeme.ru/certificates/default/download/3355 https://api.systeme.ru/certificates/default/download/1897 https://api.systeme.ru/certificates/default/download/2488 https://api.systeme.ru/certificates/default/download/1711 https://api.systeme.ru/certificates/default/download/766 | С-ТР ТС-НВО Д-ТР ЕАЭС-RoHS С/Д-UZ С-ТР ТС-НВО С/Д-UZ Д-ТР ЕАЭС-RoHS С-ТР ТС-НВО | ЕАЭС RU С-RU.АТ21.В.00159_25 ЕАЭС N RU Д-RU.РА01.В.70012_25 UZ.SMT.01.0103.117076789 ЕАЭС RU С-RU.АТ21.В.00045_20 UZ.SMT.01.0026.75482392 ЕАЭС № RU Д-RU.МЮ62.В.00697_20 ТС RU С-RU.АТ21.В.00041 |  |  | https://www.youtube.com/watch?v=TjrtUZ1YPWs https://www.youtube.com/watch?v=6HekB_o-J2Q https://www.youtube.com/watch?v=uNb4HCh0Ebw https://rutube.ru/video/0a046896df31cb6f39e3978258b1740b/ https://rutube.ru/video/e166ee9633cc3135e4ce68bd536cba05/?r=wd https://rutube.ru/video/1b5d2b80e3c71a11012a2c453955a023/?r=wd https://vkvideo.ru/video-120704871_456239617 https://vkvideo.ru/video-120704871_456239605 https://vkvideo.ru/video-120704871_456239601 | 568.5 | штука | 0 | 10 | CAR PCE BB1 P12 | 3 1 2 4 | 20 1 5 1800 | шт. шт. шт. шт. | 23606489702780 3606489702786 13606489702783 | 40.4 16 23 120 | 24.2 10.5 9.2 80 | 10.6 4.5 8.9 110.4 | см. см. см. см. | 2.01 0.079 0.457 198.887 | кг. кг. кг. кг. | 71 мм | 71 мм | 45 мм |  | Механизм с накладкой (EV006345) | Зеленый (EV000235) | Да | 1 |  | Да | Необработанная (EV006034) |  | Термопласт (EV000403) | Пластик (EV000139) |  |  |  | Нет | Матовый (-ая) (EV000146) |  |  | 71 мм | 71 мм | 43 мм |  |  | Изумруд (SV007297) | IP20 (EV006405) | [5 empty] | Нет | В распор (лапками) и винтами (EV006353) | [9 empty] | Внутренний / скрытый (EV000383) |  | Нет |  | Нет | IP20 (EV006405) | [6 empty] | Да | [23 empty] | С заземляющим контактом (EV002727) | 50...50 Гц | [5 empty] | 5008 | 250 В |  |  | Винтов. зажим/клемма (EV001008) | [11 empty] | 43 мм | 16 |  |  | 16 А | Нет | Нет | 1 | Нет | Нет | Да | Нет | Нет | Нет | Нет | Не требует специального питания (EV006426) | Да |  | Нет | Без надписи/печати (EV005886) | Нет | Нет | 0 | Нет | Нет | Нет | Нет | 2 |  | Да | Нет | Нет | [92 empty] | термопласт: все стороны |  |  | утопленный | матовый | изумруд | 0.082 кг | IEC 60884-1 |  | декоративное покрытие |  |  |  |  | 1.5...4 мм² для Жесткий кабель(и) 1.5...4 мм² для Гибкий кабель(и) | 5-40 °C |  | 5-35 °C | [7 empty] | 11 мм |  |  | 60-60 % | 5000 циклы | Pozidriv No 1 |  | 250 В | 1 | 3 | со шторками | Без индикации | с заземляющим контактом | 3.0 винтовые зажимы | [46 empty] | Флоупак | AtlasDesign |  | комплект из 10 шт. | 1 | розетка |  |  |  |  | винт | механизм | [6 empty] | 16 A в 220...250 В Переменный ток 50 Гц | [14 empty] | Срок гарантии на данное оборудование составляет 5 лет с момента отгрузки со склада Систэм Электрик, с подтверждением соответствующим документом | Подлежит замене | IP20 | не содержит галогенов |  |  | EAC
ATN000849 | Розетка "AtlasDesign" С/У б/РАМКИ (250В, 16А, защит.шторки) | Systeme Electric |  |  | Механизм Systeme Electric (ранее Schneider Electric) серии AtlasDesign в цвете изумруд розетки одинарной без заземления со шторками подходит для сетей 250 В, на ток 16 А. - Шторки обеспечивают дополнительную безопасность в доме, где находятся дети. - Лицевые детали из качественного ABS-пластика, устойчивого к царапинам и УФ-излучению. - Усиленные прямые монтажные лапки для лучшей фиксации механизма в монтажной коробке. |  | Электротехническое оборудование Потенциал | PTPWD | [6 empty] | EC000125 | Розетка силовая (штепсельная) | 7 | Россия | https://static-pcsp.systeme.ru/image/mbzsuwcW_3pZLHuR68023447243e01744974919.jpeg https://static-pcsp.systeme.ru/image/D3pUSO7JJiROwi2x67d919ff05baf1742281215.jpeg | https://static-pcsp.systeme.ru/image/D3pUSO7JJiROwi2x67d919ff05baf1742281215.jpeg | https://api.systeme.ru/product/media/download/988353 https://api.systeme.ru/product/media/download/988507 | Glossa Blanca W59 выключатель переключатель розетка светорегулятор AtlasDesign диммер Этюд Хит W45 Каталог Каталог электроустановочных изделий ЭУИ Атлас Дизайн Profi54 Профи54 Aqua Аква Nature Бланка Глосса HIT MultiBox Мультибокс Термостат Монтажная коробка Распределительная коробка Подрозетник Etude Glossa Blanca W59 выключатель переключатель розетка светорегулятор AtlasDesign диммер Этюд Хит W45 Каталог Каталог электроустановочных изделий ЭУИ Атлас Дизайн Profi54 Профи54 Aqua Аква Nature Бланка Глосса HIT MultiBox Мультибокс Термостат Монтажная коробка Распределительная коробка Подрозетник Etude быстрозажимные клеммы безвинтовая платформа Screwless | https://api.systeme.ru/product/media/download/988373 | розетка AtlasDesign Атлас Дизайн Руководство по эксплуатации | https://api.systeme.ru/certificates/default/download/3460 https://api.systeme.ru/certificates/default/download/3410 https://api.systeme.ru/certificates/default/download/3355 https://api.systeme.ru/certificates/default/download/1897 https://api.systeme.ru/certificates/default/download/2488 https://api.systeme.ru/certificates/default/download/1711 https://api.systeme.ru/certificates/default/download/766 | С-ТР ТС-НВО Д-ТР ЕАЭС-RoHS С/Д-UZ С-ТР ТС-НВО С/Д-UZ Д-ТР ЕАЭС-RoHS С-ТР ТС-НВО | ЕАЭС RU С-RU.АТ21.В.00159_25 ЕАЭС N RU Д-RU.РА01.В.70012_25 UZ.SMT.01.0103.117076789 ЕАЭС RU С-RU.АТ21.В.00045_20 UZ.SMT.01.0026.75482392 ЕАЭС № RU Д-RU.МЮ62.В.00697_20 ТС RU С-RU.АТ21.В.00041 |  |  | https://www.youtube.com/watch?v=6HekB_o-J2Q https://www.youtube.com/watch?v=uNb4HCh0Ebw https://rutube.ru/video/e166ee9633cc3135e4ce68bd536cba05/?r=wd https://rutube.ru/video/1b5d2b80e3c71a11012a2c453955a023/?r=wd https://vkvideo.ru/video-120704871_456239605 https://vkvideo.ru/video-120704871_456239601 | 325.5 | штука | 0 | 5 | BB1 PCE CAR P12 | 2 1 3 4 | 5 1 20 1800 | шт. шт. шт. шт. | 13606489702790 3606489702793 23606489702797 | 23 16 40.4 120 | 9.2 10.5 24.2 80 | 8.9 3.7 10.6 110.4 | см. см. см. см. | 0.381 0.064 1.706 171.491 | кг. кг. кг. кг. | 71 мм | 71 мм | 37 мм |  | Механизм с накладкой (EV006345) | Зеленый (EV000235) | Да | 1 |  | Нет | Необработанная (EV006034) |  | Термопласт (EV000403) | Пластик (EV000139) |  |  |  | Нет | Матовый (-ая) (EV000146) |  |  | 71 мм | 71 мм | 35 мм |  |  | Изумруд (SV007297) | IP20 (EV006405) | [5 empty] | Нет | В распор (лапками) и винтами (EV006353) | [9 empty] | Внутренний / скрытый (EV000383) |  | Нет |  | Нет | IP20 (EV006405) | [6 empty] | Да | [23 empty] | Без заземляющего контакта (EV005887) | 50...50 Гц | [5 empty] | 5008 | 250 В |  |  | Винтов. зажим/клемма (EV001008) | [11 empty] | 35 мм | 16 |  |  | 16 А | Нет | Нет | 1 | Да | Нет | Нет | Нет | Нет | Нет | Нет | Не требует специального питания (EV006426) | Да |  | Нет | Без надписи/печати (EV005886) | Нет | Нет | 0 | Нет | Нет | Нет | Нет | 2 |  | Нет | Нет | Нет | [92 empty] | термопласт: все стороны |  |  | утопленный | матовый | изумруд | 0.067 кг | IEC 60884-1 |  | декоративное покрытие |  |  |  |  | 1.5...4 мм² для Гибкий кабель(и) 1.5...4 мм² для Жесткий кабель(и) | 5-40 °C |  | 5-35 °C | [7 empty] | 11 мм |  |  | 60-60 % | 5000 циклы | Pozidriv No 1 |  | 250 В | 1 | 2 | со шторками | Без индикации | без заземляющего контакта | 2.0 винтовые зажимы | [46 empty] | Флоупак | AtlasDesign |  | комплект из 10 шт. | 1 | розетка |  |  |  |  | винт | механизм | [6 empty] | 16 A в 220...250 В Переменный ток 50 Гц | [14 empty] | Срок гарантии на данное оборудование составляет 5 лет с момента отгрузки со склада Систэм Электрик, с подтверждением соответствующим документом | Подлежит замене | IP20 | не содержит галогенов |  |  | EAC
ATN000920 | Розетка "AtlasDesign" С/У 2-я (250В, 16А) | Systeme Electric |  |  | Розетка двойная Systeme Electric (ранее Schneider Electric) серии AtlasDesign (в сборе, цвет сталь) без заземления и без шторок подходит для сетей 250 В, на ток 16 А. - Лицевые детали из качественного ABS-пластика, устойчивого к царапинам и УФ-излучению. - Двойная розетка позволяет подключить два устройства в одном месте. - Усиленные прямые монтажные лапки для лучшей фиксации механизма в монтажной коробке. |  | Электротехническое оборудование Потенциал | PTPWD | [6 empty] | EC000125 | Розетка силовая (штепсельная) | 7 | Россия | https://static-pcsp.systeme.ru/image/mbzsuwcW_3pZLHuR68023447243e01744974919.jpeg https://static-pcsp.systeme.ru/image/5YfaRSVm.jpeg | https://static-pcsp.systeme.ru/image/5YfaRSVm.jpeg | https://api.systeme.ru/product/media/download/988353 https://api.systeme.ru/product/media/download/988507 | Glossa Blanca W59 выключатель переключатель розетка светорегулятор AtlasDesign диммер Этюд Хит W45 Каталог Каталог электроустановочных изделий ЭУИ Атлас Дизайн Profi54 Профи54 Aqua Аква Nature Бланка Глосса HIT MultiBox Мультибокс Термостат Монтажная коробка Распределительная коробка Подрозетник Etude Glossa Blanca W59 выключатель переключатель розетка светорегулятор AtlasDesign диммер Этюд Хит W45 Каталог Каталог электроустановочных изделий ЭУИ Атлас Дизайн Profi54 Профи54 Aqua Аква Nature Бланка Глосса HIT MultiBox Мультибокс Термостат Монтажная коробка Распределительная коробка Подрозетник Etude быстрозажимные клеммы безвинтовая платформа Screwless | https://api.systeme.ru/product/media/download/988373 | розетка AtlasDesign Атлас Дизайн Руководство по эксплуатации | https://api.systeme.ru/certificates/default/download/3460 https://api.systeme.ru/certificates/default/download/3410 https://api.systeme.ru/certificates/default/download/3355 https://api.systeme.ru/certificates/default/download/1897 https://api.systeme.ru/certificates/default/download/2488 https://api.systeme.ru/certificates/default/download/1711 https://api.systeme.ru/certificates/default/download/766 | С-ТР ТС-НВО Д-ТР ЕАЭС-RoHS С/Д-UZ С-ТР ТС-НВО С/Д-UZ Д-ТР ЕАЭС-RoHS С-ТР ТС-НВО | ЕАЭС RU С-RU.АТ21.В.00159_25 ЕАЭС N RU Д-RU.РА01.В.70012_25 UZ.SMT.01.0103.117076789 ЕАЭС RU С-RU.АТ21.В.00045_20 UZ.SMT.01.0026.75482392 ЕАЭС № RU Д-RU.МЮ62.В.00697_20 ТС RU С-RU.АТ21.В.00041 |  |  | https://www.youtube.com/watch?v=gxAkZCx8Zow https://www.youtube.com/watch?v=uNb4HCh0Ebw https://rutube.ru/video/125a377127516b8216f694836b148a3e/?r=wd https://rutube.ru/video/1b5d2b80e3c71a11012a2c453955a023/?r=wd https://vkvideo.ru/video-120704871_456239618 https://vkvideo.ru/video-120704871_456239601 | 656 | штука | 0 | 6 | BB1 PCE CAR P12 | 2 1 3 4 | 6 1 36 1080 | шт. шт. шт. шт. | 13606489702998 3606489702991 23606489702995 | 23.2 20 40.4 120 | 19.5 12.5 24.2 80 | 8.9 4 28.8 101.4 | см. см. см. см. | 0.544 0.074 3.555 124.644 | кг. кг. кг. кг. | 83 мм | 125 мм | 40 мм |  | В сборе с корпусом/рамкой (EV006348) | Серый (EV000270) | Да | 2 |  | Нет | Необработанная (EV006034) |  | Термопласт (EV000403) | Пластик (EV000139) |  |  |  | Нет | Матовый (-ая) (EV000146) |  |  | 83 мм | 124 мм | 38 мм | 0 |  | Сталь (SV007271) | IP20 (EV006405) | [5 empty] | Нет | В распор (лапками) и винтами (EV006353) | [9 empty] | Внутренний / скрытый (EV000383) |  | Нет |  | Нет | IP20 (EV006405) | IK03 (EV006809) | [5 empty] | Нет | [23 empty] | Без заземляющего контакта (EV005887) | 50...50 Гц | [5 empty] | 7004 | 250 В |  |  | Винтов. зажим/клемма (EV001008) | [11 empty] | 38 мм | 16 |  |  | 16 А | Нет | Нет | 1 | Нет | Нет | Нет | Нет | Нет | Нет | Нет | Не требует специального питания (EV006426) | Да |  | Нет | Без надписи/печати (EV005886) | Нет | Нет | 0 | Нет | Нет | Нет | Нет | 2 | 0 | Нет | Нет | Нет | [92 empty] | термопласт: все стороны |  |  | утопленный | матовый | сталь | 0.076 кг | IEC 60884-1 |  | декоративное покрытие |  |  |  |  | 1.5...4 мм² для Гибкий кабель(и) 1.5...4 мм² для Жесткий кабель(и) | 5-40 °C |  | 5-35 °C | [7 empty] | 11 мм |  |  | 60-60 % | 5000 циклы | Pozidriv No 1 |  | 250 В | 2 | 4 | без шторок | Без индикации | без заземляющего контакта | 4.0 винтовые зажимы | [46 empty] | Флоупак | AtlasDesign |  | комплект из 6 шт. | 1 | розетка |  |  |  |  | винт | изделие в сборе | [6 empty] | 16 A в 220...250 В Переменный ток 50 Гц | [14 empty] | Срок гарантии на данное оборудование составляет 5 лет с момента отгрузки со склада Систэм Электрик, с подтверждением соответствующим документом | Подлежит замене | IP20 | не содержит галогенов |  |  | EAC
ATN000922 | Розетка "AtlasDesign" С/У 2-я (250В, 16А защит.шторки) | Systeme Electric |  |  | Розетка двойная Systeme Electric (ранее Schneider Electric) серии AtlasDesign (в сборе, цвет сталь) без заземления со шторками подходит для сетей 250 В, на ток 16 А. - Лицевые детали из качественного ABS-пластика, устойчивого к царапинам и УФ-излучению. - Двойная розетка позволяет подключить два устройства в одном месте. - Усиленные прямые монтажные лапки для лучшей фиксации механизма в монтажной коробке. |  | Электротехническое оборудование Потенциал | PTPWD | [6 empty] | EC000125 | Розетка силовая (штепсельная) | 7 | Россия | https://static-pcsp.systeme.ru/image/mbzsuwcW_3pZLHuR68023447243e01744974919.jpeg https://static-pcsp.systeme.ru/image/O99OiNm4.jpeg | https://static-pcsp.systeme.ru/image/O99OiNm4.jpeg | https://api.systeme.ru/product/media/download/988353 https://api.systeme.ru/product/media/download/988507 | Glossa Blanca W59 выключатель переключатель розетка светорегулятор AtlasDesign диммер Этюд Хит W45 Каталог Каталог электроустановочных изделий ЭУИ Атлас Дизайн Profi54 Профи54 Aqua Аква Nature Бланка Глосса HIT MultiBox Мультибокс Термостат Монтажная коробка Распределительная коробка Подрозетник Etude Glossa Blanca W59 выключатель переключатель розетка светорегулятор AtlasDesign диммер Этюд Хит W45 Каталог Каталог электроустановочных изделий ЭУИ Атлас Дизайн Profi54 Профи54 Aqua Аква Nature Бланка Глосса HIT MultiBox Мультибокс Термостат Монтажная коробка Распределительная коробка Подрозетник Etude быстрозажимные клеммы безвинтовая платформа Screwless | https://api.systeme.ru/product/media/download/988373 | розетка AtlasDesign Атлас Дизайн Руководство по эксплуатации | https://api.systeme.ru/certificates/default/download/3460 https://api.systeme.ru/certificates/default/download/3410 https://api.systeme.ru/certificates/default/download/3355 https://api.systeme.ru/certificates/default/download/1897 https://api.systeme.ru/certificates/default/download/2488 https://api.systeme.ru/certificates/default/download/1711 https://api.systeme.ru/certificates/default/download/766 | С-ТР ТС-НВО Д-ТР ЕАЭС-RoHS С/Д-UZ С-ТР ТС-НВО С/Д-UZ Д-ТР ЕАЭС-RoHS С-ТР ТС-НВО | ЕАЭС RU С-RU.АТ21.В.00159_25 ЕАЭС N RU Д-RU.РА01.В.70012_25 UZ.SMT.01.0103.117076789 ЕАЭС RU С-RU.АТ21.В.00045_20 UZ.SMT.01.0026.75482392 ЕАЭС № RU Д-RU.МЮ62.В.00697_20 ТС RU С-RU.АТ21.В.00041 |  |  | https://www.youtube.com/watch?v=6HekB_o-J2Q https://www.youtube.com/watch?v=uNb4HCh0Ebw https://rutube.ru/video/e166ee9633cc3135e4ce68bd536cba05/?r=wd https://rutube.ru/video/1b5d2b80e3c71a11012a2c453955a023/?r=wd https://vkvideo.ru/video-120704871_456239605 https://vkvideo.ru/video-120704871_456239601 | 786 | штука | 0 | 6 | BB1 PCE CAR P12 | 2 1 3 4 | 6 1 36 1080 | шт. шт. шт. шт. | 13606489703001 3606489703004 23606489703008 | 23.2 20 40.4 120 | 19.5 12.5 24.2 80 | 8.9 4 28.8 101.4 | см. см. см. см. | 0.556 0.076 3.626 126.761 | кг. кг. кг. кг. | 83 мм | 125 мм | 40 мм |  | В сборе с корпусом/рамкой (EV006348) | Серый (EV000270) | Да | 2 |  | Нет | Необработанная (EV006034) |  | Термопласт (EV000403) | Пластик (EV000139) |  |  |  | Нет | Матовый (-ая) (EV000146) |  |  | 83 мм | 124 мм | 38 мм |  |  | Сталь (SV007271) | IP20 (EV006405) | [5 empty] | Нет | В распор (лапками) и винтами (EV006353) | [9 empty] | Внутренний / скрытый (EV000383) |  | Нет |  | Нет | IP20 (EV006405) | [6 empty] | Нет | [23 empty] | Без заземляющего контакта (EV005887) | 50...50 Гц | [5 empty] | 7004 | 250 В |  |  | Винтов. зажим/клемма (EV001008) | [11 empty] | 38 мм | 16 |  |  | 16 А | Нет | Нет | 1 | Да | Нет | Нет | Нет | Нет | Нет | Нет | Не требует специального питания (EV006426) | Да |  | Нет | Без надписи/печати (EV005886) | Нет | Нет | 0 | Нет | Нет | Нет | Нет | 2 |  | Нет | Нет | Нет | [92 empty] | термопласт: все стороны |  |  | утопленный | матовый | сталь | 0.078 кг | IEC 60884-1 |  | декоративное покрытие |  |  |  |  | 1.5...4 мм² для Жесткий кабель(и) 1.5...4 мм² для Гибкий кабель(и) | 5-40 °C |  | 5-35 °C | [7 empty] | 11 мм |  |  | 60-60 % | 5000 циклы | Pozidriv No 1 |  | 250 В | 2 | 4 | со шторками | Без индикации | без заземляющего контакта | 4.0 винтовые зажимы | [46 empty] | Флоупак | AtlasDesign |  | комплект из 6 шт. | 1 | розетка |  |  |  |  | винт | изделие в сборе | [6 empty] | 16 A в 220...250 В Переменный ток 50 Гц | [14 empty] | Срок гарантии на данное оборудование составляет 5 лет с момента отгрузки со склада Систэм Электрик, с подтверждением соответствующим документом | Подлежит замене | IP20 | не содержит галогенов |  |  | EAC
ATN000924 | Розетка "AtlasDesign" С/У с ЗК 2-я (250В, 16А) | Systeme Electric |  |  | Розетка двойная Systeme Electric (ранее Schneider Electric) серии AtlasDesign (в сборе, цвет сталь) с заземлением, без шторок подходит для сетей 250 В, на ток 16 А. - Заземляющий контакт обеспечивает дополнительную защиту от удара электрическим током. - Лицевые детали из качественного ABS-пластика, устойчивого к царапинам и УФ-излучению. - Двойная розетка позволяет подключить два устройства в одном месте. - Изделие поставляется в комплекте с рамкой того же цвета. |  | Электротехническое оборудование Потенциал | PTPWD | [6 empty] | EC000125 | Розетка силовая (штепсельная) | 7 | Россия | https://static-pcsp.systeme.ru/image/mbzsuwcW_3pZLHuR68023447243e01744974919.jpeg https://static-pcsp.systeme.ru/image/ly98gEaz.jpeg | https://static-pcsp.systeme.ru/image/ly98gEaz.jpeg | https://api.systeme.ru/product/media/download/988353 https://api.systeme.ru/product/media/download/988507 | Glossa Blanca W59 выключатель переключатель розетка светорегулятор AtlasDesign диммер Этюд Хит W45 Каталог Каталог электроустановочных изделий ЭУИ Атлас Дизайн Profi54 Профи54 Aqua Аква Nature Бланка Глосса HIT MultiBox Мультибокс Термостат Монтажная коробка Распределительная коробка Подрозетник Etude Glossa Blanca W59 выключатель переключатель розетка светорегулятор AtlasDesign диммер Этюд Хит W45 Каталог Каталог электроустановочных изделий ЭУИ Атлас Дизайн Profi54 Профи54 Aqua Аква Nature Бланка Глосса HIT MultiBox Мультибокс Термостат Монтажная коробка Распределительная коробка Подрозетник Etude быстрозажимные клеммы безвинтовая платформа Screwless | https://api.systeme.ru/product/media/download/988373 | розетка AtlasDesign Атлас Дизайн Руководство по эксплуатации | https://api.systeme.ru/certificates/default/download/3460 https://api.systeme.ru/certificates/default/download/3410 https://api.systeme.ru/certificates/default/download/3355 https://api.systeme.ru/certificates/default/download/1897 https://api.systeme.ru/certificates/default/download/2488 https://api.systeme.ru/certificates/default/download/1711 https://api.systeme.ru/certificates/default/download/766 | С-ТР ТС-НВО Д-ТР ЕАЭС-RoHS С/Д-UZ С-ТР ТС-НВО С/Д-UZ Д-ТР ЕАЭС-RoHS С-ТР ТС-НВО | ЕАЭС RU С-RU.АТ21.В.00159_25 ЕАЭС N RU Д-RU.РА01.В.70012_25 UZ.SMT.01.0103.117076789 ЕАЭС RU С-RU.АТ21.В.00045_20 UZ.SMT.01.0026.75482392 ЕАЭС № RU Д-RU.МЮ62.В.00697_20 ТС RU С-RU.АТ21.В.00041 |  |  | https://www.youtube.com/watch?v=TjrtUZ1YPWs https://www.youtube.com/watch?v=6HekB_o-J2Q https://www.youtube.com/watch?v=uNb4HCh0Ebw https://rutube.ru/video/0a046896df31cb6f39e3978258b1740b/ https://rutube.ru/video/e166ee9633cc3135e4ce68bd536cba05/?r=wd https://rutube.ru/video/1b5d2b80e3c71a11012a2c453955a023/?r=wd https://vkvideo.ru/video-120704871_456239617 https://vkvideo.ru/video-120704871_456239605 https://vkvideo.ru/video-120704871_456239601 | 786 | штука | 0 | 6 | BB1 PCE CAR P12 | 2 1 3 4 | 6 1 36 1080 | шт. шт. шт. шт. | 13606489703018 3606489703011 23606489703015 | 23.2 20 40.4 120 | 19.5 12.5 24.2 80 | 8.9 5 28.8 101.4 | см. см. см. см. | 0.629 0.088 4.065 139.947 | кг. кг. кг. кг. | 83 мм | 125 мм | 50 мм |  | В сборе с корпусом/рамкой (EV006348) | Серый (EV000270) | Да | 2 |  | Нет | Необработанная (EV006034) |  | Термопласт (EV000403) | Пластик (EV000139) |  |  |  | Нет | Матовый (-ая) (EV000146) |  |  | 83 мм | 124 мм | 48 мм | 0 |  | Сталь (SV007271) | IP20 (EV006405) | [5 empty] | Нет | В распор (лапками) и винтами (EV006353) | [9 empty] | Внутренний / скрытый (EV000383) |  | Нет |  | Нет | IP20 (EV006405) | IK03 (EV006809) | [5 empty] | Нет | [23 empty] | С заземляющим контактом (EV002727) | 50...50 Гц | [5 empty] | 7004 | 250 В |  |  | Винтов. зажим/клемма (EV001008) | [11 empty] | 48 мм | 16 |  |  | 16 А | Нет | Нет | 1 | Нет | Нет | Да | Нет | Нет | Нет | Нет | Не требует специального питания (EV006426) | Да |  | Нет | Без надписи/печати (EV005886) | Нет | Нет | 0 | Нет | Нет | Нет | Нет | 0 | 0 | Да | Нет | Нет | [92 empty] | термопласт: все стороны |  |  | утопленный | матовый | сталь | 0.088 кг | IEC 60884-1 |  | декоративное покрытие |  |  |  |  | 1.5...4 мм² для Жесткий кабель(и) 1.5...4 мм² для Гибкий кабель(и) | 5-40 °C |  | 5-35 °C | [7 empty] | 11 мм |  |  | 60-60 % | 5000 циклы | Pozidriv No 1 |  | 250 В | 2 | 6 | без шторок | Без индикации | с заземляющим контактом | 6.0 винтовые зажимы | [46 empty] | Флоупак | AtlasDesign |  | комплект из 6 шт. | 1 | розетка |  |  |  |  | винт | изделие в сборе | [6 empty] | 16 A в 220...250 В Переменный ток 50 Гц | [14 empty] | Срок гарантии на данное оборудование составляет 5 лет с момента отгрузки со склада Систэм Электрик, с подтверждением соответствующим документом | Подлежит замене | IP20 | не содержит галогенов |  |  | EAC
ATN000926 | Розетка "AtlasDesign" С/У с ЗК 2-я (250В, 16А защит.шторки) | Systeme Electric |  |  | Розетка двойная Systeme Electric (ранее Schneider Electric) серии AtlasDesign (в сборе, цвет сталь) с заземлением и шторками подходит для сетей 250 В, на ток 16 А. - Заземляющий контакт обеспечивает дополнительную защиту от удара электрическим током. - Лицевые детали из качественного ABS-пластика, устойчивого к царапинам и УФ-излучению. - Двойная розетка позволяет подключить два устройства в одном месте. - Изделие поставляется в комплекте с рамкой того же цвета. |  | Электротехническое оборудование Потенциал | PTPWD | [6 empty] | EC000125 | Розетка силовая (штепсельная) | 7 | Россия | https://static-pcsp.systeme.ru/image/mbzsuwcW_3pZLHuR68023447243e01744974919.jpeg https://static-pcsp.systeme.ru/image/4PxfLZGF.jpeg | https://static-pcsp.systeme.ru/image/4PxfLZGF.jpeg | https://api.systeme.ru/product/media/download/988353 https://api.systeme.ru/product/media/download/988507 | Glossa Blanca W59 выключатель переключатель розетка светорегулятор AtlasDesign диммер Этюд Хит W45 Каталог Каталог электроустановочных изделий ЭУИ Атлас Дизайн Profi54 Профи54 Aqua Аква Nature Бланка Глосса HIT MultiBox Мультибокс Термостат Монтажная коробка Распределительная коробка Подрозетник Etude Glossa Blanca W59 выключатель переключатель розетка светорегулятор AtlasDesign диммер Этюд Хит W45 Каталог Каталог электроустановочных изделий ЭУИ Атлас Дизайн Profi54 Профи54 Aqua Аква Nature Бланка Глосса HIT MultiBox Мультибокс Термостат Монтажная коробка Распределительная коробка Подрозетник Etude быстрозажимные клеммы безвинтовая платформа Screwless | https://api.systeme.ru/product/media/download/988373 | розетка AtlasDesign Атлас Дизайн Руководство по эксплуатации | https://api.systeme.ru/certificates/default/download/3460 https://api.systeme.ru/certificates/default/download/3410 https://api.systeme.ru/certificates/default/download/3355 https://api.systeme.ru/certificates/default/download/1897 https://api.systeme.ru/certificates/default/download/2488 https://api.systeme.ru/certificates/default/download/1711 https://api.systeme.ru/certificates/default/download/766 | С-ТР ТС-НВО Д-ТР ЕАЭС-RoHS С/Д-UZ С-ТР ТС-НВО С/Д-UZ Д-ТР ЕАЭС-RoHS С-ТР ТС-НВО | ЕАЭС RU С-RU.АТ21.В.00159_25 ЕАЭС N RU Д-RU.РА01.В.70012_25 UZ.SMT.01.0103.117076789 ЕАЭС RU С-RU.АТ21.В.00045_20 UZ.SMT.01.0026.75482392 ЕАЭС № RU Д-RU.МЮ62.В.00697_20 ТС RU С-RU.АТ21.В.00041 |  |  | https://www.youtube.com/watch?v=TjrtUZ1YPWs https://www.youtube.com/watch?v=6HekB_o-J2Q https://www.youtube.com/watch?v=uNb4HCh0Ebw https://rutube.ru/video/0a046896df31cb6f39e3978258b1740b/ https://rutube.ru/video/e166ee9633cc3135e4ce68bd536cba05/?r=wd https://rutube.ru/video/1b5d2b80e3c71a11012a2c453955a023/?r=wd https://vkvideo.ru/video-120704871_456239617 https://vkvideo.ru/video-120704871_456239605 https://vkvideo.ru/video-120704871_456239601 | 916 | штука | 0 | 6 | BB1 PCE CAR P12 | 2 1 3 4 | 6 1 36 1080 | шт. шт. шт. шт. | 13606489703025 3606489703028 23606489703022 | 23.2 20 40.4 120 | 19.5 12.5 24.2 80 | 8.9 5 28.8 101.4 | см. см. см. см. | 0.635 0.089 4.101 141.017 | кг. кг. кг. кг. | 83 мм | 125 мм | 50 мм |  | В сборе с корпусом/рамкой (EV006348) | Серый (EV000270) | Да | 2 |  | Нет | Необработанная (EV006034) |  | Термопласт (EV000403) | Пластик (EV000139) |  |  |  | Нет | Матовый (-ая) (EV000146) |  |  | 83 мм | 124 мм | 48 мм |  |  | Сталь (SV007271) | IP20 (EV006405) | [5 empty] | Нет | В распор (лапками) и винтами (EV006353) | [9 empty] | Внутренний / скрытый (EV000383) |  | Нет |  | Нет | IP20 (EV006405) | [6 empty] | Нет | [23 empty] | С заземляющим контактом (EV002727) | 50...50 Гц | [5 empty] | 7004 | 250 В |  |  | Винтов. зажим/клемма (EV001008) | [11 empty] | 48 мм | 16 |  |  | 16 А | Нет | Нет | 1 | Нет | Нет | Да | Нет | Нет | Нет | Нет | Не требует специального питания (EV006426) | Да |  | Нет | Без надписи/печати (EV005886) | Нет | Нет | 0 | Нет | Нет | Нет | Нет | 2 |  | Да | Нет | Нет | [92 empty] | термопласт: все стороны |  |  | утопленный | матовый | сталь | 0.09 кг | IEC 60884-1 |  | декоративное покрытие |  |  |  |  | 1.5...4 мм² для Жесткий кабель(и) 1.5...4 мм² для Гибкий кабель(и) | 5-40 °C |  | 5-35 °C | [7 empty] | 11 мм |  |  | 60-60 % | 5000 циклы | Pozidriv No 1 |  | 250 В | 2 | 6 | со шторками | Без индикации | с заземляющим контактом | 6.0 винтовые зажимы | [46 empty] | Флоупак | AtlasDesign |  | комплект из 6 шт. | 1 | розетка |  |  |  |  | винт | изделие в сборе | [6 empty] | 16 A в 220...250 В Переменный ток 50 Гц | [14 empty] | Срок гарантии на данное оборудование составляет 5 лет с момента отгрузки со склада Систэм Электрик, с подтверждением соответствующим документом | Подлежит замене | IP20 | не содержит галогенов |  |  | EAC
ATN000940 | Розетка "AtlasDesign" С/У (250В, 16А) | Systeme Electric |  |  | Розетка Systeme Electric (ранее Schneider Electric) серии AtlasDesign (в сборе, цвет сталь) одинарная без заземления и без шторок подходит для сетей 250 В, на ток 16 А. - Лицевые детали из качественного ABS-пластика, устойчивого к царапинам и УФ-излучению. - Изделие поставляется в комплекте с рамкой того же цвета. |  | Электротехническое оборудование Потенциал | PTPWD | [6 empty] | EC000125 | Розетка силовая (штепсельная) | 7 | Россия | https://static-pcsp.systeme.ru/image/mbzsuwcW_3pZLHuR68023447243e01744974919.jpeg https://static-pcsp.systeme.ru/image/xSpnDqhyqmPGkTqK67d919fe1bed31742281214.jpeg | https://static-pcsp.systeme.ru/image/xSpnDqhyqmPGkTqK67d919fe1bed31742281214.jpeg | https://api.systeme.ru/product/media/download/988353 https://api.systeme.ru/product/media/download/988507 | Glossa Blanca W59 выключатель переключатель розетка светорегулятор AtlasDesign диммер Этюд Хит W45 Каталог Каталог электроустановочных изделий ЭУИ Атлас Дизайн Profi54 Профи54 Aqua Аква Nature Бланка Глосса HIT MultiBox Мультибокс Термостат Монтажная коробка Распределительная коробка Подрозетник Etude Glossa Blanca W59 выключатель переключатель розетка светорегулятор AtlasDesign диммер Этюд Хит W45 Каталог Каталог электроустановочных изделий ЭУИ Атлас Дизайн Profi54 Профи54 Aqua Аква Nature Бланка Глосса HIT MultiBox Мультибокс Термостат Монтажная коробка Распределительная коробка Подрозетник Etude быстрозажимные клеммы безвинтовая платформа Screwless | https://api.systeme.ru/product/media/download/988373 | розетка AtlasDesign Атлас Дизайн Руководство по эксплуатации | https://api.systeme.ru/certificates/default/download/3460 https://api.systeme.ru/certificates/default/download/3410 https://api.systeme.ru/certificates/default/download/3355 https://api.systeme.ru/certificates/default/download/1897 https://api.systeme.ru/certificates/default/download/2488 https://api.systeme.ru/certificates/default/download/1711 https://api.systeme.ru/certificates/default/download/766 | С-ТР ТС-НВО Д-ТР ЕАЭС-RoHS С/Д-UZ С-ТР ТС-НВО С/Д-UZ Д-ТР ЕАЭС-RoHS С-ТР ТС-НВО | ЕАЭС RU С-RU.АТ21.В.00159_25 ЕАЭС N RU Д-RU.РА01.В.70012_25 UZ.SMT.01.0103.117076789 ЕАЭС RU С-RU.АТ21.В.00045_20 UZ.SMT.01.0026.75482392 ЕАЭС № RU Д-RU.МЮ62.В.00697_20 ТС RU С-RU.АТ21.В.00041 |  |  | https://www.youtube.com/watch?v=gxAkZCx8Zow https://www.youtube.com/watch?v=uNb4HCh0Ebw https://rutube.ru/video/125a377127516b8216f694836b148a3e/?r=wd https://rutube.ru/video/1b5d2b80e3c71a11012a2c453955a023/?r=wd https://vkvideo.ru/video-120704871_456239618 https://vkvideo.ru/video-120704871_456239601 | 524.5 | штука | 0 | 5 | BB1 PCE CAR P12 | 2 1 3 4 | 5 1 20 1800 | шт. шт. шт. шт. | 13606489703056 3606489703059 23606489703053 | 23 16 40.4 120 | 9.2 11.5 24.2 80 | 8.9 3.7 10.6 110.4 | см. см. см. см. | 0.488 0.086 2.136 210.238 | кг. кг. кг. кг. | 83 мм | 83 мм | 37 мм |  | В сборе с корпусом/рамкой (EV006348) | Серый (EV000270) | Да | 1 |  | Нет | Необработанная (EV006034) |  | Термопласт (EV000403) | Пластик (EV000139) |  |  |  | Нет | Матовый (-ая) (EV000146) |  |  | 83 мм | 83 мм | 35.1 мм |  |  | Сталь (SV007271) | IP20 (EV006405) | [5 empty] | Нет | В распор (лапками) и винтами (EV006353) | [9 empty] | Внутренний / скрытый (EV000383) |  | Нет |  | Нет | IP20 (EV006405) | [6 empty] | Да | [23 empty] | Без заземляющего контакта (EV005887) | 50...50 Гц | [5 empty] | 7004 | 250 В |  |  | Винтов. зажим/клемма (EV001008) | [11 empty] | 35.1 мм | 16 |  |  | 16 А | Нет | Нет | 1 | Нет | Нет | Нет | Нет | Нет | Нет | Нет | Не требует специального питания (EV006426) | Да |  | Нет | Без надписи/печати (EV005886) | Нет | Нет | 0 | Нет | Нет | Нет | Нет | 2 |  | Нет | Нет | Нет | [92 empty] | термопласт: все стороны |  |  | утопленный | матовый | сталь | 0.082 кг | IEC 60884-1 |  | декоративное покрытие |  |  |  |  | 1.5...4 мм² для Жесткий кабель(и) 1.5...4 мм² для Гибкий кабель(и) | 5-40 °C |  | 5-35 °C | [7 empty] | 11 мм |  |  | 60-60 % | 5000 циклы | Pozidriv No 1 |  | 250 В | 1 | 2 | без шторок | Без индикации | без заземляющего контакта | 2.0 винтовые зажимы | [46 empty] | Флоупак | AtlasDesign |  | комплект из 5 шт. | 1 | розетка |  |  |  |  | винт | изделие в сборе | [6 empty] | 16 A в 220...250 В Переменный ток 50 Гц | [14 empty] | Срок гарантии на данное оборудование составляет 5 лет с момента отгрузки со склада Систэм Электрик, с подтверждением соответствующим документом | Подлежит замене | IP20 | не содержит галогенов |  |  | EAC
ATN000941 | Розетка "AtlasDesign" С/У б/РАМКИ (250В, 16А) | Systeme Electric |  |  | Механизм Systeme Electric (ранее Schneider Electric) серии AtlasDesign в цвете сталь розетки одинарной без заземления и без шторок подходит для сетей 250 В, на ток 16 А. - Лицевые детали из качественного ABS-пластика, устойчивого к царапинам и УФ-излучению. - Усиленные прямые монтажные лапки для лучшей фиксации механизма в монтажной коробке. |  | Электротехническое оборудование Потенциал | PTPWD | [6 empty] | EC000125 | Розетка силовая (штепсельная) | 7 | Россия | https://static-pcsp.systeme.ru/image/mbzsuwcW_3pZLHuR68023447243e01744974919.jpeg https://static-pcsp.systeme.ru/image/ij4TkCBg2TZTEAa267d919fe06d041742281214.jpeg | https://static-pcsp.systeme.ru/image/ij4TkCBg2TZTEAa267d919fe06d041742281214.jpeg | https://api.systeme.ru/product/media/download/988353 https://api.systeme.ru/product/media/download/988507 | Glossa Blanca W59 выключатель переключатель розетка светорегулятор AtlasDesign диммер Этюд Хит W45 Каталог Каталог электроустановочных изделий ЭУИ Атлас Дизайн Profi54 Профи54 Aqua Аква Nature Бланка Глосса HIT MultiBox Мультибокс Термостат Монтажная коробка Распределительная коробка Подрозетник Etude Glossa Blanca W59 выключатель переключатель розетка светорегулятор AtlasDesign диммер Этюд Хит W45 Каталог Каталог электроустановочных изделий ЭУИ Атлас Дизайн Profi54 Профи54 Aqua Аква Nature Бланка Глосса HIT MultiBox Мультибокс Термостат Монтажная коробка Распределительная коробка Подрозетник Etude быстрозажимные клеммы безвинтовая платформа Screwless | https://api.systeme.ru/product/media/download/988373 | розетка AtlasDesign Атлас Дизайн Руководство по эксплуатации | https://api.systeme.ru/certificates/default/download/3460 https://api.systeme.ru/certificates/default/download/3410 https://api.systeme.ru/certificates/default/download/3355 https://api.systeme.ru/certificates/default/download/1897 https://api.systeme.ru/certificates/default/download/2488 https://api.systeme.ru/certificates/default/download/1711 https://api.systeme.ru/certificates/default/download/766 | С-ТР ТС-НВО Д-ТР ЕАЭС-RoHS С/Д-UZ С-ТР ТС-НВО С/Д-UZ Д-ТР ЕАЭС-RoHS С-ТР ТС-НВО | ЕАЭС RU С-RU.АТ21.В.00159_25 ЕАЭС N RU Д-RU.РА01.В.70012_25 UZ.SMT.01.0103.117076789 ЕАЭС RU С-RU.АТ21.В.00045_20 UZ.SMT.01.0026.75482392 ЕАЭС № RU Д-RU.МЮ62.В.00697_20 ТС RU С-RU.АТ21.В.00041 |  |  | https://www.youtube.com/watch?v=gxAkZCx8Zow https://www.youtube.com/watch?v=uNb4HCh0Ebw https://rutube.ru/video/125a377127516b8216f694836b148a3e/?r=wd https://rutube.ru/video/1b5d2b80e3c71a11012a2c453955a023/?r=wd https://vkvideo.ru/video-120704871_456239618 https://vkvideo.ru/video-120704871_456239601 | 428.5 | штука | 0 | 5 | BB1 PCE CAR P12 | 2 1 3 4 | 5 1 20 1800 | шт. шт. шт. шт. | 13606489703063 3606489703066 23606489703060 | 23 16 40.4 120 | 9.2 10.5 24.2 80 | 8.9 3.7 10.6 110.4 | см. см. см. см. | 0.377 0.063 1.69 170.051 | кг. кг. кг. кг. | 71 мм | 71 мм | 37 мм |  | Механизм с накладкой (EV006345) | Серый (EV000270) | Да | 1 |  | Нет | Необработанная (EV006034) |  | Термопласт (EV000403) | Пластик (EV000139) |  |  |  | Нет | Матовый (-ая) (EV000146) |  |  | 71 мм | 71 мм | 35.1 мм | 0 |  | Сталь (SV007271) | IP20 (EV006405) | [5 empty] | Нет | В распор (лапками) и винтами (EV006353) | [9 empty] | Внутренний / скрытый (EV000383) |  | Нет |  | Нет | IP20 (EV006405) | IK03 (EV006809) | [5 empty] | Да | [23 empty] | Без заземляющего контакта (EV005887) | 50...50 Гц | [5 empty] | 7004 | 250 В |  |  | Винтов. зажим/клемма (EV001008) | [11 empty] | 35.1 мм | 16 |  |  | 16 А | Нет | Нет | 1 | Нет | Нет | Нет | Нет | Нет | Нет | Нет | Не требует специального питания (EV006426) | Да |  | Нет | Без надписи/печати (EV005886) | Нет | Нет | 0 | Нет | Нет | Нет | Нет | 2 | 0 | Нет | Нет | Нет | [92 empty] | термопласт: все стороны |  |  | утопленный | матовый | сталь | 0.066 кг | IEC 60884-1 |  | декоративное покрытие |  |  |  |  | 1.5...4 мм² для Жесткий кабель(и) 1.5...4 мм² для Гибкий кабель(и) | 5-40 °C |  | 5-35 °C | [7 empty] | 11 мм |  |  | 60-60 % | 5000 циклы | Pozidriv No 1 |  | 250 В | 1 | 2 | без шторок | Без индикации | без заземляющего контакта | 2.0 винтовые зажимы | [46 empty] | Флоупак | AtlasDesign |  | комплект из 5 шт. | 1 | розетка |  |  |  |  | винт | механизм | [6 empty] | 16 A в 220...250 В Переменный ток 50 Гц | [14 empty] | Срок гарантии на данное оборудование составляет 5 лет с момента отгрузки со склада Систэм Электрик, с подтверждением соответствующим документом | Подлежит замене | IP20 | не содержит галогенов |  |  | EAC
ATN000943 | Розетка "AtlasDesign" С/У с ЗК б/РАМКИ (250В, 16А) | Systeme Electric |  |  | Механизм Systeme Electric (ранее Schneider Electric) серии AtlasDesign в цвете сталь розетки одинарной с заземлением и без шторок подходит для сетей 250 В, на ток 16 А. - Заземляющий контакт обеспечивает дополнительную защиту от удара электрическим током. При наличии заземления электрический потенциал уходит в землю, защищая человека. - Лицевые детали из качественного ABS-пластика, устойчивого к царапинам и УФ-излучению. - Усиленные прямые монтажные лапки для лучшей фиксации механизма в монтажной коробке. |  | Электротехническое оборудование Потенциал | PTPWD | [6 empty] | EC000125 | Розетка силовая (штепсельная) | 7 | Россия | https://static-pcsp.systeme.ru/image/a2IrRDJBNcSEH-Bj6746c6d87bd791732691672.jpeg https://static-pcsp.systeme.ru/image/mbzsuwcW_3pZLHuR68023447243e01744974919.jpeg https://static-pcsp.systeme.ru/image/S6xm2VeetidQUwQ56746c920eff151732692256.jpeg https://static-pcsp.systeme.ru/image/LMvrS0X5071qHu9s67d919fdebccc1742281213.jpeg | https://static-pcsp.systeme.ru/image/LMvrS0X5071qHu9s67d919fdebccc1742281213.jpeg | https://api.systeme.ru/product/media/download/988353 https://api.systeme.ru/product/media/download/988507 | Glossa Blanca W59 выключатель переключатель розетка светорегулятор AtlasDesign диммер Этюд Хит W45 Каталог Каталог электроустановочных изделий ЭУИ Атлас Дизайн Profi54 Профи54 Aqua Аква Nature Бланка Глосса HIT MultiBox Мультибокс Термостат Монтажная коробка Распределительная коробка Подрозетник Etude Glossa Blanca W59 выключатель переключатель розетка светорегулятор AtlasDesign диммер Этюд Хит W45 Каталог Каталог электроустановочных изделий ЭУИ Атлас Дизайн Profi54 Профи54 Aqua Аква Nature Бланка Глосса HIT MultiBox Мультибокс Термостат Монтажная коробка Распределительная коробка Подрозетник Etude быстрозажимные клеммы безвинтовая платформа Screwless | https://api.systeme.ru/product/media/download/988373 | розетка AtlasDesign Атлас Дизайн Руководство по эксплуатации | https://api.systeme.ru/certificates/default/download/3460 https://api.systeme.ru/certificates/default/download/3410 https://api.systeme.ru/certificates/default/download/3355 https://api.systeme.ru/certificates/default/download/1897 https://api.systeme.ru/certificates/default/download/2488 https://api.systeme.ru/certificates/default/download/1711 https://api.systeme.ru/certificates/default/download/766 | С-ТР ТС-НВО Д-ТР ЕАЭС-RoHS С/Д-UZ С-ТР ТС-НВО С/Д-UZ Д-ТР ЕАЭС-RoHS С-ТР ТС-НВО | ЕАЭС RU С-RU.АТ21.В.00159_25 ЕАЭС N RU Д-RU.РА01.В.70012_25 UZ.SMT.01.0103.117076789 ЕАЭС RU С-RU.АТ21.В.00045_20 UZ.SMT.01.0026.75482392 ЕАЭС № RU Д-RU.МЮ62.В.00697_20 ТС RU С-RU.АТ21.В.00041 |  |  | https://www.youtube.com/watch?v=TjrtUZ1YPWs https://www.youtube.com/watch?v=6HekB_o-J2Q https://www.youtube.com/watch?v=uNb4HCh0Ebw https://rutube.ru/video/0a046896df31cb6f39e3978258b1740b/ https://rutube.ru/video/e166ee9633cc3135e4ce68bd536cba05/?r=wd https://rutube.ru/video/1b5d2b80e3c71a11012a2c453955a023/?r=wd https://vkvideo.ru/video-120704871_456239617 https://vkvideo.ru/video-120704871_456239605 https://vkvideo.ru/video-120704871_456239601 | 493 | штука | 0 | 5 | BB1 PCE CAR P12 | 2 1 3 4 | 5 1 20 1800 | шт. шт. шт. шт. | 13606489703070 3606489703073 23606489703077 | 9.7 10.8 24.5 120 | 23.9 14 41.3 80 | 9.9 4.3 11.4 115 | см. см. см. см. | 0.403 0.069 1.802 172 | кг. кг. кг. кг. | 71 мм | 71 мм | 42 мм |  | Механизм с накладкой (EV006345) | Серый (EV000270) | Да | 1 |  | Нет | Необработанная (EV006034) |  | Термопласт (EV000403) | Пластик (EV000139) |  |  |  | Нет | Матовый (-ая) (EV000146) |  |  | 71 мм | 71 мм | 40.2 мм | 0 |  | Сталь (SV007271) | IP20 (EV006405) | [5 empty] | Нет | В распор (лапками) и винтами (EV006353) | [9 empty] | Внутренний / скрытый (EV000383) |  | Нет |  | Нет | IP20 (EV006405) | IK01 (EV006807) | [5 empty] | Да | [23 empty] | С заземляющим контактом (EV002727) | 50...50 Гц | [5 empty] | 7004 | 250 В |  |  | Винтов. зажим/клемма (EV001008) | [11 empty] | 40.2 мм | 16 |  |  | 16 А | Нет | Нет | 1 | Нет | Нет | Да | Нет | Нет | Нет | Нет | Не требует специального питания (EV006426) | Да | 0 мА | Нет | Без надписи/печати (EV005886) | Нет | Нет | 0 | Нет | Нет | Нет | Нет | 2 | 0 | Да | Нет | Нет | [92 empty] | термопласт: все стороны |  |  | утопленный | матовый | сталь | 0.072 кг | IEC 60884-1 |  | декоративное покрытие |  |  |  |  | 1.5...4 мм² для Жесткий кабель(и) 1.5...4 мм² для Гибкий кабель(и) | 5-40 °C |  | 5-35 °C | [7 empty] | 11 мм |  |  | 60-60 % | 5000 циклы | Pozidriv No 1 |  | 250 В | 1 | 3 | без шторок | Без индикации | с заземляющим контактом | 3.0 винтовые зажимы | [46 empty] | Флоупак | AtlasDesign |  | комплект из 5 шт. | 1 | розетка |  |  |  |  | винт | механизм | [6 empty] | 16 A в 220...250 В Переменный ток 50 Гц | [14 empty] | Срок гарантии на данное оборудование составляет 5 лет с момента отгрузки со склада Систэм Электрик, с подтверждением соответствующим документом | Подлежит замене | IP20 | не содержит галогенов |  |  | EAC
ATN000944 | Розетка "AtlasDesign" С/У с ЗК (250В, 16А, защит.шторки) | Systeme Electric |  |  | Розетка Systeme Electric (ранее Schneider Electric) серии AtlasDesign (в сборе, цвет сталь) одинарная с заземлением и без шторок подходит для сетей 250 В, на ток 16 А. - Заземляющий контакт обеспечивает дополнительную защиту от удара электрическим током. При наличии заземления электрический потенциал уходит в землю, защищая человека. - Лицевые детали из качественного ABS-пластика, устойчивого к царапинам и УФ-излучению. - Изделие поставляется в комплекте с рамкой того же цвета. |  | Электротехническое оборудование Потенциал | PTPWD | [6 empty] | EC000125 | Розетка силовая (штепсельная) | 7 | Россия | https://static-pcsp.systeme.ru/image/mbzsuwcW_3pZLHuR68023447243e01744974919.jpeg https://static-pcsp.systeme.ru/image/EeL9a8jGlvaE5T6J67d919fdddc4e1742281213.jpeg | https://static-pcsp.systeme.ru/image/EeL9a8jGlvaE5T6J67d919fdddc4e1742281213.jpeg | https://api.systeme.ru/product/media/download/988353 https://api.systeme.ru/product/media/download/988507 | Glossa Blanca W59 выключатель переключатель розетка светорегулятор AtlasDesign диммер Этюд Хит W45 Каталог Каталог электроустановочных изделий ЭУИ Атлас Дизайн Profi54 Профи54 Aqua Аква Nature Бланка Глосса HIT MultiBox Мультибокс Термостат Монтажная коробка Распределительная коробка Подрозетник Etude Glossa Blanca W59 выключатель переключатель розетка светорегулятор AtlasDesign диммер Этюд Хит W45 Каталог Каталог электроустановочных изделий ЭУИ Атлас Дизайн Profi54 Профи54 Aqua Аква Nature Бланка Глосса HIT MultiBox Мультибокс Термостат Монтажная коробка Распределительная коробка Подрозетник Etude быстрозажимные клеммы безвинтовая платформа Screwless | https://api.systeme.ru/product/media/download/988373 | розетка AtlasDesign Атлас Дизайн Руководство по эксплуатации | https://api.systeme.ru/certificates/default/download/3460 https://api.systeme.ru/certificates/default/download/3410 https://api.systeme.ru/certificates/default/download/3355 https://api.systeme.ru/certificates/default/download/1897 https://api.systeme.ru/certificates/default/download/2488 https://api.systeme.ru/certificates/default/download/1711 https://api.systeme.ru/certificates/default/download/766 | С-ТР ТС-НВО Д-ТР ЕАЭС-RoHS С/Д-UZ С-ТР ТС-НВО С/Д-UZ Д-ТР ЕАЭС-RoHS С-ТР ТС-НВО | ЕАЭС RU С-RU.АТ21.В.00159_25 ЕАЭС N RU Д-RU.РА01.В.70012_25 UZ.SMT.01.0103.117076789 ЕАЭС RU С-RU.АТ21.В.00045_20 UZ.SMT.01.0026.75482392 ЕАЭС № RU Д-RU.МЮ62.В.00697_20 ТС RU С-RU.АТ21.В.00041 |  |  | https://www.youtube.com/watch?v=TjrtUZ1YPWs https://www.youtube.com/watch?v=6HekB_o-J2Q https://www.youtube.com/watch?v=uNb4HCh0Ebw https://rutube.ru/video/0a046896df31cb6f39e3978258b1740b/ https://rutube.ru/video/e166ee9633cc3135e4ce68bd536cba05/?r=wd https://rutube.ru/video/1b5d2b80e3c71a11012a2c453955a023/?r=wd https://vkvideo.ru/video-120704871_456239617 https://vkvideo.ru/video-120704871_456239605 https://vkvideo.ru/video-120704871_456239601 | 689.5 | штука | 0 | 5 | BB1 PCE CAR P12 | 2 1 3 4 | 5 1 20 1800 | шт. шт. шт. шт. | 13606489703087 3606489703080 23606489703084 | 23 16 40.4 120 | 9.2 11.5 24.2 80 | 8.9 4.2 10.6 110.4 | см. см. см. см. | 0.517 0.091 2.251 220.516 | кг. кг. кг. кг. | 83 мм | 83 мм | 42 мм |  | В сборе с корпусом/рамкой (EV006348) | Серый (EV000270) | Да | 1 |  | Нет | Необработанная (EV006034) |  | Термопласт (EV000403) | Пластик (EV000139) |  |  |  | Нет | Матовый (-ая) (EV000146) |  |  | 83 мм | 83 мм | 40.2 мм |  |  | Сталь (SV007271) | IP20 (EV006405) | [5 empty] | Нет | В распор (лапками) и винтами (EV006353) | [9 empty] | Внутренний / скрытый (EV000383) |  | Нет |  | Нет | IP20 (EV006405) | [6 empty] | Да | [23 empty] | С заземляющим контактом (EV002727) | 50...50 Гц | [5 empty] | 7004 | 250 В |  |  | Винтов. зажим/клемма (EV001008) | [11 empty] | 40.2 мм | 16 |  |  | 16 А | Нет | Нет | 1 | Да | Нет | Да | Нет | Нет | Нет | Нет | Не требует специального питания (EV006426) | Да |  | Нет | Без надписи/печати (EV005886) | Нет | Нет | 0 | Нет | Нет | Нет | Нет | 2 |  | Да | Нет | Нет | [92 empty] | термопласт: все стороны |  |  | утопленный | матовый | сталь | 0.089 кг | IEC 60884-1 |  | декоративное покрытие |  |  |  |  | 1.5...4 мм² для Жесткий кабель(и) 1.5...4 мм² для Гибкий кабель(и) | 5-40 °C |  | 5-35 °C | [7 empty] | 11 мм |  |  | 60-60 % | 5000 циклы | Pozidriv No 1 |  | 250 В | 1 | 3 | со шторками | Без индикации | с заземляющим контактом | 3.0 винтовые зажимы | [46 empty] | Флоупак | AtlasDesign |  | комплект из 5 шт. | 1 | розетка |  |  |  |  | винт | изделие в сборе | [6 empty] | 16 A в 220...250 В Переменный ток 50 Гц | [14 empty] | Срок гарантии на данное оборудование составляет 5 лет с момента отгрузки со склада Систэм Электрик, с подтверждением соответствующим документом | Подлежит замене | IP20 | не содержит галогенов |  |  | EAC
ATN000945 | Розетка "AtlasDesign" С/У б/РАМКИ с ЗК (250В, 16А, защит.шторки) | Systeme Electric |  |  | Механизм Systeme Electric (ранее Schneider Electric) серии AtlasDesign в цвете сталь розетки одинарной с заземлением и шторками подходит для сетей 250 В, на ток 16 А. - Заземляющий контакт обеспечивает дополнительную защиту от удара электрическим током. При наличии заземления электрический потенциал уходит в землю, защищая человека. - Лицевые детали из качественного ABS-пластика, устойчивого к царапинам и УФ-излучению. - Усиленные прямые монтажные лапки для лучшей фиксации механизма в монтажной коробке. |  | Электротехническое оборудование Потенциал | PTPWD | [6 empty] | EC000125 | Розетка силовая (штепсельная) | 7 | Россия | https://static-pcsp.systeme.ru/image/mbzsuwcW_3pZLHuR68023447243e01744974919.jpeg https://static-pcsp.systeme.ru/image/oK18L-eEDqQX_0w767d919fdc96ba1742281213.jpeg | https://static-pcsp.systeme.ru/image/oK18L-eEDqQX_0w767d919fdc96ba1742281213.jpeg | https://api.systeme.ru/product/media/download/988353 https://api.systeme.ru/product/media/download/988507 | Glossa Blanca W59 выключатель переключатель розетка светорегулятор AtlasDesign диммер Этюд Хит W45 Каталог Каталог электроустановочных изделий ЭУИ Атлас Дизайн Profi54 Профи54 Aqua Аква Nature Бланка Глосса HIT MultiBox Мультибокс Термостат Монтажная коробка Распределительная коробка Подрозетник Etude Glossa Blanca W59 выключатель переключатель розетка светорегулятор AtlasDesign диммер Этюд Хит W45 Каталог Каталог электроустановочных изделий ЭУИ Атлас Дизайн Profi54 Профи54 Aqua Аква Nature Бланка Глосса HIT MultiBox Мультибокс Термостат Монтажная коробка Распределительная коробка Подрозетник Etude быстрозажимные клеммы безвинтовая платформа Screwless | https://api.systeme.ru/product/media/download/988373 | розетка AtlasDesign Атлас Дизайн Руководство по эксплуатации | https://api.systeme.ru/certificates/default/download/3460 https://api.systeme.ru/certificates/default/download/3410 https://api.systeme.ru/certificates/default/download/3355 https://api.systeme.ru/certificates/default/download/1897 https://api.systeme.ru/certificates/default/download/2488 https://api.systeme.ru/certificates/default/download/1711 https://api.systeme.ru/certificates/default/download/766 | С-ТР ТС-НВО Д-ТР ЕАЭС-RoHS С/Д-UZ С-ТР ТС-НВО С/Д-UZ Д-ТР ЕАЭС-RoHS С-ТР ТС-НВО | ЕАЭС RU С-RU.АТ21.В.00159_25 ЕАЭС N RU Д-RU.РА01.В.70012_25 UZ.SMT.01.0103.117076789 ЕАЭС RU С-RU.АТ21.В.00045_20 UZ.SMT.01.0026.75482392 ЕАЭС № RU Д-RU.МЮ62.В.00697_20 ТС RU С-RU.АТ21.В.00041 |  |  | https://www.youtube.com/watch?v=TjrtUZ1YPWs https://www.youtube.com/watch?v=6HekB_o-J2Q https://www.youtube.com/watch?v=uNb4HCh0Ebw https://rutube.ru/video/0a046896df31cb6f39e3978258b1740b/ https://rutube.ru/video/e166ee9633cc3135e4ce68bd536cba05/?r=wd https://rutube.ru/video/1b5d2b80e3c71a11012a2c453955a023/?r=wd https://vkvideo.ru/video-120704871_456239617 https://vkvideo.ru/video-120704871_456239605 https://vkvideo.ru/video-120704871_456239601 | 591 | штука | 0 | 5 | BB1 PCE CAR P12 | 2 1 3 4 | 5 1 20 1800 | шт. шт. шт. шт. | 13606489703094 3606489703097 23606489703091 | 23 16 40.4 120 | 9.2 10.5 24.2 80 | 8.9 4.2 10.6 110.4 | см. см. см. см. | 0.413 0.07 1.833 182.921 | кг. кг. кг. кг. | 71 мм | 71 мм | 42 мм |  | Механизм с накладкой (EV006345) | Серый (EV000270) | Да | 1 |  | Нет | Необработанная (EV006034) |  | Термопласт (EV000403) | Пластик (EV000139) |  |  |  | Нет | Матовый (-ая) (EV000146) |  |  | 71 мм | 71 мм | 40.2 мм | 0 |  | Сталь (SV007271) | IP20 (EV006405) | [5 empty] | Нет | В распор (лапками) и винтами (EV006353) | [9 empty] | Внутренний / скрытый (EV000383) |  | Нет |  | Нет | IP20 (EV006405) | IK03 (EV006809) | [5 empty] | Да | [23 empty] | С заземляющим контактом (EV002727) | 50...50 Гц | [5 empty] | 7004 | 250 В |  |  | Винтов. зажим/клемма (EV001008) | [11 empty] | 40.2 мм | 16 |  |  | 16 А | Нет | Нет | 1 | Нет | Нет | Да | Нет | Нет | Нет | Нет | Не требует специального питания (EV006426) | Да |  | Нет | Без надписи/печати (EV005886) | Нет | Нет | 0 | Нет | Нет | Нет | Нет | 0 | 0 | Да | Нет | Нет | [92 empty] | термопласт: все стороны |  |  | утопленный | матовый | сталь | 0.073 кг | IEC 60884-1 |  | декоративное покрытие |  |  |  |  | 1.5...4 мм² для Жесткий кабель(и) 1.5...4 мм² для Гибкий кабель(и) | 5-40 °C |  | 5-35 °C | [7 empty] | 11 мм |  |  | 60-60 % | 5000 циклы | Pozidriv No 1 |  | 250 В | 1 | 3 | со шторками | Без индикации | с заземляющим контактом | 3.0 винтовые зажимы | [46 empty] | Флоупак | AtlasDesign |  | комплект из 5 шт. | 1 | розетка |  |  |  |  | винт | механизм | [6 empty] | 16 A в 220...250 В Переменный ток 50 Гц | [14 empty] | Срок гарантии на данное оборудование составляет 5 лет с момента отгрузки со склада Систэм Электрик, с подтверждением соответствующим документом | Подлежит замене | IP20 | не содержит галогенов |  |  | EAC
ATN000946 | Розетка "AtlasDesign" С/У с ЗК с крышкой (250В, 16А, защит.шторки) | Systeme Electric |  |  | Механизм Systeme Electric (ранее Schneider Electric) серии AtlasDesign в цвете сталь розетки одинарной с заземлением, шторками и крышкой подходит для сетей 250 В, на ток 16 А. - Заземляющий контакт обеспечивает дополнительную защиту от удара электрическим током. При наличии заземления электрический потенциал уходит в землю, защищая человека. - Лицевые детали из качественного ABS-пластика, устойчивого к царапинам и УФ-излучению. - Усиленные прямые монтажные лапки для лучшей фиксации механизма в монтажной коробке. |  | Электротехническое оборудование Потенциал | PTPWD | [6 empty] | EC000125 | Розетка силовая (штепсельная) | 7 | Россия | https://static-pcsp.systeme.ru/image/mbzsuwcW_3pZLHuR68023447243e01744974919.jpeg https://static-pcsp.systeme.ru/image/k4g0YgdxcjWQNDwQ67d919fdb79fe1742281213.jpeg | https://static-pcsp.systeme.ru/image/k4g0YgdxcjWQNDwQ67d919fdb79fe1742281213.jpeg | https://api.systeme.ru/product/media/download/988353 https://api.systeme.ru/product/media/download/988507 | Glossa Blanca W59 выключатель переключатель розетка светорегулятор AtlasDesign диммер Этюд Хит W45 Каталог Каталог электроустановочных изделий ЭУИ Атлас Дизайн Profi54 Профи54 Aqua Аква Nature Бланка Глосса HIT MultiBox Мультибокс Термостат Монтажная коробка Распределительная коробка Подрозетник Etude Glossa Blanca W59 выключатель переключатель розетка светорегулятор AtlasDesign диммер Этюд Хит W45 Каталог Каталог электроустановочных изделий ЭУИ Атлас Дизайн Profi54 Профи54 Aqua Аква Nature Бланка Глосса HIT MultiBox Мультибокс Термостат Монтажная коробка Распределительная коробка Подрозетник Etude быстрозажимные клеммы безвинтовая платформа Screwless | https://api.systeme.ru/product/media/download/988373 | розетка AtlasDesign Атлас Дизайн Руководство по эксплуатации | https://api.systeme.ru/certificates/default/download/3460 https://api.systeme.ru/certificates/default/download/3410 https://api.systeme.ru/certificates/default/download/3355 https://api.systeme.ru/certificates/default/download/1897 https://api.systeme.ru/certificates/default/download/2488 https://api.systeme.ru/certificates/default/download/1711 https://api.systeme.ru/certificates/default/download/766 | С-ТР ТС-НВО Д-ТР ЕАЭС-RoHS С/Д-UZ С-ТР ТС-НВО С/Д-UZ Д-ТР ЕАЭС-RoHS С-ТР ТС-НВО | ЕАЭС RU С-RU.АТ21.В.00159_25 ЕАЭС N RU Д-RU.РА01.В.70012_25 UZ.SMT.01.0103.117076789 ЕАЭС RU С-RU.АТ21.В.00045_20 UZ.SMT.01.0026.75482392 ЕАЭС № RU Д-RU.МЮ62.В.00697_20 ТС RU С-RU.АТ21.В.00041 |  |  | https://www.youtube.com/watch?v=TjrtUZ1YPWs https://www.youtube.com/watch?v=6HekB_o-J2Q https://www.youtube.com/watch?v=uNb4HCh0Ebw https://rutube.ru/video/0a046896df31cb6f39e3978258b1740b/ https://rutube.ru/video/e166ee9633cc3135e4ce68bd536cba05/?r=wd https://rutube.ru/video/1b5d2b80e3c71a11012a2c453955a023/?r=wd https://vkvideo.ru/video-120704871_456239617 https://vkvideo.ru/video-120704871_456239605 https://vkvideo.ru/video-120704871_456239601 | 851 | штука | 0 | 5 | BB1 PCE CAR P12 | 2 1 3 4 | 5 1 20 1800 | шт. шт. шт. шт. | 13606489703100 3606489703103 23606489703107 | 23 16 40.4 120 | 9.2 10.5 24.2 80 | 8.9 4.5 10.6 110.4 | см. см. см. см. | 0.456 0.079 2.008 198.653 | кг. кг. кг. кг. | 71 мм | 71 мм | 45 мм |  | Механизм с накладкой (EV006345) | Серый (EV000270) | Да | 1 |  | Да | Необработанная (EV006034) |  | Термопласт (EV000403) | Пластик (EV000139) |  |  |  | Нет | Матовый (-ая) (EV000146) |  |  | 71 мм | 71 мм | 43 мм | 0 |  | Сталь (SV007271) | IP20 (EV006405) | [5 empty] | Нет | В распор (лапками) и винтами (EV006353) | [9 empty] | Внутренний / скрытый (EV000383) |  | Нет |  | Нет | IP20 (EV006405) | IK03 (EV006809) | [5 empty] | Да | [23 empty] | С заземляющим контактом (EV002727) | 50...50 Гц | [5 empty] | 7004 | 250 В |  |  | Винтов. зажим/клемма (EV001008) | [11 empty] | 43 мм | 16 |  |  | 16 А | Нет | Нет | 1 | Да | Нет | Да | Нет | Нет | Нет | Нет | Не требует специального питания (EV006426) | Да |  | Нет | Без надписи/печати (EV005886) | Нет | Нет | 0 | Нет | Нет | Нет | Нет | 0 | 0 | Да | Нет | Нет | [92 empty] | термопласт: все стороны |  |  | утопленный | матовый | сталь | 0.082 кг | IEC 60884-1 |  | декоративное покрытие |  |  |  |  | 1.5...4 мм² для Жесткий кабель(и) 1.5...4 мм² для Гибкий кабель(и) | 5-40 °C |  | 5-35 °C | [7 empty] | 11 мм |  |  | 60-60 % | 5000 циклы | Pozidriv No 1 |  | 250 В | 1 | 3 | со шторками | Без индикации | с заземляющим контактом | 3.0 винтовые зажимы | [46 empty] | Флоупак | AtlasDesign |  | комплект из 5 шт. | 1 | розетка |  |  |  |  | винт | механизм | [6 empty] | 16 A в 220...250 В Переменный ток 50 Гц | [14 empty] | Срок гарантии на данное оборудование составляет 5 лет с момента отгрузки со склада Систэм Электрик, с подтверждением соответствующим документом | Подлежит замене | IP20 | не содержит галогенов |  |  | EAC
ATN000949 | Розетка "AtlasDesign" С/У б/РАМКИ (250В, 16А, защит.шторки) | Systeme Electric |  |  | Механизм Systeme Electric (ранее Schneider Electric) серии AtlasDesign в цвете сталь розетки одинарной без заземления со шторками подходит для сетей 250 В, на ток 16 А. - Шторки обеспечивают дополнительную безопасность в доме, где находятся дети. - Лицевые детали из качественного ABS-пластика, устойчивого к царапинам и УФ-излучению. - Усиленные прямые монтажные лапки для лучшей фиксации механизма в монтажной коробке. |  | Электротехническое оборудование Потенциал | PTPWD | [6 empty] | EC000125 | Розетка силовая (штепсельная) | 7 | Россия | https://static-pcsp.systeme.ru/image/mbzsuwcW_3pZLHuR68023447243e01744974919.jpeg https://static-pcsp.systeme.ru/image/4RUl_CRrXyVrwvON67d919fda8a6d1742281213.jpeg | https://static-pcsp.systeme.ru/image/4RUl_CRrXyVrwvON67d919fda8a6d1742281213.jpeg | https://api.systeme.ru/product/media/download/988353 https://api.systeme.ru/product/media/download/988507 | Glossa Blanca W59 выключатель переключатель розетка светорегулятор AtlasDesign диммер Этюд Хит W45 Каталог Каталог электроустановочных изделий ЭУИ Атлас Дизайн Profi54 Профи54 Aqua Аква Nature Бланка Глосса HIT MultiBox Мультибокс Термостат Монтажная коробка Распределительная коробка Подрозетник Etude Glossa Blanca W59 выключатель переключатель розетка светорегулятор AtlasDesign диммер Этюд Хит W45 Каталог Каталог электроустановочных изделий ЭУИ Атлас Дизайн Profi54 Профи54 Aqua Аква Nature Бланка Глосса HIT MultiBox Мультибокс Термостат Монтажная коробка Распределительная коробка Подрозетник Etude быстрозажимные клеммы безвинтовая платформа Screwless | https://api.systeme.ru/product/media/download/988373 | розетка AtlasDesign Атлас Дизайн Руководство по эксплуатации | https://api.systeme.ru/certificates/default/download/3460 https://api.systeme.ru/certificates/default/download/3410 https://api.systeme.ru/certificates/default/download/3355 https://api.systeme.ru/certificates/default/download/1897 https://api.systeme.ru/certificates/default/download/2488 https://api.systeme.ru/certificates/default/download/1711 https://api.systeme.ru/certificates/default/download/766 | С-ТР ТС-НВО Д-ТР ЕАЭС-RoHS С/Д-UZ С-ТР ТС-НВО С/Д-UZ Д-ТР ЕАЭС-RoHS С-ТР ТС-НВО | ЕАЭС RU С-RU.АТ21.В.00159_25 ЕАЭС N RU Д-RU.РА01.В.70012_25 UZ.SMT.01.0103.117076789 ЕАЭС RU С-RU.АТ21.В.00045_20 UZ.SMT.01.0026.75482392 ЕАЭС № RU Д-RU.МЮ62.В.00697_20 ТС RU С-RU.АТ21.В.00041 |  |  | https://www.youtube.com/watch?v=6HekB_o-J2Q https://www.youtube.com/watch?v=uNb4HCh0Ebw https://rutube.ru/video/e166ee9633cc3135e4ce68bd536cba05/?r=wd https://rutube.ru/video/1b5d2b80e3c71a11012a2c453955a023/?r=wd https://vkvideo.ru/video-120704871_456239605 https://vkvideo.ru/video-120704871_456239601 | 480 | штука | 0 | 5 | BB1 PCE CAR P12 | 2 1 3 4 | 5 1 20 1800 | шт. шт. шт. шт. | 13606489703117 3606489703110 23606489703114 | 23 16 40.4 120 | 9.2 10.5 24.2 80 | 8.9 3.7 10.6 110.4 | см. см. см. см. | 0.382 0.064 1.709 171.797 | кг. кг. кг. кг. | 71 мм | 71 мм | 37 мм |  | Механизм с накладкой (EV006345) | Серый (EV000270) | Да | 1 |  | Нет | Необработанная (EV006034) |  | Термопласт (EV000403) | Пластик (EV000139) |  |  |  | Нет | Матовый (-ая) (EV000146) |  |  | 71 мм | 71 мм | 35 мм |  |  | Сталь (SV007271) | IP20 (EV006405) | [5 empty] | Нет | В распор (лапками) и винтами (EV006353) | [9 empty] | Внутренний / скрытый (EV000383) |  | Нет |  | Нет | IP20 (EV006405) | [6 empty] | Да | [23 empty] | Без заземляющего контакта (EV005887) | 50...50 Гц | [5 empty] | 7004 | 250 В |  |  | Винтов. зажим/клемма (EV001008) | [11 empty] | 35 мм | 16 |  |  | 16 А | Нет | Нет | 1 | Да | Нет | Нет | Нет | Нет | Нет | Нет | Не требует специального питания (EV006426) | Да |  | Нет | Без надписи/печати (EV005886) | Нет | Нет | 0 | Нет | Нет | Нет | Нет | 2 |  | Нет | Нет | Нет | [92 empty] | термопласт: все стороны |  |  | утопленный | матовый | сталь | 0.067 кг | IEC 60884-1 |  | декоративное покрытие |  |  |  |  | 1.5...4 мм² для Жесткий кабель(и) 1.5...4 мм² для Гибкий кабель(и) | 5-40 °C |  | 5-35 °C | [7 empty] | 11 мм |  |  | 60-60 % | 5000 циклы | Pozidriv No 1 |  | 250 В | 1 | 2 | со шторками | Без индикации | без заземляющего контакта | 2.0 винтовые зажимы | [46 empty] | Флоупак | AtlasDesign |  | комплект из 5 шт. | 1 | розетка |  |  |  |  | винт | механизм | [6 empty] | 16 A в 220...250 В Переменный ток 50 Гц | [14 empty] | Срок гарантии на данное оборудование составляет 5 лет с момента отгрузки со склада Систэм Электрик, с подтверждением соответствующим документом | Подлежит замене | IP20 | не содержит галогенов |  |  | EAC
ATN001020 | Розетка "AtlasDesign" С/У 2-я (250В, 16А) | Systeme Electric |  |  | Розетка двойная Systeme Electric (ранее Schneider Electric) серии AtlasDesign (в сборе, цвет карбон) без заземления и без шторок подходит для сетей 250 В, на ток 16 А. - Лицевые детали из качественного ABS-пластика, устойчивого к царапинам и УФ-излучению. - Двойная розетка позволяет подключить два устройства в одном месте. - Изделие поставляется в комплекте с рамкой того же цвета. - Благодаря покрытию «soft touch» к изделию приятно прикасаться. |  | Электротехническое оборудование Потенциал | PTPWD | [6 empty] | EC000125 | Розетка силовая (штепсельная) | 7 | Россия | https://static-pcsp.systeme.ru/image/mbzsuwcW_3pZLHuR68023447243e01744974919.jpeg https://static-pcsp.systeme.ru/image/tJjS6fFVQXIQZ-O161969c234ed951637260323.jpeg https://static-pcsp.systeme.ru/image/KC7C5n62jJBxJW3b61969c23729f41637260323.jpeg https://static-pcsp.systeme.ru/image/cyuNNbUP.jpeg https://static-pcsp.systeme.ru/image/S9C30DCyRng5f5Kj61969c235b8581637260323.jpeg https://static-pcsp.systeme.ru/image/qUvU45d0brskapcs61969c2367ce61637260323.jpeg | https://static-pcsp.systeme.ru/image/cyuNNbUP.jpeg | https://api.systeme.ru/product/media/download/988353 https://api.systeme.ru/product/media/download/988507 | Glossa Blanca W59 выключатель переключатель розетка светорегулятор AtlasDesign диммер Этюд Хит W45 Каталог Каталог электроустановочных изделий ЭУИ Атлас Дизайн Profi54 Профи54 Aqua Аква Nature Бланка Глосса HIT MultiBox Мультибокс Термостат Монтажная коробка Распределительная коробка Подрозетник Etude Glossa Blanca W59 выключатель переключатель розетка светорегулятор AtlasDesign диммер Этюд Хит W45 Каталог Каталог электроустановочных изделий ЭУИ Атлас Дизайн Profi54 Профи54 Aqua Аква Nature Бланка Глосса HIT MultiBox Мультибокс Термостат Монтажная коробка Распределительная коробка Подрозетник Etude быстрозажимные клеммы безвинтовая платформа Screwless | https://api.systeme.ru/product/media/download/988373 | розетка AtlasDesign Атлас Дизайн Руководство по эксплуатации | https://api.systeme.ru/certificates/default/download/3460 https://api.systeme.ru/certificates/default/download/3410 https://api.systeme.ru/certificates/default/download/3355 https://api.systeme.ru/certificates/default/download/1897 https://api.systeme.ru/certificates/default/download/2488 https://api.systeme.ru/certificates/default/download/1711 https://api.systeme.ru/certificates/default/download/766 | С-ТР ТС-НВО Д-ТР ЕАЭС-RoHS С/Д-UZ С-ТР ТС-НВО С/Д-UZ Д-ТР ЕАЭС-RoHS С-ТР ТС-НВО | ЕАЭС RU С-RU.АТ21.В.00159_25 ЕАЭС N RU Д-RU.РА01.В.70012_25 UZ.SMT.01.0103.117076789 ЕАЭС RU С-RU.АТ21.В.00045_20 UZ.SMT.01.0026.75482392 ЕАЭС № RU Д-RU.МЮ62.В.00697_20 ТС RU С-RU.АТ21.В.00041 |  |  | https://www.youtube.com/watch?v=gxAkZCx8Zow https://www.youtube.com/watch?v=uNb4HCh0Ebw https://rutube.ru/video/125a377127516b8216f694836b148a3e/?r=wd https://rutube.ru/video/1b5d2b80e3c71a11012a2c453955a023/?r=wd https://vkvideo.ru/video-120704871_456239618 https://vkvideo.ru/video-120704871_456239601 | 441.5 | штука | 0 | 6 | BB1 PCE CAR P12 | 2 1 3 4 | 6 1 36 1080 | шт. шт. шт. шт. | 13606489703315 3606489703318 23606489703312 | 19.7 11.7 25.2 120 | 24 18.2 41 80 | 9.6 4.4 29.3 101.4 | см. см. см. см. | 0.559 0.078 3.641 119 | кг. кг. кг. кг. | 83 мм | 125 мм | 40 мм | 0.076 кг | В сборе с корпусом/рамкой (EV006348) | Черный (EV000206) | Да | 2 |  | Нет | Необработанная (EV006034) |  | Термопласт (EV000403) | Пластик (EV000139) |  |  |  | Нет | Матовый (-ая) (EV000146) |  |  | 83 мм | 124 мм | 38 мм | 0 |  | Карбон (SV007428) | IP20 (EV006405) | [5 empty] | Нет | В распор (лапками) и винтами (EV006353) | [9 empty] | Внутренний / скрытый (EV000383) |  | Нет |  | Нет | IP20 (EV006405) | IK01 (EV006807) | [5 empty] | Нет | [23 empty] | Без заземляющего контакта (EV005887) | 50...50 Гц | [5 empty] | 9005 | 250 В |  |  | Винтов. зажим/клемма (EV001008) | [11 empty] | 38 мм | 16 |  |  | 16 А | Нет | Нет | 1 | Нет | Нет | Нет | Нет | Нет | Нет | Нет | Не требует специального питания (EV006426) | Да | 0 мА | Нет | Без надписи/печати (EV005886) | Нет | Нет | 0 | Нет | Нет | Нет | Нет | 2 | 0 | Нет | Нет | Нет | [92 empty] | термопласт: все стороны |  |  | скрытый | матовый | carbon |  | IEC 60884-1 | [5 empty] | 4.0 винтовые зажимы | 1.5...4 мм² для жесткий кабель(и) 1.5...4 мм² для гибкий кабель(и) | 5-40 °C | [9 empty] | 11 мм |  |  | 60-60 % | 5000 циклы | Pozidriv No 1 |  | 250 В | 2 | 4 | без шторок | Без индикации | без заземляющего контакта |  |  |  |  | decorative coating | 5-35 °C | [41 empty] | Флоупак | AtlasDesign |  | комплект из 6 шт. | 1 | розетка |  |  |  |  | винт | изделие в сборе | [6 empty] | 16 A в 220...250 V Переменный ток 50 Гц | [14 empty] | Срок гарантии на данное оборудование составляет 5 лет с момента отгрузки со склада Систэм Электрик, с подтверждением соответствующим документом | Подлежит замене | IP20 |  |  |  | EAC | не содержащий галогенов | [6 empty] | Анализируется
ATN001022 | Розетка "AtlasDesign" С/У 2-я (250В, 16А защит.шторки) | Systeme Electric |  |  | Розетка двойная Systeme Electric (ранее Schneider Electric) серии AtlasDesign (в сборе, цвет карбон) без заземления со шторками подходит для сетей 250 В, на ток 16 А. - Лицевые детали из качественного ABS-пластика, устойчивого к царапинам и УФ-излучению. - Двойная розетка позволяет подключить два устройства в одном месте. - Изделие поставляется в комплекте с рамкой того же цвета. - Благодаря покрытию «soft touch» к изделию приятно прикасаться. |  | Электротехническое оборудование Потенциал | PTPWD | [6 empty] | EC000125 | Розетка силовая (штепсельная) | 7 | Россия | https://static-pcsp.systeme.ru/image/mbzsuwcW_3pZLHuR68023447243e01744974919.jpeg https://static-pcsp.systeme.ru/image/acR0Jq2n.jpeg | https://static-pcsp.systeme.ru/image/acR0Jq2n.jpeg | https://api.systeme.ru/product/media/download/988353 https://api.systeme.ru/product/media/download/988507 | Glossa Blanca W59 выключатель переключатель розетка светорегулятор AtlasDesign диммер Этюд Хит W45 Каталог Каталог электроустановочных изделий ЭУИ Атлас Дизайн Profi54 Профи54 Aqua Аква Nature Бланка Глосса HIT MultiBox Мультибокс Термостат Монтажная коробка Распределительная коробка Подрозетник Etude Glossa Blanca W59 выключатель переключатель розетка светорегулятор AtlasDesign диммер Этюд Хит W45 Каталог Каталог электроустановочных изделий ЭУИ Атлас Дизайн Profi54 Профи54 Aqua Аква Nature Бланка Глосса HIT MultiBox Мультибокс Термостат Монтажная коробка Распределительная коробка Подрозетник Etude быстрозажимные клеммы безвинтовая платформа Screwless | https://api.systeme.ru/product/media/download/988373 | розетка AtlasDesign Атлас Дизайн Руководство по эксплуатации | https://api.systeme.ru/certificates/default/download/3460 https://api.systeme.ru/certificates/default/download/3410 https://api.systeme.ru/certificates/default/download/3355 https://api.systeme.ru/certificates/default/download/1897 https://api.systeme.ru/certificates/default/download/2488 https://api.systeme.ru/certificates/default/download/1711 https://api.systeme.ru/certificates/default/download/766 | С-ТР ТС-НВО Д-ТР ЕАЭС-RoHS С/Д-UZ С-ТР ТС-НВО С/Д-UZ Д-ТР ЕАЭС-RoHS С-ТР ТС-НВО | ЕАЭС RU С-RU.АТ21.В.00159_25 ЕАЭС N RU Д-RU.РА01.В.70012_25 UZ.SMT.01.0103.117076789 ЕАЭС RU С-RU.АТ21.В.00045_20 UZ.SMT.01.0026.75482392 ЕАЭС № RU Д-RU.МЮ62.В.00697_20 ТС RU С-RU.АТ21.В.00041 |  |  | https://www.youtube.com/watch?v=6HekB_o-J2Q https://www.youtube.com/watch?v=uNb4HCh0Ebw https://rutube.ru/video/e166ee9633cc3135e4ce68bd536cba05/?r=wd https://rutube.ru/video/1b5d2b80e3c71a11012a2c453955a023/?r=wd https://vkvideo.ru/video-120704871_456239605 https://vkvideo.ru/video-120704871_456239601 | 524.5 | штука | 0 | 6 | BB1 PCE CAR P12 | 2 1 3 4 | 6 1 36 1080 | шт. шт. шт. шт. | 13606489703322 3606489703325 23606489703329 | 23.2 20 40.4 120 | 19.5 12.5 24.2 80 | 8.9 4 28.8 101.4 | см. см. см. см. | 0.555 0.076 3.623 126.663 | кг. кг. кг. кг. | 83 мм | 125 мм | 40 мм | 0.078 кг | Механизм с накладкой (EV006345) | Черный (EV000206) | Да | 2 |  | Нет | Необработанная (EV006034) |  | Термопласт (EV000403) | Пластик (EV000139) |  |  |  | Нет | Матовый (-ая) (EV000146) |  |  | 83 мм | 124 мм | 38 мм |  |  | Карбон (SV007428) | IP20 (EV006405) | [5 empty] | Нет | В распор (лапками) и винтами (EV006353) | [9 empty] | Внутренний / скрытый (EV000383) |  | Нет |  | Нет | IP20 (EV006405) | [6 empty] | Нет | [23 empty] | Без заземляющего контакта (EV005887) | 50...50 Гц | [5 empty] | 9005 | 250 В |  |  | Винтов. зажим/клемма (EV001008) | [11 empty] | 38 мм | 16 |  |  | 16 А | Нет | Нет | 1 | Да | Нет | Нет | Нет | Нет | Нет | Нет | Не требует специального питания (EV006426) | Да |  | Нет | Без надписи/печати (EV005886) | Нет | Нет | 0 | Нет | Нет | Нет | Нет | 2 |  | Нет | Нет | Нет | [92 empty] | термопласт: все стороны |  |  | скрытый | матовый | антрацит |  | IEC 60884-1 | [5 empty] | 4.0 винтовые зажимы | 1.5...4 мм² для жесткий кабель(и) 1.5...4 мм² для гибкий кабель(и) | 5-40 °C | [9 empty] | 11 мм |  |  | 60-60 % | 5000 циклы | Pozidriv No 1 |  | 250 В | 2 | 4 | со шторками | Без индикации | без заземляющего контакта |  |  |  |  | decorative coating | 5-35 °C | [41 empty] | Флоупак | AtlasDesign |  | комплект из 6 шт. | 1 | розетка |  |  |  |  | винт | изделие в сборе | [6 empty] | 16 A в 220...250 V Переменный ток 50 Гц | [14 empty] | Срок гарантии на данное оборудование составляет 5 лет с момента отгрузки со склада Систэм Электрик, с подтверждением соответствующим документом | Подлежит замене | IP20 |  |  |  | EAC | не содержащий галогенов | [6 empty] | Анализируется
ATN001024 | Розетка "AtlasDesign" С/У с ЗК 2-я (250В, 16А) | Systeme Electric |  |  | Розетка двойная Systeme Electric (ранее Schneider Electric) серии AtlasDesign (в сборе, цвет карбон) с заземлением, без шторок подходит для сетей 250 В, на ток 16 А. - Заземляющий контакт обеспечивает дополнительную защиту от удара электрическим током. - Двойная розетка позволяет подключить два устройства в одном месте. - Изделие поставляется в комплекте с рамкой того же цвета. - Благодаря покрытию «soft touch» к изделию приятно прикасаться. |  | Электротехническое оборудование Потенциал | PTPWD | [6 empty] | EC000125 | Розетка силовая (штепсельная) | 7 | Россия | https://static-pcsp.systeme.ru/image/mbzsuwcW_3pZLHuR68023447243e01744974919.jpeg https://static-pcsp.systeme.ru/image/6H600QSoGFQ4wZcN61969c238040d1637260323.jpeg https://static-pcsp.systeme.ru/image/IHBQpbQUss8-Foc_61969c23992501637260323.jpeg https://static-pcsp.systeme.ru/image/UyyeMoI7.jpeg https://static-pcsp.systeme.ru/image/6nPWxskcWN6RlaUt61969c238d3501637260323.jpeg https://static-pcsp.systeme.ru/image/Vufmd4v8VtkVoODa61969c23a57441637260323.jpeg | https://static-pcsp.systeme.ru/image/UyyeMoI7.jpeg | https://api.systeme.ru/product/media/download/988353 https://api.systeme.ru/product/media/download/988507 | Glossa Blanca W59 выключатель переключатель розетка светорегулятор AtlasDesign диммер Этюд Хит W45 Каталог Каталог электроустановочных изделий ЭУИ Атлас Дизайн Profi54 Профи54 Aqua Аква Nature Бланка Глосса HIT MultiBox Мультибокс Термостат Монтажная коробка Распределительная коробка Подрозетник Etude Glossa Blanca W59 выключатель переключатель розетка светорегулятор AtlasDesign диммер Этюд Хит W45 Каталог Каталог электроустановочных изделий ЭУИ Атлас Дизайн Profi54 Профи54 Aqua Аква Nature Бланка Глосса HIT MultiBox Мультибокс Термостат Монтажная коробка Распределительная коробка Подрозетник Etude быстрозажимные клеммы безвинтовая платформа Screwless | https://api.systeme.ru/product/media/download/988373 | розетка AtlasDesign Атлас Дизайн Руководство по эксплуатации | https://api.systeme.ru/certificates/default/download/3460 https://api.systeme.ru/certificates/default/download/3410 https://api.systeme.ru/certificates/default/download/3355 https://api.systeme.ru/certificates/default/download/1897 https://api.systeme.ru/certificates/default/download/2488 https://api.systeme.ru/certificates/default/download/1711 https://api.systeme.ru/certificates/default/download/766 | С-ТР ТС-НВО Д-ТР ЕАЭС-RoHS С/Д-UZ С-ТР ТС-НВО С/Д-UZ Д-ТР ЕАЭС-RoHS С-ТР ТС-НВО | ЕАЭС RU С-RU.АТ21.В.00159_25 ЕАЭС N RU Д-RU.РА01.В.70012_25 UZ.SMT.01.0103.117076789 ЕАЭС RU С-RU.АТ21.В.00045_20 UZ.SMT.01.0026.75482392 ЕАЭС № RU Д-RU.МЮ62.В.00697_20 ТС RU С-RU.АТ21.В.00041 |  |  | https://www.youtube.com/watch?v=TjrtUZ1YPWs https://www.youtube.com/watch?v=6HekB_o-J2Q https://www.youtube.com/watch?v=uNb4HCh0Ebw https://rutube.ru/video/0a046896df31cb6f39e3978258b1740b/ https://rutube.ru/video/e166ee9633cc3135e4ce68bd536cba05/?r=wd https://rutube.ru/video/1b5d2b80e3c71a11012a2c453955a023/?r=wd https://vkvideo.ru/video-120704871_456239617 https://vkvideo.ru/video-120704871_456239605 https://vkvideo.ru/video-120704871_456239601 | 524.5 | штука | 0 | 1 | PCE BB1 CAR P12 | 1 2 3 4 | 1 6 36 1080 | шт. шт. шт. шт. | 3606489703332 13606489703339 23606489703336 | 11.6 19.7 24.9 120 | 18.5 24.1 40.9 80 | 4.5 9.5 29.3 101.4 | см. см. см. см. | 0.088 0.614 3.965 129 | кг. кг. кг. кг. | 83 мм | 125 мм | 50 мм | 0.088 кг | В сборе с корпусом/рамкой (EV006348) | Черный (EV000206) | Да | 2 |  | Нет | Необработанная (EV006034) |  | Термопласт (EV000403) | Пластик (EV000139) |  |  |  | Нет | Матовый (-ая) (EV000146) |  |  | 83 мм | 124 мм | 48 мм | 0 |  | Карбон (SV007428) | IP20 (EV006405) | [5 empty] | Нет | В распор (лапками) и винтами (EV006353) | [9 empty] | Внутренний / скрытый (EV000383) |  | Нет |  | Нет | IP20 (EV006405) | IK01 (EV006807) | [5 empty] | Нет | [23 empty] | С заземляющим контактом (EV002727) | 50...50 Гц | [5 empty] | 9005 | 250 В |  |  | Винтов. зажим/клемма (EV001008) | [11 empty] | 48 мм | 16 |  |  | 16 А | Нет | Нет | 1 | Нет | Нет | Да | Нет | Нет | Нет | Нет | Не требует специального питания (EV006426) | Да | 0 мА | Нет | Без надписи/печати (EV005886) | Нет | Нет | 0 | Нет | Нет | Нет | Нет | 4 | 0 | Да | Нет | Нет | [92 empty] | термопласт: все стороны |  |  | скрытый | матовый | carbon |  | IEC 60884-1 | [5 empty] | 6.0 винтовые зажимы | 1.5...4 мм² для жесткий кабель(и) 1.5...4 мм² для гибкий кабель(и) | 5-40 °C | [9 empty] | 11 мм |  |  | 60-60 % | 5000 циклы | Pozidriv No 1 |  | 250 В | 2 | 6 | без шторок | Без индикации | with earthing contact |  |  |  |  | decorative coating | 5-35 °C | [41 empty] | Флоупак | AtlasDesign |  | комплект из 6 шт. | 1 | розетка |  |  |  |  | винт | изделие в сборе | [6 empty] | 16 A в 220...250 V Переменный ток 50 Гц | [14 empty] | Срок гарантии на данное оборудование составляет 5 лет с момента отгрузки со склада Систэм Электрик, с подтверждением соответствующим документом | Подлежит замене | IP20 |  |  |  | EAC | не содержащий галогенов | [6 empty] | Анализируется
ATN001026 | Розетка "AtlasDesign" С/У с ЗК 2-я (250В, 16А защит.шторки) | Systeme Electric |  |  | Розетка двойная Systeme Electric (ранее Schneider Electric) серии AtlasDesign (в сборе, цвет карбон) с заземлением и шторками подходит для сетей 250 В, на ток 16 А. - Заземляющий контакт обеспечивает дополнительную защиту от удара электрическим током. - Двойная розетка позволяет подключить два устройства в одном месте. - Изделие поставляется в комплекте с рамкой того же цвета. - Благодаря покрытию «soft touch» к изделию приятно прикасаться. |  | Электротехническое оборудование Потенциал | PTPWD | [6 empty] | EC000125 | Розетка силовая (штепсельная) | 7 | Россия | https://static-pcsp.systeme.ru/image/mbzsuwcW_3pZLHuR68023447243e01744974919.jpeg https://static-pcsp.systeme.ru/image/UcdyGrUd.jpeg | https://static-pcsp.systeme.ru/image/UcdyGrUd.jpeg | https://api.systeme.ru/product/media/download/988353 https://api.systeme.ru/product/media/download/988507 | Glossa Blanca W59 выключатель переключатель розетка светорегулятор AtlasDesign диммер Этюд Хит W45 Каталог Каталог электроустановочных изделий ЭУИ Атлас Дизайн Profi54 Профи54 Aqua Аква Nature Бланка Глосса HIT MultiBox Мультибокс Термостат Монтажная коробка Распределительная коробка Подрозетник Etude Glossa Blanca W59 выключатель переключатель розетка светорегулятор AtlasDesign диммер Этюд Хит W45 Каталог Каталог электроустановочных изделий ЭУИ Атлас Дизайн Profi54 Профи54 Aqua Аква Nature Бланка Глосса HIT MultiBox Мультибокс Термостат Монтажная коробка Распределительная коробка Подрозетник Etude быстрозажимные клеммы безвинтовая платформа Screwless | https://api.systeme.ru/product/media/download/988373 | розетка AtlasDesign Атлас Дизайн Руководство по эксплуатации | https://api.systeme.ru/certificates/default/download/3460 https://api.systeme.ru/certificates/default/download/3410 https://api.systeme.ru/certificates/default/download/3355 https://api.systeme.ru/certificates/default/download/1897 https://api.systeme.ru/certificates/default/download/2488 https://api.systeme.ru/certificates/default/download/1711 https://api.systeme.ru/certificates/default/download/766 | С-ТР ТС-НВО Д-ТР ЕАЭС-RoHS С/Д-UZ С-ТР ТС-НВО С/Д-UZ Д-ТР ЕАЭС-RoHS С-ТР ТС-НВО | ЕАЭС RU С-RU.АТ21.В.00159_25 ЕАЭС N RU Д-RU.РА01.В.70012_25 UZ.SMT.01.0103.117076789 ЕАЭС RU С-RU.АТ21.В.00045_20 UZ.SMT.01.0026.75482392 ЕАЭС № RU Д-RU.МЮ62.В.00697_20 ТС RU С-RU.АТ21.В.00041 |  |  | https://www.youtube.com/watch?v=TjrtUZ1YPWs https://www.youtube.com/watch?v=6HekB_o-J2Q https://www.youtube.com/watch?v=uNb4HCh0Ebw https://rutube.ru/video/0a046896df31cb6f39e3978258b1740b/ https://rutube.ru/video/e166ee9633cc3135e4ce68bd536cba05/?r=wd https://rutube.ru/video/1b5d2b80e3c71a11012a2c453955a023/?r=wd https://vkvideo.ru/video-120704871_456239617 https://vkvideo.ru/video-120704871_456239605 https://vkvideo.ru/video-120704871_456239601 | 612 | штука | 0 | 6 | BB1 PCE CAR P12 | 2 1 3 4 | 6 1 36 1080 | шт. шт. шт. шт. | 13606489703346 3606489703349 23606489703343 | 23.2 20 40.4 120 | 19.5 12.5 24.2 80 | 8.9 5 28.8 101.4 | см. см. см. см. | 0.633 0.089 4.091 140.703 | кг. кг. кг. кг. | 83 мм | 125 мм | 50 мм | 0.09 кг | В сборе с корпусом/рамкой (EV006348) | Черный (EV000206) | Да | 2 |  | Нет | Необработанная (EV006034) |  | Термопласт (EV000403) | Пластик (EV000139) |  |  |  | Нет | Матовый (-ая) (EV000146) |  |  | 83 мм | 124 мм | 48 мм | 0 |  | Карбон (SV007428) | IP20 (EV006405) | [5 empty] | Нет | В распор (лапками) и винтами (EV006353) | [9 empty] | Внутренний / скрытый (EV000383) |  | Нет |  | Нет | IP20 (EV006405) | IK03 (EV006809) | [5 empty] | Нет | [23 empty] | С заземляющим контактом (EV002727) | 50...50 Гц | [5 empty] | 9005 | 250 В |  |  | Винтов. зажим/клемма (EV001008) | [11 empty] | 48 мм | 16 |  |  | 16 А | Нет | Нет | 1 | Да | Нет | Да | Нет | Нет | Нет | Нет | Не требует специального питания (EV006426) | Да |  | Нет | Без надписи/печати (EV005886) | Нет | Нет | 0 | Нет | Нет | Нет | Нет | 0 | 0 | Да | Нет | Нет | [92 empty] | термопласт: все стороны |  |  | скрытый | матовый | carbon |  | IEC 60884-1 | [5 empty] | 6.0 винтовые зажимы | 1.5...4 мм² для жесткий кабель(и) 1.5...4 мм² для гибкий кабель(и) | 5-40 °C | [9 empty] | 11 мм |  |  | 60-60 % | 5000 циклы | Pozidriv No 1 |  | 250 В | 2 | 6 | со шторками | Без индикации | with earthing contact |  |  |  |  | decorative coating | 5-35 °C | [41 empty] | Флоупак | AtlasDesign |  | комплект из 6 шт. | 1 | розетка |  |  |  |  | винт | изделие в сборе | [6 empty] | 16 A в 220...250 V Переменный ток 50 Гц | [14 empty] | Срок гарантии на данное оборудование составляет 5 лет с момента отгрузки со склада Систэм Электрик, с подтверждением соответствующим документом | Подлежит замене | IP20 |  |  |  | EAC | не содержащий галогенов | [6 empty] | Анализируется
ATN001040 | Розетка "AtlasDesign" С/У (250В, 16А) | Systeme Electric |  |  | Розетка Systeme Electric (ранее Schneider Electric) серии AtlasDesign (в сборе, цвет карбон) одинарная без заземления и без шторок подходит для сетей 250 В, на ток 16 А. - Лицевые детали из качественного ABS-пластика, устойчивого к царапинам и УФ-излучению. - Изделие поставляется в комплекте с рамкой того же цвета. - Благодаря покрытию «soft touch» к изделию приятно прикасаться. |  | Электротехническое оборудование Потенциал | PTPWD | [6 empty] | EC000125 | Розетка силовая (штепсельная) | 7 | Россия | https://static-pcsp.systeme.ru/image/mbzsuwcW_3pZLHuR68023447243e01744974919.jpeg https://static-pcsp.systeme.ru/image/52LBiT-1o7mzigc667d919fcd9f9c1742281212.jpeg | https://static-pcsp.systeme.ru/image/52LBiT-1o7mzigc667d919fcd9f9c1742281212.jpeg | https://api.systeme.ru/product/media/download/988353 https://api.systeme.ru/product/media/download/988507 | Glossa Blanca W59 выключатель переключатель розетка светорегулятор AtlasDesign диммер Этюд Хит W45 Каталог Каталог электроустановочных изделий ЭУИ Атлас Дизайн Profi54 Профи54 Aqua Аква Nature Бланка Глосса HIT MultiBox Мультибокс Термостат Монтажная коробка Распределительная коробка Подрозетник Etude Glossa Blanca W59 выключатель переключатель розетка светорегулятор AtlasDesign диммер Этюд Хит W45 Каталог Каталог электроустановочных изделий ЭУИ Атлас Дизайн Profi54 Профи54 Aqua Аква Nature Бланка Глосса HIT MultiBox Мультибокс Термостат Монтажная коробка Распределительная коробка Подрозетник Etude быстрозажимные клеммы безвинтовая платформа Screwless | https://api.systeme.ru/product/media/download/988373 | розетка AtlasDesign Атлас Дизайн Руководство по эксплуатации | https://api.systeme.ru/certificates/default/download/3460 https://api.systeme.ru/certificates/default/download/3410 https://api.systeme.ru/certificates/default/download/3355 https://api.systeme.ru/certificates/default/download/1897 https://api.systeme.ru/certificates/default/download/2488 https://api.systeme.ru/certificates/default/download/1711 https://api.systeme.ru/certificates/default/download/766 | С-ТР ТС-НВО Д-ТР ЕАЭС-RoHS С/Д-UZ С-ТР ТС-НВО С/Д-UZ Д-ТР ЕАЭС-RoHS С-ТР ТС-НВО | ЕАЭС RU С-RU.АТ21.В.00159_25 ЕАЭС N RU Д-RU.РА01.В.70012_25 UZ.SMT.01.0103.117076789 ЕАЭС RU С-RU.АТ21.В.00045_20 UZ.SMT.01.0026.75482392 ЕАЭС № RU Д-RU.МЮ62.В.00697_20 ТС RU С-RU.АТ21.В.00041 |  |  | https://www.youtube.com/watch?v=gxAkZCx8Zow https://www.youtube.com/watch?v=uNb4HCh0Ebw https://rutube.ru/video/125a377127516b8216f694836b148a3e/?r=wd https://rutube.ru/video/1b5d2b80e3c71a11012a2c453955a023/?r=wd https://vkvideo.ru/video-120704871_456239618 https://vkvideo.ru/video-120704871_456239601 | 353 | штука | 0 | 5 | BB1 PCE CAR P12 | 2 1 3 4 | 5 1 20 1800 | шт. шт. шт. шт. | 13606489703377 3606489703370 23606489703374 | 23 16 40.4 120 | 9.2 11.5 24.2 80 | 8.9 3.7 10.6 110.4 | см. см. см. см. | 0.452 0.078 1.989 197.008 | кг. кг. кг. кг. | 83 мм | 83 мм | 37 мм | 0.082 кг | В сборе с корпусом/рамкой (EV006348) | Черный (EV000206) | Да | 1 |  | Нет | Необработанная (EV006034) |  | Термопласт (EV000403) | Пластик (EV000139) |  |  |  | Нет | Матовый (-ая) (EV000146) |  |  | 83 мм | 83 мм | 35.1 мм |  |  | Карбон (SV007428) | IP20 (EV006405) | [5 empty] | Нет | В распор (лапками) и винтами (EV006353) | [9 empty] | Внутренний / скрытый (EV000383) |  | Нет |  | Нет | IP20 (EV006405) | [6 empty] | Да | [23 empty] | Без заземляющего контакта (EV005887) | 50...50 Гц | [5 empty] | 9005 | 250 В |  |  | Винтов. зажим/клемма (EV001008) | [11 empty] | 35.1 мм | 16 |  |  | 16 А | Нет | Нет | 1 | Нет | Нет | Нет | Нет | Нет | Нет | Нет | Не требует специального питания (EV006426) | Да |  | Нет | Без надписи/печати (EV005886) | Нет | Нет | 0 | Нет | Нет | Нет | Нет | 2 |  | Нет | Нет | Нет | [92 empty] | термопласт: все стороны |  |  | скрытый | матовый | carbon |  | IEC 60884-1 | [5 empty] | 2.0 винтовые зажимы | 1.5...4 мм² для жесткий кабель(и) 1.5...4 мм² для гибкий кабель(и) | 5-40 °C | [9 empty] | 11 мм |  |  | 60-60 % | 5000 циклы | Pozidriv No 1 |  | 250 В | 1 | 2 | без шторок | Без индикации | без заземляющего контакта |  |  |  |  | decorative coating | 5-35 °C | [41 empty] | Флоупак | AtlasDesign |  | комплект из 5 шт. | 1 | розетка |  |  |  |  | винт | изделие в сборе | [6 empty] | 16 A в 220...250 V Переменный ток 50 Гц | [14 empty] | Срок гарантии на данное оборудование составляет 5 лет с момента отгрузки со склада Систэм Электрик, с подтверждением соответствующим документом | Подлежит замене | IP20 |  |  |  | EAC | не содержащий галогенов | [6 empty] | Анализируется
ATN001041 | Розетка "AtlasDesign" С/У б/РАМКИ (250В, 16А) | Systeme Electric |  |  | Механизм Systeme Electric (ранее Schneider Electric) серии AtlasDesign в цвете карбон розетки одинарной без заземления и без шторок подходит для сетей 250 В, на ток 16 А. - Лицевые детали из качественного ABS-пластика, устойчивого к царапинам и УФ-излучению. - Благодаря покрытию «soft touch» к изделию приятно прикасаться. - Усиленные прямые монтажные лапки для лучшей фиксации механизма в монтажной коробке. |  | Электротехническое оборудование Потенциал | PTPWD | [6 empty] | EC000125 | Розетка силовая (штепсельная) | 7 | Россия | https://static-pcsp.systeme.ru/image/mbzsuwcW_3pZLHuR68023447243e01744974919.jpeg https://static-pcsp.systeme.ru/image/jOHWcl192x6aajYk67d919fccb0291742281212.jpeg | https://static-pcsp.systeme.ru/image/jOHWcl192x6aajYk67d919fccb0291742281212.jpeg | https://api.systeme.ru/product/media/download/988353 https://api.systeme.ru/product/media/download/988507 | Glossa Blanca W59 выключатель переключатель розетка светорегулятор AtlasDesign диммер Этюд Хит W45 Каталог Каталог электроустановочных изделий ЭУИ Атлас Дизайн Profi54 Профи54 Aqua Аква Nature Бланка Глосса HIT MultiBox Мультибокс Термостат Монтажная коробка Распределительная коробка Подрозетник Etude Glossa Blanca W59 выключатель переключатель розетка светорегулятор AtlasDesign диммер Этюд Хит W45 Каталог Каталог электроустановочных изделий ЭУИ Атлас Дизайн Profi54 Профи54 Aqua Аква Nature Бланка Глосса HIT MultiBox Мультибокс Термостат Монтажная коробка Распределительная коробка Подрозетник Etude быстрозажимные клеммы безвинтовая платформа Screwless | https://api.systeme.ru/product/media/download/988373 | розетка AtlasDesign Атлас Дизайн Руководство по эксплуатации | https://api.systeme.ru/certificates/default/download/3460 https://api.systeme.ru/certificates/default/download/3410 https://api.systeme.ru/certificates/default/download/3355 https://api.systeme.ru/certificates/default/download/1897 https://api.systeme.ru/certificates/default/download/2488 https://api.systeme.ru/certificates/default/download/1711 https://api.systeme.ru/certificates/default/download/766 | С-ТР ТС-НВО Д-ТР ЕАЭС-RoHS С/Д-UZ С-ТР ТС-НВО С/Д-UZ Д-ТР ЕАЭС-RoHS С-ТР ТС-НВО | ЕАЭС RU С-RU.АТ21.В.00159_25 ЕАЭС N RU Д-RU.РА01.В.70012_25 UZ.SMT.01.0103.117076789 ЕАЭС RU С-RU.АТ21.В.00045_20 UZ.SMT.01.0026.75482392 ЕАЭС № RU Д-RU.МЮ62.В.00697_20 ТС RU С-RU.АТ21.В.00041 |  |  | https://www.youtube.com/watch?v=gxAkZCx8Zow https://www.youtube.com/watch?v=uNb4HCh0Ebw https://rutube.ru/video/125a377127516b8216f694836b148a3e/?r=wd https://rutube.ru/video/1b5d2b80e3c71a11012a2c453955a023/?r=wd https://vkvideo.ru/video-120704871_456239618 https://vkvideo.ru/video-120704871_456239601 | 287.5 | штука | 0 | 10 | BB1 PCE CAR P12 | 2 1 3 4 | 10 1 60 1800 | шт. шт. шт. шт. | 4690201032908 3606489703387 14690201032905 | 19.7 10.1 24.8 120 | 24.3 14.3 40.8 80 | 9.4 3.7 29.1 101.4 | см. см. см. см. | 0.703 0.062 4.509 145 | кг. кг. кг. кг. | 71 мм | 71 мм | 37 мм | 0.066 кг | Механизм с накладкой (EV006345) | Черный (EV000206) | Да | 1 |  | Нет | Необработанная (EV006034) |  | Термопласт (EV000403) | Пластик (EV000139) |  |  |  | Нет | Матовый (-ая) (EV000146) |  |  | 71 мм | 71 мм | 35.1 мм | 0 |  | Карбон (SV007428) | IP20 (EV006405) | [5 empty] | Нет | В распор (лапками) и винтами (EV006353) | [9 empty] | Внутренний / скрытый (EV000383) |  | Нет |  | Нет | IP20 (EV006405) | IK01 (EV006807) | [5 empty] | Да | [23 empty] | Без заземляющего контакта (EV005887) | 50...50 Гц | [5 empty] | 9005 | 250 В |  |  | Винтов. зажим/клемма (EV001008) | [11 empty] | 35.1 мм | 16 |  |  | 16 А | Нет | Нет | 1 | Нет | Нет | Нет | Нет | Нет | Нет | Нет | Не требует специального питания (EV006426) | Да | 0 мА | Нет | Без надписи/печати (EV005886) | Нет | Нет | 0 | Нет | Нет | Нет | Нет | 2 | 0 | Нет | Нет | Нет | [92 empty] | термопласт: все стороны |  |  | скрытый | матовый | carbon |  | IEC 60884-1 | [5 empty] | 2.0 винтовые зажимы | 1.5...4 мм² для жесткий кабель(и) 1.5...4 мм² для гибкий кабель(и) | 5-40 °C | [9 empty] | 11 мм |  |  | 60-60 % | 5000 циклы | Pozidriv No 1 |  | 250 В | 1 | 2 | без шторок | Без индикации | без заземляющего контакта |  |  |  |  | decorative coating | 5-35 °C | [41 empty] | Флоупак | AtlasDesign |  | комплект из 5 шт. | 1 | розетка |  |  |  |  | винт | механизм | [6 empty] | 16 A в 220...250 V Переменный ток 50 Гц | [14 empty] | Срок гарантии на данное оборудование составляет 5 лет с момента отгрузки со склада Систэм Электрик, с подтверждением соответствующим документом | Подлежит замене | IP20 |  |  |  | EAC | не содержащий галогенов | [6 empty] | Анализируется
ATN001043 | Розетка "AtlasDesign" С/У с ЗК б/РАМКИ (250В, 16А) | Systeme Electric |  |  | Механизм Systeme Electric (ранее Schneider Electric) серии AtlasDesign в цвете карбон розетки одинарной с заземлением и без шторок подходит для сетей 250 В, на ток 16 А. - Заземляющий контакт обеспечивает дополнительную защиту от удара электрическим током. При наличии заземления электрический потенциал уходит в землю, защищая человека. - Лицевые детали из качественного ABS-пластика, устойчивого к царапинам и УФ-излучению. - Благодаря покрытию «soft touch» к изделию приятно прикасаться. |  | Электротехническое оборудование Потенциал | PTPWD | [6 empty] | EC000125 | Розетка силовая (штепсельная) | 7 | Россия | https://static-pcsp.systeme.ru/image/EDPf46jP2cs02DmY6746c6d9425781732691673.jpeg https://static-pcsp.systeme.ru/image/mbzsuwcW_3pZLHuR68023447243e01744974919.jpeg https://static-pcsp.systeme.ru/image/h_tz7OLwAhXiTiBk6746c9222dda11732692258.jpeg https://static-pcsp.systeme.ru/image/pjQ6Kc8mlI-sMEYU67d919fcbc0ef1742281212.jpeg | https://static-pcsp.systeme.ru/image/pjQ6Kc8mlI-sMEYU67d919fcbc0ef1742281212.jpeg | https://api.systeme.ru/product/media/download/988353 https://api.systeme.ru/product/media/download/988507 | Glossa Blanca W59 выключатель переключатель розетка светорегулятор AtlasDesign диммер Этюд Хит W45 Каталог Каталог электроустановочных изделий ЭУИ Атлас Дизайн Profi54 Профи54 Aqua Аква Nature Бланка Глосса HIT MultiBox Мультибокс Термостат Монтажная коробка Распределительная коробка Подрозетник Etude Glossa Blanca W59 выключатель переключатель розетка светорегулятор AtlasDesign диммер Этюд Хит W45 Каталог Каталог электроустановочных изделий ЭУИ Атлас Дизайн Profi54 Профи54 Aqua Аква Nature Бланка Глосса HIT MultiBox Мультибокс Термостат Монтажная коробка Распределительная коробка Подрозетник Etude быстрозажимные клеммы безвинтовая платформа Screwless | https://api.systeme.ru/product/media/download/988373 | розетка AtlasDesign Атлас Дизайн Руководство по эксплуатации | https://api.systeme.ru/certificates/default/download/3460 https://api.systeme.ru/certificates/default/download/3410 https://api.systeme.ru/certificates/default/download/3355 https://api.systeme.ru/certificates/default/download/1897 https://api.systeme.ru/certificates/default/download/2488 https://api.systeme.ru/certificates/default/download/1711 https://api.systeme.ru/certificates/default/download/766 | С-ТР ТС-НВО Д-ТР ЕАЭС-RoHS С/Д-UZ С-ТР ТС-НВО С/Д-UZ Д-ТР ЕАЭС-RoHS С-ТР ТС-НВО | ЕАЭС RU С-RU.АТ21.В.00159_25 ЕАЭС N RU Д-RU.РА01.В.70012_25 UZ.SMT.01.0103.117076789 ЕАЭС RU С-RU.АТ21.В.00045_20 UZ.SMT.01.0026.75482392 ЕАЭС № RU Д-RU.МЮ62.В.00697_20 ТС RU С-RU.АТ21.В.00041 |  |  | https://www.youtube.com/watch?v=TjrtUZ1YPWs https://www.youtube.com/watch?v=6HekB_o-J2Q https://www.youtube.com/watch?v=uNb4HCh0Ebw https://rutube.ru/video/0a046896df31cb6f39e3978258b1740b/ https://rutube.ru/video/e166ee9633cc3135e4ce68bd536cba05/?r=wd https://rutube.ru/video/1b5d2b80e3c71a11012a2c453955a023/?r=wd https://vkvideo.ru/video-120704871_456239617 https://vkvideo.ru/video-120704871_456239605 https://vkvideo.ru/video-120704871_456239601 | 330.5 | штука | 0 | 10 | BB1 PCE CAR P12 | 2 1 3 4 | 10 1 60 1800 | шт. шт. шт. шт. | 4690201032922 3606489703394 14690201032929 | 19.7 11.5 24.6 120 | 24.2 13.2 40.8 80 | 9.6 4.2 29.4 105 | см. см. см. см. | 0.775 0.068 4.927 159 | кг. кг. кг. кг. | 71 мм | 71 мм | 42 мм | 0.072 кг | Механизм с накладкой (EV006345) | Черный (EV000206) | Да | 1 |  | Нет | Необработанная (EV006034) |  | Термопласт (EV000403) | Пластик (EV000139) |  |  |  | Нет | Матовый (-ая) (EV000146) |  |  | 71 мм | 71 мм | 40.2 мм | 0 |  | Карбон (SV007428) | IP20 (EV006405) | [5 empty] | Нет | В распор (лапками) и винтами (EV006353) | [9 empty] | Внутренний / скрытый (EV000383) |  | Нет |  | Нет | IP20 (EV006405) | IK01 (EV006807) | [5 empty] | Да | [23 empty] | С заземляющим контактом (EV002727) | 50...50 Гц | [5 empty] | 9005 | 250 В |  |  | Винтов. зажим/клемма (EV001008) | [11 empty] | 40.2 мм | 16 |  |  | 16 А | Нет | Нет | 1 | Нет | Нет | Да | Нет | Нет | Нет | Нет | Не требует специального питания (EV006426) | Да | 0 мА | Нет | Без надписи/печати (EV005886) | Нет | Нет | 0 | Нет | Нет | Нет | Нет | 2 | 0 | Да | Нет | Нет | [92 empty] | термопласт: все стороны |  |  | скрытый | матовый | carbon |  | IEC 60884-1 | [5 empty] | 3.0 винтовые зажимы | 1.5...4 мм² для жесткий кабель(и) 1.5...4 мм² для гибкий кабель(и) | 5-40 °C | [9 empty] | 11 мм |  |  | 60-60 % | 5000 циклы | Pozidriv No 1 |  | 250 В | 1 | 3 | без шторок | Без индикации | with earthing contact |  |  |  |  | decorative coating | 5-35 °C | [41 empty] | Флоупак | AtlasDesign |  | комплект из 5 шт. | 1 | розетка |  |  |  |  | винт | механизм | [6 empty] | 16 A в 220...250 V Переменный ток 50 Гц | [14 empty] | Срок гарантии на данное оборудование составляет 5 лет с момента отгрузки со склада Систэм Электрик, с подтверждением соответствующим документом | Подлежит замене | IP20 |  |  |  | EAC | не содержащий галогенов | [6 empty] | Анализируется
ATN001044 | Розетка "AtlasDesign" С/У с ЗК (250В, 16А, защит.шторки) | Systeme Electric |  |  | Розетка Systeme Electric (ранее Schneider Electric) серии AtlasDesign (в сборе, цвет карбон) одинарная с заземлением и без шторок подходит для сетей 250 В, на ток 16 А. - Заземляющий контакт обеспечивает дополнительную защиту от удара электрическим током. - Лицевые детали из качественного ABS-пластика, устойчивого к царапинам и УФ-излучению. - Изделие поставляется в комплекте с рамкой того же цвета. - Благодаря покрытию «soft touch» к изделию приятно прикасаться. |  | Электротехническое оборудование Потенциал | PTPWD | [6 empty] | EC000125 | Розетка силовая (штепсельная) | 7 | Россия | https://static-pcsp.systeme.ru/image/mbzsuwcW_3pZLHuR68023447243e01744974919.jpeg https://static-pcsp.systeme.ru/image/CYCZg9zGgyUBsem-67d919fcaef9d1742281212.jpeg | https://static-pcsp.systeme.ru/image/CYCZg9zGgyUBsem-67d919fcaef9d1742281212.jpeg | https://api.systeme.ru/product/media/download/988353 https://api.systeme.ru/product/media/download/988507 | Glossa Blanca W59 выключатель переключатель розетка светорегулятор AtlasDesign диммер Этюд Хит W45 Каталог Каталог электроустановочных изделий ЭУИ Атлас Дизайн Profi54 Профи54 Aqua Аква Nature Бланка Глосса HIT MultiBox Мультибокс Термостат Монтажная коробка Распределительная коробка Подрозетник Etude Glossa Blanca W59 выключатель переключатель розетка светорегулятор AtlasDesign диммер Этюд Хит W45 Каталог Каталог электроустановочных изделий ЭУИ Атлас Дизайн Profi54 Профи54 Aqua Аква Nature Бланка Глосса HIT MultiBox Мультибокс Термостат Монтажная коробка Распределительная коробка Подрозетник Etude быстрозажимные клеммы безвинтовая платформа Screwless | https://api.systeme.ru/product/media/download/988373 | розетка AtlasDesign Атлас Дизайн Руководство по эксплуатации | https://api.systeme.ru/certificates/default/download/3460 https://api.systeme.ru/certificates/default/download/3410 https://api.systeme.ru/certificates/default/download/3355 https://api.systeme.ru/certificates/default/download/1897 https://api.systeme.ru/certificates/default/download/2488 https://api.systeme.ru/certificates/default/download/1711 https://api.systeme.ru/certificates/default/download/766 | С-ТР ТС-НВО Д-ТР ЕАЭС-RoHS С/Д-UZ С-ТР ТС-НВО С/Д-UZ Д-ТР ЕАЭС-RoHS С-ТР ТС-НВО | ЕАЭС RU С-RU.АТ21.В.00159_25 ЕАЭС N RU Д-RU.РА01.В.70012_25 UZ.SMT.01.0103.117076789 ЕАЭС RU С-RU.АТ21.В.00045_20 UZ.SMT.01.0026.75482392 ЕАЭС № RU Д-RU.МЮ62.В.00697_20 ТС RU С-RU.АТ21.В.00041 |  |  | https://www.youtube.com/watch?v=TjrtUZ1YPWs https://www.youtube.com/watch?v=6HekB_o-J2Q https://www.youtube.com/watch?v=uNb4HCh0Ebw https://rutube.ru/video/0a046896df31cb6f39e3978258b1740b/ https://rutube.ru/video/e166ee9633cc3135e4ce68bd536cba05/?r=wd https://rutube.ru/video/1b5d2b80e3c71a11012a2c453955a023/?r=wd https://vkvideo.ru/video-120704871_456239617 https://vkvideo.ru/video-120704871_456239605 https://vkvideo.ru/video-120704871_456239601 | 460.5 | штука | 0 | 5 | BB1 PCE CAR P12 | 2 1 3 4 | 5 1 20 1800 | шт. шт. шт. шт. | 13606489703407 3606489703400 23606489703404 | 9.5 16 24.9 120 | 23.9 11.5 41 80 | 9.9 4.2 11.2 114 | см. см. см. см. | 0.486 0.086 2.126 203 | кг. кг. кг. кг. | 83 мм | 83 мм | 42 мм | 0.089 кг | В сборе с корпусом/рамкой (EV006348) | Черный (EV000206) | Да | 1 |  | Нет | Необработанная (EV006034) |  | Термопласт (EV000403) | Пластик (EV000139) |  |  |  | Нет | Матовый (-ая) (EV000146) |  |  | 83 мм | 83 мм | 40.2 мм |  |  | Карбон (SV007428) | IP20 (EV006405) | [5 empty] | Нет | В распор (лапками) и винтами (EV006353) | [9 empty] | Внутренний / скрытый (EV000383) |  | Нет |  | Нет | IP20 (EV006405) | [6 empty] | Да | [23 empty] | С заземляющим контактом (EV002727) | 50...50 Гц | [5 empty] | 9005 | 250 В |  |  | Винтов. зажим/клемма (EV001008) | [11 empty] | 40.2 мм | 16 |  |  | 16 А | Нет | Нет | 1 | Да | Нет | Да | Нет | Нет | Нет | Нет | Не требует специального питания (EV006426) | Да |  | Нет | Без надписи/печати (EV005886) | Нет | Нет | 0 | Нет | Нет | Нет | Нет | 2 |  | Да | Нет | Нет | [92 empty] | термопласт: все стороны |  |  | скрытый | матовый | carbon |  | IEC 60884-1 | [5 empty] | 3.0 винтовые зажимы | 1.5...4 мм² для жесткий кабель(и) 1.5...4 мм² для гибкий кабель(и) | 5-40 °C | [9 empty] | 11 мм |  |  | 60-60 % | 5000 циклы | Pozidriv No 1 |  | 250 В | 1 | 3 | со шторками | Без индикации | with earthing contact |  |  |  |  | decorative coating | 5-35 °C | [41 empty] | Флоупак | AtlasDesign |  | комплект из 5 шт. | 1 | розетка |  |  |  |  | винт | изделие в сборе | [6 empty] | 16 A в 220...250 V Переменный ток 50 Гц | [14 empty] | Срок гарантии на данное оборудование составляет 5 лет с момента отгрузки со склада Систэм Электрик, с подтверждением соответствующим документом | Подлежит замене | IP20 |  |  |  | EAC | не содержащий галогенов | [6 empty] | Анализируется
ATN001045 | Розетка "AtlasDesign" С/У б/РАМКИ с ЗК (250В, 16А, защит.шторки) | Systeme Electric |  |  | Механизм Systeme Electric (ранее Schneider Electric) серии AtlasDesign в цвете карбон розетки одинарной с заземлением и шторками подходит для сетей 250 В, на ток 16 А. - Заземляющий контакт обеспечивает дополнительную защиту от удара электрическим током. При наличии заземления электрический потенциал уходит в землю, защищая человека. - Лицевые детали из качественного ABS-пластика, устойчивого к царапинам и УФ-излучению. - Благодаря покрытию «soft touch» к изделию приятно прикасаться. |  | Электротехническое оборудование Потенциал | PTPWD | [6 empty] | EC000125 | Розетка силовая (штепсельная) | 7 | Россия | https://static-pcsp.systeme.ru/image/mbzsuwcW_3pZLHuR68023447243e01744974919.jpeg https://static-pcsp.systeme.ru/image/Bc8tJzsMy4oJpfZD6746c6d96177d1732691673.jpeg https://static-pcsp.systeme.ru/image/NBy28NBtSO2lBhM66746c922562f81732692258.jpeg https://static-pcsp.systeme.ru/image/QG6KO6oTS9jd_zXM67d919fc879b31742281212.jpeg | https://static-pcsp.systeme.ru/image/QG6KO6oTS9jd_zXM67d919fc879b31742281212.jpeg | https://api.systeme.ru/product/media/download/988353 https://api.systeme.ru/product/media/download/988507 | Glossa Blanca W59 выключатель переключатель розетка светорегулятор AtlasDesign диммер Этюд Хит W45 Каталог Каталог электроустановочных изделий ЭУИ Атлас Дизайн Profi54 Профи54 Aqua Аква Nature Бланка Глосса HIT MultiBox Мультибокс Термостат Монтажная коробка Распределительная коробка Подрозетник Etude Glossa Blanca W59 выключатель переключатель розетка светорегулятор AtlasDesign диммер Этюд Хит W45 Каталог Каталог электроустановочных изделий ЭУИ Атлас Дизайн Profi54 Профи54 Aqua Аква Nature Бланка Глосса HIT MultiBox Мультибокс Термостат Монтажная коробка Распределительная коробка Подрозетник Etude быстрозажимные клеммы безвинтовая платформа Screwless | https://api.systeme.ru/product/media/download/988373 | розетка AtlasDesign Атлас Дизайн Руководство по эксплуатации | https://api.systeme.ru/certificates/default/download/3460 https://api.systeme.ru/certificates/default/download/3410 https://api.systeme.ru/certificates/default/download/3355 https://api.systeme.ru/certificates/default/download/1897 https://api.systeme.ru/certificates/default/download/2488 https://api.systeme.ru/certificates/default/download/1711 https://api.systeme.ru/certificates/default/download/766 | С-ТР ТС-НВО Д-ТР ЕАЭС-RoHS С/Д-UZ С-ТР ТС-НВО С/Д-UZ Д-ТР ЕАЭС-RoHS С-ТР ТС-НВО | ЕАЭС RU С-RU.АТ21.В.00159_25 ЕАЭС N RU Д-RU.РА01.В.70012_25 UZ.SMT.01.0103.117076789 ЕАЭС RU С-RU.АТ21.В.00045_20 UZ.SMT.01.0026.75482392 ЕАЭС № RU Д-RU.МЮ62.В.00697_20 ТС RU С-RU.АТ21.В.00041 |  |  | https://www.youtube.com/watch?v=TjrtUZ1YPWs https://www.youtube.com/watch?v=6HekB_o-J2Q https://www.youtube.com/watch?v=uNb4HCh0Ebw https://rutube.ru/video/0a046896df31cb6f39e3978258b1740b/ https://rutube.ru/video/e166ee9633cc3135e4ce68bd536cba05/?r=wd https://rutube.ru/video/1b5d2b80e3c71a11012a2c453955a023/?r=wd https://vkvideo.ru/video-120704871_456239617 https://vkvideo.ru/video-120704871_456239605 https://vkvideo.ru/video-120704871_456239601 | 397.5 | штука | 0 | 10 | BB1 PCE CAR P12 | 2 1 3 4 | 10 1 60 1800 | шт. шт. шт. шт. | 4690201032946 3606489703417 14690201032943 | 19.8 9.1 24.7 120 | 24.2 15.7 41 80 | 9.6 4.8 29.4 100 | см. см. см. см. | 0.781 0.07 4.946 160 | кг. кг. кг. кг. | 71 мм | 71 мм | 42 мм | 0.073 кг | Механизм с накладкой (EV006345) | Черный (EV000206) | Да | 1 |  | Нет | Необработанная (EV006034) |  | Термопласт (EV000403) | Пластик (EV000139) |  |  |  | Нет | Матовый (-ая) (EV000146) |  |  | 71 мм | 71 мм | 40.2 мм | 0 |  | Карбон (SV007428) | IP20 (EV006405) | [5 empty] | Нет | В распор (лапками) и винтами (EV006353) | [9 empty] | Внутренний / скрытый (EV000383) |  | Нет |  | Нет | IP20 (EV006405) | IK01 (EV006807) | [5 empty] | Да | [23 empty] | С заземляющим контактом (EV002727) | 50...50 Гц | [5 empty] | 9005 | 250 В |  |  | Винтов. зажим/клемма (EV001008) | [11 empty] | 40.2 мм | 16 |  |  | 16 А | Нет | Нет | 1 | Да | Нет | Да | Нет | Нет | Нет | Нет | Не требует специального питания (EV006426) | Да | 0 мА | Нет | Без надписи/печати (EV005886) | Нет | Нет | 0 | Нет | Нет | Нет | Нет | 2 | 0 | Да | Нет | Нет | [92 empty] | термопласт: все стороны |  |  | скрытый | матовый | carbon |  | IEC 60884-1 | [5 empty] | 3.0 винтовые зажимы | 1.5...4 мм² для жесткий кабель(и) 1.5...4 мм² для гибкий кабель(и) | 5-40 °C | [9 empty] | 11 мм |  |  | 60-60 % | 5000 циклы | Pozidriv No 1 |  | 250 В | 1 | 3 | со шторками | Без индикации | with earthing contact |  |  |  |  | decorative coating | 5-35 °C | [41 empty] | Флоупак | AtlasDesign |  | комплект из 5 шт. | 1 | розетка |  |  |  |  | винт | механизм | [6 empty] | 16 A в 220...250 V Переменный ток 50 Гц | [14 empty] | Срок гарантии на данное оборудование составляет 5 лет с момента отгрузки со склада Систэм Электрик, с подтверждением соответствующим документом | Подлежит замене | IP20 |  |  |  | EAC | не содержащий галогенов | [6 empty] | Анализируется
ATN001046 | Розетка "AtlasDesign" С/У с ЗК с крышкой (250В, 16А, защит.шторки) | Systeme Electric |  |  | Механизм Systeme Electric (ранее Schneider Electric) серии AtlasDesign в цвете карбон розетки одинарной с заземлением, шторками и крышкой подходит для сетей 250 В, на ток 16 А. - Заземляющий контакт обеспечивает дополнительную защиту от удара электрическим током. При наличии заземления электрический потенциал уходит в землю, защищая человека. - Лицевые детали из качественного ABS-пластика, устойчивого к царапинам и УФ-излучению. - Благодаря покрытию «soft touch» к изделию приятно прикасаться. |  | Электротехническое оборудование Потенциал | PTPWD | [6 empty] | EC000125 | Розетка силовая (штепсельная) | 7 | Россия | https://static-pcsp.systeme.ru/image/mbzsuwcW_3pZLHuR68023447243e01744974919.jpeg https://static-pcsp.systeme.ru/image/d9mpS1wV9xl6HdMq67d919fc702e31742281212.jpeg | https://static-pcsp.systeme.ru/image/d9mpS1wV9xl6HdMq67d919fc702e31742281212.jpeg | https://api.systeme.ru/product/media/download/988353 https://api.systeme.ru/product/media/download/988507 | Glossa Blanca W59 выключатель переключатель розетка светорегулятор AtlasDesign диммер Этюд Хит W45 Каталог Каталог электроустановочных изделий ЭУИ Атлас Дизайн Profi54 Профи54 Aqua Аква Nature Бланка Глосса HIT MultiBox Мультибокс Термостат Монтажная коробка Распределительная коробка Подрозетник Etude Glossa Blanca W59 выключатель переключатель розетка светорегулятор AtlasDesign диммер Этюд Хит W45 Каталог Каталог электроустановочных изделий ЭУИ Атлас Дизайн Profi54 Профи54 Aqua Аква Nature Бланка Глосса HIT MultiBox Мультибокс Термостат Монтажная коробка Распределительная коробка Подрозетник Etude быстрозажимные клеммы безвинтовая платформа Screwless | https://api.systeme.ru/product/media/download/988373 | розетка AtlasDesign Атлас Дизайн Руководство по эксплуатации | https://api.systeme.ru/certificates/default/download/3460 https://api.systeme.ru/certificates/default/download/3410 https://api.systeme.ru/certificates/default/download/3355 https://api.systeme.ru/certificates/default/download/1897 https://api.systeme.ru/certificates/default/download/2488 https://api.systeme.ru/certificates/default/download/1711 https://api.systeme.ru/certificates/default/download/766 | С-ТР ТС-НВО Д-ТР ЕАЭС-RoHS С/Д-UZ С-ТР ТС-НВО С/Д-UZ Д-ТР ЕАЭС-RoHS С-ТР ТС-НВО | ЕАЭС RU С-RU.АТ21.В.00159_25 ЕАЭС N RU Д-RU.РА01.В.70012_25 UZ.SMT.01.0103.117076789 ЕАЭС RU С-RU.АТ21.В.00045_20 UZ.SMT.01.0026.75482392 ЕАЭС № RU Д-RU.МЮ62.В.00697_20 ТС RU С-RU.АТ21.В.00041 |  |  | https://www.youtube.com/watch?v=TjrtUZ1YPWs https://www.youtube.com/watch?v=6HekB_o-J2Q https://www.youtube.com/watch?v=uNb4HCh0Ebw https://rutube.ru/video/0a046896df31cb6f39e3978258b1740b/ https://rutube.ru/video/e166ee9633cc3135e4ce68bd536cba05/?r=wd https://rutube.ru/video/1b5d2b80e3c71a11012a2c453955a023/?r=wd https://vkvideo.ru/video-120704871_456239617 https://vkvideo.ru/video-120704871_456239605 https://vkvideo.ru/video-120704871_456239601 | 568.5 | штука | 0 | 5 | BB1 PCE CAR P12 | 2 1 3 4 | 5 1 20 1800 | шт. шт. шт. шт. | 13606489703421 3606489703424 23606489703428 | 9.7 8.5 24.8 120 | 23.9 8.1 40.9 80 | 9.9 4.8 11.3 112 | см. см. см. см. | 0.45 0.079 1.973 188 | кг. кг. кг. кг. | 71 мм | 71 мм | 45 мм | 0.082 кг | Механизм с накладкой (EV006345) | Черный (EV000206) | Да | 1 |  | Да | Необработанная (EV006034) |  | Термопласт (EV000403) | Пластик (EV000139) |  |  |  | Нет | Матовый (-ая) (EV000146) |  |  | 71 мм | 71 мм | 43 мм | 0 |  | Карбон (SV007428) | IP20 (EV006405) | [5 empty] | Нет | В распор (лапками) и винтами (EV006353) | [9 empty] | Внутренний / скрытый (EV000383) |  | Нет |  | Нет | IP20 (EV006405) | IK01 (EV006807) | [5 empty] | Да | [23 empty] | С заземляющим контактом (EV002727) | 50...50 Гц | [5 empty] | 9005 | 250 В |  |  | Винтов. зажим/клемма (EV001008) | [11 empty] | 43 мм | 16 |  |  | 16 А | Нет | Нет | 1 | Да | Нет | Да | Нет | Нет | Нет | Нет | Не требует специального питания (EV006426) | Да | 0 мА | Нет | Без надписи/печати (EV005886) | Нет | Нет | 0 | Нет | Нет | Нет | Нет | 2 | 0 | Да | Нет | Нет | [92 empty] | термопласт: все стороны |  |  | скрытый | матовый | carbon |  | IEC 60884-1 | [5 empty] | 3.0 винтовые зажимы | 1.5...4 мм² для жесткий кабель(и) 1.5...4 мм² для гибкий кабель(и) | 5-40 °C | [9 empty] | 11 мм |  |  | 60-60 % | 5000 циклы | Pozidriv No 1 |  | 250 В | 1 | 3 | со шторками | Без индикации | with earthing contact |  |  |  |  | decorative coating | 5-35 °C | [41 empty] | Флоупак | AtlasDesign |  | комплект из 5 шт. | 1 | розетка |  |  |  |  | винт | механизм | [6 empty] | 16 A в 220...250 V Переменный ток 50 Гц | [14 empty] | Срок гарантии на данное оборудование составляет 5 лет с момента отгрузки со склада Систэм Электрик, с подтверждением соответствующим документом | Подлежит замене | IP20 |  |  |  | EAC | не содержащий галогенов | [6 empty] | Анализируется
ATN001049 | Розетка "AtlasDesign" С/У б/РАМКИ (250В, 16А, защит.шторки) | Systeme Electric |  |  | Механизм Systeme Electric (ранее Schneider Electric) серии AtlasDesign в цвете карбон розетки одинарной без заземления со шторками подходит для сетей 250 В, на ток 16 А. - Шторки обеспечивают дополнительную безопасность в доме, где находятся дети. - Лицевые детали из качественного ABS-пластика, устойчивого к царапинам и УФ-излучению. - Благодаря покрытию «soft touch» к изделию приятно прикасаться. |  | Электротехническое оборудование Потенциал | PTPWD | [6 empty] | EC000125 | Розетка силовая (штепсельная) | 7 | Россия | https://static-pcsp.systeme.ru/image/mbzsuwcW_3pZLHuR68023447243e01744974919.jpeg https://static-pcsp.systeme.ru/image/nVHLRzTgQFBbu00e67d919fc5a54a1742281212.jpeg | https://static-pcsp.systeme.ru/image/nVHLRzTgQFBbu00e67d919fc5a54a1742281212.jpeg | https://api.systeme.ru/product/media/download/988353 https://api.systeme.ru/product/media/download/988507 | Glossa Blanca W59 выключатель переключатель розетка светорегулятор AtlasDesign диммер Этюд Хит W45 Каталог Каталог электроустановочных изделий ЭУИ Атлас Дизайн Profi54 Профи54 Aqua Аква Nature Бланка Глосса HIT MultiBox Мультибокс Термостат Монтажная коробка Распределительная коробка Подрозетник Etude Glossa Blanca W59 выключатель переключатель розетка светорегулятор AtlasDesign диммер Этюд Хит W45 Каталог Каталог электроустановочных изделий ЭУИ Атлас Дизайн Profi54 Профи54 Aqua Аква Nature Бланка Глосса HIT MultiBox Мультибокс Термостат Монтажная коробка Распределительная коробка Подрозетник Etude быстрозажимные клеммы безвинтовая платформа Screwless | https://api.systeme.ru/product/media/download/988373 https://api.systeme.ru/product/media/download/988511 | розетка AtlasDesign Атлас Дизайн Руководство по эксплуатации розетка AtlasDesign Атлас Дизайн Руководство по эксплуатации быстрозажимные клеммы безвинтовая платформа Screwless | https://api.systeme.ru/certificates/default/download/3460 https://api.systeme.ru/certificates/default/download/3410 https://api.systeme.ru/certificates/default/download/3355 https://api.systeme.ru/certificates/default/download/1897 https://api.systeme.ru/certificates/default/download/2488 https://api.systeme.ru/certificates/default/download/1711 https://api.systeme.ru/certificates/default/download/766 | С-ТР ТС-НВО Д-ТР ЕАЭС-RoHS С/Д-UZ С-ТР ТС-НВО С/Д-UZ Д-ТР ЕАЭС-RoHS С-ТР ТС-НВО | ЕАЭС RU С-RU.АТ21.В.00159_25 ЕАЭС N RU Д-RU.РА01.В.70012_25 UZ.SMT.01.0103.117076789 ЕАЭС RU С-RU.АТ21.В.00045_20 UZ.SMT.01.0026.75482392 ЕАЭС № RU Д-RU.МЮ62.В.00697_20 ТС RU С-RU.АТ21.В.00041 |  |  | https://www.youtube.com/watch?v=6HekB_o-J2Q https://www.youtube.com/watch?v=uNb4HCh0Ebw https://rutube.ru/video/e166ee9633cc3135e4ce68bd536cba05/?r=wd https://rutube.ru/video/1b5d2b80e3c71a11012a2c453955a023/?r=wd https://vkvideo.ru/video-120704871_456239605 https://vkvideo.ru/video-120704871_456239601 | 325.5 | штука | 0 | 5 | BB1 PCE CAR P12 | 2 1 3 4 | 5 1 20 1800 | шт. шт. шт. шт. | 13606489703438 3606489703431 23606489703435 | 23 16 40.4 120 | 9.2 10.5 24.2 80 | 8.9 3.7 10.6 110.4 | см. см. см. см. | 0.382 0.064 1.71 171.869 | кг. кг. кг. кг. | 71 мм | 71 мм | 37 мм | 0.067 кг | Механизм с накладкой (EV006345) | Черный (EV000206) | Да | 1 |  | Нет | Необработанная (EV006034) |  | Термопласт (EV000403) | Пластик (EV000139) |  |  |  | Нет | Матовый (-ая) (EV000146) |  |  | 71 мм | 71 мм | 35 мм | 0 |  | Карбон (SV007428) | IP20 (EV006405) | [5 empty] | Нет | В распор (лапками) и винтами (EV006353) | [9 empty] | Внутренний / скрытый (EV000383) |  | Нет |  | Нет | IP20 (EV006405) | IK03 (EV006809) | [5 empty] | Да | [23 empty] | Без заземляющего контакта (EV005887) | 50...50 Гц | [5 empty] | 9005 | 250 В |  |  | Винтов. зажим/клемма (EV001008) | [11 empty] | 35 мм | 16 |  |  | 16 А | Нет | Нет | 1 | Да | Нет | Нет | Нет | Нет | Нет | Нет | Не требует специального питания (EV006426) | Да |  | Нет | Без надписи/печати (EV005886) | Нет | Нет | 0 | Нет | Нет | Нет | Нет | 2 | 0 | Нет | Нет | Нет | [92 empty] | термопласт: все стороны |  |  | скрытый | матовый | carbon |  | IEC 60884-1 | [5 empty] | 2.0 винтовые зажимы | 1.5...4 мм² для жесткий кабель(и) 1.5...4 мм² для гибкий кабель(и) | 5-40 °C | [9 empty] | 11 мм |  |  | 60-60 % | 5000 циклы | Pozidriv No 1 |  | 250 В | 1 | 2 | со шторками | Без индикации | без заземляющего контакта |  |  |  |  | decorative coating | 5-35 °C | [41 empty] | Флоупак | AtlasDesign |  | комплект из 5 шт. | 1 | розетка |  |  |  |  | винт | механизм | [6 empty] | 16 A в 220...250 V Переменный ток 50 Гц | [14 empty] | Срок гарантии на данное оборудование составляет 5 лет с момента отгрузки со склада Систэм Электрик, с подтверждением соответствующим документом | Подлежит замене | IP20 |  |  |  | EAC | не содержащий галогенов | [6 empty] | Анализируется
ATN000611 | ATLASDESIGN 1-клавишный ВЫКЛЮЧАТЕЛЬ, сх.1, 10АХ, механизм, МОККО | Systeme Electric |  |  | Механизм Systeme Electric (ранее Schneider Electric) серии AtlasDesign в цвете мокко выключателя 1-клавишного подходит для сетей 250 В, на ток 10 А. - Лицевые детали из качественного ABS-пластика, устойчивого к царапинам и УФ-излучению. - Усиленные прямые монтажные лапки для лучшей фиксации механизма в монтажной коробке. |  | Электротехническое оборудование Потенциал | PTPWD | [6 empty] | EC001590 | Выключатель / Переключатель | 7 | Россия | https://static-pcsp.systeme.ru/image/EMx5D17clX2OERKN6746c6d76bcc71732691671.jpeg https://static-pcsp.systeme.ru/image/mbzsuwcW_3pZLHuR68023447243e01744974919.jpeg https://static-pcsp.systeme.ru/image/aEPmBPbbCQxn0V9S6746c91f3d4cc1732692255.jpeg https://static-pcsp.systeme.ru/image/_7ZgjClQbfrSYye067d91a02e01071742281218.jpeg | https://static-pcsp.systeme.ru/image/_7ZgjClQbfrSYye067d91a02e01071742281218.jpeg | https://api.systeme.ru/product/media/download/988353 https://api.systeme.ru/product/media/download/988507 | Glossa Blanca W59 выключатель переключатель розетка светорегулятор AtlasDesign диммер Этюд Хит W45 Каталог Каталог электроустановочных изделий ЭУИ Атлас Дизайн Profi54 Профи54 Aqua Аква Nature Бланка Глосса HIT MultiBox Мультибокс Термостат Монтажная коробка Распределительная коробка Подрозетник Etude Glossa Blanca W59 выключатель переключатель розетка светорегулятор AtlasDesign диммер Этюд Хит W45 Каталог Каталог электроустановочных изделий ЭУИ Атлас Дизайн Profi54 Профи54 Aqua Аква Nature Бланка Глосса HIT MultiBox Мультибокс Термостат Монтажная коробка Распределительная коробка Подрозетник Etude быстрозажимные клеммы безвинтовая платформа Screwless | https://api.systeme.ru/product/media/download/988356 | выключатель переключатель AtlasDesign Атлас Дизайн Руководство по эксплуатации | https://api.systeme.ru/certificates/default/download/3452 https://api.systeme.ru/certificates/default/download/3407 https://api.systeme.ru/certificates/default/download/3355 https://api.systeme.ru/certificates/default/download/1823 https://api.systeme.ru/certificates/default/download/1703 https://api.systeme.ru/certificates/default/download/2491 https://api.systeme.ru/certificates/default/download/1433 https://api.systeme.ru/certificates/default/download/765 | С-ТР ТС-НВО Д-ТР ЕАЭС-RoHS С/Д-UZ С-ТР ТС-НВО Д-ТР ЕАЭС-RoHS С/Д-UZ С-ТР ТС-НВО С-ТР ТС-НВО | ЕАЭС RU С-RU.АТ21.В.00157_25 ЕАЭС N RU Д-RU.РА01.В.69640_25 UZ.SMT.01.0103.117076789 ЕАЭС RU С-RU.АТ21.В.00043_20 ЕАЭС № RU Д-RU.МЮ62.В.00789_20 UZ.SMT.01.0026.75483261 ЕАЭС RU С-RU.АТ21.В.00029_19 ТС RU С-RU.АТ21.В.00042 |  |  | https://www.youtube.com/watch?v=uNb4HCh0Ebw https://rutube.ru/video/1b5d2b80e3c71a11012a2c453955a023/?r=wd https://vkvideo.ru/video-120704871_456239601 | 232.5 | штука | 0 | 10 | BB1 PCE CAR P12 | 2 1 3 4 | 10 1 60 1800 | шт. шт. шт. шт. | 13606489701991 3606489701994 23606489701998 | 19.7 7.8 25 120 | 24.4 7.8 41.2 80 | 9.4 4.2 29.5 101.4 | см. см. см. см. | 0.77 0.068 4.905 159 | кг. кг. кг. кг. | 71 мм | 71 мм | 40 мм |  | Механизм с накладкой (EV006345) | Коричневый (EV000083) | Да |  |  |  | Необработанная (EV006034) |  | Термопласт (EV000403) | Пластик (EV000139) |  |  |  |  | Матовый (-ая) (EV000146) |  |  | 71 мм | 71 мм | 40 мм | 0 |  | Мокко (SV007405) | IP20 (EV006405) | [6 empty] | В распор (лапками) и винтами (EV006353) | [9 empty] | Внутренний / скрытый (EV000383) |  | Нет |  | Нет | IP20 (EV006405) | [38 empty] | 250 В | Клавиша/кнопка (EV006531) | Нет | Винтов. зажим/клемма (EV001008) | Нет (EV004175) | 23 мм | 10 А | Нет | В комплект не входит (EV009008) | Выключатель 1-полюс. (EV009624) | 1 | 10 AX | Нет | Нет | Нет (EV004175) | 42 мм | 10 | [125 empty] | утопленный | матовый |  | 0.072 кг | IEC 60669 |  | декоративное покрытие |  |  |  |  | 1...2.5 мм² для Жесткий кабель(и) 1...2.5 мм² для Гибкий кабель(и) | 5-40 °C |  | 5-35 °C | [7 empty] | 11 мм | клавиша | 1 | 60-60 % | 40000.0 циклы в соответствии с IEC 60669 | Pozidriv No 1 | на 1 направление | [53 empty] | Флоупак | AtlasDesign |  | комплект из 10 шт. | 1 | выключатель |  | освещение |  | коричневый | винты | механизм | [6 empty] | 10 A в 250 В Переменный ток 50 Гц | [14 empty] | Срок гарантии на данное оборудование составляет 5 лет с момента отгрузки со склада Систэм Электрик, с подтверждением соответствующим документом | Подлежит замене | IP20 | не содержит галогенов
ATN000612 | ATLASDESIGN 1-клавишный ВЫКЛЮЧАТЕЛЬ, сх.1, 10АХ, в сборе, МОККО | Systeme Electric |  |  | Выключатель 1-клавишный в сборе Systeme Electric (ранее Schneider Electric) серии AtlasDesign в цвете мокко подходит для сетей 250 В, на ток 10 А. - Лицевые детали из качественного ABS-пластика, устойчивого к царапинам и УФ-излучению. - Изделие поставляется в комплекте с рамкой того же цвета. - Усиленные прямые монтажные лапки для лучшей фиксации механизма в монтажной коробке. |  | Электротехническое оборудование Потенциал | PTPWD | [6 empty] | EC001590 | Выключатель / Переключатель | 7 | Россия | https://static-pcsp.systeme.ru/image/mbzsuwcW_3pZLHuR68023447243e01744974919.jpeg https://static-pcsp.systeme.ru/image/GlsvCJAsKjktBSOk67d91a02cbdb61742281218.jpeg | https://static-pcsp.systeme.ru/image/GlsvCJAsKjktBSOk67d91a02cbdb61742281218.jpeg | https://api.systeme.ru/product/media/download/988353 https://api.systeme.ru/product/media/download/988507 | Glossa Blanca W59 выключатель переключатель розетка светорегулятор AtlasDesign диммер Этюд Хит W45 Каталог Каталог электроустановочных изделий ЭУИ Атлас Дизайн Profi54 Профи54 Aqua Аква Nature Бланка Глосса HIT MultiBox Мультибокс Термостат Монтажная коробка Распределительная коробка Подрозетник Etude Glossa Blanca W59 выключатель переключатель розетка светорегулятор AtlasDesign диммер Этюд Хит W45 Каталог Каталог электроустановочных изделий ЭУИ Атлас Дизайн Profi54 Профи54 Aqua Аква Nature Бланка Глосса HIT MultiBox Мультибокс Термостат Монтажная коробка Распределительная коробка Подрозетник Etude быстрозажимные клеммы безвинтовая платформа Screwless |  |  | https://api.systeme.ru/certificates/default/download/3452 https://api.systeme.ru/certificates/default/download/3407 https://api.systeme.ru/certificates/default/download/3355 https://api.systeme.ru/certificates/default/download/1823 https://api.systeme.ru/certificates/default/download/1703 https://api.systeme.ru/certificates/default/download/2491 https://api.systeme.ru/certificates/default/download/1433 https://api.systeme.ru/certificates/default/download/765 | С-ТР ТС-НВО Д-ТР ЕАЭС-RoHS С/Д-UZ С-ТР ТС-НВО Д-ТР ЕАЭС-RoHS С/Д-UZ С-ТР ТС-НВО С-ТР ТС-НВО | ЕАЭС RU С-RU.АТ21.В.00157_25 ЕАЭС N RU Д-RU.РА01.В.69640_25 UZ.SMT.01.0103.117076789 ЕАЭС RU С-RU.АТ21.В.00043_20 ЕАЭС № RU Д-RU.МЮ62.В.00789_20 UZ.SMT.01.0026.75483261 ЕАЭС RU С-RU.АТ21.В.00029_19 ТС RU С-RU.АТ21.В.00042 |  |  | https://www.youtube.com/watch?v=uNb4HCh0Ebw https://rutube.ru/video/1b5d2b80e3c71a11012a2c453955a023/?r=wd https://vkvideo.ru/video-120704871_456239601 | 298.5 | штука | 0 | 10 | BB1 PCE CAR P12 | 2 1 3 4 | 10 1 60 1800 | шт. шт. шт. шт. | 13606489702004 3606489702007 23606489702001 | 23.2 16 40.4 120 | 19.5 10.5 24.2 80 | 8.9 4.2 28.8 101.4 | см. см. см. см. | 0.899 0.08 5.683 188.49 | кг. кг. кг. кг. | 83 мм | 83 мм | 40 мм |  | В сборе с корпусом/рамкой (EV006348) | Коричневый (EV000083) | Да |  |  |  | Необработанная (EV006034) |  | Термопласт (EV000403) | Пластик (EV000139) |  |  |  |  | Матовый (-ая) (EV000146) |  |  | 83 мм | 83 мм | 40 мм |  |  | Мокко (SV007405) | IP20 (EV006405) | [6 empty] | В распор (лапками) и винтами (EV006353) | [9 empty] | Внутренний / скрытый (EV000383) |  | Нет |  | Нет | IP20 (EV006405) | [38 empty] | 250 В | Клавиша/кнопка (EV006531) | Нет | Винтов. зажим/клемма (EV001008) | Нет (EV004175) |  | 10 А | Нет |  | Выключатель 1-полюс. (EV009624) | 1 | 10 AX | Нет | Нет | Нет (EV004175) |  | 10 | [125 empty] | утопленный | матовый |  | 0.088 кг | IEC 60669 |  | декоративное покрытие |  |  |  |  | 1...2.5 мм² для Жесткий кабель(и) 1...2.5 мм² для Гибкий кабель(и) | 5-40 °C |  | 5-35 °C | [7 empty] | 11 мм | клавиша | 1 | 60-60 % | 40000.0 циклы в соответствии с IEC 60669 | Pozidriv No 1 | на 1 направление | [53 empty] | Флоупак | AtlasDesign |  | комплект из 10 шт. | 1 | выключатель |  | освещение |  | коричневый | винты | изделие в сборе | [6 empty] | 10 A в 250 В Переменный ток 50 Гц | [14 empty] | Срок гарантии на данное оборудование составляет 5 лет с момента отгрузки со склада Систэм Электрик, с подтверждением соответствующим документом | Подлежит замене | IP20 | не содержит галогенов
ATN000613 | ATLASDESIGN 1-клавишный ВЫКЛЮЧАТЕЛЬ с подсветкой, сх.1а, 10АХ, механизм, МОККО | Systeme Electric |  |  | Механизм выключателя 1-клавишного с подсветкой Systeme Electric (ранее Schneider Electric) серии AtlasDesign в цвете мокко подходит для сетей 250 В, на ток 10 А. - Благодаря светодиодной подсветке синего цвета изделие легко найти в темноте. - Лицевые детали из качественного ABS-пластика, устойчивого к царапинам и УФ-излучению. - Усиленные прямые монтажные лапки для лучшей фиксации механизма в монтажной коробке. |  | Электротехническое оборудование Потенциал | PTPWD | [6 empty] | EC001590 | Выключатель / Переключатель | 7 | Россия | https://static-pcsp.systeme.ru/image/mbzsuwcW_3pZLHuR68023447243e01744974919.jpeg https://static-pcsp.systeme.ru/image/WL5rDSfNMySMTQkE67d91a02b6b511742281218.jpeg | https://static-pcsp.systeme.ru/image/WL5rDSfNMySMTQkE67d91a02b6b511742281218.jpeg | https://api.systeme.ru/product/media/download/988353 https://api.systeme.ru/product/media/download/988507 | Glossa Blanca W59 выключатель переключатель розетка светорегулятор AtlasDesign диммер Этюд Хит W45 Каталог Каталог электроустановочных изделий ЭУИ Атлас Дизайн Profi54 Профи54 Aqua Аква Nature Бланка Глосса HIT MultiBox Мультибокс Термостат Монтажная коробка Распределительная коробка Подрозетник Etude Glossa Blanca W59 выключатель переключатель розетка светорегулятор AtlasDesign диммер Этюд Хит W45 Каталог Каталог электроустановочных изделий ЭУИ Атлас Дизайн Profi54 Профи54 Aqua Аква Nature Бланка Глосса HIT MultiBox Мультибокс Термостат Монтажная коробка Распределительная коробка Подрозетник Etude быстрозажимные клеммы безвинтовая платформа Screwless | https://api.systeme.ru/product/media/download/988356 | выключатель переключатель AtlasDesign Атлас Дизайн Руководство по эксплуатации | https://api.systeme.ru/certificates/default/download/3452 https://api.systeme.ru/certificates/default/download/3407 https://api.systeme.ru/certificates/default/download/3355 https://api.systeme.ru/certificates/default/download/1823 https://api.systeme.ru/certificates/default/download/1703 https://api.systeme.ru/certificates/default/download/2491 https://api.systeme.ru/certificates/default/download/1433 https://api.systeme.ru/certificates/default/download/765 | С-ТР ТС-НВО Д-ТР ЕАЭС-RoHS С/Д-UZ С-ТР ТС-НВО Д-ТР ЕАЭС-RoHS С/Д-UZ С-ТР ТС-НВО С-ТР ТС-НВО | ЕАЭС RU С-RU.АТ21.В.00157_25 ЕАЭС N RU Д-RU.РА01.В.69640_25 UZ.SMT.01.0103.117076789 ЕАЭС RU С-RU.АТ21.В.00043_20 ЕАЭС № RU Д-RU.МЮ62.В.00789_20 UZ.SMT.01.0026.75483261 ЕАЭС RU С-RU.АТ21.В.00029_19 ТС RU С-RU.АТ21.В.00042 |  |  | https://www.youtube.com/watch?v=uNb4HCh0Ebw https://rutube.ru/video/1b5d2b80e3c71a11012a2c453955a023/?r=wd https://vkvideo.ru/video-120704871_456239601 | 397.5 | штука | 0 | 10 | BB1 PCE CAR P12 | 2 1 3 4 | 10 1 60 1800 | шт. шт. шт. шт. | 13606489702011 3606489702014 23606489702018 | 23.2 16 40.4 120 | 19.5 10.5 24.2 80 | 8.9 4.2 28.8 101.4 | см. см. см. см. | 0.747 0.065 4.771 161.119 | кг. кг. кг. кг. | 71 мм | 71 мм | 40 мм |  | Механизм с накладкой (EV006345) | Коричневый (EV000083) | Да |  |  |  | Необработанная (EV006034) |  | Термопласт (EV000403) | Пластик (EV000139) |  |  |  |  | Матовый (-ая) (EV000146) |  |  | 71 мм | 71 мм | 40 мм | 0 |  | Мокко (SV007405) | IP20 (EV006405) | [6 empty] | В распор (лапками) и винтами (EV006353) | [9 empty] | Внутренний / скрытый (EV000383) |  | Нет |  | Нет | IP20 (EV006405) | [38 empty] | 250 В | Клавиша/кнопка (EV006531) | Нет | Винтов. зажим/клемма (EV001008) | Да (EV004711) | 40 мм | 10 А | Нет | Светодиод. (LED) несменная (EV011515) | Выключатель 1-полюс. (EV009624) | 1 | 10 AX | Нет | Нет | Нет (EV004175) | 22.6 мм | 10 | Контроль и ориентация (EV011600) | [124 empty] | утопленный | матовый |  | 0.072 кг | IEC 60669 |  | декоративное покрытие |  |  |  |  | 1...2.5 мм² для Жесткий кабель(и) 1...2.5 мм² для Гибкий кабель(и) | 5-40 °C |  | 5-35 °C | [7 empty] | 11 мм | клавиша | 1 | 60-60 % | 40000.0 циклы в соответствии с IEC 60669 | Pozidriv No 1 | на 1 направление | [53 empty] | Флоупак | AtlasDesign |  | комплект из 10 шт. | 1 | выключатель |  | освещение |  | коричневый | винты | механизм | [6 empty] | 10 A в 250 В Переменный ток 50 Гц | [14 empty] | Срок гарантии на данное оборудование составляет 5 лет с момента отгрузки со склада Систэм Электрик, с подтверждением соответствующим документом | Подлежит замене | IP20 | не содержит галогенов
ATN000615 | ATLASDESIGN 1-клавишный ВЫКЛЮЧАТЕЛЬ КНОПОЧНЫЙ, сх.1, 10А, механизм, МОККО | Systeme Electric |  |  | Механизм Systeme Electric (ранее Schneider Electric) серии AtlasDesign в цвете мокко выключателя 1-клавишного с самовозвратом подходит для сетей 250 В, на ток 10 А. - Лицевые детали из качественного ABS-пластика, устойчивого к царапинам и УФ-излучению. - Усиленные прямые монтажные лапки для лучшей фиксации механизма в монтажной коробке. |  | Электротехническое оборудование Потенциал | PTPWD | [6 empty] | EC000029 | Кнопочный, самовозвратный, карточный выключатель | 7 | Россия | https://static-pcsp.systeme.ru/image/mbzsuwcW_3pZLHuR68023447243e01744974919.jpeg https://static-pcsp.systeme.ru/image/0xge-OmHRW4vQ6jo67d91a029f50c1742281218.jpeg | https://static-pcsp.systeme.ru/image/0xge-OmHRW4vQ6jo67d91a029f50c1742281218.jpeg | https://api.systeme.ru/product/media/download/988353 https://api.systeme.ru/product/media/download/988507 | Glossa Blanca W59 выключатель переключатель розетка светорегулятор AtlasDesign диммер Этюд Хит W45 Каталог Каталог электроустановочных изделий ЭУИ Атлас Дизайн Profi54 Профи54 Aqua Аква Nature Бланка Глосса HIT MultiBox Мультибокс Термостат Монтажная коробка Распределительная коробка Подрозетник Etude Glossa Blanca W59 выключатель переключатель розетка светорегулятор AtlasDesign диммер Этюд Хит W45 Каталог Каталог электроустановочных изделий ЭУИ Атлас Дизайн Profi54 Профи54 Aqua Аква Nature Бланка Глосса HIT MultiBox Мультибокс Термостат Монтажная коробка Распределительная коробка Подрозетник Etude быстрозажимные клеммы безвинтовая платформа Screwless | https://api.systeme.ru/product/media/download/988356 | выключатель переключатель AtlasDesign Атлас Дизайн Руководство по эксплуатации | https://api.systeme.ru/certificates/default/download/3452 https://api.systeme.ru/certificates/default/download/3407 https://api.systeme.ru/certificates/default/download/3355 https://api.systeme.ru/certificates/default/download/1823 https://api.systeme.ru/certificates/default/download/1703 https://api.systeme.ru/certificates/default/download/2491 https://api.systeme.ru/certificates/default/download/1433 https://api.systeme.ru/certificates/default/download/765 | С-ТР ТС-НВО Д-ТР ЕАЭС-RoHS С/Д-UZ С-ТР ТС-НВО Д-ТР ЕАЭС-RoHS С/Д-UZ С-ТР ТС-НВО С-ТР ТС-НВО | ЕАЭС RU С-RU.АТ21.В.00157_25 ЕАЭС N RU Д-RU.РА01.В.69640_25 UZ.SMT.01.0103.117076789 ЕАЭС RU С-RU.АТ21.В.00043_20 ЕАЭС № RU Д-RU.МЮ62.В.00789_20 UZ.SMT.01.0026.75483261 ЕАЭС RU С-RU.АТ21.В.00029_19 ТС RU С-RU.АТ21.В.00042 |  |  | https://www.youtube.com/watch?v=uNb4HCh0Ebw https://rutube.ru/video/1b5d2b80e3c71a11012a2c453955a023/?r=wd https://vkvideo.ru/video-120704871_456239601 | 379.5 | штука | 0 | 5 | BB1 PCE CAR P12 | 2 1 3 4 | 5 1 20 1800 | шт. шт. шт. шт. | 13606489702028 3606489702021 23606489702025 | 23 16 40.4 120 | 9.2 10.5 24.2 80 | 8.9 4.2 10.6 110.4 | см. см. см. см. | 0.379 0.064 1.7 170.969 | кг. кг. кг. кг. | 71 мм | 71 мм | 40 мм |  | Механизм с накладкой (EV006345) | Коричневый (EV000083) | Да |  |  |  | Необработанная (EV006034) |  | Термопласт (EV000403) | Пластик (EV000139) |  |  |  |  | Матовый (-ая) (EV000146) |  |  | 71 мм | 71 мм | 40 мм |  |  | Мокко (SV007405) | IP20 (EV006405) | [6 empty] | В распор (лапками) и винтами (EV006353) | [9 empty] | Внутренний / скрытый (EV000383) |  | Нет |  |  | IP20 (EV006405) | [30 empty] | Одиночный/однокнопочный (EV000987) | [7 empty] | 250 В | Клавиша (качели) (EV000200) |  |  |  |  | 10 А | Нет |  |  | 1 | [5 empty] | 10 |  | Нет | [123 empty] | утопленный | матовый |  | 0.071 кг | IEC 60669 |  | декоративное покрытие |  |  |  |  | 1...2.5 мм² для Жесткий кабель(и) 1...2.5 мм² для Гибкий кабель(и) | 5-40 °C |  | 5-35 °C | [7 empty] | 11 мм | клавиша | 1 | 60-60 % | 40000.0 циклы в соответствии с IEC 60669 | Pozidriv No 1 | [54 empty] | Флоупак | AtlasDesign |  | комплект из 5 шт. | 1 | кнопка |  | освещение |  | коричневый | винты | механизм | [6 empty] | 10 A в 250 В Переменный ток 50 Гц | [14 empty] | Срок гарантии на данное оборудование составляет 5 лет с момента отгрузки со склада Систэм Электрик, с подтверждением соответствующим документом | Подлежит замене | IP20 | не содержит галогенов
ATN000631 | ATLASDESIGN 3-клавишный ВЫКЛЮЧАТЕЛЬ, сх.1+1+1, 10АХ, механизм, МОККО | Systeme Electric |  |  | Механизм Systeme Electric (ранее Schneider Electric) серии AtlasDesign в цвете мокко выключателя 3-клавишного подходит для сетей 250 В, на ток 10 А. - Трёхклавишный выключатель позволяет управлять тремя источниками света из одной точки. - Лицевые детали из качественного ABS-пластика, устойчивого к царапинам и УФ-излучению. - Усиленные прямые монтажные лапки для лучшей фиксации механизма в монтажной коробке. |  | Электротехническое оборудование Потенциал | PTPWD | [6 empty] | EC001590 | Выключатель / Переключатель | 7 | Россия | https://static-pcsp.systeme.ru/image/mbzsuwcW_3pZLHuR68023447243e01744974919.jpeg https://static-pcsp.systeme.ru/image/dw6gLvog.jpeg | https://static-pcsp.systeme.ru/image/dw6gLvog.jpeg | https://api.systeme.ru/product/media/download/988353 https://api.systeme.ru/product/media/download/988507 | Glossa Blanca W59 выключатель переключатель розетка светорегулятор AtlasDesign диммер Этюд Хит W45 Каталог Каталог электроустановочных изделий ЭУИ Атлас Дизайн Profi54 Профи54 Aqua Аква Nature Бланка Глосса HIT MultiBox Мультибокс Термостат Монтажная коробка Распределительная коробка Подрозетник Etude Glossa Blanca W59 выключатель переключатель розетка светорегулятор AtlasDesign диммер Этюд Хит W45 Каталог Каталог электроустановочных изделий ЭУИ Атлас Дизайн Profi54 Профи54 Aqua Аква Nature Бланка Глосса HIT MultiBox Мультибокс Термостат Монтажная коробка Распределительная коробка Подрозетник Etude быстрозажимные клеммы безвинтовая платформа Screwless | https://api.systeme.ru/product/media/download/988356 | выключатель переключатель AtlasDesign Атлас Дизайн Руководство по эксплуатации | https://api.systeme.ru/certificates/default/download/3452 https://api.systeme.ru/certificates/default/download/3407 https://api.systeme.ru/certificates/default/download/3355 https://api.systeme.ru/certificates/default/download/1823 https://api.systeme.ru/certificates/default/download/1703 https://api.systeme.ru/certificates/default/download/2491 https://api.systeme.ru/certificates/default/download/1433 https://api.systeme.ru/certificates/default/download/765 | С-ТР ТС-НВО Д-ТР ЕАЭС-RoHS С/Д-UZ С-ТР ТС-НВО Д-ТР ЕАЭС-RoHS С/Д-UZ С-ТР ТС-НВО С-ТР ТС-НВО | ЕАЭС RU С-RU.АТ21.В.00157_25 ЕАЭС N RU Д-RU.РА01.В.69640_25 UZ.SMT.01.0103.117076789 ЕАЭС RU С-RU.АТ21.В.00043_20 ЕАЭС № RU Д-RU.МЮ62.В.00789_20 UZ.SMT.01.0026.75483261 ЕАЭС RU С-RU.АТ21.В.00029_19 ТС RU С-RU.АТ21.В.00042 |  |  | https://www.youtube.com/watch?v=uNb4HCh0Ebw https://rutube.ru/video/1b5d2b80e3c71a11012a2c453955a023/?r=wd https://vkvideo.ru/video-120704871_456239601 | 460.5 | штука | 0 | 10 | BB1 PCE CAR P12 | 2 1 3 4 | 10 1 60 1800 | шт. шт. шт. шт. | 13606489702073 3606489702076 23606489702070 | 23.2 16 40.4 120 | 19.5 10.5 24.2 80 | 8.9 4.2 28.8 101.4 | см. см. см. см. | 0.829 0.073 5.263 175.879 | кг. кг. кг. кг. | 71 мм | 71 мм | 40 мм |  | Механизм с накладкой (EV006345) | Коричневый (EV000083) | Да |  |  |  | Необработанная (EV006034) |  | Термопласт (EV000403) | Пластик (EV000139) |  |  |  |  | Матовый (-ая) (EV000146) |  |  | 71 мм | 71 мм | 40 мм |  |  | Мокко (SV007405) | IP20 (EV006405) | [6 empty] | В распор (лапками) и винтами (EV006353) | [9 empty] | Внутренний / скрытый (EV000383) |  | Нет |  | Нет | IP20 (EV006405) | [38 empty] | 250 В | Клавиша/кнопка (EV006531) | Нет | Винтов. зажим/клемма (EV001008) | Нет (EV004175) |  | 10 А | Нет |  | Выключатель 3х1-полюс. (EV006343) | 3 | 10 AX | Нет | Нет | Нет (EV004175) |  | 10 | [125 empty] | утопленный | матовый |  | 0.079 кг | IEC 60669 |  | декоративное покрытие |  |  |  |  | 1...2.5 мм² для Жесткий кабель(и) 1...2.5 мм² для Гибкий кабель(и) | 5-40 °C |  | 5-35 °C | [7 empty] | 11 мм | клавиша | 3 | 60-60 % | 40000.0 циклы в соответствии с IEC 60669 | Pozidriv No 1 | 3.0 на 1 направление | [53 empty] | Флоупак | AtlasDesign |  | комплект из 10 шт. | 1 | выключатель |  | освещение |  | коричневый | винты | механизм | [6 empty] | 10 A в 250 В Переменный ток 50 Гц | [14 empty] | Срок гарантии на данное оборудование составляет 5 лет с момента отгрузки со склада Систэм Электрик, с подтверждением соответствующим документом | Подлежит замене | IP20 | не содержит галогенов
ATN000651 | ATLASDESIGN 2-клавишный ВЫКЛЮЧАТЕЛЬ, сх.5, 10АХ, механизм, МОККО | Systeme Electric |  |  | Механизм выключателя 2-клавишного Systeme Electric (ранее Schneider Electric) серии AtlasDesign в цвете мокко подходит для сетей 250 В, на ток 10 А. - Двухклавишный выключатель позволяет управлять двумя источниками света с одной точки. - Лицевые детали из качественного ABS-пластика, устойчивого к царапинам и УФ-излучению. - Усиленные прямые монтажные лапки для лучшей фиксации механизма в монтажной коробке. |  | Электротехническое оборудование Потенциал | PTPWD | [6 empty] | EC001590 | Выключатель / Переключатель | 7 | Россия | https://static-pcsp.systeme.ru/image/sKXq5S8JXxTERCug6746c6d7f06c41732691671.jpeg https://static-pcsp.systeme.ru/image/mbzsuwcW_3pZLHuR68023447243e01744974919.jpeg https://static-pcsp.systeme.ru/image/1SV72B-uG7sWfsKH6746c920289b91732692256.jpeg https://static-pcsp.systeme.ru/image/thJIwkX6HXim4KVL67d91a020b0831742281218.jpeg | https://static-pcsp.systeme.ru/image/thJIwkX6HXim4KVL67d91a020b0831742281218.jpeg | https://api.systeme.ru/product/media/download/988353 https://api.systeme.ru/product/media/download/988507 | Glossa Blanca W59 выключатель переключатель розетка светорегулятор AtlasDesign диммер Этюд Хит W45 Каталог Каталог электроустановочных изделий ЭУИ Атлас Дизайн Profi54 Профи54 Aqua Аква Nature Бланка Глосса HIT MultiBox Мультибокс Термостат Монтажная коробка Распределительная коробка Подрозетник Etude Glossa Blanca W59 выключатель переключатель розетка светорегулятор AtlasDesign диммер Этюд Хит W45 Каталог Каталог электроустановочных изделий ЭУИ Атлас Дизайн Profi54 Профи54 Aqua Аква Nature Бланка Глосса HIT MultiBox Мультибокс Термостат Монтажная коробка Распределительная коробка Подрозетник Etude быстрозажимные клеммы безвинтовая платформа Screwless | https://api.systeme.ru/product/media/download/988356 | выключатель переключатель AtlasDesign Атлас Дизайн Руководство по эксплуатации | https://api.systeme.ru/certificates/default/download/3452 https://api.systeme.ru/certificates/default/download/3407 https://api.systeme.ru/certificates/default/download/3355 https://api.systeme.ru/certificates/default/download/1823 https://api.systeme.ru/certificates/default/download/1703 https://api.systeme.ru/certificates/default/download/2491 https://api.systeme.ru/certificates/default/download/1433 https://api.systeme.ru/certificates/default/download/765 | С-ТР ТС-НВО Д-ТР ЕАЭС-RoHS С/Д-UZ С-ТР ТС-НВО Д-ТР ЕАЭС-RoHS С/Д-UZ С-ТР ТС-НВО С-ТР ТС-НВО | ЕАЭС RU С-RU.АТ21.В.00157_25 ЕАЭС N RU Д-RU.РА01.В.69640_25 UZ.SMT.01.0103.117076789 ЕАЭС RU С-RU.АТ21.В.00043_20 ЕАЭС № RU Д-RU.МЮ62.В.00789_20 UZ.SMT.01.0026.75483261 ЕАЭС RU С-RU.АТ21.В.00029_19 ТС RU С-RU.АТ21.В.00042 |  |  | https://www.youtube.com/watch?v=uNb4HCh0Ebw https://rutube.ru/video/1b5d2b80e3c71a11012a2c453955a023/?r=wd https://vkvideo.ru/video-120704871_456239601 | 298.5 | штука | 0 | 10 | BB1 PCE CAR P12 | 2 1 3 4 | 10 1 60 1800 | шт. шт. шт. шт. | 13606489702165 3606489702168 23606489702162 | 23.2 16 40.4 120 | 19.5 10.5 24.2 80 | 8.9 4.2 28.8 101.4 | см. см. см. см. | 0.811 0.071 5.157 172.693 | кг. кг. кг. кг. | 71 мм | 71 мм | 40 мм |  | Механизм с накладкой (EV006345) | Коричневый (EV000083) | Да |  |  |  | Необработанная (EV006034) |  | Термопласт (EV000403) | Пластик (EV000139) |  |  |  |  | Матовый (-ая) (EV000146) |  |  | 71 мм | 71 мм | 40 мм | 0 |  | Мокко (SV007405) | IP20 (EV006405) | [6 empty] | В распор (лапками) и винтами (EV006353) | [9 empty] | Внутренний / скрытый (EV000383) |  | Нет |  | Нет | IP20 (EV006405) | [38 empty] | 250 В | Клавиша/кнопка (EV006531) | Нет | Винтов. зажим/клемма (EV001008) | Нет (EV004175) | 23 мм | 10 А | Нет | В комплект не входит (EV009008) | Выключатель 2х1-полюс. (EV006342) | 2 | 10 AX | Нет | Нет | Нет (EV004175) | 42 мм | 10 | [125 empty] | утопленный | матовый |  | 0.074 кг | IEC 60669 |  | декоративное покрытие |  |  |  |  | 1...2.5 мм² для Жесткий кабель(и) 1...2.5 мм² для Гибкий кабель(и) | 5-40 °C |  | 5-35 °C | [7 empty] | 11 мм | клавиша | 2 | 60-60 % | 40000.0 циклы в соответствии с IEC 60669 | Pozidriv No 1 | 2.0 на 1 направление | [53 empty] | Флоупак | AtlasDesign |  | комплект из 10 шт. | 1 | выключатель |  | освещение |  | коричневый | винты | механизм | [6 empty] | 10 A в 250 В Переменный ток 50 Гц | [14 empty] | Срок гарантии на данное оборудование составляет 5 лет с момента отгрузки со склада Систэм Электрик, с подтверждением соответствующим документом | Подлежит замене | IP20 | не содержит галогенов
ATN000652 | ATLASDESIGN 2-клавишный ВЫКЛЮЧАТЕЛЬ, сх.5, 10АХ, в сборе, МОККО | Systeme Electric |  |  | Выключатель Systeme Electric (ранее Schneider Electric) серии AtlasDesign (в сборе, цвет мокко) 2-клавишный подходит для сетей 250 В, на ток 10 А. - Двухклавишный выключатель позволяет управлять двумя источниками света с одной точки. - Лицевые детали из качественного ABS-пластика, устойчивого к царапинам и УФ-излучению. - Изделие поставляется в комплекте с рамкой того же цвета. - Усиленные прямые монтажные лапки для лучшей фиксации механизма в монтажной коробке. |  | Электротехническое оборудование Потенциал | PTPWD | [6 empty] | EC001590 | Выключатель / Переключатель | 7 | Россия | https://static-pcsp.systeme.ru/image/mbzsuwcW_3pZLHuR68023447243e01744974919.jpeg https://static-pcsp.systeme.ru/image/Mon1_qBKk4AMkFxL67d91a01e973f1742281217.jpeg | https://static-pcsp.systeme.ru/image/Mon1_qBKk4AMkFxL67d91a01e973f1742281217.jpeg | https://api.systeme.ru/product/media/download/988353 https://api.systeme.ru/product/media/download/988507 | Glossa Blanca W59 выключатель переключатель розетка светорегулятор AtlasDesign диммер Этюд Хит W45 Каталог Каталог электроустановочных изделий ЭУИ Атлас Дизайн Profi54 Профи54 Aqua Аква Nature Бланка Глосса HIT MultiBox Мультибокс Термостат Монтажная коробка Распределительная коробка Подрозетник Etude Glossa Blanca W59 выключатель переключатель розетка светорегулятор AtlasDesign диммер Этюд Хит W45 Каталог Каталог электроустановочных изделий ЭУИ Атлас Дизайн Profi54 Профи54 Aqua Аква Nature Бланка Глосса HIT MultiBox Мультибокс Термостат Монтажная коробка Распределительная коробка Подрозетник Etude быстрозажимные клеммы безвинтовая платформа Screwless |  |  | https://api.systeme.ru/certificates/default/download/3452 https://api.systeme.ru/certificates/default/download/3407 https://api.systeme.ru/certificates/default/download/3355 https://api.systeme.ru/certificates/default/download/1823 https://api.systeme.ru/certificates/default/download/1703 https://api.systeme.ru/certificates/default/download/2491 https://api.systeme.ru/certificates/default/download/1433 https://api.systeme.ru/certificates/default/download/765 | С-ТР ТС-НВО Д-ТР ЕАЭС-RoHS С/Д-UZ С-ТР ТС-НВО Д-ТР ЕАЭС-RoHS С/Д-UZ С-ТР ТС-НВО С-ТР ТС-НВО | ЕАЭС RU С-RU.АТ21.В.00157_25 ЕАЭС N RU Д-RU.РА01.В.69640_25 UZ.SMT.01.0103.117076789 ЕАЭС RU С-RU.АТ21.В.00043_20 ЕАЭС № RU Д-RU.МЮ62.В.00789_20 UZ.SMT.01.0026.75483261 ЕАЭС RU С-RU.АТ21.В.00029_19 ТС RU С-RU.АТ21.В.00042 |  |  | https://www.youtube.com/watch?v=uNb4HCh0Ebw https://rutube.ru/video/1b5d2b80e3c71a11012a2c453955a023/?r=wd https://vkvideo.ru/video-120704871_456239601 | 348 | штука | 0 | 10 | BB1 PCE CAR P12 | 2 1 3 4 | 10 1 60 1800 | шт. шт. шт. шт. | 13606489702172 3606489702175 23606489702179 | 23.2 16 40.4 120 | 19.5 11.5 24.2 80 | 8.9 4.2 28.8 101.4 | см. см. см. см. | 0.932 0.083 5.886 194.574 | кг. кг. кг. кг. | 83 мм | 83 мм | 40 мм |  | В сборе с корпусом/рамкой (EV006348) | Коричневый (EV000083) | Да |  |  |  | Необработанная (EV006034) |  | Термопласт (EV000403) | Пластик (EV000139) |  |  |  |  | Матовый (-ая) (EV000146) |  |  | 83 мм | 83 мм | 40 мм | 0 |  | Мокко (SV007405) | IP20 (EV006405) | [6 empty] | В распор (лапками) и винтами (EV006353) | [9 empty] | Внутренний / скрытый (EV000383) |  | Нет |  | Нет | IP20 (EV006405) | [38 empty] | 250 В | Клавиша/кнопка (EV006531) | Нет | Винтов. зажим/клемма (EV001008) | Нет (EV004175) |  | 10 А | Нет |  | Выключатель 2х1-полюс. (EV006342) | 2 | 10 AX | Нет | Нет | Нет (EV004175) |  | 10 | [125 empty] | утопленный | матовый |  | 0.089 кг | IEC 60669 |  | декоративное покрытие |  |  |  |  | 1...2.5 мм² для Жесткий кабель(и) 1...2.5 мм² для Гибкий кабель(и) | 5-40 °C |  | 5-35 °C | [7 empty] | 11 мм | клавиша | 2 | 60-60 % | 40000.0 циклы в соответствии с IEC 60669 | Pozidriv No 1 | 2-канальный | [53 empty] | Флоупак | AtlasDesign |  | комплект из 10 шт. | 1 | выключатель |  | освещение |  | коричневый | винты | изделие в сборе | [6 empty] | 10 A в 250 В Переменный ток 50 Гц | [14 empty] | Срок гарантии на данное оборудование составляет 5 лет с момента отгрузки со склада Систэм Электрик, с подтверждением соответствующим документом | Подлежит замене | IP20 | не содержит галогенов
ATN000653 | ATLASDESIGN 2-клавишный ВЫКЛЮЧАТЕЛЬ с подсветкой, сх.5а, 10АХ, механизм, МОККО | Systeme Electric |  |  | Механизм Systeme Electric (ранее Schneider Electric) серии AtlasDesign в цвете мокко выключателя 2-клавишного c подсветкой подходит для сетей 250 В, на ток 10 А. - Благодаря светодиодной подсветке синего цвета изделие легко найти в темноте. - Двухклавишный выключатель позволяет управлять двумя источниками света с одной точки. - Лицевые детали из качественного ABS-пластика, устойчивого к царапинам и УФ-излучению. |  | Электротехническое оборудование Потенциал | PTPWD | [6 empty] | EC001590 | Выключатель / Переключатель | 7 | Россия | https://static-pcsp.systeme.ru/image/mbzsuwcW_3pZLHuR68023447243e01744974919.jpeg https://static-pcsp.systeme.ru/image/k4_4pcqTw9TxMTSC67d91a01d36c01742281217.jpeg | https://static-pcsp.systeme.ru/image/k4_4pcqTw9TxMTSC67d91a01d36c01742281217.jpeg | https://api.systeme.ru/product/media/download/988353 https://api.systeme.ru/product/media/download/988507 | Glossa Blanca W59 выключатель переключатель розетка светорегулятор AtlasDesign диммер Этюд Хит W45 Каталог Каталог электроустановочных изделий ЭУИ Атлас Дизайн Profi54 Профи54 Aqua Аква Nature Бланка Глосса HIT MultiBox Мультибокс Термостат Монтажная коробка Распределительная коробка Подрозетник Etude Glossa Blanca W59 выключатель переключатель розетка светорегулятор AtlasDesign диммер Этюд Хит W45 Каталог Каталог электроустановочных изделий ЭУИ Атлас Дизайн Profi54 Профи54 Aqua Аква Nature Бланка Глосса HIT MultiBox Мультибокс Термостат Монтажная коробка Распределительная коробка Подрозетник Etude быстрозажимные клеммы безвинтовая платформа Screwless | https://api.systeme.ru/product/media/download/988356 | выключатель переключатель AtlasDesign Атлас Дизайн Руководство по эксплуатации | https://api.systeme.ru/certificates/default/download/3452 https://api.systeme.ru/certificates/default/download/3407 https://api.systeme.ru/certificates/default/download/3355 https://api.systeme.ru/certificates/default/download/1823 https://api.systeme.ru/certificates/default/download/1703 https://api.systeme.ru/certificates/default/download/2491 https://api.systeme.ru/certificates/default/download/1433 https://api.systeme.ru/certificates/default/download/765 | С-ТР ТС-НВО Д-ТР ЕАЭС-RoHS С/Д-UZ С-ТР ТС-НВО Д-ТР ЕАЭС-RoHS С/Д-UZ С-ТР ТС-НВО С-ТР ТС-НВО | ЕАЭС RU С-RU.АТ21.В.00157_25 ЕАЭС N RU Д-RU.РА01.В.69640_25 UZ.SMT.01.0103.117076789 ЕАЭС RU С-RU.АТ21.В.00043_20 ЕАЭС № RU Д-RU.МЮ62.В.00789_20 UZ.SMT.01.0026.75483261 ЕАЭС RU С-RU.АТ21.В.00029_19 ТС RU С-RU.АТ21.В.00042 |  |  | https://www.youtube.com/watch?v=uNb4HCh0Ebw https://rutube.ru/video/1b5d2b80e3c71a11012a2c453955a023/?r=wd https://vkvideo.ru/video-120704871_456239601 | 509 | штука | 0 | 10 | BB1 PCE CAR P12 | 2 1 3 4 | 10 1 60 1800 | шт. шт. шт. шт. | 13606489702189 3606489702182 23606489702186 | 23.2 16 40.4 120 | 19.5 10.5 24.2 80 | 8.9 4.2 28.8 101.4 | см. см. см. см. | 0.816 0.071 5.189 173.647 | кг. кг. кг. кг. | 71 мм | 71 мм | 40 мм |  | Механизм с накладкой (EV006345) | Коричневый (EV000083) | Да |  |  |  | Необработанная (EV006034) |  | Термопласт (EV000403) | Пластик (EV000139) |  |  |  |  | Матовый (-ая) (EV000146) |  |  | 71 мм | 71 мм | 40 мм | 0 |  | Мокко (SV007405) | IP20 (EV006405) | [6 empty] | В распор (лапками) и винтами (EV006353) | [9 empty] | Внутренний / скрытый (EV000383) |  | Нет |  | Нет | IP20 (EV006405) | [38 empty] | 250 В | Клавиша/кнопка (EV006531) | Нет | Винтов. зажим/клемма (EV001008) | Да (EV004711) | 40 мм | 10 А | Нет | Светодиод. (LED) несменная (EV011515) | Выключатель 2х1-полюс. (EV006342) | 2 | 10 AX | Нет | Нет | Нет (EV004175) | 22.6 мм | 10 | Контроль и ориентация (EV011600) | [124 empty] | утопленный | матовый |  | 0.075 кг | IEC 60669 |  | декоративное покрытие |  |  |  |  | 1...2.5 мм² для Жесткий кабель(и) 1...2.5 мм² для Гибкий кабель(и) | 5-40 °C |  | 5-35 °C | [7 empty] | 11 мм | клавиша | 2 | 60-60 % | 40000.0 циклы в соответствии с IEC 60669 | Pozidriv No 1 | 2.0 на 1 направление | [53 empty] | Флоупак | AtlasDesign |  | комплект из 10 шт. | 1 | выключатель |  | освещение |  | коричневый | винты | изделие в сборе | [6 empty] | 10 A в 250 В Переменный ток 50 Гц | [14 empty] | Срок гарантии на данное оборудование составляет 5 лет с момента отгрузки со склада Систэм Электрик, с подтверждением соответствующим документом | Подлежит замене | IP20 | не содержит галогенов
ATN000661 | ATLASDESIGN 1-клавишный ПЕРЕКЛЮЧАТЕЛЬ, сх.6, 10АХ, механизм, МОККО | Systeme Electric |  |  | Механизм Systeme Electric (ранее Schneider Electric) серии AtlasDesign в цвете мокко переключателя 1-клавишного подходит для сетей 250 В, на ток 10 А. - Переключатель позволяют управлять одним источником света с двух точек. - Лицевые детали из качественного ABS-пластика, устойчивого к царапинам и УФ-излучению. - Усиленные прямые монтажные лапки для лучшей фиксации механизма в монтажной коробке. |  | Электротехническое оборудование Потенциал | PTPWD | [6 empty] | EC001590 | Выключатель / Переключатель | 7 | Россия | https://static-pcsp.systeme.ru/image/mbzsuwcW_3pZLHuR68023447243e01744974919.jpeg https://static-pcsp.systeme.ru/image/ovn6tU37CmQH-pVA67d91a01c2b861742281217.jpeg | https://static-pcsp.systeme.ru/image/ovn6tU37CmQH-pVA67d91a01c2b861742281217.jpeg | https://api.systeme.ru/product/media/download/988353 https://api.systeme.ru/product/media/download/988507 | Glossa Blanca W59 выключатель переключатель розетка светорегулятор AtlasDesign диммер Этюд Хит W45 Каталог Каталог электроустановочных изделий ЭУИ Атлас Дизайн Profi54 Профи54 Aqua Аква Nature Бланка Глосса HIT MultiBox Мультибокс Термостат Монтажная коробка Распределительная коробка Подрозетник Etude Glossa Blanca W59 выключатель переключатель розетка светорегулятор AtlasDesign диммер Этюд Хит W45 Каталог Каталог электроустановочных изделий ЭУИ Атлас Дизайн Profi54 Профи54 Aqua Аква Nature Бланка Глосса HIT MultiBox Мультибокс Термостат Монтажная коробка Распределительная коробка Подрозетник Etude быстрозажимные клеммы безвинтовая платформа Screwless | https://api.systeme.ru/product/media/download/988356 | выключатель переключатель AtlasDesign Атлас Дизайн Руководство по эксплуатации | https://api.systeme.ru/certificates/default/download/3452 https://api.systeme.ru/certificates/default/download/3407 https://api.systeme.ru/certificates/default/download/3355 https://api.systeme.ru/certificates/default/download/1823 https://api.systeme.ru/certificates/default/download/1703 https://api.systeme.ru/certificates/default/download/2491 https://api.systeme.ru/certificates/default/download/1433 https://api.systeme.ru/certificates/default/download/765 | С-ТР ТС-НВО Д-ТР ЕАЭС-RoHS С/Д-UZ С-ТР ТС-НВО Д-ТР ЕАЭС-RoHS С/Д-UZ С-ТР ТС-НВО С-ТР ТС-НВО | ЕАЭС RU С-RU.АТ21.В.00157_25 ЕАЭС N RU Д-RU.РА01.В.69640_25 UZ.SMT.01.0103.117076789 ЕАЭС RU С-RU.АТ21.В.00043_20 ЕАЭС № RU Д-RU.МЮ62.В.00789_20 UZ.SMT.01.0026.75483261 ЕАЭС RU С-RU.АТ21.В.00029_19 ТС RU С-RU.АТ21.В.00042 |  |  | https://www.youtube.com/watch?v=uNb4HCh0Ebw https://rutube.ru/video/1b5d2b80e3c71a11012a2c453955a023/?r=wd https://vkvideo.ru/video-120704871_456239601 | 363.5 | штука | 0 | 10 | BB1 PCE CAR P12 | 2 1 3 4 | 10 1 60 1800 | шт. шт. шт. шт. | 13606489702196 3606489702199 23606489702193 | 23.2 16 40.4 120 | 19.5 10.5 24.2 80 | 8.9 4.2 28.8 101.4 | см. см. см. см. | 0.767 0.067 4.895 164.827 | кг. кг. кг. кг. | 71 мм | 71 мм | 40 мм |  | Механизм с накладкой (EV006345) | Коричневый (EV000083) | Да |  |  |  | Необработанная (EV006034) |  | Термопласт (EV000403) | Пластик (EV000139) |  |  |  |  | Матовый (-ая) (EV000146) |  |  | 71 мм | 71 мм | 40 мм | 0 |  | Мокко (SV007405) | IP20 (EV006405) | [6 empty] | В распор (лапками) и винтами (EV006353) | [9 empty] | Внутренний / скрытый (EV000383) |  | Нет |  | Нет | IP20 (EV006405) | [38 empty] | 250 В | Клавиша/кнопка (EV006531) | Нет | Винтов. зажим/клемма (EV001008) | Нет (EV004175) | 40 мм | 10 А | Нет | В комплект не входит (EV009008) | Переключатель на 2 направления (EV000648) | 1 | 10 AX | Нет | Нет | Нет (EV004175) | 22.6 мм | 10 | [125 empty] | утопленный | матовый |  | 0.073 кг | IEC 60669 |  | декоративное покрытие |  |  |  |  | 1...2.5 мм² для Жесткий кабель(и) 1...2.5 мм² для Гибкий кабель(и) | 5-40 °C |  | 5-35 °C | [7 empty] | 11 мм | клавиша | 1 | 60-60 % | 40000.0 циклы в соответствии с IEC 60669 | Pozidriv No 1 | 2-канальный | [53 empty] | Флоупак | AtlasDesign |  | комплект из 10 шт. | 1 | выключатель |  | освещение |  | коричневый | винты | механизм | [6 empty] | 10 A в 250 В Переменный ток 50 Гц | [14 empty] | Срок гарантии на данное оборудование составляет 5 лет с момента отгрузки со склада Систэм Электрик, с подтверждением соответствующим документом | Подлежит замене | IP20 | не содержит галогенов
ATN000663 | ATLASDESIGN 1-клавишный ПЕРЕКЛЮЧАТЕЛЬ с подсветкой, сх.6а, 10АХ, механизм, МОККО | Systeme Electric |  |  | Механизм переключателя 1-клавишного с подсветкой Systeme Electric (ранее Schneider Electric) серии AtlasDesign в цвете мокко подходит для сетей 250 В, на ток 10 А. - Благодаря светодиодной подсветке синего цвета изделие легко найти в темноте. - Переключатель позволяют управлять одним источником света с двух точек. - Лицевые детали из качественного ABS-пластика, устойчивого к царапинам и УФ-излучению. - Усиленные прямые монтажные лапки для лучшей фиксации механизма в монтажной коробке. |  | Электротехническое оборудование Потенциал | PTPWD | [6 empty] | EC001590 | Выключатель / Переключатель | 7 | Россия | https://static-pcsp.systeme.ru/image/mbzsuwcW_3pZLHuR68023447243e01744974919.jpeg https://static-pcsp.systeme.ru/image/I8q--_ZCDrj2aTOs67d91a01ae0c11742281217.jpeg | https://static-pcsp.systeme.ru/image/I8q--_ZCDrj2aTOs67d91a01ae0c11742281217.jpeg | https://api.systeme.ru/product/media/download/988353 https://api.systeme.ru/product/media/download/988507 | Glossa Blanca W59 выключатель переключатель розетка светорегулятор AtlasDesign диммер Этюд Хит W45 Каталог Каталог электроустановочных изделий ЭУИ Атлас Дизайн Profi54 Профи54 Aqua Аква Nature Бланка Глосса HIT MultiBox Мультибокс Термостат Монтажная коробка Распределительная коробка Подрозетник Etude Glossa Blanca W59 выключатель переключатель розетка светорегулятор AtlasDesign диммер Этюд Хит W45 Каталог Каталог электроустановочных изделий ЭУИ Атлас Дизайн Profi54 Профи54 Aqua Аква Nature Бланка Глосса HIT MultiBox Мультибокс Термостат Монтажная коробка Распределительная коробка Подрозетник Etude быстрозажимные клеммы безвинтовая платформа Screwless | https://api.systeme.ru/product/media/download/988356 | выключатель переключатель AtlasDesign Атлас Дизайн Руководство по эксплуатации | https://api.systeme.ru/certificates/default/download/3452 https://api.systeme.ru/certificates/default/download/3407 https://api.systeme.ru/certificates/default/download/3355 https://api.systeme.ru/certificates/default/download/1823 https://api.systeme.ru/certificates/default/download/1703 https://api.systeme.ru/certificates/default/download/2491 https://api.systeme.ru/certificates/default/download/1433 https://api.systeme.ru/certificates/default/download/765 | С-ТР ТС-НВО Д-ТР ЕАЭС-RoHS С/Д-UZ С-ТР ТС-НВО Д-ТР ЕАЭС-RoHS С/Д-UZ С-ТР ТС-НВО С-ТР ТС-НВО | ЕАЭС RU С-RU.АТ21.В.00157_25 ЕАЭС N RU Д-RU.РА01.В.69640_25 UZ.SMT.01.0103.117076789 ЕАЭС RU С-RU.АТ21.В.00043_20 ЕАЭС № RU Д-RU.МЮ62.В.00789_20 UZ.SMT.01.0026.75483261 ЕАЭС RU С-RU.АТ21.В.00029_19 ТС RU С-RU.АТ21.В.00042 |  |  | https://www.youtube.com/watch?v=uNb4HCh0Ebw https://rutube.ru/video/1b5d2b80e3c71a11012a2c453955a023/?r=wd https://vkvideo.ru/video-120704871_456239601 | 541.5 | штука | 0 | 10 | BB1 PCE CAR P12 | 2 1 3 4 | 10 1 60 1800 | шт. шт. шт. шт. | 13606489702202 3606489702205 23606489702209 | 23.2 16 40.4 120 | 19.5 10.5 24.2 80 | 8.9 4.2 28.8 101.4 | см. см. см. см. | 0.805 0.07 5.123 171.685 | кг. кг. кг. кг. | 71 мм | 71 мм | 40 мм |  | Механизм с накладкой (EV006345) | Коричневый (EV000083) | Да |  |  |  | Необработанная (EV006034) |  | Термопласт (EV000403) | Пластик (EV000139) |  |  |  |  | Матовый (-ая) (EV000146) |  |  | 71 мм | 71 мм | 40 мм |  |  | Мокко (SV007405) | IP20 (EV006405) | [6 empty] | В распор (лапками) и винтами (EV006353) | [9 empty] | Внутренний / скрытый (EV000383) |  | Нет |  | Нет | IP20 (EV006405) | [38 empty] | 250 В | Клавиша/кнопка (EV006531) | Нет | Винтов. зажим/клемма (EV001008) | Да (EV004711) |  | 10 А | Нет |  | Переключатель на 2 направления (EV000648) | 1 | 10 AX | Нет | Нет | Нет (EV004175) |  | 10 | Контроль и ориентация (EV011600) | [124 empty] | утопленный | матовый |  | 0.074 кг | IEC 60669 |  | декоративное покрытие |  |  |  |  | 1...2.5 мм² для Жесткий кабель(и) 1...2.5 мм² для Гибкий кабель(и) | 5-40 °C |  | 5-35 °C | [7 empty] | 11 мм | клавиша | 1 | 60-60 % | 40000.0 циклы в соответствии с IEC 60669 | Pozidriv No 1 | 2-канальный | [53 empty] | Флоупак | AtlasDesign |  | комплект из 10 шт. | 1 | выключатель |  | освещение |  | коричневый | винты | механизм | [6 empty] | 10 A в 250 В Переменный ток 50 Гц | [14 empty] | Срок гарантии на данное оборудование составляет 5 лет с момента отгрузки со склада Систэм Электрик, с подтверждением соответствующим документом | Подлежит замене | IP20 | не содержит галогенов
ATN000665 | ATLASDESIGN 2-клавишный ПЕРЕКЛЮЧАТЕЛЬ, сх.6+6, 10АХ, механизм, МОККО | Systeme Electric |  |  | Механизм Systeme Electric (ранее Schneider Electric) серии AtlasDesign в цвете мокко переключателя 2-клавишного подходит для сетей 250 В, на ток 10 А. - Переключатель позволяют управлять одним источником света с двух точек. - Лицевые детали из качественного ABS-пластика, устойчивого к царапинам и УФ-излучению. - Усиленные прямые монтажные лапки для лучшей фиксации механизма в монтажной коробке. |  | Электротехническое оборудование Потенциал | PTPWD | [6 empty] | EC001590 | Выключатель / Переключатель | 7 | Россия | https://static-pcsp.systeme.ru/image/mbzsuwcW_3pZLHuR68023447243e01744974919.jpeg https://static-pcsp.systeme.ru/image/vlMAMWPUUeY4W69467d91a019c4eb1742281217.jpeg | https://static-pcsp.systeme.ru/image/vlMAMWPUUeY4W69467d91a019c4eb1742281217.jpeg | https://api.systeme.ru/product/media/download/988353 https://api.systeme.ru/product/media/download/988507 | Glossa Blanca W59 выключатель переключатель розетка светорегулятор AtlasDesign диммер Этюд Хит W45 Каталог Каталог электроустановочных изделий ЭУИ Атлас Дизайн Profi54 Профи54 Aqua Аква Nature Бланка Глосса HIT MultiBox Мультибокс Термостат Монтажная коробка Распределительная коробка Подрозетник Etude Glossa Blanca W59 выключатель переключатель розетка светорегулятор AtlasDesign диммер Этюд Хит W45 Каталог Каталог электроустановочных изделий ЭУИ Атлас Дизайн Profi54 Профи54 Aqua Аква Nature Бланка Глосса HIT MultiBox Мультибокс Термостат Монтажная коробка Распределительная коробка Подрозетник Etude быстрозажимные клеммы безвинтовая платформа Screwless | https://api.systeme.ru/product/media/download/988356 | выключатель переключатель AtlasDesign Атлас Дизайн Руководство по эксплуатации | https://api.systeme.ru/certificates/default/download/3452 https://api.systeme.ru/certificates/default/download/3407 https://api.systeme.ru/certificates/default/download/3355 https://api.systeme.ru/certificates/default/download/1823 https://api.systeme.ru/certificates/default/download/1703 https://api.systeme.ru/certificates/default/download/2491 https://api.systeme.ru/certificates/default/download/1433 https://api.systeme.ru/certificates/default/download/765 | С-ТР ТС-НВО Д-ТР ЕАЭС-RoHS С/Д-UZ С-ТР ТС-НВО Д-ТР ЕАЭС-RoHS С/Д-UZ С-ТР ТС-НВО С-ТР ТС-НВО | ЕАЭС RU С-RU.АТ21.В.00157_25 ЕАЭС N RU Д-RU.РА01.В.69640_25 UZ.SMT.01.0103.117076789 ЕАЭС RU С-RU.АТ21.В.00043_20 ЕАЭС № RU Д-RU.МЮ62.В.00789_20 UZ.SMT.01.0026.75483261 ЕАЭС RU С-RU.АТ21.В.00029_19 ТС RU С-RU.АТ21.В.00042 |  |  | https://www.youtube.com/watch?v=uNb4HCh0Ebw https://rutube.ru/video/1b5d2b80e3c71a11012a2c453955a023/?r=wd https://vkvideo.ru/video-120704871_456239601 | 656 | штука | 0 | 10 | BB1 PCE CAR P12 | 2 1 3 4 | 10 1 60 1800 | шт. шт. шт. шт. | 13606489702219 3606489702212 23606489702216 | 23.2 16 40.4 120 | 19.5 10.5 24.2 80 | 8.9 4.2 28.8 101.4 | см. см. см. см. | 0.881 0.078 5.578 185.329 | кг. кг. кг. кг. | 71 мм | 71 мм | 40 мм |  | Механизм с накладкой (EV006345) | Коричневый (EV000083) | Да |  |  |  | Необработанная (EV006034) |  | Термопласт (EV000403) | Пластик (EV000139) |  |  |  |  | Матовый (-ая) (EV000146) |  |  | 71 мм | 71 мм | 40 мм | 0 |  | Мокко (SV007405) | IP20 (EV006405) | [6 empty] | В распор (лапками) и винтами (EV006353) | [9 empty] | Внутренний / скрытый (EV000383) |  | Нет |  | Нет | IP20 (EV006405) | [38 empty] | 250 В | Клавиша/кнопка (EV006531) | Нет | Винтов. зажим/клемма (EV001008) | Нет (EV004175) | 40 мм | 10 А | Нет | В комплект не входит (EV009008) | Переключатель на 2 направления двойной (EV006530) | 2 | 10 AX | Нет | Нет | Нет (EV004175) | 22.6 мм | 10 | [125 empty] | утопленный | матовый |  | 0.081 кг | IEC 60669 |  | декоративное покрытие |  |  |  |  | 1...2.5 мм² для Жесткий кабель(и) 1...2.5 мм² для Гибкий кабель(и) | 5-40 °C |  | 5-35 °C | [7 empty] | 11 мм | клавиша | 2 | 60-60 % | 40000.0 циклы в соответствии с IEC 60669 | Pozidriv No 1 | сдвоенный на 2 направления | [53 empty] | Флоупак | AtlasDesign |  | комплект из 10 шт. | 1 | выключатель |  | освещение |  | коричневый | винты | механизм | [6 empty] | 10 A в 250 В Переменный ток 50 Гц | [14 empty] | Срок гарантии на данное оборудование составляет 5 лет с момента отгрузки со склада Систэм Электрик, с подтверждением соответствующим документом | Подлежит замене | IP20 | не содержит галогенов
ATN000671 | ATLASDESIGN 1-клавишный ПЕРЕКРЕСТНЫЙ ПЕРЕКЛЮЧАТЕЛЬ, сх.7, 10АХ, механизм, МОККО | Systeme Electric |  |  | Механизм Systeme Electric (ранее Schneider Electric) серии AtlasDesign в цвете мокко переключателя 1-клавишного перекрёстного подходит для сетей 250 В, на ток 10 А. - Переключатель позволяют управлять одним источником света с двух точек. - Лицевые детали из качественного ABS-пластика, устойчивого к царапинам и УФ-излучению. - Усиленные прямые монтажные лапки для лучшей фиксации механизма в монтажной коробке. |  | Электротехническое оборудование Потенциал | PTPWD | [6 empty] | EC001590 | Выключатель / Переключатель | 7 | Россия | https://static-pcsp.systeme.ru/image/mbzsuwcW_3pZLHuR68023447243e01744974919.jpeg https://static-pcsp.systeme.ru/image/dDwUbJW_zE_37sUM67d91a01726531742281217.jpeg | https://static-pcsp.systeme.ru/image/dDwUbJW_zE_37sUM67d91a01726531742281217.jpeg | https://api.systeme.ru/product/media/download/988353 https://api.systeme.ru/product/media/download/988507 | Glossa Blanca W59 выключатель переключатель розетка светорегулятор AtlasDesign диммер Этюд Хит W45 Каталог Каталог электроустановочных изделий ЭУИ Атлас Дизайн Profi54 Профи54 Aqua Аква Nature Бланка Глосса HIT MultiBox Мультибокс Термостат Монтажная коробка Распределительная коробка Подрозетник Etude Glossa Blanca W59 выключатель переключатель розетка светорегулятор AtlasDesign диммер Этюд Хит W45 Каталог Каталог электроустановочных изделий ЭУИ Атлас Дизайн Profi54 Профи54 Aqua Аква Nature Бланка Глосса HIT MultiBox Мультибокс Термостат Монтажная коробка Распределительная коробка Подрозетник Etude быстрозажимные клеммы безвинтовая платформа Screwless | https://api.systeme.ru/product/media/download/988356 | выключатель переключатель AtlasDesign Атлас Дизайн Руководство по эксплуатации | https://api.systeme.ru/certificates/default/download/3452 https://api.systeme.ru/certificates/default/download/3407 https://api.systeme.ru/certificates/default/download/3355 https://api.systeme.ru/certificates/default/download/1823 https://api.systeme.ru/certificates/default/download/1703 https://api.systeme.ru/certificates/default/download/2491 https://api.systeme.ru/certificates/default/download/1433 https://api.systeme.ru/certificates/default/download/765 | С-ТР ТС-НВО Д-ТР ЕАЭС-RoHS С/Д-UZ С-ТР ТС-НВО Д-ТР ЕАЭС-RoHS С/Д-UZ С-ТР ТС-НВО С-ТР ТС-НВО | ЕАЭС RU С-RU.АТ21.В.00157_25 ЕАЭС N RU Д-RU.РА01.В.69640_25 UZ.SMT.01.0103.117076789 ЕАЭС RU С-RU.АТ21.В.00043_20 ЕАЭС № RU Д-RU.МЮ62.В.00789_20 UZ.SMT.01.0026.75483261 ЕАЭС RU С-RU.АТ21.В.00029_19 ТС RU С-RU.АТ21.В.00042 |  |  | https://www.youtube.com/watch?v=uNb4HCh0Ebw https://rutube.ru/video/1b5d2b80e3c71a11012a2c453955a023/?r=wd https://vkvideo.ru/video-120704871_456239601 | 656 | штука | 0 | 5 | BB1 PCE CAR P12 | 2 1 3 4 | 5 1 20 1800 | шт. шт. шт. шт. | 13606489702233 3606489702236 23606489702230 | 23 16 40.4 120 | 9.2 10.5 24.2 80 | 8.9 4.2 10.6 110.4 | см. см. см. см. | 0.406 0.069 1.808 180.671 | кг. кг. кг. кг. | 71 мм | 71 мм | 40 мм |  | Механизм с накладкой (EV006345) | Коричневый (EV000083) | Да |  |  |  | Необработанная (EV006034) |  | Термопласт (EV000403) | Пластик (EV000139) |  |  |  |  | Матовый (-ая) (EV000146) |  |  | 71 мм | 71 мм | 40 мм |  |  | Мокко (SV007405) | IP20 (EV006405) | [6 empty] | В распор (лапками) и винтами (EV006353) | [9 empty] | Внутренний / скрытый (EV000383) |  | Нет |  | Нет | IP20 (EV006405) | [38 empty] | 250 В | Клавиша/кнопка (EV006531) | Нет | Винтов. зажим/клемма (EV001008) | Нет (EV004175) | 40 мм | 10 А | Нет |  | Перекрестный переключатель (EV006435) | 2 | 10 AX | Нет | Нет | Нет (EV004175) |  | 10 | [125 empty] | утопленный | матовый |  | 0.076 кг | IEC 60669 |  | декоративное покрытие |  |  |  |  | 1...2.5 мм² для Жесткий кабель(и) 1...2.5 мм² для Гибкий кабель(и) | 5-40 °C |  | 5-35 °C | [7 empty] | 11 мм | клавиша | 1 | 60-60 % | 40000.0 циклы в соответствии с IEC 60669 | Pozidriv No 1 | перекрестный | [53 empty] | Флоупак | AtlasDesign |  | комплект из 5 шт. | 1 | выключатель |  | освещение |  | коричневый | винты | механизм | [6 empty] | 10 A в 250 В Переменный ток 50 Гц | [14 empty] | Срок гарантии на данное оборудование составляет 5 лет с момента отгрузки со склада Систэм Электрик, с подтверждением соответствующим документом | Подлежит замене | IP20 | не содержит галогенов
ATN000711 | ATLASDESIGN 1-клавишный ВЫКЛЮЧАТЕЛЬ, сх.1, 10АХ, механизм, ГРИФЕЛЬ | Systeme Electric |  |  | Механизм Systeme Electric (ранее Schneider Electric) серии AtlasDesign в цвете грифель выключателя 1-клавишного подходит для сетей 250 В, на ток 10 А. - Лицевые детали из качественного ABS-пластика, устойчивого к царапинам и УФ-излучению. - Усиленные прямые монтажные лапки для лучшей фиксации механизма в монтажной коробке. |  | Электротехническое оборудование Потенциал | PTPWD | [6 empty] | EC001590 | Выключатель / Переключатель | 7 | Россия | https://static-pcsp.systeme.ru/image/mbzsuwcW_3pZLHuR68023447243e01744974919.jpeg https://static-pcsp.systeme.ru/image/0G366meOCto8oJN967d91a015e29c1742281217.jpeg | https://static-pcsp.systeme.ru/image/0G366meOCto8oJN967d91a015e29c1742281217.jpeg | https://api.systeme.ru/product/media/download/988353 https://api.systeme.ru/product/media/download/988507 | Glossa Blanca W59 выключатель переключатель розетка светорегулятор AtlasDesign диммер Этюд Хит W45 Каталог Каталог электроустановочных изделий ЭУИ Атлас Дизайн Profi54 Профи54 Aqua Аква Nature Бланка Глосса HIT MultiBox Мультибокс Термостат Монтажная коробка Распределительная коробка Подрозетник Etude Glossa Blanca W59 выключатель переключатель розетка светорегулятор AtlasDesign диммер Этюд Хит W45 Каталог Каталог электроустановочных изделий ЭУИ Атлас Дизайн Profi54 Профи54 Aqua Аква Nature Бланка Глосса HIT MultiBox Мультибокс Термостат Монтажная коробка Распределительная коробка Подрозетник Etude быстрозажимные клеммы безвинтовая платформа Screwless | https://api.systeme.ru/product/media/download/988356 | выключатель переключатель AtlasDesign Атлас Дизайн Руководство по эксплуатации | https://api.systeme.ru/certificates/default/download/3452 https://api.systeme.ru/certificates/default/download/3407 https://api.systeme.ru/certificates/default/download/3355 https://api.systeme.ru/certificates/default/download/1823 https://api.systeme.ru/certificates/default/download/1703 https://api.systeme.ru/certificates/default/download/2491 https://api.systeme.ru/certificates/default/download/1433 https://api.systeme.ru/certificates/default/download/765 | С-ТР ТС-НВО Д-ТР ЕАЭС-RoHS С/Д-UZ С-ТР ТС-НВО Д-ТР ЕАЭС-RoHS С/Д-UZ С-ТР ТС-НВО С-ТР ТС-НВО | ЕАЭС RU С-RU.АТ21.В.00157_25 ЕАЭС N RU Д-RU.РА01.В.69640_25 UZ.SMT.01.0103.117076789 ЕАЭС RU С-RU.АТ21.В.00043_20 ЕАЭС № RU Д-RU.МЮ62.В.00789_20 UZ.SMT.01.0026.75483261 ЕАЭС RU С-RU.АТ21.В.00029_19 ТС RU С-RU.АТ21.В.00042 |  |  | https://www.youtube.com/watch?v=uNb4HCh0Ebw https://rutube.ru/video/1b5d2b80e3c71a11012a2c453955a023/?r=wd https://vkvideo.ru/video-120704871_456239601 | 307 | штука | 0 | 10 | BB1 PCE CAR P12 | 2 1 3 4 | 10 1 60 1800 | шт. шт. шт. шт. | 13606489702318 3606489702311 23606489702315 | 19.7 8 24.9 120 | 24.2 8.1 40.7 80 | 9.4 4.5 29.4 101.4 | см. см. см. см. | 0.753 0.067 4.808 158 | кг. кг. кг. кг. | 71 мм | 71 мм | 40 мм |  | Механизм с накладкой (EV006345) | Серый (EV000270) | Да |  |  |  | Необработанная (EV006034) |  | Термопласт (EV000403) | Пластик (EV000139) |  |  |  |  | Матовый (-ая) (EV000146) |  |  | 71 мм | 71 мм | 40 мм | 0 |  | Грифель (SV007427) | IP20 (EV006405) | [6 empty] | В распор (лапками) и винтами (EV006353) | [9 empty] | Внутренний / скрытый (EV000383) |  | Нет |  | Нет | IP20 (EV006405) | [38 empty] | 250 В | Клавиша/кнопка (EV006531) | Нет | Винтов. зажим/клемма (EV001008) | Нет (EV004175) | 23 мм | 10 А | Нет | В комплект не входит (EV009008) | Выключатель 1-полюс. (EV009624) | 1 | 10 AX | Нет | Нет | Нет (EV004175) | 42 мм | 10 | [125 empty] | утопленный | матовый |  | 0.072 кг | IEC 60669 |  | декоративное покрытие |  |  |  |  | 1...2.5 мм² для Жесткий кабель(и) 1...2.5 мм² для Гибкий кабель(и) | 5-40 °C |  | 5-35 °C | [7 empty] | 11 мм | клавиша | 1 | 60-60 % | 40000.0 циклы в соответствии с IEC 60669 | Pozidriv No 1 | на 1 направление | [53 empty] | Флоупак | AtlasDesign |  | комплект из 10 шт. | 1 | выключатель |  | освещение |  | грифель | винты | механизм | [6 empty] | 10 A в 250 В Переменный ток 50 Гц | [14 empty] | Срок гарантии на данное оборудование составляет 5 лет с момента отгрузки со склада Систэм Электрик, с подтверждением соответствующим документом | Подлежит замене | IP20 | не содержит галогенов
ATN000712 | ATLASDESIGN 1-клавишный ВЫКЛЮЧАТЕЛЬ, сх.1, 10АХ, в сборе, ГРИФЕЛЬ | Systeme Electric |  |  | Выключатель 1-клавишный в сборе Systeme Electric (ранее Schneider Electric) серии AtlasDesign в цвете грифель подходит для сетей 250 В, на ток 10 А. - Лицевые детали из качественного ABS-пластика, устойчивого к царапинам и УФ-излучению. - Изделие поставляется в комплекте с рамкой того же цвета. - Усиленные прямые монтажные лапки для лучшей фиксации механизма в монтажной коробке. |  | Электротехническое оборудование Потенциал | PTPWD | [6 empty] | EC001590 | Выключатель / Переключатель | 7 | Россия | https://static-pcsp.systeme.ru/image/mbzsuwcW_3pZLHuR68023447243e01744974919.jpeg https://static-pcsp.systeme.ru/image/3JXsUSM0ti2hmyhB67d91a01493f81742281217.jpeg | https://static-pcsp.systeme.ru/image/3JXsUSM0ti2hmyhB67d91a01493f81742281217.jpeg | https://api.systeme.ru/product/media/download/988353 https://api.systeme.ru/product/media/download/988507 | Glossa Blanca W59 выключатель переключатель розетка светорегулятор AtlasDesign диммер Этюд Хит W45 Каталог Каталог электроустановочных изделий ЭУИ Атлас Дизайн Profi54 Профи54 Aqua Аква Nature Бланка Глосса HIT MultiBox Мультибокс Термостат Монтажная коробка Распределительная коробка Подрозетник Etude Glossa Blanca W59 выключатель переключатель розетка светорегулятор AtlasDesign диммер Этюд Хит W45 Каталог Каталог электроустановочных изделий ЭУИ Атлас Дизайн Profi54 Профи54 Aqua Аква Nature Бланка Глосса HIT MultiBox Мультибокс Термостат Монтажная коробка Распределительная коробка Подрозетник Etude быстрозажимные клеммы безвинтовая платформа Screwless |  |  | https://api.systeme.ru/certificates/default/download/3452 https://api.systeme.ru/certificates/default/download/3407 https://api.systeme.ru/certificates/default/download/3355 https://api.systeme.ru/certificates/default/download/1823 https://api.systeme.ru/certificates/default/download/1703 https://api.systeme.ru/certificates/default/download/2491 https://api.systeme.ru/certificates/default/download/1433 https://api.systeme.ru/certificates/default/download/765 | С-ТР ТС-НВО Д-ТР ЕАЭС-RoHS С/Д-UZ С-ТР ТС-НВО Д-ТР ЕАЭС-RoHS С/Д-UZ С-ТР ТС-НВО С-ТР ТС-НВО | ЕАЭС RU С-RU.АТ21.В.00157_25 ЕАЭС N RU Д-RU.РА01.В.69640_25 UZ.SMT.01.0103.117076789 ЕАЭС RU С-RU.АТ21.В.00043_20 ЕАЭС № RU Д-RU.МЮ62.В.00789_20 UZ.SMT.01.0026.75483261 ЕАЭС RU С-RU.АТ21.В.00029_19 ТС RU С-RU.АТ21.В.00042 |  |  | https://www.youtube.com/watch?v=uNb4HCh0Ebw https://rutube.ru/video/1b5d2b80e3c71a11012a2c453955a023/?r=wd https://vkvideo.ru/video-120704871_456239601 | 397.5 | штука | 0 | 10 | BB1 PCE CAR P12 | 2 1 3 4 | 10 1 60 1800 | шт. шт. шт. шт. | 13606489702325 3606489702328 23606489702322 | 23.2 16 40.4 120 | 19.5 10.5 24.2 80 | 8.9 4.2 28.8 101.4 | см. см. см. см. | 0.9 0.08 5.689 188.67 | кг. кг. кг. кг. | 83 мм | 83 мм | 40 мм |  | В сборе с корпусом/рамкой (EV006348) | Серый (EV000270) | Да |  |  |  | Необработанная (EV006034) |  | Термопласт (EV000403) | Пластик (EV000139) |  |  |  |  | Матовый (-ая) (EV000146) |  |  | 83 мм | 83 мм | 40 мм |  |  | Грифель (SV007427) | IP20 (EV006405) | [6 empty] | В распор (лапками) и винтами (EV006353) | [9 empty] | Внутренний / скрытый (EV000383) |  | Нет |  | Нет | IP20 (EV006405) | [38 empty] | 250 В | Клавиша/кнопка (EV006531) | Нет | Винтов. зажим/клемма (EV001008) | Нет (EV004175) |  | 10 А | Нет |  | Выключатель 1-полюс. (EV009624) | 1 | 10 AX | Нет | Нет | Нет (EV004175) |  | 10 | [125 empty] | утопленный | матовый |  | 0.088 кг | IEC 60669 |  | декоративное покрытие |  |  |  |  | 1...2.5 мм² для Жесткий кабель(и) 1...2.5 мм² для Гибкий кабель(и) | 5-40 °C |  | 5-35 °C | [7 empty] | 11 мм | клавиша | 1 | 60-60 % | 40000.0 циклы в соответствии с IEC 60669 | Pozidriv No 1 | на 1 направление | [53 empty] | Флоупак | AtlasDesign |  | комплект из 10 шт. | 1 | выключатель |  | освещение |  | грифель | винты | изделие в сборе | [6 empty] | 10 A в 250 В Переменный ток 50 Гц | [14 empty] | Срок гарантии на данное оборудование составляет 5 лет с момента отгрузки со склада Систэм Электрик, с подтверждением соответствующим документом | Подлежит замене | IP20 | не содержит галогенов
ATN000713 | ATLASDESIGN 1-клавишный ВЫКЛЮЧАТЕЛЬ с подсветкой, сх.1а, 10АХ, механизм, ГРИФЕЛЬ | Systeme Electric |  |  | Механизм выключателя 1-клавишного с подсветкой Systeme Electric (ранее Schneider Electric) серии AtlasDesign в цвете грифель подходит для сетей 250 В, на ток 10 А. - Благодаря светодиодной подсветке синего цвета изделие легко найти в темноте. - Лицевые детали из качественного ABS-пластика, устойчивого к царапинам и УФ-излучению. - Усиленные прямые монтажные лапки для лучшей фиксации механизма в монтажной коробке. |  | Электротехническое оборудование Потенциал | PTPWD | [6 empty] | EC001590 | Выключатель / Переключатель | 7 | Россия | https://static-pcsp.systeme.ru/image/mbzsuwcW_3pZLHuR68023447243e01744974919.jpeg https://static-pcsp.systeme.ru/image/RRTEv_t5qU84kcsq61969c1eedcd91637260318.jpeg https://static-pcsp.systeme.ru/image/S7-Tjvn2ypVxYeIt67d91a0134d181742281217.jpeg https://static-pcsp.systeme.ru/image/83Y9esW28FJQ46YS61969c1f1e45d1637260319.jpeg https://static-pcsp.systeme.ru/image/vCYPzOfvavW0MJ7i61969c1f130aa1637260319.jpeg https://static-pcsp.systeme.ru/image/0-X2JuNTXZfAtAH861969c1f079951637260319.jpeg https://static-pcsp.systeme.ru/image/16YZy4ha7ebSt-FU61969c1f40e621637260319.jpeg https://static-pcsp.systeme.ru/image/pE-4PHAULU4LZdLT61969c1f29ebb1637260319.jpeg | https://static-pcsp.systeme.ru/image/S7-Tjvn2ypVxYeIt67d91a0134d181742281217.jpeg | https://api.systeme.ru/product/media/download/988353 https://api.systeme.ru/product/media/download/988507 | Glossa Blanca W59 выключатель переключатель розетка светорегулятор AtlasDesign диммер Этюд Хит W45 Каталог Каталог электроустановочных изделий ЭУИ Атлас Дизайн Profi54 Профи54 Aqua Аква Nature Бланка Глосса HIT MultiBox Мультибокс Термостат Монтажная коробка Распределительная коробка Подрозетник Etude Glossa Blanca W59 выключатель переключатель розетка светорегулятор AtlasDesign диммер Этюд Хит W45 Каталог Каталог электроустановочных изделий ЭУИ Атлас Дизайн Profi54 Профи54 Aqua Аква Nature Бланка Глосса HIT MultiBox Мультибокс Термостат Монтажная коробка Распределительная коробка Подрозетник Etude быстрозажимные клеммы безвинтовая платформа Screwless | https://api.systeme.ru/product/media/download/988356 | выключатель переключатель AtlasDesign Атлас Дизайн Руководство по эксплуатации | https://api.systeme.ru/certificates/default/download/3452 https://api.systeme.ru/certificates/default/download/3407 https://api.systeme.ru/certificates/default/download/3355 https://api.systeme.ru/certificates/default/download/1823 https://api.systeme.ru/certificates/default/download/1703 https://api.systeme.ru/certificates/default/download/2491 https://api.systeme.ru/certificates/default/download/1433 https://api.systeme.ru/certificates/default/download/765 | С-ТР ТС-НВО Д-ТР ЕАЭС-RoHS С/Д-UZ С-ТР ТС-НВО Д-ТР ЕАЭС-RoHS С/Д-UZ С-ТР ТС-НВО С-ТР ТС-НВО | ЕАЭС RU С-RU.АТ21.В.00157_25 ЕАЭС N RU Д-RU.РА01.В.69640_25 UZ.SMT.01.0103.117076789 ЕАЭС RU С-RU.АТ21.В.00043_20 ЕАЭС № RU Д-RU.МЮ62.В.00789_20 UZ.SMT.01.0026.75483261 ЕАЭС RU С-RU.АТ21.В.00029_19 ТС RU С-RU.АТ21.В.00042 |  |  | https://www.youtube.com/watch?v=uNb4HCh0Ebw https://rutube.ru/video/1b5d2b80e3c71a11012a2c453955a023/?r=wd https://vkvideo.ru/video-120704871_456239601 | 524.5 | штука | 0 | 10 | BB1 PCE CAR P12 | 2 1 3 4 | 10 1 60 1800 | шт. шт. шт. шт. | 13606489702332 3606489702335 23606489702339 | 23.2 16 40.4 120 | 19.5 10.5 24.2 80 | 8.9 4.2 28.8 101.4 | см. см. см. см. | 0.747 0.065 4.775 161.227 | кг. кг. кг. кг. | 71 мм | 71 мм | 40 мм |  | Механизм с накладкой (EV006345) | Серый (EV000270) | Да |  |  |  | Необработанная (EV006034) |  | Термопласт (EV000403) | Пластик (EV000139) |  |  |  |  | Матовый (-ая) (EV000146) |  |  | 71 мм | 71 мм | 40 мм | 0 |  | Грифель (SV007427) | IP20 (EV006405) | [6 empty] | В распор (лапками) и винтами (EV006353) | [9 empty] | Внутренний / скрытый (EV000383) |  | Нет |  | Нет | IP20 (EV006405) | [38 empty] | 250 В | Клавиша/кнопка (EV006531) | Нет | Винтов. зажим/клемма (EV001008) | Да (EV004711) | 40 мм | 10 А | Нет | Светодиод. (LED) несменная (EV011515) | Выключатель 1-полюс. (EV009624) | 1 | 10 AX | Нет | Нет | Нет (EV004175) | 22.6 мм | 10 | Контроль и ориентация (EV011600) | [124 empty] | утопленный | матовый |  | 0.072 кг | IEC 60669 |  | декоративное покрытие |  |  |  |  | 1...2.5 мм² для Жесткий кабель(и) 1...2.5 мм² для Гибкий кабель(и) | 5-40 °C |  | 5-35 °C | [7 empty] | 11 мм | клавиша | 1 | 60-60 % | 40000.0 циклы в соответствии с IEC 60669 | Pozidriv No 1 | на 1 направление | [53 empty] | Флоупак | AtlasDesign |  | комплект из 10 шт. | 1 | выключатель |  | освещение |  | грифель | винты | механизм | [6 empty] | 10 A в 250 В Переменный ток 50 Гц | [14 empty] | Срок гарантии на данное оборудование составляет 5 лет с момента отгрузки со склада Систэм Электрик, с подтверждением соответствующим документом | Подлежит замене | IP20 | не содержит галогенов
ATN000715 | ATLASDESIGN 1-клавишный ВЫКЛЮЧАТЕЛЬ КНОПОЧНЫЙ, сх.1, 10А, механизм, ГРИФЕЛЬ | Systeme Electric |  |  | Механизм Systeme Electric (ранее Schneider Electric) серии AtlasDesign в цвете грифель выключателя 1-клавишного с самовозвратом подходит для сетей 250 В, на ток 10 А. - Лицевые детали из качественного ABS-пластика, устойчивого к царапинам и УФ-излучению. - Усиленные прямые монтажные лапки для лучшей фиксации механизма в монтажной коробке. |  | Электротехническое оборудование Потенциал | PTPWD | [6 empty] | EC000029 | Кнопочный, самовозвратный, карточный выключатель | 7 | Россия | https://static-pcsp.systeme.ru/image/mbzsuwcW_3pZLHuR68023447243e01744974919.jpeg https://static-pcsp.systeme.ru/image/-r3JRj3Bd6yA-dje67d91a01247881742281217.jpeg | https://static-pcsp.systeme.ru/image/-r3JRj3Bd6yA-dje67d91a01247881742281217.jpeg | https://api.systeme.ru/product/media/download/988353 https://api.systeme.ru/product/media/download/988507 | Glossa Blanca W59 выключатель переключатель розетка светорегулятор AtlasDesign диммер Этюд Хит W45 Каталог Каталог электроустановочных изделий ЭУИ Атлас Дизайн Profi54 Профи54 Aqua Аква Nature Бланка Глосса HIT MultiBox Мультибокс Термостат Монтажная коробка Распределительная коробка Подрозетник Etude Glossa Blanca W59 выключатель переключатель розетка светорегулятор AtlasDesign диммер Этюд Хит W45 Каталог Каталог электроустановочных изделий ЭУИ Атлас Дизайн Profi54 Профи54 Aqua Аква Nature Бланка Глосса HIT MultiBox Мультибокс Термостат Монтажная коробка Распределительная коробка Подрозетник Etude быстрозажимные клеммы безвинтовая платформа Screwless | https://api.systeme.ru/product/media/download/988356 | выключатель переключатель AtlasDesign Атлас Дизайн Руководство по эксплуатации | https://api.systeme.ru/certificates/default/download/3452 https://api.systeme.ru/certificates/default/download/3407 https://api.systeme.ru/certificates/default/download/3355 https://api.systeme.ru/certificates/default/download/1823 https://api.systeme.ru/certificates/default/download/1703 https://api.systeme.ru/certificates/default/download/2491 https://api.systeme.ru/certificates/default/download/1433 https://api.systeme.ru/certificates/default/download/765 | С-ТР ТС-НВО Д-ТР ЕАЭС-RoHS С/Д-UZ С-ТР ТС-НВО Д-ТР ЕАЭС-RoHS С/Д-UZ С-ТР ТС-НВО С-ТР ТС-НВО | ЕАЭС RU С-RU.АТ21.В.00157_25 ЕАЭС N RU Д-RU.РА01.В.69640_25 UZ.SMT.01.0103.117076789 ЕАЭС RU С-RU.АТ21.В.00043_20 ЕАЭС № RU Д-RU.МЮ62.В.00789_20 UZ.SMT.01.0026.75483261 ЕАЭС RU С-RU.АТ21.В.00029_19 ТС RU С-RU.АТ21.В.00042 |  |  | https://www.youtube.com/watch?v=uNb4HCh0Ebw https://rutube.ru/video/1b5d2b80e3c71a11012a2c453955a023/?r=wd https://vkvideo.ru/video-120704871_456239601 | 504 | штука | 0 | 5 | BB1 PCE CAR P12 | 2 1 3 4 | 5 1 20 1800 | шт. шт. шт. шт. | 13606489702349 3606489702342 23606489702346 | 23 16 40.4 120 | 9.2 10.5 24.2 80 | 8.9 4.2 10.6 110.4 | см. см. см. см. | 0.379 0.064 1.699 170.879 | кг. кг. кг. кг. | 71 мм | 71 мм | 40 мм |  | Механизм с накладкой (EV006345) | Серый (EV000270) | Да |  |  |  | Необработанная (EV006034) |  | Термопласт (EV000403) | Пластик (EV000139) |  |  |  |  | Матовый (-ая) (EV000146) |  |  | 71 мм | 71 мм | 40 мм |  |  | Грифель (SV007427) | IP20 (EV006405) | [6 empty] | В распор (лапками) и винтами (EV006353) | [9 empty] | Внутренний / скрытый (EV000383) |  | Нет |  |  | IP20 (EV006405) | [30 empty] | Одиночный/однокнопочный (EV000987) | [7 empty] | 250 В | Клавиша (качели) (EV000200) |  |  |  |  | 10 А | Нет |  |  | 1 | [5 empty] | 10 |  | Нет | [123 empty] | утопленный | матовый |  | 0.071 кг | IEC 60669 |  | декоративное покрытие |  |  |  |  | 1...2.5 мм² для Жесткий кабель(и) 1...2.5 мм² для Гибкий кабель(и) | 5-40 °C |  | 5-35 °C | [7 empty] | 11 мм | клавиша | 1 | 60-60 % | 40000.0 циклы в соответствии с IEC 60669 | Pozidriv No 1 | [54 empty] | Флоупак | AtlasDesign |  | комплект из 5 шт. | 1 | кнопка |  | освещение |  | грифель | винты | механизм | [6 empty] | 10 A в 250 В Переменный ток 50 Гц | [14 empty] | Срок гарантии на данное оборудование составляет 5 лет с момента отгрузки со склада Систэм Электрик, с подтверждением соответствующим документом | Подлежит замене | IP20 | не содержит галогенов
ATN000731 | ATLASDESIGN 3-клавишный ВЫКЛЮЧАТЕЛЬ, сх.1+1+1, 10АХ, механизм, ГРИФЕЛЬ | Systeme Electric |  |  | Механизм Systeme Electric (ранее Schneider Electric) серии AtlasDesign в цвете грифель выключателя 3-клавишного подходит для сетей 250 В, на ток 10 А. - Трёхклавишный выключатель позволяет управлять тремя источниками света из одной точки. - Лицевые детали из качественного ABS-пластика, устойчивого к царапинам и УФ-излучению. - Усиленные прямые монтажные лапки для лучшей фиксации механизма в монтажной коробке. |  | Электротехническое оборудование Потенциал | PTPWD | [6 empty] | EC001590 | Выключатель / Переключатель | 7 | Россия | https://static-pcsp.systeme.ru/image/mbzsuwcW_3pZLHuR68023447243e01744974919.jpeg https://static-pcsp.systeme.ru/image/7SMMayyXtcRKE6ry61969c1faf38c1637260319.jpeg https://static-pcsp.systeme.ru/image/LhRWLYcc.jpeg https://static-pcsp.systeme.ru/image/5pwtUzBO2kkcoR7b61969c1fcab731637260319.jpeg https://static-pcsp.systeme.ru/image/PZXpUxcuSBvJADV_61969c1fbdc1b1637260319.jpeg https://static-pcsp.systeme.ru/image/6hUovv0YYrY3Kd0U61969c1ff03841637260319.jpeg https://static-pcsp.systeme.ru/image/eJy7aVkK-d6T6Uxj61969c1fd7b4a1637260319.jpeg https://static-pcsp.systeme.ru/image/oCrNhvthiL-wSy0b61969c1fe3a9b1637260319.jpeg | https://static-pcsp.systeme.ru/image/LhRWLYcc.jpeg | https://api.systeme.ru/product/media/download/988353 https://api.systeme.ru/product/media/download/988507 | Glossa Blanca W59 выключатель переключатель розетка светорегулятор AtlasDesign диммер Этюд Хит W45 Каталог Каталог электроустановочных изделий ЭУИ Атлас Дизайн Profi54 Профи54 Aqua Аква Nature Бланка Глосса HIT MultiBox Мультибокс Термостат Монтажная коробка Распределительная коробка Подрозетник Etude Glossa Blanca W59 выключатель переключатель розетка светорегулятор AtlasDesign диммер Этюд Хит W45 Каталог Каталог электроустановочных изделий ЭУИ Атлас Дизайн Profi54 Профи54 Aqua Аква Nature Бланка Глосса HIT MultiBox Мультибокс Термостат Монтажная коробка Распределительная коробка Подрозетник Etude быстрозажимные клеммы безвинтовая платформа Screwless | https://api.systeme.ru/product/media/download/988356 | выключатель переключатель AtlasDesign Атлас Дизайн Руководство по эксплуатации | https://api.systeme.ru/certificates/default/download/3452 https://api.systeme.ru/certificates/default/download/3407 https://api.systeme.ru/certificates/default/download/3355 https://api.systeme.ru/certificates/default/download/1823 https://api.systeme.ru/certificates/default/download/1703 https://api.systeme.ru/certificates/default/download/2491 https://api.systeme.ru/certificates/default/download/1433 https://api.systeme.ru/certificates/default/download/765 | С-ТР ТС-НВО Д-ТР ЕАЭС-RoHS С/Д-UZ С-ТР ТС-НВО Д-ТР ЕАЭС-RoHS С/Д-UZ С-ТР ТС-НВО С-ТР ТС-НВО | ЕАЭС RU С-RU.АТ21.В.00157_25 ЕАЭС N RU Д-RU.РА01.В.69640_25 UZ.SMT.01.0103.117076789 ЕАЭС RU С-RU.АТ21.В.00043_20 ЕАЭС № RU Д-RU.МЮ62.В.00789_20 UZ.SMT.01.0026.75483261 ЕАЭС RU С-RU.АТ21.В.00029_19 ТС RU С-RU.АТ21.В.00042 |  |  | https://www.youtube.com/watch?v=uNb4HCh0Ebw https://rutube.ru/video/1b5d2b80e3c71a11012a2c453955a023/?r=wd https://vkvideo.ru/video-120704871_456239601 | 612 | штука | 0 | 10 | BB1 PCE CAR P12 | 2 1 3 4 | 10 1 60 1800 | шт. шт. шт. шт. | 13606489702394 3606489702397 23606489702391 | 23.2 16 40.4 120 | 19.5 10.5 24.2 80 | 8.9 4.2 28.8 101.4 | см. см. см. см. | 0.829 0.073 5.267 176.005 | кг. кг. кг. кг. | 71 мм | 71 мм | 40 мм |  | Механизм с накладкой (EV006345) | Серый (EV000270) | Да |  |  |  | Необработанная (EV006034) |  | Термопласт (EV000403) | Пластик (EV000139) |  |  |  |  | Матовый (-ая) (EV000146) |  |  | 71 мм | 71 мм | 40 мм | 0 |  | Грифель (SV007427) | IP20 (EV006405) | [6 empty] | В распор (лапками) и винтами (EV006353) | [9 empty] | Внутренний / скрытый (EV000383) |  | Нет |  | Нет | IP20 (EV006405) | [38 empty] | 250 В | Клавиша/кнопка (EV006531) | Нет | Винтов. зажим/клемма (EV001008) | Нет (EV004175) | 40 мм | 10 А | Нет | В комплект не входит (EV009008) | Выключатель 3х1-полюс. (EV006343) | 3 | 10 AX | Нет | Нет | Нет (EV004175) | 22.6 мм | 10 | [125 empty] | утопленный | матовый |  | 0.079 кг | IEC 60669 |  | декоративное покрытие |  |  |  |  | 1...2.5 мм² для Жесткий кабель(и) 1...2.5 мм² для Гибкий кабель(и) | 5-40 °C |  | 5-35 °C | [7 empty] | 11 мм | клавиша | 3 | 60-60 % | 40000.0 циклы в соответствии с IEC 60669 | Pozidriv No 1 | 3.0 на 1 направление | [53 empty] | Флоупак | AtlasDesign |  | комплект из 10 шт. | 1 | выключатель |  | освещение |  | грифель | винты | механизм | [6 empty] | 10 A в 250 В Переменный ток 50 Гц | [14 empty] | Срок гарантии на данное оборудование составляет 5 лет с момента отгрузки со склада Систэм Электрик, с подтверждением соответствующим документом | Подлежит замене | IP20 | не содержит галогенов
ATN000751 | ATLASDESIGN 2-клавишный ВЫКЛЮЧАТЕЛЬ, сх.5, 10АХ, механизм, ГРИФЕЛЬ | Systeme Electric |  |  | Механизм выключателя 2-клавишного Systeme Electric (ранее Schneider Electric) серии AtlasDesign в цвете грифель подходит для сетей 250 В, на ток 10 А. - Двухклавишный выключатель позволяет управлять двумя источниками света с одной точки. - Лицевые детали из качественного ABS-пластика, устойчивого к царапинам и УФ-излучению. - Усиленные прямые монтажные лапки для лучшей фиксации механизма в монтажной коробке. |  | Электротехническое оборудование Потенциал | PTPWD | [6 empty] | EC001590 | Выключатель / Переключатель | 7 | Россия | https://static-pcsp.systeme.ru/image/mbzsuwcW_3pZLHuR68023447243e01744974919.jpeg https://static-pcsp.systeme.ru/image/T8CnHyMIDywAn6Bc61969c20dc3701637260320.jpeg https://static-pcsp.systeme.ru/image/b_bdyFa-wiOrGKyw67d91a00845021742281216.jpeg https://static-pcsp.systeme.ru/image/qsfPFuIHJKOvzFpC61969c2101bdc1637260321.jpeg https://static-pcsp.systeme.ru/image/p-TAW3lUERRBsPg861969c20e97df1637260320.jpeg https://static-pcsp.systeme.ru/image/CMi5QUygd3kbdgrU61969c21271b91637260321.jpeg https://static-pcsp.systeme.ru/image/p95yHj-Fc3Q4NFKl61969c211b0c31637260321.jpeg | https://static-pcsp.systeme.ru/image/b_bdyFa-wiOrGKyw67d91a00845021742281216.jpeg | https://api.systeme.ru/product/media/download/988353 https://api.systeme.ru/product/media/download/988507 | Glossa Blanca W59 выключатель переключатель розетка светорегулятор AtlasDesign диммер Этюд Хит W45 Каталог Каталог электроустановочных изделий ЭУИ Атлас Дизайн Profi54 Профи54 Aqua Аква Nature Бланка Глосса HIT MultiBox Мультибокс Термостат Монтажная коробка Распределительная коробка Подрозетник Etude Glossa Blanca W59 выключатель переключатель розетка светорегулятор AtlasDesign диммер Этюд Хит W45 Каталог Каталог электроустановочных изделий ЭУИ Атлас Дизайн Profi54 Профи54 Aqua Аква Nature Бланка Глосса HIT MultiBox Мультибокс Термостат Монтажная коробка Распределительная коробка Подрозетник Etude быстрозажимные клеммы безвинтовая платформа Screwless | https://api.systeme.ru/product/media/download/988356 | выключатель переключатель AtlasDesign Атлас Дизайн Руководство по эксплуатации | https://api.systeme.ru/certificates/default/download/3452 https://api.systeme.ru/certificates/default/download/3407 https://api.systeme.ru/certificates/default/download/3355 https://api.systeme.ru/certificates/default/download/1823 https://api.systeme.ru/certificates/default/download/1703 https://api.systeme.ru/certificates/default/download/2491 https://api.systeme.ru/certificates/default/download/1433 https://api.systeme.ru/certificates/default/download/765 | С-ТР ТС-НВО Д-ТР ЕАЭС-RoHS С/Д-UZ С-ТР ТС-НВО Д-ТР ЕАЭС-RoHS С/Д-UZ С-ТР ТС-НВО С-ТР ТС-НВО | ЕАЭС RU С-RU.АТ21.В.00157_25 ЕАЭС N RU Д-RU.РА01.В.69640_25 UZ.SMT.01.0103.117076789 ЕАЭС RU С-RU.АТ21.В.00043_20 ЕАЭС № RU Д-RU.МЮ62.В.00789_20 UZ.SMT.01.0026.75483261 ЕАЭС RU С-RU.АТ21.В.00029_19 ТС RU С-RU.АТ21.В.00042 |  |  | https://www.youtube.com/watch?v=uNb4HCh0Ebw https://rutube.ru/video/1b5d2b80e3c71a11012a2c453955a023/?r=wd https://vkvideo.ru/video-120704871_456239601 | 397.5 | штука | 0 | 10 | BB1 PCE CAR P12 | 2 1 3 4 | 10 1 60 1800 | шт. шт. шт. шт. | 13606489702486 3606489702489 23606489702483 | 23.2 16 40.4 120 | 19.5 10.5 24.2 80 | 8.9 4.2 28.8 101.4 | см. см. см. см. | 0.811 0.071 5.161 172.801 | кг. кг. кг. кг. | 71 мм | 71 мм | 40 мм |  | Механизм с накладкой (EV006345) | Серый (EV000270) | Да |  |  |  | Необработанная (EV006034) |  | Термопласт (EV000403) | Пластик (EV000139) |  |  |  |  | Матовый (-ая) (EV000146) |  |  | 71 мм | 71 мм | 40 мм | 0 |  | Грифель (SV007427) | IP20 (EV006405) | [6 empty] | В распор (лапками) и винтами (EV006353) | [9 empty] | Внутренний / скрытый (EV000383) |  | Нет |  | Нет | IP20 (EV006405) | [38 empty] | 250 В | Клавиша/кнопка (EV006531) | Нет | Винтов. зажим/клемма (EV001008) | Нет (EV004175) | 23 мм | 10 А | Нет | В комплект не входит (EV009008) | Выключатель 2х1-полюс. (EV006342) | 2 | 10 AX | Нет | Нет | Нет (EV004175) | 42 мм | 10 | [125 empty] | утопленный | матовый |  | 0.074 кг | IEC 60669 |  | декоративное покрытие |  |  |  |  | 1...2.5 мм² для Жесткий кабель(и) 1...2.5 мм² для Гибкий кабель(и) | 5-40 °C |  | 5-35 °C | [7 empty] | 11 мм | клавиша | 2 | 60-60 % | 40000.0 циклы в соответствии с IEC 60669 | Pozidriv No 1 | 2.0 на 1 направление | [53 empty] | Флоупак | AtlasDesign |  | комплект из 10 шт. | 1 | выключатель |  | освещение |  | грифель | винты | механизм | [6 empty] | 10 A в 250 В Переменный ток 50 Гц | [14 empty] | Срок гарантии на данное оборудование составляет 5 лет с момента отгрузки со склада Систэм Электрик, с подтверждением соответствующим документом | Подлежит замене | IP20 | не содержит галогенов
ATN000752 | ATLASDESIGN 2-клавишный ВЫКЛЮЧАТЕЛЬ, сх.5, 10АХ, в сборе, ГРИФЕЛЬ | Systeme Electric |  |  | Выключатель Systeme Electric (ранее Schneider Electric) серии AtlasDesign (в сборе, цвет грифель) 2-клавишный подходит для сетей 250 В, на ток 10 А. - Двухклавишный выключатель позволяет управлять двумя источниками света с одной точки. - Лицевые детали из качественного ABS-пластика, устойчивого к царапинам и УФ-излучению. - Изделие поставляется в комплекте с рамкой того же цвета. - Усиленные прямые монтажные лапки для лучшей фиксации механизма в монтажной коробке. |  | Электротехническое оборудование Потенциал | PTPWD | [6 empty] | EC001590 | Выключатель / Переключатель | 7 | Россия | https://static-pcsp.systeme.ru/image/mbzsuwcW_3pZLHuR68023447243e01744974919.jpeg https://static-pcsp.systeme.ru/image/M8A81pSa0B6V12er67d91a006fe3c1742281216.jpeg | https://static-pcsp.systeme.ru/image/M8A81pSa0B6V12er67d91a006fe3c1742281216.jpeg | https://api.systeme.ru/product/media/download/988353 https://api.systeme.ru/product/media/download/988507 | Glossa Blanca W59 выключатель переключатель розетка светорегулятор AtlasDesign диммер Этюд Хит W45 Каталог Каталог электроустановочных изделий ЭУИ Атлас Дизайн Profi54 Профи54 Aqua Аква Nature Бланка Глосса HIT MultiBox Мультибокс Термостат Монтажная коробка Распределительная коробка Подрозетник Etude Glossa Blanca W59 выключатель переключатель розетка светорегулятор AtlasDesign диммер Этюд Хит W45 Каталог Каталог электроустановочных изделий ЭУИ Атлас Дизайн Profi54 Профи54 Aqua Аква Nature Бланка Глосса HIT MultiBox Мультибокс Термостат Монтажная коробка Распределительная коробка Подрозетник Etude быстрозажимные клеммы безвинтовая платформа Screwless |  |  | https://api.systeme.ru/certificates/default/download/3452 https://api.systeme.ru/certificates/default/download/3407 https://api.systeme.ru/certificates/default/download/3355 https://api.systeme.ru/certificates/default/download/1823 https://api.systeme.ru/certificates/default/download/1703 https://api.systeme.ru/certificates/default/download/2491 https://api.systeme.ru/certificates/default/download/1433 https://api.systeme.ru/certificates/default/download/765 | С-ТР ТС-НВО Д-ТР ЕАЭС-RoHS С/Д-UZ С-ТР ТС-НВО Д-ТР ЕАЭС-RoHS С/Д-UZ С-ТР ТС-НВО С-ТР ТС-НВО | ЕАЭС RU С-RU.АТ21.В.00157_25 ЕАЭС N RU Д-RU.РА01.В.69640_25 UZ.SMT.01.0103.117076789 ЕАЭС RU С-RU.АТ21.В.00043_20 ЕАЭС № RU Д-RU.МЮ62.В.00789_20 UZ.SMT.01.0026.75483261 ЕАЭС RU С-RU.АТ21.В.00029_19 ТС RU С-RU.АТ21.В.00042 |  |  | https://www.youtube.com/watch?v=uNb4HCh0Ebw https://rutube.ru/video/1b5d2b80e3c71a11012a2c453955a023/?r=wd https://vkvideo.ru/video-120704871_456239601 | 460.5 | штука | 0 | 10 | BB1 PCE CAR P12 | 2 1 3 4 | 10 1 60 1800 | шт. шт. шт. шт. | 13606489702493 3606489702496 23606489702490 | 23.2 16 40.4 120 | 19.5 11.5 24.2 80 | 8.9 4.2 28.8 101.4 | см. см. см. см. | 0.933 0.083 5.889 194.646 | кг. кг. кг. кг. | 83 мм | 83 мм | 40 мм |  | В сборе с корпусом/рамкой (EV006348) | Серый (EV000270) | Да |  |  |  | Необработанная (EV006034) |  | Термопласт (EV000403) | Пластик (EV000139) |  |  |  |  | Матовый (-ая) (EV000146) |  |  | 83 мм | 83 мм | 40 мм | 0 |  | Грифель (SV007427) | IP20 (EV006405) | [6 empty] | В распор (лапками) и винтами (EV006353) | [9 empty] | Внутренний / скрытый (EV000383) |  | Нет |  | Нет | IP20 (EV006405) | [38 empty] | 250 В | Клавиша/кнопка (EV006531) | Нет | Винтов. зажим/клемма (EV001008) | Нет (EV004175) |  | 10 А | Нет |  | Выключатель 2х1-полюс. (EV006342) | 2 | 10 AX | Нет | Нет | Нет (EV004175) |  | 10 | [125 empty] | утопленный | матовый |  | 0.089 кг | IEC 60669 |  | декоративное покрытие |  |  |  |  | 1...2.5 мм² для Жесткий кабель(и) 1...2.5 мм² для Гибкий кабель(и) | 5-40 °C |  | 5-35 °C | [7 empty] | 11 мм | клавиша | 2 | 60-60 % | 40000.0 циклы в соответствии с IEC 60669 | Pozidriv No 1 | 2-канальный | [53 empty] | Флоупак | AtlasDesign |  | комплект из 10 шт. | 1 | выключатель |  | освещение |  | грифель | винты | изделие в сборе | [6 empty] | 10 A в 250 В Переменный ток 50 Гц | [14 empty] | Срок гарантии на данное оборудование составляет 5 лет с момента отгрузки со склада Систэм Электрик, с подтверждением соответствующим документом | Подлежит замене | IP20 | не содержит галогенов
ATN000753 | ATLASDESIGN 2-клавишный ВЫКЛЮЧАТЕЛЬ с подсветкой, сх.5а, 10АХ, механизм, ГРИФЕЛЬ | Systeme Electric |  |  | Механизм Systeme Electric (ранее Schneider Electric) серии AtlasDesign в цвете грифель выключателя 2-клавишного c подсветкой подходит для сетей 250 В, на ток 10 А. - Благодаря светодиодной подсветке синего цвета изделие легко найти в темноте. - Двухклавишный выключатель позволяет управлять двумя источниками света с одной точки. - Лицевые детали из качественного ABS-пластика, устойчивого к царапинам и УФ-излучению. |  | Электротехническое оборудование Потенциал | PTPWD | [6 empty] | EC001590 | Выключатель / Переключатель | 7 | Россия | https://static-pcsp.systeme.ru/image/mbzsuwcW_3pZLHuR68023447243e01744974919.jpeg https://static-pcsp.systeme.ru/image/_ApxAFEm1t94ImQR61969c2136d771637260321.jpeg https://static-pcsp.systeme.ru/image/pV9cJO9-RmyruHsY67d91a005c3c91742281216.jpeg https://static-pcsp.systeme.ru/image/cxFaQU1ArqOopAMJ61969c215d4681637260321.jpeg https://static-pcsp.systeme.ru/image/0ZJXMYZLKjOEw3Gd61969c214558b1637260321.jpeg https://static-pcsp.systeme.ru/image/jYsJCRhf-n3exmC961969c21512951637260321.jpeg https://static-pcsp.systeme.ru/image/vO6NG48QfiPDpKMU61969c2169ab51637260321.jpeg https://static-pcsp.systeme.ru/image/xBlKAP_D52E7paGW61969c21849ad1637260321.jpeg | https://static-pcsp.systeme.ru/image/pV9cJO9-RmyruHsY67d91a005c3c91742281216.jpeg | https://api.systeme.ru/product/media/download/988353 https://api.systeme.ru/product/media/download/988507 | Glossa Blanca W59 выключатель переключатель розетка светорегулятор AtlasDesign диммер Этюд Хит W45 Каталог Каталог электроустановочных изделий ЭУИ Атлас Дизайн Profi54 Профи54 Aqua Аква Nature Бланка Глосса HIT MultiBox Мультибокс Термостат Монтажная коробка Распределительная коробка Подрозетник Etude Glossa Blanca W59 выключатель переключатель розетка светорегулятор AtlasDesign диммер Этюд Хит W45 Каталог Каталог электроустановочных изделий ЭУИ Атлас Дизайн Profi54 Профи54 Aqua Аква Nature Бланка Глосса HIT MultiBox Мультибокс Термостат Монтажная коробка Распределительная коробка Подрозетник Etude быстрозажимные клеммы безвинтовая платформа Screwless | https://api.systeme.ru/product/media/download/988356 | выключатель переключатель AtlasDesign Атлас Дизайн Руководство по эксплуатации | https://api.systeme.ru/certificates/default/download/3452 https://api.systeme.ru/certificates/default/download/3407 https://api.systeme.ru/certificates/default/download/3355 https://api.systeme.ru/certificates/default/download/1823 https://api.systeme.ru/certificates/default/download/1703 https://api.systeme.ru/certificates/default/download/2491 https://api.systeme.ru/certificates/default/download/1433 https://api.systeme.ru/certificates/default/download/765 | С-ТР ТС-НВО Д-ТР ЕАЭС-RoHS С/Д-UZ С-ТР ТС-НВО Д-ТР ЕАЭС-RoHS С/Д-UZ С-ТР ТС-НВО С-ТР ТС-НВО | ЕАЭС RU С-RU.АТ21.В.00157_25 ЕАЭС N RU Д-RU.РА01.В.69640_25 UZ.SMT.01.0103.117076789 ЕАЭС RU С-RU.АТ21.В.00043_20 ЕАЭС № RU Д-RU.МЮ62.В.00789_20 UZ.SMT.01.0026.75483261 ЕАЭС RU С-RU.АТ21.В.00029_19 ТС RU С-RU.АТ21.В.00042 |  |  | https://www.youtube.com/watch?v=uNb4HCh0Ebw https://rutube.ru/video/1b5d2b80e3c71a11012a2c453955a023/?r=wd https://vkvideo.ru/video-120704871_456239601 | 678.5 | штука | 0 | 10 | BB1 PCE CAR P12 | 2 1 3 4 | 10 1 60 1800 | шт. шт. шт. шт. | 13606489702509 3606489702502 23606489702506 | 23.2 16 40.4 120 | 19.5 10.5 24.2 80 | 8.9 4.2 28.8 101.4 | см. см. см. см. | 0.816 0.071 5.188 173.611 | кг. кг. кг. кг. | 71 мм | 71 мм | 40 мм |  | Механизм с накладкой (EV006345) | Серый (EV000270) | Да |  |  |  | Необработанная (EV006034) |  | Термопласт (EV000403) | Пластик (EV000139) |  |  |  |  | Матовый (-ая) (EV000146) |  |  | 71 мм | 71 мм | 40 мм | 0 |  | Грифель (SV007427) | IP20 (EV006405) | [6 empty] | В распор (лапками) и винтами (EV006353) | [9 empty] | Внутренний / скрытый (EV000383) |  | Нет |  | Нет | IP20 (EV006405) | [38 empty] | 250 В | Клавиша/кнопка (EV006531) | Нет | Винтов. зажим/клемма (EV001008) | Да (EV004711) | 40 мм | 10 А | Нет | Светодиод. (LED) несменная (EV011515) | Выключатель 2х1-полюс. (EV006342) | 2 | 10 AX | Нет | Нет | Нет (EV004175) | 22.6 мм | 10 | Контроль и ориентация (EV011600) | [124 empty] | утопленный | матовый |  | 0.075 кг | IEC 60669 |  | декоративное покрытие |  |  |  |  | 1...2.5 мм² для Жесткий кабель(и) 1...2.5 мм² для Гибкий кабель(и) | 5-40 °C |  | 5-35 °C | [7 empty] | 11 мм | клавиша | 2 | 60-60 % | 40000.0 циклы в соответствии с IEC 60669 | Pozidriv No 1 | 2.0 на 1 направление | [53 empty] | Флоупак | AtlasDesign |  | комплект из 10 шт. | 1 | выключатель |  | освещение |  | грифель | винты | изделие в сборе | [6 empty] | 10 A в 250 В Переменный ток 50 Гц | [14 empty] | Срок гарантии на данное оборудование составляет 5 лет с момента отгрузки со склада Систэм Электрик, с подтверждением соответствующим документом | Подлежит замене | IP20 | не содержит галогенов
ATN000761 | ATLASDESIGN 1-клавишный ПЕРЕКЛЮЧАТЕЛЬ, сх.6, 10АХ, механизм, ГРИФЕЛЬ | Systeme Electric |  |  | Механизм Systeme Electric (ранее Schneider Electric) серии AtlasDesign в цвете грифель переключателя 1-клавишного подходит для сетей 250 В, на ток 10 А. - Переключатель позволяют управлять одним источником света с двух точек. - Лицевые детали из качественного ABS-пластика, устойчивого к царапинам и УФ-излучению. - Усиленные прямые монтажные лапки для лучшей фиксации механизма в монтажной коробке. |  | Электротехническое оборудование Потенциал | PTPWD | [6 empty] | EC001590 | Выключатель / Переключатель | 7 | Россия | https://static-pcsp.systeme.ru/image/mbzsuwcW_3pZLHuR68023447243e01744974919.jpeg https://static-pcsp.systeme.ru/image/1uwIuN8kGoxHq3t361969c219ff961637260321.jpeg https://static-pcsp.systeme.ru/image/CojpZ0fzNzNzkA-P67d91a004879f1742281216.jpeg https://static-pcsp.systeme.ru/image/T3lxlgPMDiSBWU1Z61969c21ba8861637260321.jpeg https://static-pcsp.systeme.ru/image/Q_11bVVuNl_nvzNU61969c21ae2dd1637260321.jpeg https://static-pcsp.systeme.ru/image/fjVXZB3PHn-nCE0X61969c21d30681637260321.jpeg https://static-pcsp.systeme.ru/image/mQwedbtF-ZnrqnWw61969c21deec21637260321.jpeg https://static-pcsp.systeme.ru/image/bLhs3wzgB054H-E_61969c2192b011637260321.jpeg | https://static-pcsp.systeme.ru/image/CojpZ0fzNzNzkA-P67d91a004879f1742281216.jpeg | https://api.systeme.ru/product/media/download/988353 https://api.systeme.ru/product/media/download/988507 | Glossa Blanca W59 выключатель переключатель розетка светорегулятор AtlasDesign диммер Этюд Хит W45 Каталог Каталог электроустановочных изделий ЭУИ Атлас Дизайн Profi54 Профи54 Aqua Аква Nature Бланка Глосса HIT MultiBox Мультибокс Термостат Монтажная коробка Распределительная коробка Подрозетник Etude Glossa Blanca W59 выключатель переключатель розетка светорегулятор AtlasDesign диммер Этюд Хит W45 Каталог Каталог электроустановочных изделий ЭУИ Атлас Дизайн Profi54 Профи54 Aqua Аква Nature Бланка Глосса HIT MultiBox Мультибокс Термостат Монтажная коробка Распределительная коробка Подрозетник Etude быстрозажимные клеммы безвинтовая платформа Screwless | https://api.systeme.ru/product/media/download/988356 | выключатель переключатель AtlasDesign Атлас Дизайн Руководство по эксплуатации | https://api.systeme.ru/certificates/default/download/3452 https://api.systeme.ru/certificates/default/download/3407 https://api.systeme.ru/certificates/default/download/3355 https://api.systeme.ru/certificates/default/download/1823 https://api.systeme.ru/certificates/default/download/1703 https://api.systeme.ru/certificates/default/download/2491 https://api.systeme.ru/certificates/default/download/1433 https://api.systeme.ru/certificates/default/download/765 | С-ТР ТС-НВО Д-ТР ЕАЭС-RoHS С/Д-UZ С-ТР ТС-НВО Д-ТР ЕАЭС-RoHS С/Д-UZ С-ТР ТС-НВО С-ТР ТС-НВО | ЕАЭС RU С-RU.АТ21.В.00157_25 ЕАЭС N RU Д-RU.РА01.В.69640_25 UZ.SMT.01.0103.117076789 ЕАЭС RU С-RU.АТ21.В.00043_20 ЕАЭС № RU Д-RU.МЮ62.В.00789_20 UZ.SMT.01.0026.75483261 ЕАЭС RU С-RU.АТ21.В.00029_19 ТС RU С-RU.АТ21.В.00042 |  |  | https://www.youtube.com/watch?v=uNb4HCh0Ebw https://rutube.ru/video/1b5d2b80e3c71a11012a2c453955a023/?r=wd https://vkvideo.ru/video-120704871_456239601 | 482.5 | штука | 0 | 10 | BB1 PCE CAR P12 | 2 1 3 4 | 10 1 60 1800 | шт. шт. шт. шт. | 13606489702516 3606489702519 23606489702513 | 23.2 16 40.4 120 | 19.5 10.5 24.2 80 | 8.9 4.2 28.8 101.4 | см. см. см. см. | 0.767 0.067 4.893 164.773 | кг. кг. кг. кг. | 71 мм | 71 мм | 40 мм |  | Механизм с накладкой (EV006345) | Серый (EV000270) | Да |  |  |  | Необработанная (EV006034) |  | Термопласт (EV000403) | Пластик (EV000139) |  |  |  |  | Матовый (-ая) (EV000146) |  |  | 71 мм | 71 мм | 40 мм | 0 |  | Грифель (SV007427) | IP20 (EV006405) | [6 empty] | В распор (лапками) и винтами (EV006353) | [9 empty] | Внутренний / скрытый (EV000383) |  | Нет |  | Нет | IP20 (EV006405) | [38 empty] | 250 В | Клавиша/кнопка (EV006531) | Нет | Винтов. зажим/клемма (EV001008) | Нет (EV004175) | 40 мм | 10 А | Нет | В комплект не входит (EV009008) | Переключатель на 2 направления (EV000648) | 1 | 10 AX | Нет | Нет | Нет (EV004175) | 22.6 мм | 10 | [125 empty] | утопленный | матовый |  | 0.073 кг | IEC 60669 |  | декоративное покрытие |  |  |  |  | 1...2.5 мм² для Жесткий кабель(и) 1...2.5 мм² для Гибкий кабель(и) | 5-40 °C |  | 5-35 °C | [7 empty] | 11 мм | клавиша | 1 | 60-60 % | 40000.0 циклы в соответствии с IEC 60669 | Pozidriv No 1 | 2-канальный | [53 empty] | Флоупак | AtlasDesign |  | комплект из 10 шт. | 1 | выключатель |  | освещение |  | грифель | винты | механизм | [6 empty] | 10 A в 250 В Переменный ток 50 Гц | [14 empty] | Срок гарантии на данное оборудование составляет 5 лет с момента отгрузки со склада Систэм Электрик, с подтверждением соответствующим документом | Подлежит замене | IP20 | не содержит галогенов
ATN000763 | ATLASDESIGN 1-клавишный ПЕРЕКЛЮЧАТЕЛЬ с подсветкой, сх.6а, 10АХ, механизм, ГРИФЕЛЬ | Systeme Electric |  |  | Механизм переключателя 1-клавишного с подсветкой Systeme Electric (ранее Schneider Electric) серии AtlasDesign в цвете грифель подходит для сетей 250 В, на ток 10 А. - Благодаря светодиодной подсветке синего цвета изделие легко найти в темноте. - Переключатель позволяют управлять одним источником света с двух точек. - Лицевые детали из качественного ABS-пластика, устойчивого к царапинам и УФ-излучению. - Усиленные прямые монтажные лапки для лучшей фиксации механизма в монтажной коробке. |  | Электротехническое оборудование Потенциал | PTPWD | [6 empty] | EC001590 | Выключатель / Переключатель | 7 | Россия | https://static-pcsp.systeme.ru/image/mbzsuwcW_3pZLHuR68023447243e01744974919.jpeg https://static-pcsp.systeme.ru/image/39QsEUEgVeO8guiy67d91a0032e301742281216.jpeg | https://static-pcsp.systeme.ru/image/39QsEUEgVeO8guiy67d91a0032e301742281216.jpeg | https://api.systeme.ru/product/media/download/988353 https://api.systeme.ru/product/media/download/988507 | Glossa Blanca W59 выключатель переключатель розетка светорегулятор AtlasDesign диммер Этюд Хит W45 Каталог Каталог электроустановочных изделий ЭУИ Атлас Дизайн Profi54 Профи54 Aqua Аква Nature Бланка Глосса HIT MultiBox Мультибокс Термостат Монтажная коробка Распределительная коробка Подрозетник Etude Glossa Blanca W59 выключатель переключатель розетка светорегулятор AtlasDesign диммер Этюд Хит W45 Каталог Каталог электроустановочных изделий ЭУИ Атлас Дизайн Profi54 Профи54 Aqua Аква Nature Бланка Глосса HIT MultiBox Мультибокс Термостат Монтажная коробка Распределительная коробка Подрозетник Etude быстрозажимные клеммы безвинтовая платформа Screwless | https://api.systeme.ru/product/media/download/988356 | выключатель переключатель AtlasDesign Атлас Дизайн Руководство по эксплуатации | https://api.systeme.ru/certificates/default/download/3452 https://api.systeme.ru/certificates/default/download/3407 https://api.systeme.ru/certificates/default/download/3355 https://api.systeme.ru/certificates/default/download/1823 https://api.systeme.ru/certificates/default/download/1703 https://api.systeme.ru/certificates/default/download/2491 https://api.systeme.ru/certificates/default/download/1433 https://api.systeme.ru/certificates/default/download/765 | С-ТР ТС-НВО Д-ТР ЕАЭС-RoHS С/Д-UZ С-ТР ТС-НВО Д-ТР ЕАЭС-RoHS С/Д-UZ С-ТР ТС-НВО С-ТР ТС-НВО | ЕАЭС RU С-RU.АТ21.В.00157_25 ЕАЭС N RU Д-RU.РА01.В.69640_25 UZ.SMT.01.0103.117076789 ЕАЭС RU С-RU.АТ21.В.00043_20 ЕАЭС № RU Д-RU.МЮ62.В.00789_20 UZ.SMT.01.0026.75483261 ЕАЭС RU С-RU.АТ21.В.00029_19 ТС RU С-RU.АТ21.В.00042 |  |  | https://www.youtube.com/watch?v=uNb4HCh0Ebw https://rutube.ru/video/1b5d2b80e3c71a11012a2c453955a023/?r=wd https://vkvideo.ru/video-120704871_456239601 | 720.5 | штука | 0 | 5 | BB1 PCE CAR P12 | 2 1 3 4 | 10 1 60 1800 | шт. шт. шт. шт. | 13606489702523 3606489702526 23606489702520 | 23.2 16 40.4 120 | 19.5 10.5 24.2 80 | 8.9 4.2 28.8 101.4 | см. см. см. см. | 0.805 0.07 5.121 171.613 | кг. кг. кг. кг. | 71 мм | 71 мм | 40 мм |  | Механизм с накладкой (EV006345) | Серый (EV000270) | Да |  |  |  | Необработанная (EV006034) |  | Термопласт (EV000403) | Пластик (EV000139) |  |  |  |  | Матовый (-ая) (EV000146) |  |  | 71 мм | 71 мм | 40 мм |  |  | Грифель (SV007427) | IP20 (EV006405) | [6 empty] | В распор (лапками) и винтами (EV006353) | [9 empty] | Внутренний / скрытый (EV000383) |  | Нет |  | Нет | IP20 (EV006405) | [38 empty] | 250 В | Клавиша/кнопка (EV006531) | Нет | Винтов. зажим/клемма (EV001008) | Да (EV004711) |  | 10 А | Нет |  | Переключатель на 2 направления (EV000648) | 1 | 10 AX | Нет | Нет | Нет (EV004175) |  | 10 | Контроль и ориентация (EV011600) | [124 empty] | утопленный | матовый |  | 0.074 кг | IEC 60669 |  | декоративное покрытие |  |  |  |  | 1...2.5 мм² для Жесткий кабель(и) 1...2.5 мм² для Гибкий кабель(и) | 5-40 °C |  | 5-35 °C | [7 empty] | 11 мм | клавиша | 1 | 60-60 % | 40000.0 циклы в соответствии с IEC 60669 | Pozidriv No 1 | 2-канальный | [53 empty] | Флоупак | AtlasDesign |  | комплект из 10 шт. | 1 | выключатель |  | освещение |  | грифель | винты | механизм | [6 empty] | 10 A в 250 В Переменный ток 50 Гц | [14 empty] | Срок гарантии на данное оборудование составляет 5 лет с момента отгрузки со склада Систэм Электрик, с подтверждением соответствующим документом | Подлежит замене | IP20 | не содержит галогенов
ATN000765 | ATLASDESIGN 2-клавишный ПЕРЕКЛЮЧАТЕЛЬ, сх.6+6, 10АХ, механизм, ГРИФЕЛЬ | Systeme Electric |  |  | Механизм Systeme Electric (ранее Schneider Electric) серии AtlasDesign в цвете грифель переключателя 2-клавишного подходит для сетей 250 В, на ток 10 А. - Переключатель позволяют управлять одним источником света с двух точек. - Лицевые детали из качественного ABS-пластика, устойчивого к царапинам и УФ-излучению. - Усиленные прямые монтажные лапки для лучшей фиксации механизма в монтажной коробке. |  | Электротехническое оборудование Потенциал | PTPWD | [6 empty] | EC001590 | Выключатель / Переключатель | 7 | Россия | https://static-pcsp.systeme.ru/image/mbzsuwcW_3pZLHuR68023447243e01744974919.jpeg https://static-pcsp.systeme.ru/image/eBej-hqyvipSCx9X67d91a001d1d91742281216.jpeg | https://static-pcsp.systeme.ru/image/eBej-hqyvipSCx9X67d91a001d1d91742281216.jpeg | https://api.systeme.ru/product/media/download/988353 https://api.systeme.ru/product/media/download/988507 | Glossa Blanca W59 выключатель переключатель розетка светорегулятор AtlasDesign диммер Этюд Хит W45 Каталог Каталог электроустановочных изделий ЭУИ Атлас Дизайн Profi54 Профи54 Aqua Аква Nature Бланка Глосса HIT MultiBox Мультибокс Термостат Монтажная коробка Распределительная коробка Подрозетник Etude Glossa Blanca W59 выключатель переключатель розетка светорегулятор AtlasDesign диммер Этюд Хит W45 Каталог Каталог электроустановочных изделий ЭУИ Атлас Дизайн Profi54 Профи54 Aqua Аква Nature Бланка Глосса HIT MultiBox Мультибокс Термостат Монтажная коробка Распределительная коробка Подрозетник Etude быстрозажимные клеммы безвинтовая платформа Screwless | https://api.systeme.ru/product/media/download/988356 | выключатель переключатель AtlasDesign Атлас Дизайн Руководство по эксплуатации | https://api.systeme.ru/certificates/default/download/3452 https://api.systeme.ru/certificates/default/download/3407 https://api.systeme.ru/certificates/default/download/3355 https://api.systeme.ru/certificates/default/download/1823 https://api.systeme.ru/certificates/default/download/1703 https://api.systeme.ru/certificates/default/download/2491 https://api.systeme.ru/certificates/default/download/1433 https://api.systeme.ru/certificates/default/download/765 | С-ТР ТС-НВО Д-ТР ЕАЭС-RoHS С/Д-UZ С-ТР ТС-НВО Д-ТР ЕАЭС-RoHS С/Д-UZ С-ТР ТС-НВО С-ТР ТС-НВО | ЕАЭС RU С-RU.АТ21.В.00157_25 ЕАЭС N RU Д-RU.РА01.В.69640_25 UZ.SMT.01.0103.117076789 ЕАЭС RU С-RU.АТ21.В.00043_20 ЕАЭС № RU Д-RU.МЮ62.В.00789_20 UZ.SMT.01.0026.75483261 ЕАЭС RU С-RU.АТ21.В.00029_19 ТС RU С-RU.АТ21.В.00042 |  |  | https://www.youtube.com/watch?v=uNb4HCh0Ebw https://rutube.ru/video/1b5d2b80e3c71a11012a2c453955a023/?r=wd https://vkvideo.ru/video-120704871_456239601 | 873 | штука | 0 | 10 | BB1 PCE CAR P12 | 2 1 3 4 | 10 1 60 1800 | шт. шт. шт. шт. | 13606489702530 3606489702533 23606489702537 | 23.2 16 40.4 120 | 19.5 10.5 24.2 80 | 8.9 4.2 28.8 101.4 | см. см. см. см. | 0.881 0.078 5.575 185.239 | кг. кг. кг. кг. | 71 мм | 71 мм | 40 мм |  | Механизм с накладкой (EV006345) | Серый (EV000270) | Да |  |  |  | Необработанная (EV006034) |  | Термопласт (EV000403) | Пластик (EV000139) |  |  |  |  | Матовый (-ая) (EV000146) |  |  | 71 мм | 71 мм | 40 мм | 0 |  | Грифель (SV007427) | IP20 (EV006405) | [6 empty] | В распор (лапками) и винтами (EV006353) | [9 empty] | Внутренний / скрытый (EV000383) |  | Нет |  | Нет | IP20 (EV006405) | [38 empty] | 250 В | Клавиша/кнопка (EV006531) | Нет | Винтов. зажим/клемма (EV001008) | Нет (EV004175) | 40 мм | 10 А | Нет | В комплект не входит (EV009008) | Переключатель на 2 направления двойной (EV006530) | 2 | 10 AX | Нет | Нет | Нет (EV004175) | 22.6 мм | 10 | [125 empty] | утопленный | матовый |  | 0.081 кг | IEC 60669 |  | декоративное покрытие |  |  |  |  | 1...2.5 мм² для Жесткий кабель(и) 1...2.5 мм² для Гибкий кабель(и) | 5-40 °C |  | 5-35 °C | [7 empty] | 11 мм | клавиша | 2 | 60-60 % | 40000.0 циклы в соответствии с IEC 60669 | Pozidriv No 1 | сдвоенный на 2 направления | [53 empty] | Флоупак | AtlasDesign |  | комплект из 10 шт. | 1 | выключатель |  | освещение |  | грифель | винты | механизм | [6 empty] | 10 A в 250 В Переменный ток 50 Гц | [14 empty] | Срок гарантии на данное оборудование составляет 5 лет с момента отгрузки со склада Систэм Электрик, с подтверждением соответствующим документом | Подлежит замене | IP20 | не содержит галогенов
ATN000771 | ATLASDESIGN 1-клавишный ПЕРЕКРЕСТНЫЙ ПЕРЕКЛЮЧАТЕЛЬ, сх.7, 10АХ, механизм, ГРИФЕЛЬ | Systeme Electric |  |  | Механизм Systeme Electric (ранее Schneider Electric) серии AtlasDesign в цвете грифель переключателя 1-клавишного перекрёстного подходит для сетей 250 В, на ток 10 А. - Переключатель позволяют управлять одним источником света с двух точек. - Лицевые детали из качественного ABS-пластика, устойчивого к царапинам и УФ-излучению. - Усиленные прямые монтажные лапки для лучшей фиксации механизма в монтажной коробке. |  | Электротехническое оборудование Потенциал | PTPWD | [6 empty] | EC001590 | Выключатель / Переключатель | 7 | Россия | https://static-pcsp.systeme.ru/image/mbzsuwcW_3pZLHuR68023447243e01744974919.jpeg https://static-pcsp.systeme.ru/image/i_cT1-xuU5kulSN061969c21ee3b71637260321.jpeg https://static-pcsp.systeme.ru/image/6z7NKJwlWr0R_P2E67d91a00091c51742281216.jpeg https://static-pcsp.systeme.ru/image/tsYNYEV2GckdQB7T61969c22128771637260322.jpeg https://static-pcsp.systeme.ru/image/paqWf52mUxDdheS161969c22072261637260322.jpeg https://static-pcsp.systeme.ru/image/rpBKkHF6N0A3cs-761969c221ec341637260322.jpeg | https://static-pcsp.systeme.ru/image/6z7NKJwlWr0R_P2E67d91a00091c51742281216.jpeg | https://api.systeme.ru/product/media/download/988353 https://api.systeme.ru/product/media/download/988507 | Glossa Blanca W59 выключатель переключатель розетка светорегулятор AtlasDesign диммер Этюд Хит W45 Каталог Каталог электроустановочных изделий ЭУИ Атлас Дизайн Profi54 Профи54 Aqua Аква Nature Бланка Глосса HIT MultiBox Мультибокс Термостат Монтажная коробка Распределительная коробка Подрозетник Etude Glossa Blanca W59 выключатель переключатель розетка светорегулятор AtlasDesign диммер Этюд Хит W45 Каталог Каталог электроустановочных изделий ЭУИ Атлас Дизайн Profi54 Профи54 Aqua Аква Nature Бланка Глосса HIT MultiBox Мультибокс Термостат Монтажная коробка Распределительная коробка Подрозетник Etude быстрозажимные клеммы безвинтовая платформа Screwless | https://api.systeme.ru/product/media/download/988356 | выключатель переключатель AtlasDesign Атлас Дизайн Руководство по эксплуатации | https://api.systeme.ru/certificates/default/download/3452 https://api.systeme.ru/certificates/default/download/3407 https://api.systeme.ru/certificates/default/download/3355 https://api.systeme.ru/certificates/default/download/1823 https://api.systeme.ru/certificates/default/download/1703 https://api.systeme.ru/certificates/default/download/2491 https://api.systeme.ru/certificates/default/download/1433 https://api.systeme.ru/certificates/default/download/765 | С-ТР ТС-НВО Д-ТР ЕАЭС-RoHS С/Д-UZ С-ТР ТС-НВО Д-ТР ЕАЭС-RoHS С/Д-UZ С-ТР ТС-НВО С-ТР ТС-НВО | ЕАЭС RU С-RU.АТ21.В.00157_25 ЕАЭС N RU Д-RU.РА01.В.69640_25 UZ.SMT.01.0103.117076789 ЕАЭС RU С-RU.АТ21.В.00043_20 ЕАЭС № RU Д-RU.МЮ62.В.00789_20 UZ.SMT.01.0026.75483261 ЕАЭС RU С-RU.АТ21.В.00029_19 ТС RU С-RU.АТ21.В.00042 |  |  | https://www.youtube.com/watch?v=uNb4HCh0Ebw https://rutube.ru/video/1b5d2b80e3c71a11012a2c453955a023/?r=wd https://vkvideo.ru/video-120704871_456239601 | 873 | штука | 0 | 5 | BB1 PCE CAR P12 | 2 1 3 4 | 5 1 20 1800 | шт. шт. шт. шт. | 13606489702554 3606489702557 23606489702551 | 23 16 40.4 120 | 9.2 10.5 24.2 80 | 8.9 4.2 10.6 110.4 | см. см. см. см. | 0.406 0.069 1.808 180.707 | кг. кг. кг. кг. | 71 мм | 71 мм | 40 мм |  | Механизм с накладкой (EV006345) | Серый (EV000270) | Да |  |  |  | Необработанная (EV006034) |  | Термопласт (EV000403) | Пластик (EV000139) |  |  |  |  | Матовый (-ая) (EV000146) |  |  | 71 мм | 71 мм | 40 мм | 0 |  | Грифель (SV007427) | IP20 (EV006405) | [6 empty] | В распор (лапками) и винтами (EV006353) | [9 empty] | Внутренний / скрытый (EV000383) |  | Нет |  | Нет | IP20 (EV006405) | [38 empty] | 250 В | Клавиша/кнопка (EV006531) | Нет | Винтов. зажим/клемма (EV001008) | Нет (EV004175) | 40 мм | 10 А | Нет | В комплект не входит (EV009008) | Перекрестный переключатель (EV006435) | 1 | 10 AX | Нет | Нет | Нет (EV004175) | 22.6 мм | 10 | [125 empty] | утопленный | матовый |  | 0.076 кг | IEC 60669 |  | декоративное покрытие |  |  |  |  | 1...2.5 мм² для Жесткий кабель(и) 1...2.5 мм² для Гибкий кабель(и) | 5-40 °C |  | 5-35 °C | [7 empty] | 11 мм | клавиша | 1 | 60-60 % | 40000.0 циклы в соответствии с IEC 60669 | Pozidriv No 1 | перекрестный | [53 empty] | Флоупак | AtlasDesign |  | комплект из 5 шт. | 1 | выключатель |  | освещение |  | грифель | винты | механизм | [6 empty] | 10 A в 250 В Переменный ток 50 Гц | [14 empty] | Срок гарантии на данное оборудование составляет 5 лет с момента отгрузки со склада Систэм Электрик, с подтверждением соответствующим документом | Подлежит замене | IP20 | не содержит галогенов
ATN000811 | ATLASDESIGN 1-клавишный ВЫКЛЮЧАТЕЛЬ, сх.1, 10АХ, механизм, ИЗУМРУД | Systeme Electric |  |  | Механизм Systeme Electric (ранее Schneider Electric) серии AtlasDesign в цвете изумруд выключателя 1-клавишного подходит для сетей 250 В, на ток 10 А. - Лицевые детали из качественного ABS-пластика, устойчивого к царапинам и УФ-излучению. - Усиленные прямые монтажные лапки для лучшей фиксации механизма в монтажной коробке. |  | Электротехническое оборудование Потенциал | PTPWD | [6 empty] | EC001590 | Выключатель / Переключатель | 7 | Россия | https://static-pcsp.systeme.ru/image/mbzsuwcW_3pZLHuR68023447243e01744974919.jpeg https://static-pcsp.systeme.ru/image/XaHUPWciGPMyo7t067d919ffe23c61742281215.jpeg | https://static-pcsp.systeme.ru/image/XaHUPWciGPMyo7t067d919ffe23c61742281215.jpeg | https://api.systeme.ru/product/media/download/988353 https://api.systeme.ru/product/media/download/988507 | Glossa Blanca W59 выключатель переключатель розетка светорегулятор AtlasDesign диммер Этюд Хит W45 Каталог Каталог электроустановочных изделий ЭУИ Атлас Дизайн Profi54 Профи54 Aqua Аква Nature Бланка Глосса HIT MultiBox Мультибокс Термостат Монтажная коробка Распределительная коробка Подрозетник Etude Glossa Blanca W59 выключатель переключатель розетка светорегулятор AtlasDesign диммер Этюд Хит W45 Каталог Каталог электроустановочных изделий ЭУИ Атлас Дизайн Profi54 Профи54 Aqua Аква Nature Бланка Глосса HIT MultiBox Мультибокс Термостат Монтажная коробка Распределительная коробка Подрозетник Etude быстрозажимные клеммы безвинтовая платформа Screwless | https://api.systeme.ru/product/media/download/988356 | выключатель переключатель AtlasDesign Атлас Дизайн Руководство по эксплуатации | https://api.systeme.ru/certificates/default/download/3452 https://api.systeme.ru/certificates/default/download/3407 https://api.systeme.ru/certificates/default/download/3355 https://api.systeme.ru/certificates/default/download/1823 https://api.systeme.ru/certificates/default/download/1703 https://api.systeme.ru/certificates/default/download/2491 https://api.systeme.ru/certificates/default/download/1433 https://api.systeme.ru/certificates/default/download/765 | С-ТР ТС-НВО Д-ТР ЕАЭС-RoHS С/Д-UZ С-ТР ТС-НВО Д-ТР ЕАЭС-RoHS С/Д-UZ С-ТР ТС-НВО С-ТР ТС-НВО | ЕАЭС RU С-RU.АТ21.В.00157_25 ЕАЭС N RU Д-RU.РА01.В.69640_25 UZ.SMT.01.0103.117076789 ЕАЭС RU С-RU.АТ21.В.00043_20 ЕАЭС № RU Д-RU.МЮ62.В.00789_20 UZ.SMT.01.0026.75483261 ЕАЭС RU С-RU.АТ21.В.00029_19 ТС RU С-RU.АТ21.В.00042 |  |  | https://www.youtube.com/watch?v=uNb4HCh0Ebw https://rutube.ru/video/1b5d2b80e3c71a11012a2c453955a023/?r=wd https://vkvideo.ru/video-120704871_456239601 | 307 | штука | 0 | 10 | CAR PCE BB1 P12 | 3 1 2 4 | 20 1 5 1800 | шт. шт. шт. шт. | 23606489702636 3606489702632 13606489702639 | 40.4 16 23 120 | 24.2 10.5 9.2 80 | 10.6 4.2 8.9 110.4 | см. см. см. см. | 1.772 0.067 0.397 177.449 | кг. кг. кг. кг. | 71 мм | 71 мм | 40 мм |  | Механизм с накладкой (EV006345) | Зеленый (EV000235) | Да |  |  |  | Необработанная (EV006034) |  | Термопласт (EV000403) | Пластик (EV000139) |  |  |  |  | Матовый (-ая) (EV000146) |  |  | 71 мм | 71 мм | 40 мм | 0 |  | Изумруд (SV007297) | IP20 (EV006405) | [6 empty] | В распор (лапками) и винтами (EV006353) | [9 empty] | Внутренний / скрытый (EV000383) |  | Нет |  | Нет | IP20 (EV006405) | [38 empty] | 250 В | Клавиша/кнопка (EV006531) | Нет | Винтов. зажим/клемма (EV001008) | Нет (EV004175) | 40 мм | 10 А | Нет | В комплект не входит (EV009008) | Выключатель 1-полюс. (EV009624) | 1 | 10 AX | Нет | Нет | Нет (EV004175) | 22.6 мм | 10 | [125 empty] | утопленный | матовый |  | 0.072 кг | IEC 60669 |  | декоративное покрытие |  |  |  |  | 1...2.5 мм² для Жесткий кабель(и) 1...2.5 мм² для Гибкий кабель(и) | 5-40 °C |  | 5-35 °C | [7 empty] | 11 мм | клавиша | 1 | 60-60 % | 40000.0 циклы в соответствии с IEC 60669 | Pozidriv No 1 | на 1 направление | [53 empty] | Флоупак | AtlasDesign |  | комплект из 10 шт. | 1 | выключатель |  | освещение |  | изумруд | винты | механизм | [6 empty] | 10 A в 250 В Переменный ток 50 Гц | [14 empty] | Срок гарантии на данное оборудование составляет 5 лет с момента отгрузки со склада Систэм Электрик, с подтверждением соответствующим документом | Подлежит замене | IP20 | не содержит галогенов
ATN000812 | ATLASDESIGN 1-клавишный ВЫКЛЮЧАТЕЛЬ, сх.1, 10АХ, в сборе, ИЗУМРУД | Systeme Electric |  |  | Выключатель 1-клавишный в сборе Systeme Electric (ранее Schneider Electric) серии AtlasDesign в цвете изумруд подходит для сетей 250 В, на ток 10 А. - Лицевые детали из качественного ABS-пластика, устойчивого к царапинам и УФ-излучению. - Изделие поставляется в комплекте с рамкой того же цвета. - Усиленные прямые монтажные лапки для лучшей фиксации механизма в монтажной коробке. |  | Электротехническое оборудование Потенциал | PTPWD | [6 empty] | EC001590 | Выключатель / Переключатель | 7 | Россия | https://static-pcsp.systeme.ru/image/mbzsuwcW_3pZLHuR68023447243e01744974919.jpeg https://static-pcsp.systeme.ru/image/oDx-rw5FViIr4gRE67d919ffc5f851742281215.jpeg | https://static-pcsp.systeme.ru/image/oDx-rw5FViIr4gRE67d919ffc5f851742281215.jpeg | https://api.systeme.ru/product/media/download/988353 https://api.systeme.ru/product/media/download/988507 | Glossa Blanca W59 выключатель переключатель розетка светорегулятор AtlasDesign диммер Этюд Хит W45 Каталог Каталог электроустановочных изделий ЭУИ Атлас Дизайн Profi54 Профи54 Aqua Аква Nature Бланка Глосса HIT MultiBox Мультибокс Термостат Монтажная коробка Распределительная коробка Подрозетник Etude Glossa Blanca W59 выключатель переключатель розетка светорегулятор AtlasDesign диммер Этюд Хит W45 Каталог Каталог электроустановочных изделий ЭУИ Атлас Дизайн Profi54 Профи54 Aqua Аква Nature Бланка Глосса HIT MultiBox Мультибокс Термостат Монтажная коробка Распределительная коробка Подрозетник Etude быстрозажимные клеммы безвинтовая платформа Screwless |  |  | https://api.systeme.ru/certificates/default/download/3452 https://api.systeme.ru/certificates/default/download/3407 https://api.systeme.ru/certificates/default/download/3355 https://api.systeme.ru/certificates/default/download/1823 https://api.systeme.ru/certificates/default/download/1703 https://api.systeme.ru/certificates/default/download/2491 https://api.systeme.ru/certificates/default/download/1433 https://api.systeme.ru/certificates/default/download/765 | С-ТР ТС-НВО Д-ТР ЕАЭС-RoHS С/Д-UZ С-ТР ТС-НВО Д-ТР ЕАЭС-RoHS С/Д-UZ С-ТР ТС-НВО С-ТР ТС-НВО | ЕАЭС RU С-RU.АТ21.В.00157_25 ЕАЭС N RU Д-RU.РА01.В.69640_25 UZ.SMT.01.0103.117076789 ЕАЭС RU С-RU.АТ21.В.00043_20 ЕАЭС № RU Д-RU.МЮ62.В.00789_20 UZ.SMT.01.0026.75483261 ЕАЭС RU С-RU.АТ21.В.00029_19 ТС RU С-RU.АТ21.В.00042 |  |  | https://www.youtube.com/watch?v=uNb4HCh0Ebw https://rutube.ru/video/1b5d2b80e3c71a11012a2c453955a023/?r=wd https://vkvideo.ru/video-120704871_456239601 | 397.5 | штука | 0 | 10 | CAR PCE BB1 P12 | 3 1 2 4 | 20 1 5 1800 | шт. шт. шт. шт. | 23606489702643 3606489702649 13606489702646 | 40.4 16 23 120 | 24.2 10.5 9.2 80 | 10.6 4.2 8.9 110.4 | см. см. см. см. | 2.017 0.08 0.459 199.474 | кг. кг. кг. кг. | 83 мм | 83 мм | 40 мм |  | В сборе с корпусом/рамкой (EV006348) | Зеленый (EV000235) | Да |  |  |  | Необработанная (EV006034) |  | Термопласт (EV000403) | Пластик (EV000139) |  |  |  |  | Матовый (-ая) (EV000146) |  |  | 83 мм | 83 мм | 40 мм |  |  | Изумруд (SV007297) | IP20 (EV006405) | [6 empty] | В распор (лапками) и винтами (EV006353) | [9 empty] | Внутренний / скрытый (EV000383) |  | Нет |  | Нет | IP20 (EV006405) | [38 empty] | 250 В | Клавиша/кнопка (EV006531) | Нет | Винтов. зажим/клемма (EV001008) | Нет (EV004175) |  | 10 А | Нет |  | Выключатель 1-полюс. (EV009624) | 1 | 10 AX | Нет | Нет | Нет (EV004175) |  | 10 | [125 empty] | утопленный | матовый |  | 0.088 кг | IEC 60669 |  | декоративное покрытие |  |  |  |  | 1...2.5 мм² для Жесткий кабель(и) 1...2.5 мм² для Гибкий кабель(и) | 5-40 °C |  | 5-35 °C | [7 empty] | 11 мм | клавиша | 1 | 60-60 % | 40000.0 циклы в соответствии с IEC 60669 | Pozidriv No 1 | на 1 направление | [53 empty] | Флоупак | AtlasDesign |  | комплект из 10 шт. | 1 | выключатель |  | освещение |  | изумруд | винты | изделие в сборе | [6 empty] | 10 A в 250 В Переменный ток 50 Гц | [14 empty] | Срок гарантии на данное оборудование составляет 5 лет с момента отгрузки со склада Систэм Электрик, с подтверждением соответствующим документом | Подлежит замене | IP20 | не содержит галогенов
ATN000813 | ATLASDESIGN 1-клавишный ВЫКЛЮЧАТЕЛЬ с подсветкой, сх.1а, 10АХ, механизм, ИЗУМРУД | Systeme Electric |  |  | Механизм выключателя 1-клавишного с подсветкой Systeme Electric (ранее Schneider Electric) серии AtlasDesign в цвете изумруд подходит для сетей 250 В, на ток 10 А. - Благодаря светодиодной подсветке синего цвета изделие легко найти в темноте. - Лицевые детали из качественного ABS-пластика, устойчивого к царапинам и УФ-излучению. - Усиленные прямые монтажные лапки для лучшей фиксации механизма в монтажной коробке. |  | Электротехническое оборудование Потенциал | PTPWD | [6 empty] | EC001590 | Выключатель / Переключатель | 7 | Россия | https://static-pcsp.systeme.ru/image/mbzsuwcW_3pZLHuR68023447243e01744974919.jpeg https://static-pcsp.systeme.ru/image/nZj2mD43thplklSO67d919ffb57e21742281215.jpeg | https://static-pcsp.systeme.ru/image/nZj2mD43thplklSO67d919ffb57e21742281215.jpeg | https://api.systeme.ru/product/media/download/988353 https://api.systeme.ru/product/media/download/988507 | Glossa Blanca W59 выключатель переключатель розетка светорегулятор AtlasDesign диммер Этюд Хит W45 Каталог Каталог электроустановочных изделий ЭУИ Атлас Дизайн Profi54 Профи54 Aqua Аква Nature Бланка Глосса HIT MultiBox Мультибокс Термостат Монтажная коробка Распределительная коробка Подрозетник Etude Glossa Blanca W59 выключатель переключатель розетка светорегулятор AtlasDesign диммер Этюд Хит W45 Каталог Каталог электроустановочных изделий ЭУИ Атлас Дизайн Profi54 Профи54 Aqua Аква Nature Бланка Глосса HIT MultiBox Мультибокс Термостат Монтажная коробка Распределительная коробка Подрозетник Etude быстрозажимные клеммы безвинтовая платформа Screwless | https://api.systeme.ru/product/media/download/988356 https://api.systeme.ru/product/media/download/988372 | выключатель переключатель AtlasDesign Атлас Дизайн Руководство по эксплуатации розетка AtlasDesign Атлас Дизайн Руководство по эксплуатации RJ45 RJ11 телефонная компьютерная | https://api.systeme.ru/certificates/default/download/3452 https://api.systeme.ru/certificates/default/download/3407 https://api.systeme.ru/certificates/default/download/3355 https://api.systeme.ru/certificates/default/download/1823 https://api.systeme.ru/certificates/default/download/1703 https://api.systeme.ru/certificates/default/download/2491 https://api.systeme.ru/certificates/default/download/1433 https://api.systeme.ru/certificates/default/download/765 | С-ТР ТС-НВО Д-ТР ЕАЭС-RoHS С/Д-UZ С-ТР ТС-НВО Д-ТР ЕАЭС-RoHS С/Д-UZ С-ТР ТС-НВО С-ТР ТС-НВО | ЕАЭС RU С-RU.АТ21.В.00157_25 ЕАЭС N RU Д-RU.РА01.В.69640_25 UZ.SMT.01.0103.117076789 ЕАЭС RU С-RU.АТ21.В.00043_20 ЕАЭС № RU Д-RU.МЮ62.В.00789_20 UZ.SMT.01.0026.75483261 ЕАЭС RU С-RU.АТ21.В.00029_19 ТС RU С-RU.АТ21.В.00042 |  |  | https://www.youtube.com/watch?v=uNb4HCh0Ebw https://rutube.ru/video/1b5d2b80e3c71a11012a2c453955a023/?r=wd https://vkvideo.ru/video-120704871_456239601 | 524.5 | штука | 0 | 10 | CAR PCE BB1 P12 | 3 1 2 4 | 20 1 5 1800 | шт. шт. шт. шт. | 23606489702650 3606489702656 13606489702653 | 40.4 16 23 120 | 24.2 10.5 9.2 80 | 10.6 4.2 8.9 110.4 | см. см. см. см. | 1.714 0.065 0.383 172.229 | кг. кг. кг. кг. | 71 мм | 71 мм | 40 мм |  | Механизм с накладкой (EV006345) | Зеленый (EV000235) | Да |  |  |  | Необработанная (EV006034) |  | Термопласт (EV000403) | Пластик (EV000139) |  |  |  |  | Матовый (-ая) (EV000146) |  |  | 71 мм | 71 мм | 40 мм | 0 |  | Изумруд (SV007297) | IP20 (EV006405) | [6 empty] | В распор (лапками) и винтами (EV006353) | [9 empty] | Внутренний / скрытый (EV000383) |  | Нет |  | Нет | IP20 (EV006405) | [38 empty] | 250 В | Клавиша/кнопка (EV006531) | Нет | Винтов. зажим/клемма (EV001008) | Да (EV004711) | 40 мм | 10 А | Нет | Светодиод. (LED) несменная (EV011515) | Выключатель 1-полюс. (EV009624) | 1 | 10 AX | Нет | Нет | Нет (EV004175) | 22.6 мм | 10 | Контроль и ориентация (EV011600) | [124 empty] | утопленный | матовый |  | 0.072 кг | IEC 60669 |  | декоративное покрытие |  |  |  |  | 1...2.5 мм² для Жесткий кабель(и) 1...2.5 мм² для Гибкий кабель(и) | 5-40 °C |  | 5-35 °C | [7 empty] | 11 мм | клавиша | 1 | 60-60 % | 40000.0 циклы в соответствии с IEC 60669 | Pozidriv No 1 | на 1 направление | [53 empty] | Флоупак | AtlasDesign |  | комплект из 10 шт. | 1 | выключатель |  | освещение |  | изумруд | винты | механизм | [6 empty] | 10 A в 250 В Переменный ток 50 Гц | [14 empty] | Срок гарантии на данное оборудование составляет 5 лет с момента отгрузки со склада Систэм Электрик, с подтверждением соответствующим документом | Подлежит замене | IP20 | не содержит галогенов
ATN000815 | ATLASDESIGN 1-клавишный ВЫКЛЮЧАТЕЛЬ КНОПОЧНЫЙ, сх.1, 10А, механизм, ИЗУМРУД | Systeme Electric |  |  | Механизм Systeme Electric (ранее Schneider Electric) серии AtlasDesign в цвете изумруд выключателя 1-клавишного с самовозвратом подходит для сетей 250 В, на ток 10 А. - Лицевые детали из качественного ABS-пластика, устойчивого к царапинам и УФ-излучению. - Усиленные прямые монтажные лапки для лучшей фиксации механизма в монтажной коробке. |  | Электротехническое оборудование Потенциал | PTPWD | [6 empty] | EC000029 | Кнопочный, самовозвратный, карточный выключатель | 7 | Россия | https://static-pcsp.systeme.ru/image/mbzsuwcW_3pZLHuR68023447243e01744974919.jpeg https://static-pcsp.systeme.ru/image/Zc13H-4RfpP0w1dX67d919ffa3f081742281215.jpeg | https://static-pcsp.systeme.ru/image/Zc13H-4RfpP0w1dX67d919ffa3f081742281215.jpeg | https://api.systeme.ru/product/media/download/988353 https://api.systeme.ru/product/media/download/988507 | Glossa Blanca W59 выключатель переключатель розетка светорегулятор AtlasDesign диммер Этюд Хит W45 Каталог Каталог электроустановочных изделий ЭУИ Атлас Дизайн Profi54 Профи54 Aqua Аква Nature Бланка Глосса HIT MultiBox Мультибокс Термостат Монтажная коробка Распределительная коробка Подрозетник Etude Glossa Blanca W59 выключатель переключатель розетка светорегулятор AtlasDesign диммер Этюд Хит W45 Каталог Каталог электроустановочных изделий ЭУИ Атлас Дизайн Profi54 Профи54 Aqua Аква Nature Бланка Глосса HIT MultiBox Мультибокс Термостат Монтажная коробка Распределительная коробка Подрозетник Etude быстрозажимные клеммы безвинтовая платформа Screwless | https://api.systeme.ru/product/media/download/988356 | выключатель переключатель AtlasDesign Атлас Дизайн Руководство по эксплуатации | https://api.systeme.ru/certificates/default/download/3452 https://api.systeme.ru/certificates/default/download/3407 https://api.systeme.ru/certificates/default/download/3355 https://api.systeme.ru/certificates/default/download/1823 https://api.systeme.ru/certificates/default/download/1703 https://api.systeme.ru/certificates/default/download/2491 https://api.systeme.ru/certificates/default/download/1433 https://api.systeme.ru/certificates/default/download/765 | С-ТР ТС-НВО Д-ТР ЕАЭС-RoHS С/Д-UZ С-ТР ТС-НВО Д-ТР ЕАЭС-RoHS С/Д-UZ С-ТР ТС-НВО С-ТР ТС-НВО | ЕАЭС RU С-RU.АТ21.В.00157_25 ЕАЭС N RU Д-RU.РА01.В.69640_25 UZ.SMT.01.0103.117076789 ЕАЭС RU С-RU.АТ21.В.00043_20 ЕАЭС № RU Д-RU.МЮ62.В.00789_20 UZ.SMT.01.0026.75483261 ЕАЭС RU С-RU.АТ21.В.00029_19 ТС RU С-RU.АТ21.В.00042 |  |  | https://www.youtube.com/watch?v=uNb4HCh0Ebw https://rutube.ru/video/1b5d2b80e3c71a11012a2c453955a023/?r=wd https://vkvideo.ru/video-120704871_456239601 | 504 | штука | 0 | 5 | BB1 PCE CAR P12 | 2 1 3 4 | 5 1 20 1800 | шт. шт. шт. шт. | 13606489702660 3606489702663 23606489702667 | 23 16 40.4 120 | 9.2 10.5 24.2 80 | 8.9 4.2 10.6 110.4 | см. см. см. см. | 0.379 0.064 1.697 170.681 | кг. кг. кг. кг. | 71 мм | 71 мм | 40 мм |  | Механизм с накладкой (EV006345) | Зеленый (EV000235) | Да |  |  |  | Необработанная (EV006034) |  | Термопласт (EV000403) | Пластик (EV000139) |  |  |  |  | Матовый (-ая) (EV000146) |  |  | 71 мм | 71 мм | 40 мм |  |  | Изумруд (SV007297) | IP20 (EV006405) | [6 empty] | В распор (лапками) и винтами (EV006353) | [9 empty] | Внутренний / скрытый (EV000383) |  | Нет |  |  | IP20 (EV006405) | [30 empty] | Одиночный/однокнопочный (EV000987) | [7 empty] | 250 В | Клавиша (качели) (EV000200) |  |  |  |  | 10 А | Нет |  |  | 1 | [5 empty] | 10 |  | Нет | [123 empty] | утопленный | матовый |  | 0.071 кг | IEC 60669 |  | декоративное покрытие |  |  |  |  | 1...2.5 мм² для Жесткий кабель(и) 1...2.5 мм² для Гибкий кабель(и) | 5-40 °C |  | 5-35 °C | [7 empty] | 11 мм | клавиша | 1 | 60-60 % | 40000.0 циклы в соответствии с IEC 60669 | Pozidriv No 1 | [54 empty] | Флоупак | AtlasDesign |  | комплект из 5 шт. | 1 | кнопка |  | освещение |  | изумруд | винты | механизм | [6 empty] | 10 A в 250 В Переменный ток 50 Гц | [14 empty] | Срок гарантии на данное оборудование составляет 5 лет с момента отгрузки со склада Систэм Электрик, с подтверждением соответствующим документом | Подлежит замене | IP20 | не содержит галогенов
ATN000831 | ATLASDESIGN 3-клавишный ВЫКЛЮЧАТЕЛЬ, сх.1+1+1, 10АХ, механизм, ИЗУМРУД | Systeme Electric |  |  | Механизм Systeme Electric (ранее Schneider Electric) серии AtlasDesign в цвете изумруд выключателя 3-клавишного подходит для сетей 250 В, на ток 10 А. - Трёхклавишный выключатель позволяет управлять тремя источниками света из одной точки. - Лицевые детали из качественного ABS-пластика, устойчивого к царапинам и УФ-излучению. - Усиленные прямые монтажные лапки для лучшей фиксации механизма в монтажной коробке. |  | Электротехническое оборудование Потенциал | PTPWD | [6 empty] | EC001590 | Выключатель / Переключатель | 7 | Россия | https://static-pcsp.systeme.ru/image/mbzsuwcW_3pZLHuR68023447243e01744974919.jpeg https://static-pcsp.systeme.ru/image/Lpn8DeXn.jpeg | https://static-pcsp.systeme.ru/image/Lpn8DeXn.jpeg | https://api.systeme.ru/product/media/download/988353 https://api.systeme.ru/product/media/download/988507 | Glossa Blanca W59 выключатель переключатель розетка светорегулятор AtlasDesign диммер Этюд Хит W45 Каталог Каталог электроустановочных изделий ЭУИ Атлас Дизайн Profi54 Профи54 Aqua Аква Nature Бланка Глосса HIT MultiBox Мультибокс Термостат Монтажная коробка Распределительная коробка Подрозетник Etude Glossa Blanca W59 выключатель переключатель розетка светорегулятор AtlasDesign диммер Этюд Хит W45 Каталог Каталог электроустановочных изделий ЭУИ Атлас Дизайн Profi54 Профи54 Aqua Аква Nature Бланка Глосса HIT MultiBox Мультибокс Термостат Монтажная коробка Распределительная коробка Подрозетник Etude быстрозажимные клеммы безвинтовая платформа Screwless | https://api.systeme.ru/product/media/download/988356 | выключатель переключатель AtlasDesign Атлас Дизайн Руководство по эксплуатации | https://api.systeme.ru/certificates/default/download/3452 https://api.systeme.ru/certificates/default/download/3407 https://api.systeme.ru/certificates/default/download/3355 https://api.systeme.ru/certificates/default/download/1823 https://api.systeme.ru/certificates/default/download/1703 https://api.systeme.ru/certificates/default/download/2491 https://api.systeme.ru/certificates/default/download/1433 https://api.systeme.ru/certificates/default/download/765 | С-ТР ТС-НВО Д-ТР ЕАЭС-RoHS С/Д-UZ С-ТР ТС-НВО Д-ТР ЕАЭС-RoHS С/Д-UZ С-ТР ТС-НВО С-ТР ТС-НВО | ЕАЭС RU С-RU.АТ21.В.00157_25 ЕАЭС N RU Д-RU.РА01.В.69640_25 UZ.SMT.01.0103.117076789 ЕАЭС RU С-RU.АТ21.В.00043_20 ЕАЭС № RU Д-RU.МЮ62.В.00789_20 UZ.SMT.01.0026.75483261 ЕАЭС RU С-RU.АТ21.В.00029_19 ТС RU С-RU.АТ21.В.00042 |  |  | https://www.youtube.com/watch?v=uNb4HCh0Ebw https://rutube.ru/video/1b5d2b80e3c71a11012a2c453955a023/?r=wd https://vkvideo.ru/video-120704871_456239601 | 612 | штука | 0 | 10 | CAR PCE BB1 P12 | 3 1 2 4 | 20 1 5 1800 | шт. шт. шт. шт. | 23606489702711 3606489702717 13606489702714 | 40.4 16 23 120 | 24.2 10.5 9.2 80 | 10.6 4.2 8.9 110.4 | см. см. см. см. | 1.884 0.073 0.425 187.547 | кг. кг. кг. кг. | 71 мм | 71 мм | 40 мм |  | Механизм с накладкой (EV006345) | Зеленый (EV000235) | Да |  |  |  | Необработанная (EV006034) |  | Термопласт (EV000403) | Пластик (EV000139) |  |  |  |  | Матовый (-ая) (EV000146) |  |  | 71 мм | 71 мм | 40 мм |  |  | Изумруд (SV007297) | IP20 (EV006405) | [6 empty] | В распор (лапками) и винтами (EV006353) | [9 empty] | Внутренний / скрытый (EV000383) |  | Нет |  | Нет | IP20 (EV006405) | [38 empty] | 250 В | Клавиша/кнопка (EV006531) | Нет | Винтов. зажим/клемма (EV001008) | Нет (EV004175) |  | 10 А | Нет |  | Выключатель 3х1-полюс. (EV006343) | 3 | 10 AX | Нет | Нет | Нет (EV004175) |  | 10 | [125 empty] | утопленный | матовый |  | 0.079 кг | IEC 60669 |  | декоративное покрытие |  |  |  |  | 1...2.5 мм² для Жесткий кабель(и) 1...2.5 мм² для Гибкий кабель(и) | 5-40 °C |  | 5-35 °C | [7 empty] | 11 мм | клавиша | 3 | 60-60 % | 40000.0 циклы в соответствии с IEC 60669 | Pozidriv No 1 | 3.0 на 1 направление | [53 empty] | Флоупак | AtlasDesign |  | комплект из 10 шт. | 1 | выключатель |  | освещение |  | изумруд | винты | механизм | [6 empty] | 10 A в 250 В Переменный ток 50 Гц | [14 empty] | Срок гарантии на данное оборудование составляет 5 лет с момента отгрузки со склада Систэм Электрик, с подтверждением соответствующим документом | Подлежит замене | IP20 | не содержит галогенов
ATN000851 | ATLASDESIGN 2-клавишный ВЫКЛЮЧАТЕЛЬ, сх.5, 10АХ, механизм, ИЗУМРУД | Systeme Electric |  |  | Механизм выключателя 2-клавишного Systeme Electric (ранее Schneider Electric) серии AtlasDesign в цвете изумруд подходит для сетей 250 В, на ток 10 А. - Двухклавишный выключатель позволяет управлять двумя источниками света с одной точки. - Лицевые детали из качественного ABS-пластика, устойчивого к царапинам и УФ-излучению. - Усиленные прямые монтажные лапки для лучшей фиксации механизма в монтажной коробке. |  | Электротехническое оборудование Потенциал | PTPWD | [6 empty] | EC001590 | Выключатель / Переключатель | 7 | Россия | https://static-pcsp.systeme.ru/image/mbzsuwcW_3pZLHuR68023447243e01744974919.jpeg https://static-pcsp.systeme.ru/image/AqmRWzprh-dr5rLH67d919fee95391742281214.jpeg | https://static-pcsp.systeme.ru/image/AqmRWzprh-dr5rLH67d919fee95391742281214.jpeg | https://api.systeme.ru/product/media/download/988353 https://api.systeme.ru/product/media/download/988507 | Glossa Blanca W59 выключатель переключатель розетка светорегулятор AtlasDesign диммер Этюд Хит W45 Каталог Каталог электроустановочных изделий ЭУИ Атлас Дизайн Profi54 Профи54 Aqua Аква Nature Бланка Глосса HIT MultiBox Мультибокс Термостат Монтажная коробка Распределительная коробка Подрозетник Etude Glossa Blanca W59 выключатель переключатель розетка светорегулятор AtlasDesign диммер Этюд Хит W45 Каталог Каталог электроустановочных изделий ЭУИ Атлас Дизайн Profi54 Профи54 Aqua Аква Nature Бланка Глосса HIT MultiBox Мультибокс Термостат Монтажная коробка Распределительная коробка Подрозетник Etude быстрозажимные клеммы безвинтовая платформа Screwless | https://api.systeme.ru/product/media/download/988356 | выключатель переключатель AtlasDesign Атлас Дизайн Руководство по эксплуатации | https://api.systeme.ru/certificates/default/download/3452 https://api.systeme.ru/certificates/default/download/3407 https://api.systeme.ru/certificates/default/download/3355 https://api.systeme.ru/certificates/default/download/1823 https://api.systeme.ru/certificates/default/download/1703 https://api.systeme.ru/certificates/default/download/2491 https://api.systeme.ru/certificates/default/download/1433 https://api.systeme.ru/certificates/default/download/765 | С-ТР ТС-НВО Д-ТР ЕАЭС-RoHS С/Д-UZ С-ТР ТС-НВО Д-ТР ЕАЭС-RoHS С/Д-UZ С-ТР ТС-НВО С-ТР ТС-НВО | ЕАЭС RU С-RU.АТ21.В.00157_25 ЕАЭС N RU Д-RU.РА01.В.69640_25 UZ.SMT.01.0103.117076789 ЕАЭС RU С-RU.АТ21.В.00043_20 ЕАЭС № RU Д-RU.МЮ62.В.00789_20 UZ.SMT.01.0026.75483261 ЕАЭС RU С-RU.АТ21.В.00029_19 ТС RU С-RU.АТ21.В.00042 |  |  | https://www.youtube.com/watch?v=uNb4HCh0Ebw https://rutube.ru/video/1b5d2b80e3c71a11012a2c453955a023/?r=wd https://vkvideo.ru/video-120704871_456239601 | 397.5 | штука | 0 | 10 | CAR PCE BB1 P12 | 3 1 2 4 | 20 1 5 1800 | шт. шт. шт. шт. | 23606489702803 3606489702809 13606489702806 | 40.4 16 23 120 | 24.2 10.5 9.2 80 | 10.6 4.2 8.9 110.4 | см. см. см. см. | 1.846 0.071 0.416 184.055 | кг. кг. кг. кг. | 71 мм | 71 мм | 40 мм |  | Механизм с накладкой (EV006345) | Зеленый (EV000235) | Да |  |  |  | Необработанная (EV006034) |  | Термопласт (EV000403) | Пластик (EV000139) |  |  |  |  | Матовый (-ая) (EV000146) |  |  | 71 мм | 71 мм | 40 мм | 0 |  | Изумруд (SV007297) | IP20 (EV006405) | [6 empty] | В распор (лапками) и винтами (EV006353) | [9 empty] | Внутренний / скрытый (EV000383) |  | Нет |  | Нет | IP20 (EV006405) | [38 empty] | 250 В | Клавиша/кнопка (EV006531) | Нет | Винтов. зажим/клемма (EV001008) | Нет (EV004175) | 40 мм | 10 А | Нет | В комплект не входит (EV009008) | Выключатель 2х1-полюс. (EV006342) | 2 | 10 AX | Нет | Нет | Нет (EV004175) | 22.6 мм | 10 | [125 empty] | утопленный | матовый |  | 0.074 кг | IEC 60669 |  | декоративное покрытие |  |  |  |  | 1...2.5 мм² для Жесткий кабель(и) 1...2.5 мм² для Гибкий кабель(и) | 5-40 °C |  | 5-35 °C | [7 empty] | 11 мм | клавиша | 2 | 60-60 % | 40000.0 циклы в соответствии с IEC 60669 | Pozidriv No 1 | 2.0 на 1 направление | [53 empty] | Флоупак | AtlasDesign |  | комплект из 10 шт. | 1 | выключатель |  | освещение |  | изумруд | винты | механизм | [6 empty] | 10 A в 250 В Переменный ток 50 Гц | [14 empty] | Срок гарантии на данное оборудование составляет 5 лет с момента отгрузки со склада Систэм Электрик, с подтверждением соответствующим документом | Подлежит замене | IP20 | не содержит галогенов
ATN000852 | ATLASDESIGN 2-клавишный ВЫКЛЮЧАТЕЛЬ, сх.5, 10АХ, в сборе, ИЗУМРУД | Systeme Electric |  |  | Выключатель Systeme Electric (ранее Schneider Electric) серии AtlasDesign (в сборе, цвет изумруд) 2-клавишный подходит для сетей 250 В, на ток 10 А. - Двухклавишный выключатель позволяет управлять двумя источниками света с одной точки. - Лицевые детали из качественного ABS-пластика, устойчивого к царапинам и УФ-излучению. - Изделие поставляется в комплекте с рамкой того же цвета. - Усиленные прямые монтажные лапки для лучшей фиксации механизма в монтажной коробке. |  | Электротехническое оборудование Потенциал | PTPWD | [6 empty] | EC001590 | Выключатель / Переключатель | 7 | Россия | https://static-pcsp.systeme.ru/image/mbzsuwcW_3pZLHuR68023447243e01744974919.jpeg https://static-pcsp.systeme.ru/image/ielEGMlSn7xB1oi867d919fed99701742281214.jpeg | https://static-pcsp.systeme.ru/image/ielEGMlSn7xB1oi867d919fed99701742281214.jpeg | https://api.systeme.ru/product/media/download/988353 https://api.systeme.ru/product/media/download/988507 | Glossa Blanca W59 выключатель переключатель розетка светорегулятор AtlasDesign диммер Этюд Хит W45 Каталог Каталог электроустановочных изделий ЭУИ Атлас Дизайн Profi54 Профи54 Aqua Аква Nature Бланка Глосса HIT MultiBox Мультибокс Термостат Монтажная коробка Распределительная коробка Подрозетник Etude Glossa Blanca W59 выключатель переключатель розетка светорегулятор AtlasDesign диммер Этюд Хит W45 Каталог Каталог электроустановочных изделий ЭУИ Атлас Дизайн Profi54 Профи54 Aqua Аква Nature Бланка Глосса HIT MultiBox Мультибокс Термостат Монтажная коробка Распределительная коробка Подрозетник Etude быстрозажимные клеммы безвинтовая платформа Screwless |  |  | https://api.systeme.ru/certificates/default/download/3452 https://api.systeme.ru/certificates/default/download/3407 https://api.systeme.ru/certificates/default/download/3355 https://api.systeme.ru/certificates/default/download/1823 https://api.systeme.ru/certificates/default/download/1703 https://api.systeme.ru/certificates/default/download/2491 https://api.systeme.ru/certificates/default/download/1433 https://api.systeme.ru/certificates/default/download/765 | С-ТР ТС-НВО Д-ТР ЕАЭС-RoHS С/Д-UZ С-ТР ТС-НВО Д-ТР ЕАЭС-RoHS С/Д-UZ С-ТР ТС-НВО С-ТР ТС-НВО | ЕАЭС RU С-RU.АТ21.В.00157_25 ЕАЭС N RU Д-RU.РА01.В.69640_25 UZ.SMT.01.0103.117076789 ЕАЭС RU С-RU.АТ21.В.00043_20 ЕАЭС № RU Д-RU.МЮ62.В.00789_20 UZ.SMT.01.0026.75483261 ЕАЭС RU С-RU.АТ21.В.00029_19 ТС RU С-RU.АТ21.В.00042 |  |  | https://www.youtube.com/watch?v=uNb4HCh0Ebw https://rutube.ru/video/1b5d2b80e3c71a11012a2c453955a023/?r=wd https://vkvideo.ru/video-120704871_456239601 | 460.5 | штука | 0 | 5 | BB1 PCE CAR P12 | 2 1 3 4 | 5 1 20 1800 | шт. шт. шт. шт. | 13606489702813 3606489702816 23606489702810 | 23 16 40.4 120 | 9.2 11.5 24.2 80 | 8.9 4.2 10.6 110.4 | см. см. см. см. | 0.477 0.083 2.092 206.206 | кг. кг. кг. кг. | 83 мм | 83 мм | 40 мм |  | В сборе с корпусом/рамкой (EV006348) | Зеленый (EV000235) | Да |  |  |  | Необработанная (EV006034) |  | Термопласт (EV000403) | Пластик (EV000139) |  |  |  |  | Матовый (-ая) (EV000146) |  |  | 83 мм | 83 мм | 40 мм | 0 |  | Изумруд (SV007297) | IP20 (EV006405) | [6 empty] | В распор (лапками) и винтами (EV006353) | [9 empty] | Внутренний / скрытый (EV000383) |  | Нет |  | Нет | IP20 (EV006405) | [38 empty] | 250 В | Клавиша/кнопка (EV006531) | Нет | Винтов. зажим/клемма (EV001008) | Нет (EV004175) |  | 10 А | Нет |  | Выключатель 2х1-полюс. (EV006342) | 2 | 10 AX | Нет | Нет | Нет (EV004175) |  | 10 | [125 empty] | утопленный | матовый |  | 0.089 кг | IEC 60669 |  | декоративное покрытие |  |  |  |  | 1...2.5 мм² для Жесткий кабель(и) 1...2.5 мм² для Гибкий кабель(и) | 5-40 °C |  | 5-35 °C | [7 empty] | 11 мм | клавиша | 2 | 60-60 % | 40000.0 циклы в соответствии с IEC 60669 | Pozidriv No 1 | 2-канальный | [53 empty] | Флоупак | AtlasDesign |  | комплект из 10 шт. | 1 | выключатель |  | освещение |  | изумруд | винты | изделие в сборе | [6 empty] | 10 A в 250 В Переменный ток 50 Гц | [14 empty] | Срок гарантии на данное оборудование составляет 5 лет с момента отгрузки со склада Систэм Электрик, с подтверждением соответствующим документом | Подлежит замене | IP20 | не содержит галогенов
ATN000853 | ATLASDESIGN 2-клавишный ВЫКЛЮЧАТЕЛЬ с подсветкой, сх.5а, 10АХ, механизм, ИЗУМРУД | Systeme Electric |  |  | Механизм Systeme Electric (ранее Schneider Electric) серии AtlasDesign в цвете изумруд выключателя 2-клавишного c подсветкой подходит для сетей 250 В, на ток 10 А. - Благодаря светодиодной подсветке синего цвета изделие легко найти в темноте. - Двухклавишный выключатель позволяет управлять двумя источниками света с одной точки. - Лицевые детали из качественного ABS-пластика, устойчивого к царапинам и УФ-излучению. |  | Электротехническое оборудование Потенциал | PTPWD | [6 empty] | EC001590 | Выключатель / Переключатель | 7 | Россия | https://static-pcsp.systeme.ru/image/mbzsuwcW_3pZLHuR68023447243e01744974919.jpeg https://static-pcsp.systeme.ru/image/MAcEpfJxQvzknZUD67d919fec563b1742281214.jpeg | https://static-pcsp.systeme.ru/image/MAcEpfJxQvzknZUD67d919fec563b1742281214.jpeg | https://api.systeme.ru/product/media/download/988353 https://api.systeme.ru/product/media/download/988507 | Glossa Blanca W59 выключатель переключатель розетка светорегулятор AtlasDesign диммер Этюд Хит W45 Каталог Каталог электроустановочных изделий ЭУИ Атлас Дизайн Profi54 Профи54 Aqua Аква Nature Бланка Глосса HIT MultiBox Мультибокс Термостат Монтажная коробка Распределительная коробка Подрозетник Etude Glossa Blanca W59 выключатель переключатель розетка светорегулятор AtlasDesign диммер Этюд Хит W45 Каталог Каталог электроустановочных изделий ЭУИ Атлас Дизайн Profi54 Профи54 Aqua Аква Nature Бланка Глосса HIT MultiBox Мультибокс Термостат Монтажная коробка Распределительная коробка Подрозетник Etude быстрозажимные клеммы безвинтовая платформа Screwless | https://api.systeme.ru/product/media/download/988356 https://api.systeme.ru/product/media/download/988372 | выключатель переключатель AtlasDesign Атлас Дизайн Руководство по эксплуатации розетка AtlasDesign Атлас Дизайн Руководство по эксплуатации RJ45 RJ11 телефонная компьютерная | https://api.systeme.ru/certificates/default/download/3452 https://api.systeme.ru/certificates/default/download/3407 https://api.systeme.ru/certificates/default/download/3355 https://api.systeme.ru/certificates/default/download/1823 https://api.systeme.ru/certificates/default/download/1703 https://api.systeme.ru/certificates/default/download/2491 https://api.systeme.ru/certificates/default/download/1433 https://api.systeme.ru/certificates/default/download/765 | С-ТР ТС-НВО Д-ТР ЕАЭС-RoHS С/Д-UZ С-ТР ТС-НВО Д-ТР ЕАЭС-RoHS С/Д-UZ С-ТР ТС-НВО С-ТР ТС-НВО | ЕАЭС RU С-RU.АТ21.В.00157_25 ЕАЭС N RU Д-RU.РА01.В.69640_25 UZ.SMT.01.0103.117076789 ЕАЭС RU С-RU.АТ21.В.00043_20 ЕАЭС № RU Д-RU.МЮ62.В.00789_20 UZ.SMT.01.0026.75483261 ЕАЭС RU С-RU.АТ21.В.00029_19 ТС RU С-RU.АТ21.В.00042 |  |  | https://www.youtube.com/watch?v=uNb4HCh0Ebw https://rutube.ru/video/1b5d2b80e3c71a11012a2c453955a023/?r=wd https://vkvideo.ru/video-120704871_456239601 | 678.5 | штука | 0 | 10 | CAR PCE BB1 P12 | 3 1 2 4 | 20 1 5 1800 | шт. шт. шт. шт. | 23606489702827 3606489702823 13606489702820 | 40.4 16 23 120 | 24.2 10.5 9.2 80 | 10.6 4.2 8.9 110.4 | см. см. см. см. | 1.852 0.071 0.417 184.667 | кг. кг. кг. кг. | 71 мм | 71 мм | 40 мм |  | Механизм с накладкой (EV006345) | Зеленый (EV000235) | Да |  |  |  | Необработанная (EV006034) |  | Термопласт (EV000403) | Пластик (EV000139) |  |  |  |  | Матовый (-ая) (EV000146) |  |  | 71 мм | 71 мм | 40 мм | 0 |  | Изумруд (SV007297) | IP20 (EV006405) | [6 empty] | В распор (лапками) и винтами (EV006353) | [9 empty] | Внутренний / скрытый (EV000383) |  | Нет |  | Нет | IP20 (EV006405) | [38 empty] | 250 В | Клавиша/кнопка (EV006531) | Нет | Винтов. зажим/клемма (EV001008) | Да (EV004711) | 40 мм | 10 А | Нет | Светодиод. (LED) несменная (EV011515) | Выключатель 2х1-полюс. (EV006342) | 2 | 10 AX | Нет | Нет | Нет (EV004175) | 22.6 мм | 10 | Контроль и ориентация (EV011600) | [124 empty] | утопленный | матовый |  | 0.075 кг | IEC 60669 |  | декоративное покрытие |  |  |  |  | 1...2.5 мм² для Жесткий кабель(и) 1...2.5 мм² для Гибкий кабель(и) | 5-40 °C |  | 5-35 °C | [7 empty] | 11 мм | клавиша | 2 | 60-60 % | 40000.0 циклы в соответствии с IEC 60669 | Pozidriv No 1 | 2.0 на 1 направление | [53 empty] | Флоупак | AtlasDesign |  | комплект из 10 шт. | 1 | выключатель |  | освещение |  | изумруд | винты | изделие в сборе | [6 empty] | 10 A в 250 В Переменный ток 50 Гц | [14 empty] | Срок гарантии на данное оборудование составляет 5 лет с момента отгрузки со склада Систэм Электрик, с подтверждением соответствующим документом | Подлежит замене | IP20 | не содержит галогенов
ATN000861 | ATLASDESIGN 1-клавишный ПЕРЕКЛЮЧАТЕЛЬ, сх.6, 10АХ, механизм, ИЗУМРУД | Systeme Electric |  |  | Механизм Systeme Electric (ранее Schneider Electric) серии AtlasDesign в цвете изумруд переключателя 1-клавишного подходит для сетей 250 В, на ток 10 А. - Переключатель позволяют управлять одним источником света с двух точек. - Лицевые детали из качественного ABS-пластика, устойчивого к царапинам и УФ-излучению. - Усиленные прямые монтажные лапки для лучшей фиксации механизма в монтажной коробке. |  | Электротехническое оборудование Потенциал | PTPWD | [6 empty] | EC001590 | Выключатель / Переключатель | 7 | Россия | https://static-pcsp.systeme.ru/image/mbzsuwcW_3pZLHuR68023447243e01744974919.jpeg https://static-pcsp.systeme.ru/image/A_LTDjogtdbaFAJv67d919feae8e01742281214.jpeg | https://static-pcsp.systeme.ru/image/A_LTDjogtdbaFAJv67d919feae8e01742281214.jpeg | https://api.systeme.ru/product/media/download/988353 https://api.systeme.ru/product/media/download/988507 | Glossa Blanca W59 выключатель переключатель розетка светорегулятор AtlasDesign диммер Этюд Хит W45 Каталог Каталог электроустановочных изделий ЭУИ Атлас Дизайн Profi54 Профи54 Aqua Аква Nature Бланка Глосса HIT MultiBox Мультибокс Термостат Монтажная коробка Распределительная коробка Подрозетник Etude Glossa Blanca W59 выключатель переключатель розетка светорегулятор AtlasDesign диммер Этюд Хит W45 Каталог Каталог электроустановочных изделий ЭУИ Атлас Дизайн Profi54 Профи54 Aqua Аква Nature Бланка Глосса HIT MultiBox Мультибокс Термостат Монтажная коробка Распределительная коробка Подрозетник Etude быстрозажимные клеммы безвинтовая платформа Screwless | https://api.systeme.ru/product/media/download/988356 | выключатель переключатель AtlasDesign Атлас Дизайн Руководство по эксплуатации | https://api.systeme.ru/certificates/default/download/3452 https://api.systeme.ru/certificates/default/download/3407 https://api.systeme.ru/certificates/default/download/3355 https://api.systeme.ru/certificates/default/download/1823 https://api.systeme.ru/certificates/default/download/1703 https://api.systeme.ru/certificates/default/download/2491 https://api.systeme.ru/certificates/default/download/1433 https://api.systeme.ru/certificates/default/download/765 | С-ТР ТС-НВО Д-ТР ЕАЭС-RoHS С/Д-UZ С-ТР ТС-НВО Д-ТР ЕАЭС-RoHS С/Д-UZ С-ТР ТС-НВО С-ТР ТС-НВО | ЕАЭС RU С-RU.АТ21.В.00157_25 ЕАЭС N RU Д-RU.РА01.В.69640_25 UZ.SMT.01.0103.117076789 ЕАЭС RU С-RU.АТ21.В.00043_20 ЕАЭС № RU Д-RU.МЮ62.В.00789_20 UZ.SMT.01.0026.75483261 ЕАЭС RU С-RU.АТ21.В.00029_19 ТС RU С-RU.АТ21.В.00042 |  |  | https://www.youtube.com/watch?v=uNb4HCh0Ebw https://rutube.ru/video/1b5d2b80e3c71a11012a2c453955a023/?r=wd https://vkvideo.ru/video-120704871_456239601 | 482.5 | штука | 0 | 10 | CAR PCE BB1 P12 | 3 1 2 4 | 20 1 5 1800 | шт. шт. шт. шт. | 23606489702834 3606489702830 13606489702837 | 40.4 16 23 120 | 24.2 10.5 9.2 80 | 10.6 4.2 8.9 110.4 | см. см. см. см. | 1.754 0.067 0.393 175.793 | кг. кг. кг. кг. | 71 мм | 71 мм | 40 мм |  | Механизм с накладкой (EV006345) | Зеленый (EV000235) | Да |  |  |  | Необработанная (EV006034) |  | Термопласт (EV000403) | Пластик (EV000139) |  |  |  |  | Матовый (-ая) (EV000146) |  |  | 71 мм | 71 мм | 40 мм |  |  | Изумруд (SV007297) | IP20 (EV006405) | [6 empty] | В распор (лапками) и винтами (EV006353) | [9 empty] | Внутренний / скрытый (EV000383) |  | Нет |  | Нет | IP20 (EV006405) | [38 empty] | 250 В | Клавиша/кнопка (EV006531) | Нет | Винтов. зажим/клемма (EV001008) | Нет (EV004175) |  | 10 А | Нет |  | Переключатель на 2 направления (EV000648) | 1 | 10 AX | Нет | Нет | Нет (EV004175) |  | 10 | [125 empty] | утопленный | матовый |  | 0.073 кг | IEC 60669 |  | декоративное покрытие |  |  |  |  | 1...2.5 мм² для Жесткий кабель(и) 1...2.5 мм² для Гибкий кабель(и) | 5-40 °C |  | 5-35 °C | [7 empty] | 11 мм | клавиша | 1 | 60-60 % | 40000.0 циклы в соответствии с IEC 60669 | Pozidriv No 1 | 2-канальный | [53 empty] | Флоупак | AtlasDesign |  | комплект из 10 шт. | 1 | выключатель |  | освещение |  | изумруд | винты | механизм | [6 empty] | 10 A в 250 В Переменный ток 50 Гц | [14 empty] | Срок гарантии на данное оборудование составляет 5 лет с момента отгрузки со склада Систэм Электрик, с подтверждением соответствующим документом | Подлежит замене | IP20 | не содержит галогенов
ATN000863 | ATLASDESIGN 1-клавишный ПЕРЕКЛЮЧАТЕЛЬ с подсветкой, сх.6а, 10АХ, механизм, ИЗУМРУД | Systeme Electric |  |  | Механизм переключателя 1-клавишного с подсветкой Systeme Electric (ранее Schneider Electric) серии AtlasDesign в цвете изумруд подходит для сетей 250 В, на ток 10 А. - Благодаря светодиодной подсветке синего цвета изделие легко найти в темноте. - Переключатель позволяют управлять одним источником света с двух точек. - Лицевые детали из качественного ABS-пластика, устойчивого к царапинам и УФ-излучению. - Усиленные прямые монтажные лапки для лучшей фиксации механизма в монтажной коробке. |  | Электротехническое оборудование Потенциал | PTPWD | [6 empty] | EC001590 | Выключатель / Переключатель | 7 | Россия | https://static-pcsp.systeme.ru/image/mbzsuwcW_3pZLHuR68023447243e01744974919.jpeg https://static-pcsp.systeme.ru/image/gPVjKN8UEZnqJy2A67d919fe93ac01742281214.jpeg | https://static-pcsp.systeme.ru/image/gPVjKN8UEZnqJy2A67d919fe93ac01742281214.jpeg | https://api.systeme.ru/product/media/download/988353 https://api.systeme.ru/product/media/download/988507 | Glossa Blanca W59 выключатель переключатель розетка светорегулятор AtlasDesign диммер Этюд Хит W45 Каталог Каталог электроустановочных изделий ЭУИ Атлас Дизайн Profi54 Профи54 Aqua Аква Nature Бланка Глосса HIT MultiBox Мультибокс Термостат Монтажная коробка Распределительная коробка Подрозетник Etude Glossa Blanca W59 выключатель переключатель розетка светорегулятор AtlasDesign диммер Этюд Хит W45 Каталог Каталог электроустановочных изделий ЭУИ Атлас Дизайн Profi54 Профи54 Aqua Аква Nature Бланка Глосса HIT MultiBox Мультибокс Термостат Монтажная коробка Распределительная коробка Подрозетник Etude быстрозажимные клеммы безвинтовая платформа Screwless | https://api.systeme.ru/product/media/download/988356 https://api.systeme.ru/product/media/download/988372 | выключатель переключатель AtlasDesign Атлас Дизайн Руководство по эксплуатации розетка AtlasDesign Атлас Дизайн Руководство по эксплуатации RJ45 RJ11 телефонная компьютерная | https://api.systeme.ru/certificates/default/download/3452 https://api.systeme.ru/certificates/default/download/3407 https://api.systeme.ru/certificates/default/download/3355 https://api.systeme.ru/certificates/default/download/1823 https://api.systeme.ru/certificates/default/download/1703 https://api.systeme.ru/certificates/default/download/2491 https://api.systeme.ru/certificates/default/download/1433 https://api.systeme.ru/certificates/default/download/765 | С-ТР ТС-НВО Д-ТР ЕАЭС-RoHS С/Д-UZ С-ТР ТС-НВО Д-ТР ЕАЭС-RoHS С/Д-UZ С-ТР ТС-НВО С-ТР ТС-НВО | ЕАЭС RU С-RU.АТ21.В.00157_25 ЕАЭС N RU Д-RU.РА01.В.69640_25 UZ.SMT.01.0103.117076789 ЕАЭС RU С-RU.АТ21.В.00043_20 ЕАЭС № RU Д-RU.МЮ62.В.00789_20 UZ.SMT.01.0026.75483261 ЕАЭС RU С-RU.АТ21.В.00029_19 ТС RU С-RU.АТ21.В.00042 |  |  | https://www.youtube.com/watch?v=uNb4HCh0Ebw https://rutube.ru/video/1b5d2b80e3c71a11012a2c453955a023/?r=wd https://vkvideo.ru/video-120704871_456239601 | 720.5 | штука | 0 | 2 | BB1 PCE CAR P12 | 2 1 3 4 | 5 1 20 1800 | шт. шт. шт. шт. | 13606489702844 3606489702847 23606489702841 | 23 16 40.4 120 | 9.2 10.5 24.2 80 | 8.9 4.2 10.6 110.4 | см. см. см. см. | 0.412 0.07 1.833 182.885 | кг. кг. кг. кг. | 71 мм | 71 мм | 40 мм |  | Механизм с накладкой (EV006345) | Зеленый (EV000235) | Да |  |  |  | Необработанная (EV006034) |  | Термопласт (EV000403) | Пластик (EV000139) |  |  |  |  | Матовый (-ая) (EV000146) |  |  | 71 мм | 71 мм | 40 мм |  |  | Изумруд (SV007297) | IP20 (EV006405) | [6 empty] | В распор (лапками) и винтами (EV006353) | [9 empty] | Внутренний / скрытый (EV000383) |  | Нет |  | Нет | IP20 (EV006405) | [38 empty] | 250 В | Клавиша/кнопка (EV006531) | Нет | Винтов. зажим/клемма (EV001008) | Да (EV004711) |  | 10 А | Нет |  | Переключатель на 2 направления (EV000648) | 1 | 10 AX | Нет | Нет | Нет (EV004175) |  | 10 | Контроль и ориентация (EV011600) | [124 empty] | утопленный | матовый |  | 0.074 кг | IEC 60669 |  | декоративное покрытие |  |  |  |  | 1...2.5 мм² для Жесткий кабель(и) 1...2.5 мм² для Гибкий кабель(и) | 5-40 °C |  | 5-35 °C | [7 empty] | 11 мм | клавиша | 1 | 60-60 % | 40000.0 циклы в соответствии с IEC 60669 | Pozidriv No 1 | 2-канальный | [53 empty] | Флоупак | AtlasDesign |  | комплект из 10 шт. | 1 | выключатель |  | освещение |  | изумруд | винты | механизм | [6 empty] | 10 A в 250 В Переменный ток 50 Гц | [14 empty] | Срок гарантии на данное оборудование составляет 5 лет с момента отгрузки со склада Систэм Электрик, с подтверждением соответствующим документом | Подлежит замене | IP20 | не содержит галогенов
ATN000865 | ATLASDESIGN 2-клавишный ПЕРЕКЛЮЧАТЕЛЬ, сх.6+6, 10АХ, механизм, ИЗУМРУД | Systeme Electric |  |  | Механизм Systeme Electric (ранее Schneider Electric) серии AtlasDesign в цвете изумруд переключателя 2-клавишного подходит для сетей 250 В, на ток 10 А. - Переключатель позволяют управлять одним источником света с двух точек. - Лицевые детали из качественного ABS-пластика, устойчивого к царапинам и УФ-излучению. - Усиленные прямые монтажные лапки для лучшей фиксации механизма в монтажной коробке. |  | Электротехническое оборудование Потенциал | PTPWD | [6 empty] | EC001590 | Выключатель / Переключатель | 7 | Россия | https://static-pcsp.systeme.ru/image/mbzsuwcW_3pZLHuR68023447243e01744974919.jpeg https://static-pcsp.systeme.ru/image/d-h8RJ5vIoykyUco67d919fe7aec11742281214.jpeg | https://static-pcsp.systeme.ru/image/d-h8RJ5vIoykyUco67d919fe7aec11742281214.jpeg | https://api.systeme.ru/product/media/download/988353 https://api.systeme.ru/product/media/download/988507 | Glossa Blanca W59 выключатель переключатель розетка светорегулятор AtlasDesign диммер Этюд Хит W45 Каталог Каталог электроустановочных изделий ЭУИ Атлас Дизайн Profi54 Профи54 Aqua Аква Nature Бланка Глосса HIT MultiBox Мультибокс Термостат Монтажная коробка Распределительная коробка Подрозетник Etude Glossa Blanca W59 выключатель переключатель розетка светорегулятор AtlasDesign диммер Этюд Хит W45 Каталог Каталог электроустановочных изделий ЭУИ Атлас Дизайн Profi54 Профи54 Aqua Аква Nature Бланка Глосса HIT MultiBox Мультибокс Термостат Монтажная коробка Распределительная коробка Подрозетник Etude быстрозажимные клеммы безвинтовая платформа Screwless | https://api.systeme.ru/product/media/download/988356 | выключатель переключатель AtlasDesign Атлас Дизайн Руководство по эксплуатации | https://api.systeme.ru/certificates/default/download/3452 https://api.systeme.ru/certificates/default/download/3407 https://api.systeme.ru/certificates/default/download/3355 https://api.systeme.ru/certificates/default/download/1823 https://api.systeme.ru/certificates/default/download/1703 https://api.systeme.ru/certificates/default/download/2491 https://api.systeme.ru/certificates/default/download/1433 https://api.systeme.ru/certificates/default/download/765 | С-ТР ТС-НВО Д-ТР ЕАЭС-RoHS С/Д-UZ С-ТР ТС-НВО Д-ТР ЕАЭС-RoHS С/Д-UZ С-ТР ТС-НВО С-ТР ТС-НВО | ЕАЭС RU С-RU.АТ21.В.00157_25 ЕАЭС N RU Д-RU.РА01.В.69640_25 UZ.SMT.01.0103.117076789 ЕАЭС RU С-RU.АТ21.В.00043_20 ЕАЭС № RU Д-RU.МЮ62.В.00789_20 UZ.SMT.01.0026.75483261 ЕАЭС RU С-RU.АТ21.В.00029_19 ТС RU С-RU.АТ21.В.00042 |  |  | https://www.youtube.com/watch?v=uNb4HCh0Ebw https://rutube.ru/video/1b5d2b80e3c71a11012a2c453955a023/?r=wd https://vkvideo.ru/video-120704871_456239601 | 873 | штука | 0 | 5 | BB1 PCE CAR P12 | 2 1 3 4 | 5 1 20 1800 | шт. шт. шт. шт. | 13606489702851 3606489702854 23606489702858 | 23 16 40.4 120 | 9.2 10.5 24.2 80 | 8.9 4.2 10.6 110.4 | см. см. см. см. | 0.429 0.074 1.901 189.005 | кг. кг. кг. кг. | 71 мм | 71 мм | 40 мм |  | Механизм с накладкой (EV006345) | Зеленый (EV000235) | Да |  |  |  | Необработанная (EV006034) |  | Термопласт (EV000403) | Пластик (EV000139) |  |  |  |  | Матовый (-ая) (EV000146) |  |  | 71 мм | 71 мм | 40 мм | 0 |  | Изумруд (SV007297) | IP20 (EV006405) | [6 empty] | В распор (лапками) и винтами (EV006353) | [9 empty] | Внутренний / скрытый (EV000383) |  | Нет |  | Нет | IP20 (EV006405) | [38 empty] | 250 В | Клавиша/кнопка (EV006531) | Нет | Винтов. зажим/клемма (EV001008) | Нет (EV004175) |  | 10 А | Нет |  | Переключатель на 2 направления двойной (EV006530) | 2 | 10 AX | Нет | Нет | Нет (EV004175) |  | 10 | [125 empty] | утопленный | матовый |  | 0.081 кг | IEC 60669 |  | декоративное покрытие |  |  |  |  | 1...2.5 мм² для Жесткий кабель(и) 1...2.5 мм² для Гибкий кабель(и) | 5-40 °C |  | 5-35 °C | [7 empty] | 11 мм | клавиша | 2 | 60-60 % | 40000.0 циклы в соответствии с IEC 60669 | Pozidriv No 1 | сдвоенный на 2 направления | [53 empty] | Флоупак | AtlasDesign |  | комплект из 10 шт. | 1 | выключатель |  | освещение |  | изумруд | винты | механизм | [6 empty] | 10 A в 250 В Переменный ток 50 Гц | [14 empty] | Срок гарантии на данное оборудование составляет 5 лет с момента отгрузки со склада Систэм Электрик, с подтверждением соответствующим документом | Подлежит замене | IP20 | не содержит галогенов
ATN000871 | ATLASDESIGN 1-клавишный ПЕРЕКРЕСТНЫЙ ПЕРЕКЛЮЧАТЕЛЬ, сх.7, 10АХ, механизм, ИЗУМРУД | Systeme Electric |  |  | Механизм Systeme Electric (ранее Schneider Electric) серии AtlasDesign в цвете изумруд переключателя 1-клавишного перекрёстного подходит для сетей 250 В, на ток 10 А. - Переключатель позволяют управлять одним источником света с двух точек. - Лицевые детали из качественного ABS-пластика, устойчивого к царапинам и УФ-излучению. - Усиленные прямые монтажные лапки для лучшей фиксации механизма в монтажной коробке. |  | Электротехническое оборудование Потенциал | PTPWD | [6 empty] | EC001590 | Выключатель / Переключатель | 7 | Россия | https://static-pcsp.systeme.ru/image/mbzsuwcW_3pZLHuR68023447243e01744974919.jpeg https://static-pcsp.systeme.ru/image/P24kiDKNqhIds42w67d919fe679521742281214.jpeg | https://static-pcsp.systeme.ru/image/P24kiDKNqhIds42w67d919fe679521742281214.jpeg | https://api.systeme.ru/product/media/download/988353 https://api.systeme.ru/product/media/download/988507 | Glossa Blanca W59 выключатель переключатель розетка светорегулятор AtlasDesign диммер Этюд Хит W45 Каталог Каталог электроустановочных изделий ЭУИ Атлас Дизайн Profi54 Профи54 Aqua Аква Nature Бланка Глосса HIT MultiBox Мультибокс Термостат Монтажная коробка Распределительная коробка Подрозетник Etude Glossa Blanca W59 выключатель переключатель розетка светорегулятор AtlasDesign диммер Этюд Хит W45 Каталог Каталог электроустановочных изделий ЭУИ Атлас Дизайн Profi54 Профи54 Aqua Аква Nature Бланка Глосса HIT MultiBox Мультибокс Термостат Монтажная коробка Распределительная коробка Подрозетник Etude быстрозажимные клеммы безвинтовая платформа Screwless | https://api.systeme.ru/product/media/download/988356 | выключатель переключатель AtlasDesign Атлас Дизайн Руководство по эксплуатации | https://api.systeme.ru/certificates/default/download/3452 https://api.systeme.ru/certificates/default/download/3407 https://api.systeme.ru/certificates/default/download/3355 https://api.systeme.ru/certificates/default/download/1823 https://api.systeme.ru/certificates/default/download/1703 https://api.systeme.ru/certificates/default/download/2491 https://api.systeme.ru/certificates/default/download/1433 https://api.systeme.ru/certificates/default/download/765 | С-ТР ТС-НВО Д-ТР ЕАЭС-RoHS С/Д-UZ С-ТР ТС-НВО Д-ТР ЕАЭС-RoHS С/Д-UZ С-ТР ТС-НВО С-ТР ТС-НВО | ЕАЭС RU С-RU.АТ21.В.00157_25 ЕАЭС N RU Д-RU.РА01.В.69640_25 UZ.SMT.01.0103.117076789 ЕАЭС RU С-RU.АТ21.В.00043_20 ЕАЭС № RU Д-RU.МЮ62.В.00789_20 UZ.SMT.01.0026.75483261 ЕАЭС RU С-RU.АТ21.В.00029_19 ТС RU С-RU.АТ21.В.00042 |  |  | https://www.youtube.com/watch?v=uNb4HCh0Ebw https://rutube.ru/video/1b5d2b80e3c71a11012a2c453955a023/?r=wd https://vkvideo.ru/video-120704871_456239601 | 873 | штука | 0 | 5 | BB1 PCE CAR P12 | 2 1 3 4 | 5 1 20 1800 | шт. шт. шт. шт. | 13606489702875 3606489702878 23606489702872 | 23 16 40.4 120 | 9.2 10.5 24.2 80 | 8.9 4.2 10.6 110.4 | см. см. см. см. | 0.406 0.069 1.806 180.509 | кг. кг. кг. кг. | 71 мм | 71 мм | 40 мм |  | Механизм с накладкой (EV006345) | Зеленый (EV000235) | Да |  |  |  | Необработанная (EV006034) |  | Термопласт (EV000403) | Пластик (EV000139) |  |  |  |  | Матовый (-ая) (EV000146) |  |  | 71 мм | 71 мм | 40 мм |  |  | Изумруд (SV007297) | IP20 (EV006405) | [6 empty] | В распор (лапками) и винтами (EV006353) | [9 empty] | Внутренний / скрытый (EV000383) |  | Нет |  | Нет | IP20 (EV006405) | [38 empty] | 250 В | Клавиша/кнопка (EV006531) | Нет | Винтов. зажим/клемма (EV001008) | Нет (EV004175) |  | 10 А | Нет |  | Перекрестный переключатель (EV006435) | 1 | 10 AX | Нет | Нет | Нет (EV004175) |  | 10 | [125 empty] | утопленный | матовый |  | 0.076 кг | IEC 60669 |  | декоративное покрытие |  |  |  |  | 1...2.5 мм² для Жесткий кабель(и) 1...2.5 мм² для Гибкий кабель(и) | 5-40 °C |  | 5-35 °C | [7 empty] | 11 мм | клавиша | 1 | 60-60 % | 40000.0 циклы в соответствии с IEC 60669 | Pozidriv No 1 | перекрестный | [53 empty] | Флоупак | AtlasDesign |  | комплект из 5 шт. | 1 | выключатель |  | освещение |  | изумруд | винты | механизм | [6 empty] | 10 A в 250 В Переменный ток 50 Гц | [14 empty] | Срок гарантии на данное оборудование составляет 5 лет с момента отгрузки со склада Систэм Электрик, с подтверждением соответствующим документом | Подлежит замене | IP20 | не содержит галогенов
ATN000911 | ATLASDESIGN 1-клавишный ВЫКЛЮЧАТЕЛЬ, сх.1, 10АХ, механизм, СТАЛЬ | Systeme Electric |  |  | Механизм Systeme Electric (ранее Schneider Electric) серии AtlasDesign в цвете сталь выключателя 1-клавишного подходит для сетей 250 В, на ток 10 А. - Лицевые детали из качественного ABS-пластика, устойчивого к царапинам и УФ-излучению. - Усиленные прямые монтажные лапки для лучшей фиксации механизма в монтажной коробке. |  | Электротехническое оборудование Потенциал | PTPWD | [6 empty] | EC001590 | Выключатель / Переключатель | 7 | Россия | https://static-pcsp.systeme.ru/image/mbzsuwcW_3pZLHuR68023447243e01744974919.jpeg https://static-pcsp.systeme.ru/image/PWA7MhgC2FGlN5DW6746c6d858fdf1732691672.jpeg https://static-pcsp.systeme.ru/image/DuU5UCViGwHwlJxE6746c920c7bf51732692256.jpeg https://static-pcsp.systeme.ru/image/OqLdyK6eYsC3Wmyz67d919fe543541742281214.jpeg | https://static-pcsp.systeme.ru/image/OqLdyK6eYsC3Wmyz67d919fe543541742281214.jpeg | https://api.systeme.ru/product/media/download/988353 https://api.systeme.ru/product/media/download/988507 | Glossa Blanca W59 выключатель переключатель розетка светорегулятор AtlasDesign диммер Этюд Хит W45 Каталог Каталог электроустановочных изделий ЭУИ Атлас Дизайн Profi54 Профи54 Aqua Аква Nature Бланка Глосса HIT MultiBox Мультибокс Термостат Монтажная коробка Распределительная коробка Подрозетник Etude Glossa Blanca W59 выключатель переключатель розетка светорегулятор AtlasDesign диммер Этюд Хит W45 Каталог Каталог электроустановочных изделий ЭУИ Атлас Дизайн Profi54 Профи54 Aqua Аква Nature Бланка Глосса HIT MultiBox Мультибокс Термостат Монтажная коробка Распределительная коробка Подрозетник Etude быстрозажимные клеммы безвинтовая платформа Screwless | https://api.systeme.ru/product/media/download/988356 | выключатель переключатель AtlasDesign Атлас Дизайн Руководство по эксплуатации | https://api.systeme.ru/certificates/default/download/3452 https://api.systeme.ru/certificates/default/download/3407 https://api.systeme.ru/certificates/default/download/3355 https://api.systeme.ru/certificates/default/download/1823 https://api.systeme.ru/certificates/default/download/1703 https://api.systeme.ru/certificates/default/download/2491 https://api.systeme.ru/certificates/default/download/1433 https://api.systeme.ru/certificates/default/download/765 | С-ТР ТС-НВО Д-ТР ЕАЭС-RoHS С/Д-UZ С-ТР ТС-НВО Д-ТР ЕАЭС-RoHS С/Д-UZ С-ТР ТС-НВО С-ТР ТС-НВО | ЕАЭС RU С-RU.АТ21.В.00157_25 ЕАЭС N RU Д-RU.РА01.В.69640_25 UZ.SMT.01.0103.117076789 ЕАЭС RU С-RU.АТ21.В.00043_20 ЕАЭС № RU Д-RU.МЮ62.В.00789_20 UZ.SMT.01.0026.75483261 ЕАЭС RU С-RU.АТ21.В.00029_19 ТС RU С-RU.АТ21.В.00042 |  |  | https://www.youtube.com/watch?v=uNb4HCh0Ebw https://rutube.ru/video/1b5d2b80e3c71a11012a2c453955a023/?r=wd https://vkvideo.ru/video-120704871_456239601 | 460.5 | штука | 0 | 5 | BB1 PCE CAR P12 | 2 1 3 4 | 5 1 20 1800 | шт. шт. шт. шт. | 13606489702950 3606489702953 23606489702957 | 23 16 40.4 120 | 9.2 10.5 24.2 80 | 8.9 4.2 10.6 110.4 | см. см. см. см. | 0.398 0.067 1.773 177.539 | кг. кг. кг. кг. | 71 мм | 71 мм | 40 мм |  | Механизм с накладкой (EV006345) | Серый (EV000270) | Да |  |  |  | Необработанная (EV006034) |  | Термопласт (EV000403) | Пластик (EV000139) |  |  |  |  | Матовый (-ая) (EV000146) |  |  | 71 мм | 71 мм | 40 мм | 0 |  | Сталь (SV007271) | IP20 (EV006405) | [6 empty] | В распор (лапками) и винтами (EV006353) | [9 empty] | Внутренний / скрытый (EV000383) |  | Нет |  | Нет | IP20 (EV006405) | [38 empty] | 250 В | Клавиша/кнопка (EV006531) | Нет | Винтов. зажим/клемма (EV001008) | Нет (EV004175) | 23 мм | 10 А | Нет | В комплект не входит (EV009008) | Выключатель 1-полюс. (EV009624) | 1 | 10 AX | Нет | Нет | Нет (EV004175) | 42 мм | 10 | [125 empty] | утопленный | матовый |  | 0.072 кг | IEC 60669 |  | декоративное покрытие |  |  |  |  | 1...2.5 мм² для Жесткий кабель(и) 1...2.5 мм² для Гибкий кабель(и) | 5-40 °C |  | 5-35 °C | [7 empty] | 11 мм | клавиша | 1 | 60-60 % | 40000.0 циклы в соответствии с IEC 60669 | Pozidriv No 1 | на 1 направление | [53 empty] | Флоупак | AtlasDesign |  | комплект из 5 шт. | 1 | выключатель |  | освещение |  | сталь | винты | механизм | [6 empty] | 10 A в 250 В Переменный ток 50 Гц | [14 empty] | Срок гарантии на данное оборудование составляет 5 лет с момента отгрузки со склада Систэм Электрик, с подтверждением соответствующим документом | Подлежит замене | IP20 | не содержит галогенов
ATN000912 | ATLASDESIGN 1-клавишный ВЫКЛЮЧАТЕЛЬ, сх.1, 10АХ, в сборе, СТАЛЬ | Systeme Electric |  |  | Выключатель 1-клавишный в сборе Systeme Electric (ранее Schneider Electric) серии AtlasDesign в цвете сталь подходит для сетей 250 В, на ток 10 А. - Лицевые детали из качественного ABS-пластика, устойчивого к царапинам и УФ-излучению. - Усиленные прямые монтажные лапки для лучшей фиксации механизма в монтажной коробке. |  | Электротехническое оборудование Потенциал | PTPWD | [6 empty] | EC001590 | Выключатель / Переключатель | 7 | Россия | https://static-pcsp.systeme.ru/image/mbzsuwcW_3pZLHuR68023447243e01744974919.jpeg https://static-pcsp.systeme.ru/image/ofEWxEkBikGof9C567d919fe4428a1742281214.jpeg | https://static-pcsp.systeme.ru/image/ofEWxEkBikGof9C567d919fe4428a1742281214.jpeg | https://api.systeme.ru/product/media/download/988353 https://api.systeme.ru/product/media/download/988507 | Glossa Blanca W59 выключатель переключатель розетка светорегулятор AtlasDesign диммер Этюд Хит W45 Каталог Каталог электроустановочных изделий ЭУИ Атлас Дизайн Profi54 Профи54 Aqua Аква Nature Бланка Глосса HIT MultiBox Мультибокс Термостат Монтажная коробка Распределительная коробка Подрозетник Etude Glossa Blanca W59 выключатель переключатель розетка светорегулятор AtlasDesign диммер Этюд Хит W45 Каталог Каталог электроустановочных изделий ЭУИ Атлас Дизайн Profi54 Профи54 Aqua Аква Nature Бланка Глосса HIT MultiBox Мультибокс Термостат Монтажная коробка Распределительная коробка Подрозетник Etude быстрозажимные клеммы безвинтовая платформа Screwless |  |  | https://api.systeme.ru/certificates/default/download/3452 https://api.systeme.ru/certificates/default/download/3407 https://api.systeme.ru/certificates/default/download/3355 https://api.systeme.ru/certificates/default/download/1823 https://api.systeme.ru/certificates/default/download/1703 https://api.systeme.ru/certificates/default/download/2491 https://api.systeme.ru/certificates/default/download/1433 https://api.systeme.ru/certificates/default/download/765 | С-ТР ТС-НВО Д-ТР ЕАЭС-RoHS С/Д-UZ С-ТР ТС-НВО Д-ТР ЕАЭС-RoHS С/Д-UZ С-ТР ТС-НВО С-ТР ТС-НВО | ЕАЭС RU С-RU.АТ21.В.00157_25 ЕАЭС N RU Д-RU.РА01.В.69640_25 UZ.SMT.01.0103.117076789 ЕАЭС RU С-RU.АТ21.В.00043_20 ЕАЭС № RU Д-RU.МЮ62.В.00789_20 UZ.SMT.01.0026.75483261 ЕАЭС RU С-RU.АТ21.В.00029_19 ТС RU С-RU.АТ21.В.00042 |  |  | https://www.youtube.com/watch?v=uNb4HCh0Ebw https://rutube.ru/video/1b5d2b80e3c71a11012a2c453955a023/?r=wd https://vkvideo.ru/video-120704871_456239601 | 591 | штука | 0 | 5 | BB1 PCE CAR P12 | 2 1 3 4 | 5 1 20 1800 | шт. шт. шт. шт. | 13606489702967 3606489702960 23606489702964 | 23 16 40.4 120 | 9.2 10.5 24.2 80 | 8.9 4.2 10.6 110.4 | см. см. см. см. | 0.46 0.08 2.021 199.834 | кг. кг. кг. кг. | 83 мм | 83 мм | 40 мм |  | В сборе с корпусом/рамкой (EV006348) | Серый (EV000270) | Да |  |  |  | Необработанная (EV006034) |  | Термопласт (EV000403) | Пластик (EV000139) |  |  |  |  | Матовый (-ая) (EV000146) |  |  | 83 мм | 83 мм | 40 мм |  |  | Сталь (SV007271) | IP20 (EV006405) | [6 empty] | В распор (лапками) и винтами (EV006353) | [9 empty] | Внутренний / скрытый (EV000383) |  | Нет |  | Нет | IP20 (EV006405) | [38 empty] | 250 В | Клавиша/кнопка (EV006531) | Нет | Винтов. зажим/клемма (EV001008) | Нет (EV004175) |  | 10 А | Нет |  | Выключатель 1-полюс. (EV009624) | 1 | 10 AX | Нет | Нет | Нет (EV004175) |  | 10 | [125 empty] | утопленный | матовый |  | 0.088 кг | IEC 60669 |  | декоративное покрытие |  |  |  |  | 1...2.5 мм² для Жесткий кабель(и) 1...2.5 мм² для Гибкий кабель(и) | 5-40 °C |  | 5-35 °C | [7 empty] | 11 мм | клавиша | 1 | 60-60 % | 40000.0 циклы в соответствии с IEC 60669 | Pozidriv No 1 | на 1 направление | [53 empty] | Флоупак | AtlasDesign |  | комплект из 5 шт. | 1 | выключатель |  | освещение |  | сталь | винты | изделие в сборе | [6 empty] | 10 A в 250 В Переменный ток 50 Гц | [14 empty] | Срок гарантии на данное оборудование составляет 5 лет с момента отгрузки со склада Систэм Электрик, с подтверждением соответствующим документом | Подлежит замене | IP20 | не содержит галогенов
ATN000913 | ATLASDESIGN 1-клавишный ВЫКЛЮЧАТЕЛЬ с подсветкой, сх.1а, 10АХ, механизм, СТАЛЬ | Systeme Electric |  |  | Механизм Systeme Electric (ранее Schneider Electric) серии AtlasDesign в цвете сталь выключателя 1-клавишного с подсветкой подходит для сетей 250 В, на ток 10 А. - Благодаря светодиодной подсветке синего цвета изделие легко найти в темноте. - Лицевые детали из качественного ABS-пластика, устойчивого к царапинам и УФ-излучению. - Усиленные прямые монтажные лапки для лучшей фиксации механизма в монтажной коробке. |  | Электротехническое оборудование Потенциал | PTPWD | [6 empty] | EC001590 | Выключатель / Переключатель | 7 | Россия | https://static-pcsp.systeme.ru/image/mbzsuwcW_3pZLHuR68023447243e01744974919.jpeg https://static-pcsp.systeme.ru/image/mRt4UfUO89PG6Rng67d919fe2fdd91742281214.jpeg | https://static-pcsp.systeme.ru/image/mRt4UfUO89PG6Rng67d919fe2fdd91742281214.jpeg | https://api.systeme.ru/product/media/download/988353 https://api.systeme.ru/product/media/download/988507 | Glossa Blanca W59 выключатель переключатель розетка светорегулятор AtlasDesign диммер Этюд Хит W45 Каталог Каталог электроустановочных изделий ЭУИ Атлас Дизайн Profi54 Профи54 Aqua Аква Nature Бланка Глосса HIT MultiBox Мультибокс Термостат Монтажная коробка Распределительная коробка Подрозетник Etude Glossa Blanca W59 выключатель переключатель розетка светорегулятор AtlasDesign диммер Этюд Хит W45 Каталог Каталог электроустановочных изделий ЭУИ Атлас Дизайн Profi54 Профи54 Aqua Аква Nature Бланка Глосса HIT MultiBox Мультибокс Термостат Монтажная коробка Распределительная коробка Подрозетник Etude быстрозажимные клеммы безвинтовая платформа Screwless | https://api.systeme.ru/product/media/download/988356 | выключатель переключатель AtlasDesign Атлас Дизайн Руководство по эксплуатации | https://api.systeme.ru/certificates/default/download/3452 https://api.systeme.ru/certificates/default/download/3407 https://api.systeme.ru/certificates/default/download/3355 https://api.systeme.ru/certificates/default/download/1823 https://api.systeme.ru/certificates/default/download/1703 https://api.systeme.ru/certificates/default/download/2491 https://api.systeme.ru/certificates/default/download/1433 https://api.systeme.ru/certificates/default/download/765 | С-ТР ТС-НВО Д-ТР ЕАЭС-RoHS С/Д-UZ С-ТР ТС-НВО Д-ТР ЕАЭС-RoHS С/Д-UZ С-ТР ТС-НВО С-ТР ТС-НВО | ЕАЭС RU С-RU.АТ21.В.00157_25 ЕАЭС N RU Д-RU.РА01.В.69640_25 UZ.SMT.01.0103.117076789 ЕАЭС RU С-RU.АТ21.В.00043_20 ЕАЭС № RU Д-RU.МЮ62.В.00789_20 UZ.SMT.01.0026.75483261 ЕАЭС RU С-RU.АТ21.В.00029_19 ТС RU С-RU.АТ21.В.00042 |  |  | https://www.youtube.com/watch?v=uNb4HCh0Ebw https://rutube.ru/video/1b5d2b80e3c71a11012a2c453955a023/?r=wd https://vkvideo.ru/video-120704871_456239601 | 786 | штука | 0 | 5 | BB1 PCE CAR P12 | 2 1 3 4 | 5 1 20 1800 | шт. шт. шт. шт. | 13606489702974 3606489702977 23606489702971 | 23 16 40.4 120 | 9.2 10.5 24.2 80 | 8.9 4.2 10.6 110.4 | см. см. см. см. | 0.383 0.065 1.716 172.373 | кг. кг. кг. кг. | 71 мм | 71 мм | 40 мм |  | Механизм с накладкой (EV006345) | Серый (EV000270) | Да |  |  |  | Необработанная (EV006034) |  | Термопласт (EV000403) | Пластик (EV000139) |  |  |  |  | Матовый (-ая) (EV000146) |  |  | 71 мм | 71 мм | 40 мм | 0 |  | Сталь (SV007271) | IP20 (EV006405) | [6 empty] | В распор (лапками) и винтами (EV006353) | [9 empty] | Внутренний / скрытый (EV000383) |  | Нет |  | Нет | IP20 (EV006405) | [38 empty] | 250 В | Клавиша/кнопка (EV006531) | Нет | Винтов. зажим/клемма (EV001008) | Да (EV004711) | 40 мм | 10 А | Нет | Светодиод. (LED) несменная (EV011515) | Выключатель 1-полюс. (EV009624) | 1 | 10 AX | Нет | Нет | Нет (EV004175) | 22.6 мм | 10 | Контроль и ориентация (EV011600) | [124 empty] | утопленный | матовый |  | 0.072 кг | IEC 60669 |  | декоративное покрытие |  |  |  |  | 1...2.5 мм² для Жесткий кабель(и) 1...2.5 мм² для Гибкий кабель(и) | 5-40 °C |  | 5-35 °C | [7 empty] | 11 мм | клавиша | 1 | 60-60 % | 40000.0 циклы в соответствии с IEC 60669 | Pozidriv No 1 | на 1 направление | [53 empty] | Флоупак | AtlasDesign |  | комплект из 5 шт. | 1 | выключатель |  | освещение |  | сталь | винты | механизм | [6 empty] | 10 A в 250 В Переменный ток 50 Гц | [14 empty] | Срок гарантии на данное оборудование составляет 5 лет с момента отгрузки со склада Систэм Электрик, с подтверждением соответствующим документом | Подлежит замене | IP20 | не содержит галогенов
ATN000915 | ATLASDESIGN 1-клавишный ВЫКЛЮЧАТЕЛЬ КНОПОЧНЫЙ, сх.1, 10А, механизм, СТАЛЬ | Systeme Electric |  |  | Механизм Systeme Electric (ранее Schneider Electric) серии AtlasDesign в цвете сталь выключателя 1-клавишного с самовозвратом подходит для сетей 250 В, на ток 10 А. - Лицевые детали из качественного ABS-пластика, устойчивого к царапинам и УФ-излучению. - Усиленные прямые монтажные лапки для лучшей фиксации механизма в монтажной коробке. |  | Электротехническое оборудование Потенциал | PTPWD | [6 empty] | EC000029 | Кнопочный, самовозвратный, карточный выключатель | 7 | Россия | https://static-pcsp.systeme.ru/image/mbzsuwcW_3pZLHuR68023447243e01744974919.jpeg |  | https://api.systeme.ru/product/media/download/988353 https://api.systeme.ru/product/media/download/988507 | Glossa Blanca W59 выключатель переключатель розетка светорегулятор AtlasDesign диммер Этюд Хит W45 Каталог Каталог электроустановочных изделий ЭУИ Атлас Дизайн Profi54 Профи54 Aqua Аква Nature Бланка Глосса HIT MultiBox Мультибокс Термостат Монтажная коробка Распределительная коробка Подрозетник Etude Glossa Blanca W59 выключатель переключатель розетка светорегулятор AtlasDesign диммер Этюд Хит W45 Каталог Каталог электроустановочных изделий ЭУИ Атлас Дизайн Profi54 Профи54 Aqua Аква Nature Бланка Глосса HIT MultiBox Мультибокс Термостат Монтажная коробка Распределительная коробка Подрозетник Etude быстрозажимные клеммы безвинтовая платформа Screwless | https://api.systeme.ru/product/media/download/988356 | выключатель переключатель AtlasDesign Атлас Дизайн Руководство по эксплуатации | https://api.systeme.ru/certificates/default/download/3452 https://api.systeme.ru/certificates/default/download/3407 https://api.systeme.ru/certificates/default/download/3355 https://api.systeme.ru/certificates/default/download/1823 https://api.systeme.ru/certificates/default/download/1703 https://api.systeme.ru/certificates/default/download/2491 https://api.systeme.ru/certificates/default/download/1433 https://api.systeme.ru/certificates/default/download/765 | С-ТР ТС-НВО Д-ТР ЕАЭС-RoHS С/Д-UZ С-ТР ТС-НВО Д-ТР ЕАЭС-RoHS С/Д-UZ С-ТР ТС-НВО С-ТР ТС-НВО | ЕАЭС RU С-RU.АТ21.В.00157_25 ЕАЭС N RU Д-RU.РА01.В.69640_25 UZ.SMT.01.0103.117076789 ЕАЭС RU С-RU.АТ21.В.00043_20 ЕАЭС № RU Д-RU.МЮ62.В.00789_20 UZ.SMT.01.0026.75483261 ЕАЭС RU С-RU.АТ21.В.00029_19 ТС RU С-RU.АТ21.В.00042 |  |  | https://www.youtube.com/watch?v=uNb4HCh0Ebw https://rutube.ru/video/1b5d2b80e3c71a11012a2c453955a023/?r=wd https://vkvideo.ru/video-120704871_456239601 | 753.5 | штука | 0 | 1 | PCE BB1 CAR P12 | 1 2 3 4 | 1 5 20 1800 | шт. шт. шт. шт. | 3606489702984 13606489702981 23606489702988 | 16 23 40.4 120 | 10.5 9.2 24.2 80 | 4.2 8.9 10.6 110.4 | см. см. см. см. | 0.064 0.379 1.7 170.987 | кг. кг. кг. кг. | 71 мм | 71 мм | 40 мм |  | Механизм с накладкой (EV006345) | Серый (EV000270) | Да |  |  |  | Необработанная (EV006034) |  | Термопласт (EV000403) | Пластик (EV000139) |  |  |  |  | Матовый (-ая) (EV000146) |  |  | 71 мм | 71 мм | 40 мм |  |  | Сталь (SV007271) | IP20 (EV006405) | [6 empty] | В распор (лапками) и винтами (EV006353) | [9 empty] | Внутренний / скрытый (EV000383) |  | Нет |  |  | IP20 (EV006405) | [30 empty] | Одиночный/однокнопочный (EV000987) | [7 empty] | 250 В | Клавиша (качели) (EV000200) |  |  |  |  | 10 А | Нет |  |  | 1 | [5 empty] | 10 |  | Нет | [123 empty] | утопленный | матовый |  | 0.071 кг | IEC 60669 |  | декоративное покрытие |  |  |  |  | 1...2.5 мм² для Жесткий кабель(и) 1...2.5 мм² для Гибкий кабель(и) | 5-40 °C |  | 5-35 °C | [7 empty] | 11 мм | клавиша | 1 | 60-60 % | 40000.0 циклы в соответствии с IEC 60669 | Pozidriv No 1 | [54 empty] | Флоупак | AtlasDesign |  | комплект из 5 шт. | 1 | кнопка |  | освещение |  | сталь | винты | механизм | [6 empty] | 10 A в 250 В Переменный ток 50 Гц | [14 empty] | Срок гарантии на данное оборудование составляет 5 лет с момента отгрузки со склада Систэм Электрик, с подтверждением соответствующим документом | Подлежит замене | IP20 | не содержит галогенов
ATN000931 | ATLASDESIGN 3-клавишный ВЫКЛЮЧАТЕЛЬ, сх.1+1+1, 10АХ, механизм, СТАЛЬ | Systeme Electric |  |  | Механизм Systeme Electric (ранее Schneider Electric) серии AtlasDesign в цвете сталь выключателя 3-клавишного подходит для сетей 250 В, на ток 10 А. - Трёхклавишный выключатель позволяет управлять тремя источниками света из одной точки. - Лицевые детали из качественного ABS-пластика, устойчивого к царапинам и УФ-излучению. - Усиленные прямые монтажные лапки для лучшей фиксации механизма в монтажной коробке. |  | Электротехническое оборудование Потенциал | PTPWD | [6 empty] | EC001590 | Выключатель / Переключатель | 7 | Россия | https://static-pcsp.systeme.ru/image/mbzsuwcW_3pZLHuR68023447243e01744974919.jpeg https://static-pcsp.systeme.ru/image/-maaUle4.jpeg | https://static-pcsp.systeme.ru/image/-maaUle4.jpeg | https://api.systeme.ru/product/media/download/988353 https://api.systeme.ru/product/media/download/988507 | Glossa Blanca W59 выключатель переключатель розетка светорегулятор AtlasDesign диммер Этюд Хит W45 Каталог Каталог электроустановочных изделий ЭУИ Атлас Дизайн Profi54 Профи54 Aqua Аква Nature Бланка Глосса HIT MultiBox Мультибокс Термостат Монтажная коробка Распределительная коробка Подрозетник Etude Glossa Blanca W59 выключатель переключатель розетка светорегулятор AtlasDesign диммер Этюд Хит W45 Каталог Каталог электроустановочных изделий ЭУИ Атлас Дизайн Profi54 Профи54 Aqua Аква Nature Бланка Глосса HIT MultiBox Мультибокс Термостат Монтажная коробка Распределительная коробка Подрозетник Etude быстрозажимные клеммы безвинтовая платформа Screwless | https://api.systeme.ru/product/media/download/988356 | выключатель переключатель AtlasDesign Атлас Дизайн Руководство по эксплуатации | https://api.systeme.ru/certificates/default/download/3452 https://api.systeme.ru/certificates/default/download/3407 https://api.systeme.ru/certificates/default/download/3355 https://api.systeme.ru/certificates/default/download/1823 https://api.systeme.ru/certificates/default/download/1703 https://api.systeme.ru/certificates/default/download/2491 https://api.systeme.ru/certificates/default/download/1433 https://api.systeme.ru/certificates/default/download/765 | С-ТР ТС-НВО Д-ТР ЕАЭС-RoHS С/Д-UZ С-ТР ТС-НВО Д-ТР ЕАЭС-RoHS С/Д-UZ С-ТР ТС-НВО С-ТР ТС-НВО | ЕАЭС RU С-RU.АТ21.В.00157_25 ЕАЭС N RU Д-RU.РА01.В.69640_25 UZ.SMT.01.0103.117076789 ЕАЭС RU С-RU.АТ21.В.00043_20 ЕАЭС № RU Д-RU.МЮ62.В.00789_20 UZ.SMT.01.0026.75483261 ЕАЭС RU С-RU.АТ21.В.00029_19 ТС RU С-RU.АТ21.В.00042 |  |  | https://www.youtube.com/watch?v=uNb4HCh0Ebw https://rutube.ru/video/1b5d2b80e3c71a11012a2c453955a023/?r=wd https://vkvideo.ru/video-120704871_456239601 | 916 | штука | 0 | 5 | BB1 PCE CAR P12 | 2 1 3 4 | 5 1 20 1800 | шт. шт. шт. шт. | 13606489703032 3606489703035 23606489703039 | 23 16 40.4 120 | 9.2 10.5 24.2 80 | 8.9 4.2 10.6 110.4 | см. см. см. см. | 0.425 0.073 1.883 187.439 | кг. кг. кг. кг. | 71 мм | 71 мм | 40 мм |  | Механизм с накладкой (EV006345) | Серый (EV000270) | Да |  |  |  | Необработанная (EV006034) |  | Термопласт (EV000403) | Пластик (EV000139) |  |  |  |  | Матовый (-ая) (EV000146) |  |  | 71 мм | 71 мм | 40 мм | 0 |  | Сталь (SV007271) | IP20 (EV006405) | [6 empty] | В распор (лапками) и винтами (EV006353) | [9 empty] | Внутренний / скрытый (EV000383) |  | Нет |  | Нет | IP20 (EV006405) | [38 empty] | 250 В | Клавиша/кнопка (EV006531) | Нет | Винтов. зажим/клемма (EV001008) | Нет (EV004175) | 40 мм | 10 А | Нет | В комплект не входит (EV009008) | Выключатель 3х1-полюс. (EV006343) | 3 | 10 AX | Нет | Нет | Нет (EV004175) | 22.6 мм | 10 | [125 empty] | утопленный | матовый |  | 0.079 кг | IEC 60669 |  | декоративное покрытие |  |  |  |  | 1...2.5 мм² для Жесткий кабель(и) 1...2.5 мм² для Гибкий кабель(и) | 5-40 °C |  | 5-35 °C | [7 empty] | 11 мм | клавиша | 3 | 60-60 % | 40000.0 циклы в соответствии с IEC 60669 | Pozidriv No 1 | 3.0 на 1 направление | [53 empty] | Флоупак | AtlasDesign |  | комплект из 5 шт. | 1 | выключатель |  | освещение |  | сталь | винты | механизм | [6 empty] | 10 A в 250 В Переменный ток 50 Гц | [14 empty] | Срок гарантии на данное оборудование составляет 5 лет с момента отгрузки со склада Систэм Электрик, с подтверждением соответствующим документом | Подлежит замене | IP20 | не содержит галогенов
ATN000951 | ATLASDESIGN 2-клавишный ВЫКЛЮЧАТЕЛЬ, сх.5, 10АХ, механизм, СТАЛЬ | Systeme Electric |  |  | Механизм выключателя 2-клавишного Systeme Electric (ранее Schneider Electric) серии AtlasDesign в цвете сталь подходит для сетей 250 В, на ток 10 А. - Двухклавишный выключатель позволяет управлять двумя источниками света с одной точки. - Лицевые детали из качественного ABS-пластика, устойчивого к царапинам и УФ-излучению. - Усиленные прямые монтажные лапки для лучшей фиксации механизма в монтажной коробке. |  | Электротехническое оборудование Потенциал | PTPWD | [6 empty] | EC001590 | Выключатель / Переключатель | 7 | Россия | https://static-pcsp.systeme.ru/image/mbzsuwcW_3pZLHuR68023447243e01744974919.jpeg https://static-pcsp.systeme.ru/image/tzDikLPq5xYpHC6E6746c6d8945f41732691672.jpeg https://static-pcsp.systeme.ru/image/Mpzosflf7desOiPK6746c92124c081732692257.jpeg https://static-pcsp.systeme.ru/image/HWX2hb0xGaC4jOqP67d919fd919b51742281213.jpeg | https://static-pcsp.systeme.ru/image/HWX2hb0xGaC4jOqP67d919fd919b51742281213.jpeg | https://api.systeme.ru/product/media/download/988353 https://api.systeme.ru/product/media/download/988507 | Glossa Blanca W59 выключатель переключатель розетка светорегулятор AtlasDesign диммер Этюд Хит W45 Каталог Каталог электроустановочных изделий ЭУИ Атлас Дизайн Profi54 Профи54 Aqua Аква Nature Бланка Глосса HIT MultiBox Мультибокс Термостат Монтажная коробка Распределительная коробка Подрозетник Etude Glossa Blanca W59 выключатель переключатель розетка светорегулятор AtlasDesign диммер Этюд Хит W45 Каталог Каталог электроустановочных изделий ЭУИ Атлас Дизайн Profi54 Профи54 Aqua Аква Nature Бланка Глосса HIT MultiBox Мультибокс Термостат Монтажная коробка Распределительная коробка Подрозетник Etude быстрозажимные клеммы безвинтовая платформа Screwless | https://api.systeme.ru/product/media/download/988356 | выключатель переключатель AtlasDesign Атлас Дизайн Руководство по эксплуатации | https://api.systeme.ru/certificates/default/download/3452 https://api.systeme.ru/certificates/default/download/3407 https://api.systeme.ru/certificates/default/download/3355 https://api.systeme.ru/certificates/default/download/1823 https://api.systeme.ru/certificates/default/download/1703 https://api.systeme.ru/certificates/default/download/2491 https://api.systeme.ru/certificates/default/download/1433 https://api.systeme.ru/certificates/default/download/765 | С-ТР ТС-НВО Д-ТР ЕАЭС-RoHS С/Д-UZ С-ТР ТС-НВО Д-ТР ЕАЭС-RoHS С/Д-UZ С-ТР ТС-НВО С-ТР ТС-НВО | ЕАЭС RU С-RU.АТ21.В.00157_25 ЕАЭС N RU Д-RU.РА01.В.69640_25 UZ.SMT.01.0103.117076789 ЕАЭС RU С-RU.АТ21.В.00043_20 ЕАЭС № RU Д-RU.МЮ62.В.00789_20 UZ.SMT.01.0026.75483261 ЕАЭС RU С-RU.АТ21.В.00029_19 ТС RU С-RU.АТ21.В.00042 |  |  | https://www.youtube.com/watch?v=uNb4HCh0Ebw https://rutube.ru/video/1b5d2b80e3c71a11012a2c453955a023/?r=wd https://vkvideo.ru/video-120704871_456239601 | 591 | штука | 0 | 5 | BB1 PCE CAR P12 | 2 1 3 4 | 5 1 20 1800 | шт. шт. шт. шт. | 13606489703124 3606489703127 23606489703121 | 23 16 40.4 120 | 9.2 10.5 24.2 80 | 8.9 4.2 10.6 110.4 | см. см. см. см. | 0.414 0.071 1.838 183.371 | кг. кг. кг. кг. | 71 мм | 71 мм | 40 мм |  | Механизм с накладкой (EV006345) | Серый (EV000270) | Да |  |  |  | Необработанная (EV006034) |  | Термопласт (EV000403) | Пластик (EV000139) |  |  |  |  | Матовый (-ая) (EV000146) |  |  | 71 мм | 71 мм | 40 мм | 0 |  | Сталь (SV007271) | IP20 (EV006405) | [6 empty] | В распор (лапками) и винтами (EV006353) | [9 empty] | Внутренний / скрытый (EV000383) |  | Нет |  | Нет | IP20 (EV006405) | [38 empty] | 250 В | Клавиша/кнопка (EV006531) | Нет | Винтов. зажим/клемма (EV001008) | Нет (EV004175) | 23 мм | 10 А | Нет | В комплект не входит (EV009008) | Выключатель 2х1-полюс. (EV006342) | 2 | 10 AX | Нет | Нет | Нет (EV004175) | 42 мм | 10 | [125 empty] | утопленный | матовый |  | 0.074 кг | IEC 60669 |  | декоративное покрытие |  |  |  |  | 1...2.5 мм² для Жесткий кабель(и) 1...2.5 мм² для Гибкий кабель(и) | 5-40 °C |  | 5-35 °C | [7 empty] | 11 мм | клавиша | 2 | 60-60 % | 40000.0 циклы в соответствии с IEC 60669 | Pozidriv No 1 | 2.0 на 1 направление | [53 empty] | Флоупак | AtlasDesign |  | комплект из 5 шт. | 1 | выключатель |  | освещение |  | сталь | винты | механизм | [6 empty] | 10 A в 250 В Переменный ток 50 Гц | [14 empty] | Срок гарантии на данное оборудование составляет 5 лет с момента отгрузки со склада Систэм Электрик, с подтверждением соответствующим документом | Подлежит замене | IP20 | не содержит галогенов
ATN000952 | ATLASDESIGN 2-клавишный ВЫКЛЮЧАТЕЛЬ, сх.5, 10АХ, в сборе, СТАЛЬ | Systeme Electric |  |  | Выключатель Systeme Electric (ранее Schneider Electric) серии AtlasDesign (в сборе, цвет сталь) 2-клавишный подходит для сетей 250 В, на ток 10 А. - Двухклавишный выключатель позволяет управлять двумя источниками света с одной точки. - Лицевые детали из качественного ABS-пластика, устойчивого к царапинам и УФ-излучению. - Изделие поставляется в комплекте с рамкой того же цвета. - Усиленные прямые монтажные лапки для лучшей фиксации механизма в монтажной коробке. |  | Электротехническое оборудование Потенциал | PTPWD | [6 empty] | EC001590 | Выключатель / Переключатель | 7 | Россия | https://static-pcsp.systeme.ru/image/mbzsuwcW_3pZLHuR68023447243e01744974919.jpeg https://static-pcsp.systeme.ru/image/qE991Jup2o9QhxXO67d919fd835f81742281213.jpeg | https://static-pcsp.systeme.ru/image/qE991Jup2o9QhxXO67d919fd835f81742281213.jpeg | https://api.systeme.ru/product/media/download/988353 https://api.systeme.ru/product/media/download/988507 | Glossa Blanca W59 выключатель переключатель розетка светорегулятор AtlasDesign диммер Этюд Хит W45 Каталог Каталог электроустановочных изделий ЭУИ Атлас Дизайн Profi54 Профи54 Aqua Аква Nature Бланка Глосса HIT MultiBox Мультибокс Термостат Монтажная коробка Распределительная коробка Подрозетник Etude Glossa Blanca W59 выключатель переключатель розетка светорегулятор AtlasDesign диммер Этюд Хит W45 Каталог Каталог электроустановочных изделий ЭУИ Атлас Дизайн Profi54 Профи54 Aqua Аква Nature Бланка Глосса HIT MultiBox Мультибокс Термостат Монтажная коробка Распределительная коробка Подрозетник Etude быстрозажимные клеммы безвинтовая платформа Screwless |  |  | https://api.systeme.ru/certificates/default/download/3452 https://api.systeme.ru/certificates/default/download/3407 https://api.systeme.ru/certificates/default/download/3355 https://api.systeme.ru/certificates/default/download/1823 https://api.systeme.ru/certificates/default/download/1703 https://api.systeme.ru/certificates/default/download/2491 https://api.systeme.ru/certificates/default/download/1433 https://api.systeme.ru/certificates/default/download/765 | С-ТР ТС-НВО Д-ТР ЕАЭС-RoHS С/Д-UZ С-ТР ТС-НВО Д-ТР ЕАЭС-RoHS С/Д-UZ С-ТР ТС-НВО С-ТР ТС-НВО | ЕАЭС RU С-RU.АТ21.В.00157_25 ЕАЭС N RU Д-RU.РА01.В.69640_25 UZ.SMT.01.0103.117076789 ЕАЭС RU С-RU.АТ21.В.00043_20 ЕАЭС № RU Д-RU.МЮ62.В.00789_20 UZ.SMT.01.0026.75483261 ЕАЭС RU С-RU.АТ21.В.00029_19 ТС RU С-RU.АТ21.В.00042 |  |  | https://www.youtube.com/watch?v=uNb4HCh0Ebw https://rutube.ru/video/1b5d2b80e3c71a11012a2c453955a023/?r=wd https://vkvideo.ru/video-120704871_456239601 | 689.5 | штука | 0 | 5 | BB1 PCE CAR P12 | 2 1 3 4 | 5 1 20 1800 | шт. шт. шт. шт. | 13606489703131 3606489703134 23606489703138 | 23 16 40.4 120 | 9.2 11.5 24.2 80 | 8.9 4.2 10.6 110.4 | см. см. см. см. | 0.477 0.083 2.093 206.296 | кг. кг. кг. кг. | 83 мм | 83 мм | 40 мм |  | В сборе с корпусом/рамкой (EV006348) | Серый (EV000270) | Да |  |  |  | Необработанная (EV006034) |  | Термопласт (EV000403) | Пластик (EV000139) |  |  |  |  | Матовый (-ая) (EV000146) |  |  | 83 мм | 83 мм | 40 мм | 0 |  | Сталь (SV007271) | IP20 (EV006405) | [6 empty] | В распор (лапками) и винтами (EV006353) | [9 empty] | Внутренний / скрытый (EV000383) |  | Нет |  | Нет | IP20 (EV006405) | [38 empty] | 250 В | Клавиша/кнопка (EV006531) | Нет | Винтов. зажим/клемма (EV001008) | Нет (EV004175) |  | 10 А | Нет |  | Выключатель 2х1-полюс. (EV006342) | 2 | 10 AX | Нет | Нет | Нет (EV004175) |  | 10 | [125 empty] | утопленный | матовый |  | 0.089 кг | IEC 60669 |  | декоративное покрытие |  |  |  |  | 1...2.5 мм² для Жесткий кабель(и) 1...2.5 мм² для Гибкий кабель(и) | 5-40 °C |  | 5-35 °C | [7 empty] | 11 мм | клавиша | 2 | 60-60 % | 40000.0 циклы в соответствии с IEC 60669 | Pozidriv No 1 | 2-канальный | [53 empty] | Флоупак | AtlasDesign |  | комплект из 5 шт. | 1 | выключатель |  | освещение |  | сталь | винты | изделие в сборе | [6 empty] | 10 A в 250 В Переменный ток 50 Гц | [14 empty] | Срок гарантии на данное оборудование составляет 5 лет с момента отгрузки со склада Систэм Электрик, с подтверждением соответствующим документом | Подлежит замене | IP20 | не содержит галогенов
ATN000953 | ATLASDESIGN 2-клавишный ВЫКЛЮЧАТЕЛЬ с подсветкой, сх.5а, 10АХ, механизм, СТАЛЬ | Systeme Electric |  |  | Механизм Systeme Electric (ранее Schneider Electric) серии AtlasDesign в цвете сталь выключателя 2-клавишного c подсветкой подходит для сетей 250 В, на ток 10 А. - Благодаря светодиодной подсветке синего цвета изделие легко найти в темноте. - Двухклавишный выключатель позволяет управлять двумя источниками света с одной точки. - Лицевые детали из качественного ABS-пластика, устойчивого к царапинам и УФ-излучению. - Усиленные прямые монтажные лапки для лучшей фиксации механизма в монтажной коробке. |  | Электротехническое оборудование Потенциал | PTPWD | [6 empty] | EC001590 | Выключатель / Переключатель | 7 | Россия | https://static-pcsp.systeme.ru/image/mbzsuwcW_3pZLHuR68023447243e01744974919.jpeg https://static-pcsp.systeme.ru/image/dy8YyYiTm_O8Xs5Y67d919fd74b551742281213.jpeg | https://static-pcsp.systeme.ru/image/dy8YyYiTm_O8Xs5Y67d919fd74b551742281213.jpeg | https://api.systeme.ru/product/media/download/988353 https://api.systeme.ru/product/media/download/988507 | Glossa Blanca W59 выключатель переключатель розетка светорегулятор AtlasDesign диммер Этюд Хит W45 Каталог Каталог электроустановочных изделий ЭУИ Атлас Дизайн Profi54 Профи54 Aqua Аква Nature Бланка Глосса HIT MultiBox Мультибокс Термостат Монтажная коробка Распределительная коробка Подрозетник Etude Glossa Blanca W59 выключатель переключатель розетка светорегулятор AtlasDesign диммер Этюд Хит W45 Каталог Каталог электроустановочных изделий ЭУИ Атлас Дизайн Profi54 Профи54 Aqua Аква Nature Бланка Глосса HIT MultiBox Мультибокс Термостат Монтажная коробка Распределительная коробка Подрозетник Etude быстрозажимные клеммы безвинтовая платформа Screwless | https://api.systeme.ru/product/media/download/988356 | выключатель переключатель AtlasDesign Атлас Дизайн Руководство по эксплуатации | https://api.systeme.ru/certificates/default/download/3452 https://api.systeme.ru/certificates/default/download/3407 https://api.systeme.ru/certificates/default/download/3355 https://api.systeme.ru/certificates/default/download/1823 https://api.systeme.ru/certificates/default/download/1703 https://api.systeme.ru/certificates/default/download/2491 https://api.systeme.ru/certificates/default/download/1433 https://api.systeme.ru/certificates/default/download/765 | С-ТР ТС-НВО Д-ТР ЕАЭС-RoHS С/Д-UZ С-ТР ТС-НВО Д-ТР ЕАЭС-RoHS С/Д-UZ С-ТР ТС-НВО С-ТР ТС-НВО | ЕАЭС RU С-RU.АТ21.В.00157_25 ЕАЭС N RU Д-RU.РА01.В.69640_25 UZ.SMT.01.0103.117076789 ЕАЭС RU С-RU.АТ21.В.00043_20 ЕАЭС № RU Д-RU.МЮ62.В.00789_20 UZ.SMT.01.0026.75483261 ЕАЭС RU С-RU.АТ21.В.00029_19 ТС RU С-RU.АТ21.В.00042 |  |  | https://www.youtube.com/watch?v=uNb4HCh0Ebw https://rutube.ru/video/1b5d2b80e3c71a11012a2c453955a023/?r=wd https://vkvideo.ru/video-120704871_456239601 | 1015 | штука | 0 | 5 | BB1 PCE CAR P12 | 2 1 3 4 | 5 1 20 1800 | шт. шт. шт. шт. | 13606489703148 3606489703141 23606489703145 | 23 16 40.4 120 | 9.2 10.5 24.2 80 | 8.9 4.2 10.6 110.4 | см. см. см. см. | 0.418 0.072 1.856 185.027 | кг. кг. кг. кг. | 71 мм | 71 мм | 40 мм |  | Механизм с накладкой (EV006345) | Серый (EV000270) | Да |  |  |  | Необработанная (EV006034) |  | Термопласт (EV000403) | Пластик (EV000139) |  |  |  |  | Матовый (-ая) (EV000146) |  |  | 71 мм | 71 мм | 40 мм | 0 |  | Сталь (SV007271) | IP20 (EV006405) | [6 empty] | В распор (лапками) и винтами (EV006353) | [9 empty] | Внутренний / скрытый (EV000383) |  | Нет |  | Нет | IP20 (EV006405) | [38 empty] | 250 В | Клавиша/кнопка (EV006531) | Нет | Винтов. зажим/клемма (EV001008) | Да (EV004711) | 40 мм | 10 А | Нет | Светодиод. (LED) несменная (EV011515) | Выключатель 2х1-полюс. (EV006342) | 2 | 10 AX | Нет | Нет | Нет (EV004175) | 22.6 мм | 10 | Контроль и ориентация (EV011600) | [124 empty] | утопленный | матовый |  | 0.075 кг | IEC 60669 |  | декоративное покрытие |  |  |  |  | 1...2.5 мм² для Жесткий кабель(и) 1...2.5 мм² для Гибкий кабель(и) | 5-40 °C |  | 5-35 °C | [7 empty] | 11 мм | клавиша | 2 | 60-60 % | 40000.0 циклы в соответствии с IEC 60669 | Pozidriv No 1 | 2.0 на 1 направление | [53 empty] | Флоупак | AtlasDesign |  | комплект из 5 шт. | 1 | выключатель |  | освещение |  | сталь | винты | изделие в сборе | [6 empty] | 10 A в 250 В Переменный ток 50 Гц | [14 empty] | Срок гарантии на данное оборудование составляет 5 лет с момента отгрузки со склада Систэм Электрик, с подтверждением соответствующим документом | Подлежит замене | IP20 | не содержит галогенов
ATN000961 | ATLASDESIGN 1-клавишный ПЕРЕКЛЮЧАТЕЛЬ, сх.6, 10АХ, механизм, СТАЛЬ | Systeme Electric |  |  | Механизм Systeme Electric (ранее Schneider Electric) серии AtlasDesign в цвете сталь переключателя 1-клавишного подходит для сетей 250 В, на ток 10 А. - Переключатель позволяют управлять одним источником света с двух точек. - Лицевые детали из качественного ABS-пластика, устойчивого к царапинам и УФ-излучению. - Усиленные прямые монтажные лапки для лучшей фиксации механизма в монтажной коробке. |  | Электротехническое оборудование Потенциал | PTPWD | [6 empty] | EC001590 | Выключатель / Переключатель | 7 | Россия | https://static-pcsp.systeme.ru/image/mbzsuwcW_3pZLHuR68023447243e01744974919.jpeg https://static-pcsp.systeme.ru/image/OURi9kSnLg4PM3Wm67d919fd670771742281213.jpeg | https://static-pcsp.systeme.ru/image/OURi9kSnLg4PM3Wm67d919fd670771742281213.jpeg | https://api.systeme.ru/product/media/download/988353 https://api.systeme.ru/product/media/download/988507 | Glossa Blanca W59 выключатель переключатель розетка светорегулятор AtlasDesign диммер Этюд Хит W45 Каталог Каталог электроустановочных изделий ЭУИ Атлас Дизайн Profi54 Профи54 Aqua Аква Nature Бланка Глосса HIT MultiBox Мультибокс Термостат Монтажная коробка Распределительная коробка Подрозетник Etude Glossa Blanca W59 выключатель переключатель розетка светорегулятор AtlasDesign диммер Этюд Хит W45 Каталог Каталог электроустановочных изделий ЭУИ Атлас Дизайн Profi54 Профи54 Aqua Аква Nature Бланка Глосса HIT MultiBox Мультибокс Термостат Монтажная коробка Распределительная коробка Подрозетник Etude быстрозажимные клеммы безвинтовая платформа Screwless | https://api.systeme.ru/product/media/download/988356 | выключатель переключатель AtlasDesign Атлас Дизайн Руководство по эксплуатации | https://api.systeme.ru/certificates/default/download/3452 https://api.systeme.ru/certificates/default/download/3407 https://api.systeme.ru/certificates/default/download/3355 https://api.systeme.ru/certificates/default/download/1823 https://api.systeme.ru/certificates/default/download/1703 https://api.systeme.ru/certificates/default/download/2491 https://api.systeme.ru/certificates/default/download/1433 https://api.systeme.ru/certificates/default/download/765 | С-ТР ТС-НВО Д-ТР ЕАЭС-RoHS С/Д-UZ С-ТР ТС-НВО Д-ТР ЕАЭС-RoHS С/Д-UZ С-ТР ТС-НВО С-ТР ТС-НВО | ЕАЭС RU С-RU.АТ21.В.00157_25 ЕАЭС N RU Д-RU.РА01.В.69640_25 UZ.SMT.01.0103.117076789 ЕАЭС RU С-RU.АТ21.В.00043_20 ЕАЭС № RU Д-RU.МЮ62.В.00789_20 UZ.SMT.01.0026.75483261 ЕАЭС RU С-RU.АТ21.В.00029_19 ТС RU С-RU.АТ21.В.00042 |  |  | https://www.youtube.com/watch?v=uNb4HCh0Ebw https://rutube.ru/video/1b5d2b80e3c71a11012a2c453955a023/?r=wd https://vkvideo.ru/video-120704871_456239601 | 720.5 | штука | 0 | 5 | BB1 PCE CAR P12 | 2 1 3 4 | 5 1 20 1800 | шт. шт. шт. шт. | 13606489703155 3606489703158 23606489703152 | 23 16 40.4 120 | 9.2 10.5 24.2 80 | 8.9 4.2 10.6 110.4 | см. см. см. см. | 0.393 0.067 1.755 175.865 | кг. кг. кг. кг. | 71 мм | 71 мм | 40 мм |  | Механизм с накладкой (EV006345) | Серый (EV000270) | Да |  |  |  | Необработанная (EV006034) |  | Термопласт (EV000403) | Пластик (EV000139) |  |  |  |  | Матовый (-ая) (EV000146) |  |  | 71 мм | 71 мм | 40 мм | 0 |  | Сталь (SV007271) | IP20 (EV006405) | [6 empty] | В распор (лапками) и винтами (EV006353) | [9 empty] | Внутренний / скрытый (EV000383) |  | Нет |  | Нет | IP20 (EV006405) | [38 empty] | 250 В | Клавиша/кнопка (EV006531) | Нет | Винтов. зажим/клемма (EV001008) | Нет (EV004175) | 40 мм | 10 А | Нет | В комплект не входит (EV009008) | Переключатель на 2 направления (EV000648) | 1 | 10 AX | Нет | Нет | Нет (EV004175) | 22.6 мм | 10 | [125 empty] | утопленный | матовый |  | 0.073 кг | IEC 60669 |  | декоративное покрытие |  |  |  |  | 1...2.5 мм² для Жесткий кабель(и) 1...2.5 мм² для Гибкий кабель(и) | 5-40 °C |  | 5-35 °C | [7 empty] | 11 мм | клавиша | 1 | 60-60 % | 40000.0 циклы в соответствии с IEC 60669 | Pozidriv No 1 | 2-канальный | [53 empty] | Флоупак | AtlasDesign |  | комплект из 5 шт. | 1 | выключатель |  | освещение |  | сталь | винты | механизм | [6 empty] | 10 A в 250 В Переменный ток 50 Гц | [14 empty] | Срок гарантии на данное оборудование составляет 5 лет с момента отгрузки со склада Систэм Электрик, с подтверждением соответствующим документом | Подлежит замене | IP20 | не содержит галогенов
ATN000963 | ATLASDESIGN 1-клавишный ПЕРЕКЛЮЧАТЕЛЬ с подсветкой, сх.6а, 10АХ, механизм, СТАЛЬ | Systeme Electric |  |  | Механизм переключателя 1-клавишного с подсветкой Systeme Electric (ранее Schneider Electric) серии AtlasDesign в цвете сталь подходит для сетей 250 В, на ток 10 А. - Благодаря светодиодной подсветке синего цвета изделие легко найти в темноте. - Переключатель позволяют управлять одним источником света с двух точек. - Лицевые детали из качественного ABS-пластика, устойчивого к царапинам и УФ-излучению. - Усиленные прямые монтажные лапки для лучшей фиксации механизма в монтажной коробке. |  | Электротехническое оборудование Потенциал | PTPWD | [6 empty] | EC001590 | Выключатель / Переключатель | 7 | Россия | https://static-pcsp.systeme.ru/image/mbzsuwcW_3pZLHuR68023447243e01744974919.jpeg https://static-pcsp.systeme.ru/image/g7pCHXF-q4nmr8sJ67d919fd556501742281213.jpeg | https://static-pcsp.systeme.ru/image/g7pCHXF-q4nmr8sJ67d919fd556501742281213.jpeg | https://api.systeme.ru/product/media/download/988353 https://api.systeme.ru/product/media/download/988507 | Glossa Blanca W59 выключатель переключатель розетка светорегулятор AtlasDesign диммер Этюд Хит W45 Каталог Каталог электроустановочных изделий ЭУИ Атлас Дизайн Profi54 Профи54 Aqua Аква Nature Бланка Глосса HIT MultiBox Мультибокс Термостат Монтажная коробка Распределительная коробка Подрозетник Etude Glossa Blanca W59 выключатель переключатель розетка светорегулятор AtlasDesign диммер Этюд Хит W45 Каталог Каталог электроустановочных изделий ЭУИ Атлас Дизайн Profi54 Профи54 Aqua Аква Nature Бланка Глосса HIT MultiBox Мультибокс Термостат Монтажная коробка Распределительная коробка Подрозетник Etude быстрозажимные клеммы безвинтовая платформа Screwless | https://api.systeme.ru/product/media/download/988356 | выключатель переключатель AtlasDesign Атлас Дизайн Руководство по эксплуатации | https://api.systeme.ru/certificates/default/download/3452 https://api.systeme.ru/certificates/default/download/3407 https://api.systeme.ru/certificates/default/download/3355 https://api.systeme.ru/certificates/default/download/1823 https://api.systeme.ru/certificates/default/download/1703 https://api.systeme.ru/certificates/default/download/2491 https://api.systeme.ru/certificates/default/download/1433 https://api.systeme.ru/certificates/default/download/765 | С-ТР ТС-НВО Д-ТР ЕАЭС-RoHS С/Д-UZ С-ТР ТС-НВО Д-ТР ЕАЭС-RoHS С/Д-UZ С-ТР ТС-НВО С-ТР ТС-НВО | ЕАЭС RU С-RU.АТ21.В.00157_25 ЕАЭС N RU Д-RU.РА01.В.69640_25 UZ.SMT.01.0103.117076789 ЕАЭС RU С-RU.АТ21.В.00043_20 ЕАЭС № RU Д-RU.МЮ62.В.00789_20 UZ.SMT.01.0026.75483261 ЕАЭС RU С-RU.АТ21.В.00029_19 ТС RU С-RU.АТ21.В.00042 |  |  | https://www.youtube.com/watch?v=uNb4HCh0Ebw https://rutube.ru/video/1b5d2b80e3c71a11012a2c453955a023/?r=wd https://vkvideo.ru/video-120704871_456239601 | 1090 | штука | 0 | 2 | BB1 PCE CAR P12 | 2 1 3 4 | 5 1 20 1800 | шт. шт. шт. шт. | 13606489703162 3606489703165 23606489703169 | 23 16 40.4 120 | 9.2 10.5 24.2 80 | 8.9 4.2 10.6 110.4 | см. см. см. см. | 0.412 0.07 1.832 182.849 | кг. кг. кг. кг. | 71 мм | 71 мм | 40 мм |  | Механизм с накладкой (EV006345) | Серый (EV000270) | Да |  |  |  | Необработанная (EV006034) |  | Термопласт (EV000403) | Пластик (EV000139) |  |  |  |  | Матовый (-ая) (EV000146) |  |  | 71 мм | 71 мм | 40 мм |  |  | Сталь (SV007271) | IP20 (EV006405) | [6 empty] | В распор (лапками) и винтами (EV006353) | [9 empty] | Внутренний / скрытый (EV000383) |  | Нет |  | Нет | IP20 (EV006405) | [38 empty] | 250 В | Клавиша/кнопка (EV006531) | Нет | Винтов. зажим/клемма (EV001008) | Да (EV004711) |  | 10 А | Нет |  | Переключатель на 2 направления (EV000648) | 1 | 10 AX | Нет | Нет | Нет (EV004175) |  | 10 | Контроль и ориентация (EV011600) | [124 empty] | утопленный | матовый |  | 0.074 кг | IEC 60669 |  | декоративное покрытие |  |  |  |  | 1...2.5 мм² для Жесткий кабель(и) 1...2.5 мм² для Гибкий кабель(и) | 5-40 °C |  | 5-35 °C | [7 empty] | 11 мм | клавиша | 1 | 60-60 % | 40000.0 циклы в соответствии с IEC 60669 | Pozidriv No 1 | 2-канальный | [53 empty] | Флоупак | AtlasDesign |  | комплект из 5 шт. | 1 | выключатель |  | освещение |  | сталь | винты | механизм | [6 empty] | 10 A в 250 В Переменный ток 50 Гц | [14 empty] | Срок гарантии на данное оборудование составляет 5 лет с момента отгрузки со склада Систэм Электрик, с подтверждением соответствующим документом | Подлежит замене | IP20 | не содержит галогенов
ATN000965 | ATLASDESIGN 2-клавишный ПЕРЕКЛЮЧАТЕЛЬ, сх.6+6, 10АХ, механизм, СТАЛЬ | Systeme Electric |  |  | Механизм Systeme Electric (ранее Schneider Electric) серии AtlasDesign в цвете сталь переключателя 2-клавишного подходит для сетей 250 В, на ток 10 А. - Переключатель позволяют управлять одним источником света с двух точек. - Лицевые детали из качественного ABS-пластика, устойчивого к царапинам и УФ-излучению. - Усиленные прямые монтажные лапки для лучшей фиксации механизма в монтажной коробке. |  | Электротехническое оборудование Потенциал | PTPWD | [6 empty] | EC001590 | Выключатель / Переключатель | 7 | Россия | https://static-pcsp.systeme.ru/image/mbzsuwcW_3pZLHuR68023447243e01744974919.jpeg https://static-pcsp.systeme.ru/image/NjVxIMHfGEbKf1cc67d919fd44c1d1742281213.jpeg | https://static-pcsp.systeme.ru/image/NjVxIMHfGEbKf1cc67d919fd44c1d1742281213.jpeg | https://api.systeme.ru/product/media/download/988353 https://api.systeme.ru/product/media/download/988507 | Glossa Blanca W59 выключатель переключатель розетка светорегулятор AtlasDesign диммер Этюд Хит W45 Каталог Каталог электроустановочных изделий ЭУИ Атлас Дизайн Profi54 Профи54 Aqua Аква Nature Бланка Глосса HIT MultiBox Мультибокс Термостат Монтажная коробка Распределительная коробка Подрозетник Etude Glossa Blanca W59 выключатель переключатель розетка светорегулятор AtlasDesign диммер Этюд Хит W45 Каталог Каталог электроустановочных изделий ЭУИ Атлас Дизайн Profi54 Профи54 Aqua Аква Nature Бланка Глосса HIT MultiBox Мультибокс Термостат Монтажная коробка Распределительная коробка Подрозетник Etude быстрозажимные клеммы безвинтовая платформа Screwless | https://api.systeme.ru/product/media/download/988356 | выключатель переключатель AtlasDesign Атлас Дизайн Руководство по эксплуатации | https://api.systeme.ru/certificates/default/download/3452 https://api.systeme.ru/certificates/default/download/3407 https://api.systeme.ru/certificates/default/download/3355 https://api.systeme.ru/certificates/default/download/1823 https://api.systeme.ru/certificates/default/download/1703 https://api.systeme.ru/certificates/default/download/2491 https://api.systeme.ru/certificates/default/download/1433 https://api.systeme.ru/certificates/default/download/765 | С-ТР ТС-НВО Д-ТР ЕАЭС-RoHS С/Д-UZ С-ТР ТС-НВО Д-ТР ЕАЭС-RoHS С/Д-UZ С-ТР ТС-НВО С-ТР ТС-НВО | ЕАЭС RU С-RU.АТ21.В.00157_25 ЕАЭС N RU Д-RU.РА01.В.69640_25 UZ.SMT.01.0103.117076789 ЕАЭС RU С-RU.АТ21.В.00043_20 ЕАЭС № RU Д-RU.МЮ62.В.00789_20 UZ.SMT.01.0026.75483261 ЕАЭС RU С-RU.АТ21.В.00029_19 ТС RU С-RU.АТ21.В.00042 |  |  | https://www.youtube.com/watch?v=uNb4HCh0Ebw https://rutube.ru/video/1b5d2b80e3c71a11012a2c453955a023/?r=wd https://vkvideo.ru/video-120704871_456239601 | 1330 | штука | 0 | 5 | BB1 PCE CAR P12 | 2 1 3 4 | 5 1 20 1800 | шт. шт. шт. шт. | 13606489703179 3606489703172 23606489703176 | 23 16 40.4 120 | 9.2 10.5 24.2 80 | 8.9 4.2 10.6 110.4 | см. см. см. см. | 0.43 0.074 1.904 189.329 | кг. кг. кг. кг. | 71 мм | 71 мм | 40 мм |  | Механизм с накладкой (EV006345) | Серый (EV000270) | Да |  |  |  | Необработанная (EV006034) |  | Термопласт (EV000403) | Пластик (EV000139) |  |  |  |  | Матовый (-ая) (EV000146) |  |  | 71 мм | 71 мм | 40 мм | 0 |  | Сталь (SV007271) | IP20 (EV006405) | [6 empty] | В распор (лапками) и винтами (EV006353) | [9 empty] | Внутренний / скрытый (EV000383) |  | Нет |  | Нет | IP20 (EV006405) | [38 empty] | 250 В | Клавиша/кнопка (EV006531) | Нет | Винтов. зажим/клемма (EV001008) | Нет (EV004175) | 40 мм | 10 А | Нет | В комплект не входит (EV009008) | Переключатель на 2 направления двойной (EV006530) | 2 | 10 AX | Нет | Нет | Нет (EV004175) | 22.6 мм | 10 | [125 empty] | утопленный | матовый |  | 0.081 кг | IEC 60669 |  | декоративное покрытие |  |  |  |  | 1...2.5 мм² для Жесткий кабель(и) 1...2.5 мм² для Гибкий кабель(и) | 5-40 °C |  | 5-35 °C | [7 empty] | 11 мм | клавиша | 2 | 60-60 % | 40000.0 циклы в соответствии с IEC 60669 | Pozidriv No 1 | сдвоенный на 2 направления | [53 empty] | Флоупак | AtlasDesign |  | комплект из 5 шт. | 1 | выключатель |  | освещение |  | сталь | винты | механизм | [6 empty] | 10 A в 250 В Переменный ток 50 Гц | [14 empty] | Срок гарантии на данное оборудование составляет 5 лет с момента отгрузки со склада Систэм Электрик, с подтверждением соответствующим документом | Подлежит замене | IP20 | не содержит галогенов
ATN000971 | ATLASDESIGN 1-клавишный ПЕРЕКРЕСТНЫЙ ПЕРЕКЛЮЧАТЕЛЬ, сх.7, 10АХ, механизм, СТАЛЬ | Systeme Electric |  |  | Механизм Systeme Electric (ранее Schneider Electric) серии AtlasDesign в цвете сталь переключателя 1-клавишного перекрёстного подходит для сетей 250 В, на ток 10 А. - Переключатель позволяют управлять одним источником света с двух точек. - Лицевые детали из качественного ABS-пластика, устойчивого к царапинам и УФ-излучению. - Усиленные прямые монтажные лапки для лучшей фиксации механизма в монтажной коробке. - Усиленные прямые монтажные лапки для лучшей фиксации механизма в монтажной коробке. |  | Электротехническое оборудование Потенциал | PTPWD | [6 empty] | EC001590 | Выключатель / Переключатель | 7 | Россия | https://static-pcsp.systeme.ru/image/mbzsuwcW_3pZLHuR68023447243e01744974919.jpeg https://static-pcsp.systeme.ru/image/bsYU8daZOtPe2McA67d919fd33fd01742281213.jpeg | https://static-pcsp.systeme.ru/image/bsYU8daZOtPe2McA67d919fd33fd01742281213.jpeg | https://api.systeme.ru/product/media/download/988353 https://api.systeme.ru/product/media/download/988507 | Glossa Blanca W59 выключатель переключатель розетка светорегулятор AtlasDesign диммер Этюд Хит W45 Каталог Каталог электроустановочных изделий ЭУИ Атлас Дизайн Profi54 Профи54 Aqua Аква Nature Бланка Глосса HIT MultiBox Мультибокс Термостат Монтажная коробка Распределительная коробка Подрозетник Etude Glossa Blanca W59 выключатель переключатель розетка светорегулятор AtlasDesign диммер Этюд Хит W45 Каталог Каталог электроустановочных изделий ЭУИ Атлас Дизайн Profi54 Профи54 Aqua Аква Nature Бланка Глосса HIT MultiBox Мультибокс Термостат Монтажная коробка Распределительная коробка Подрозетник Etude быстрозажимные клеммы безвинтовая платформа Screwless | https://api.systeme.ru/product/media/download/988356 | выключатель переключатель AtlasDesign Атлас Дизайн Руководство по эксплуатации | https://api.systeme.ru/certificates/default/download/3452 https://api.systeme.ru/certificates/default/download/3407 https://api.systeme.ru/certificates/default/download/3355 https://api.systeme.ru/certificates/default/download/1823 https://api.systeme.ru/certificates/default/download/1703 https://api.systeme.ru/certificates/default/download/2491 https://api.systeme.ru/certificates/default/download/1433 https://api.systeme.ru/certificates/default/download/765 | С-ТР ТС-НВО Д-ТР ЕАЭС-RoHS С/Д-UZ С-ТР ТС-НВО Д-ТР ЕАЭС-RoHS С/Д-UZ С-ТР ТС-НВО С-ТР ТС-НВО | ЕАЭС RU С-RU.АТ21.В.00157_25 ЕАЭС N RU Д-RU.РА01.В.69640_25 UZ.SMT.01.0103.117076789 ЕАЭС RU С-RU.АТ21.В.00043_20 ЕАЭС № RU Д-RU.МЮ62.В.00789_20 UZ.SMT.01.0026.75483261 ЕАЭС RU С-RU.АТ21.В.00029_19 ТС RU С-RU.АТ21.В.00042 |  |  | https://www.youtube.com/watch?v=uNb4HCh0Ebw https://rutube.ru/video/1b5d2b80e3c71a11012a2c453955a023/?r=wd https://vkvideo.ru/video-120704871_456239601 | 1330 | штука | 0 | 2 | BB1 PCE CAR P12 | 2 1 3 4 | 5 1 20 1800 | шт. шт. шт. шт. | 13606489703193 3606489703196 23606489703190 | 23 16 40.4 120 | 9.2 10.5 24.2 80 | 8.9 4.2 10.6 110.4 | см. см. см. см. | 0.407 0.069 1.809 180.797 | кг. кг. кг. кг. | 71 мм | 71 мм | 40 мм |  | Механизм с накладкой (EV006345) | Серый (EV000270) | Да |  |  |  | Необработанная (EV006034) |  | Термопласт (EV000403) | Пластик (EV000139) |  |  |  |  | Матовый (-ая) (EV000146) |  |  | 71 мм | 71 мм | 40 мм | 0 |  | Сталь (SV007271) | IP20 (EV006405) | [6 empty] | В распор (лапками) и винтами (EV006353) | [9 empty] | Внутренний / скрытый (EV000383) |  | Нет |  | Нет | IP20 (EV006405) | [38 empty] | 250 В | Клавиша/кнопка (EV006531) | Нет | Винтов. зажим/клемма (EV001008) | Нет (EV004175) | 40 мм | 10 А | Нет | В комплект не входит (EV009008) | Перекрестный переключатель (EV006435) | 1 | 10 AX | Нет | Нет | Нет (EV004175) | 22.6 мм | 10 | [125 empty] | утопленный | матовый |  | 0.076 кг | IEC 60669 |  | декоративное покрытие |  |  |  |  | 1...2.5 мм² для Жесткий кабель(и) 1...2.5 мм² для Гибкий кабель(и) | 5-40 °C |  | 5-35 °C | [7 empty] | 11 мм | клавиша | 1 | 60-60 % | 40000.0 циклы в соответствии с IEC 60669 | Pozidriv No 1 | перекрестный | [53 empty] | Флоупак | AtlasDesign |  | комплект из 5 шт. | 1 | выключатель |  | освещение |  | сталь | винты | механизм | [6 empty] | 10 A в 250 В Переменный ток 50 Гц | [14 empty] | Срок гарантии на данное оборудование составляет 5 лет с момента отгрузки со склада Систэм Электрик, с подтверждением соответствующим документом | Подлежит замене | IP20 | не содержит галогенов
ATN001011 | ATLASDESIGN 1-клавишный ВЫКЛЮЧАТЕЛЬ, сх.1, 10АХ, механизм, КАРБОН | Systeme Electric |  |  | Механизм Systeme Electric (ранее Schneider Electric) серии AtlasDesign в цвете карбон выключателя 1-клавишного подходит для сетей 250 В, на ток 10 А. - Лицевые детали из качественного ABS-пластика, устойчивого к царапинам и УФ-излучению. - Благодаря покрытию «soft touch» к изделию приятно прикасаться. - Усиленные прямые монтажные лапки для лучшей фиксации механизма в монтажной коробке. |  | Электротехническое оборудование Потенциал | PTPWD | [6 empty] | EC001590 | Выключатель / Переключатель | 7 | Россия | https://static-pcsp.systeme.ru/image/mbzsuwcW_3pZLHuR68023447243e01744974919.jpeg https://static-pcsp.systeme.ru/image/jK57JOQs2Q7P_QvK6746c6d9299971732691673.jpeg https://static-pcsp.systeme.ru/image/FsJWrZtR6_ITrf-n6746c92204ba51732692258.jpeg https://static-pcsp.systeme.ru/image/PM2GA3oW0KZnTopF67d919fd219791742281213.jpeg | https://static-pcsp.systeme.ru/image/PM2GA3oW0KZnTopF67d919fd219791742281213.jpeg | https://api.systeme.ru/product/media/download/988353 https://api.systeme.ru/product/media/download/988507 | Glossa Blanca W59 выключатель переключатель розетка светорегулятор AtlasDesign диммер Этюд Хит W45 Каталог Каталог электроустановочных изделий ЭУИ Атлас Дизайн Profi54 Профи54 Aqua Аква Nature Бланка Глосса HIT MultiBox Мультибокс Термостат Монтажная коробка Распределительная коробка Подрозетник Etude Glossa Blanca W59 выключатель переключатель розетка светорегулятор AtlasDesign диммер Этюд Хит W45 Каталог Каталог электроустановочных изделий ЭУИ Атлас Дизайн Profi54 Профи54 Aqua Аква Nature Бланка Глосса HIT MultiBox Мультибокс Термостат Монтажная коробка Распределительная коробка Подрозетник Etude быстрозажимные клеммы безвинтовая платформа Screwless | https://api.systeme.ru/product/media/download/988356 | выключатель переключатель AtlasDesign Атлас Дизайн Руководство по эксплуатации | https://api.systeme.ru/certificates/default/download/3452 https://api.systeme.ru/certificates/default/download/3407 https://api.systeme.ru/certificates/default/download/3355 https://api.systeme.ru/certificates/default/download/1823 https://api.systeme.ru/certificates/default/download/1703 https://api.systeme.ru/certificates/default/download/2491 https://api.systeme.ru/certificates/default/download/1433 https://api.systeme.ru/certificates/default/download/765 | С-ТР ТС-НВО Д-ТР ЕАЭС-RoHS С/Д-UZ С-ТР ТС-НВО Д-ТР ЕАЭС-RoHS С/Д-UZ С-ТР ТС-НВО С-ТР ТС-НВО | ЕАЭС RU С-RU.АТ21.В.00157_25 ЕАЭС N RU Д-RU.РА01.В.69640_25 UZ.SMT.01.0103.117076789 ЕАЭС RU С-RU.АТ21.В.00043_20 ЕАЭС № RU Д-RU.МЮ62.В.00789_20 UZ.SMT.01.0026.75483261 ЕАЭС RU С-RU.АТ21.В.00029_19 ТС RU С-RU.АТ21.В.00042 |  |  | https://www.youtube.com/watch?v=uNb4HCh0Ebw https://rutube.ru/video/1b5d2b80e3c71a11012a2c453955a023/?r=wd https://vkvideo.ru/video-120704871_456239601 | 307 | штука | 0 | 10 | CAR PCE BB1 P12 | 3 1 2 4 | 60 1 5 1800 | шт. шт. шт. шт. | 14690201032868 3606489703271 | 24.8 10.5 7 120 | 41 13.4 10 80 | 29.1 4.3 7 104 | см. см. см. см. | 4.872 0.068 1 156 | кг. кг. кг. кг. | 71 мм | 71 мм | 40 мм |  | Механизм с накладкой (EV006345) | Черный (EV000206) | Да |  |  |  | Необработанная (EV006034) |  | Термопласт (EV000403) | Пластик (EV000139) |  |  |  |  | Матовый (-ая) (EV000146) |  |  | 71 мм | 71 мм | 40 мм | 0 |  | Карбон (SV007428) | IP20 (EV006405) | [6 empty] | В распор (лапками) и винтами (EV006353) | [9 empty] | Внутренний / скрытый (EV000383) |  | Нет |  | Нет | IP20 (EV006405) | [38 empty] | 250 В | Клавиша/кнопка (EV006531) | Нет | Винтов. зажим/клемма (EV001008) | Нет (EV004175) | 23 мм | 10 А | Нет | В комплект не входит (EV009008) | Выключатель 1-полюс. (EV009624) | 1 | 10 AX | Нет | Нет | Нет (EV004175) | 42 мм | 10 | [125 empty] | утопленный | матовый |  | 0.072 кг | IEC 60669 |  | декоративное покрытие |  |  |  |  | 1...2.5 мм² для Жесткий кабель(и) 1...2.5 мм² для Гибкий кабель(и) | 5-40 °C |  | 5-35 °C | [7 empty] | 11 мм | клавиша | 1 | 60-60 % | 40000.0 циклы в соответствии с IEC 60669 | Pozidriv No 1 | на 1 направление | [53 empty] | Флоупак | AtlasDesign |  | комплект из 5 шт. | 1 | выключатель |  | освещение |  | карбон | винты | механизм | [6 empty] | 10 A в 250 В Переменный ток 50 Гц | [14 empty] | Срок гарантии на данное оборудование составляет 5 лет с момента отгрузки со склада Систэм Электрик, с подтверждением соответствующим документом | Подлежит замене | IP20
ATN001012 | ATLASDESIGN 1-клавишный ВЫКЛЮЧАТЕЛЬ, сх.1, 10АХ, в сборе, КАРБОН | Systeme Electric |  |  | Выключатель 1-клавишный в сборе Systeme Electric (ранее Schneider Electric) серии AtlasDesign в цвете карбон подходит для сетей 250 В, на ток 10 А. - Лицевые детали из качественного ABS-пластика, устойчивого к царапинам и УФ-излучению. - Изделие поставляется в комплекте с рамкой того же цвета. - Благодаря покрытию «soft touch» к изделию приятно прикасаться. |  | Электротехническое оборудование Потенциал | PTPWD | [6 empty] | EC001590 | Выключатель / Переключатель | 7 | Россия | https://static-pcsp.systeme.ru/image/mbzsuwcW_3pZLHuR68023447243e01744974919.jpeg https://static-pcsp.systeme.ru/image/vg8X8TaVzLy_cibV67d919fd12ecd1742281213.jpeg | https://static-pcsp.systeme.ru/image/vg8X8TaVzLy_cibV67d919fd12ecd1742281213.jpeg | https://api.systeme.ru/product/media/download/988353 https://api.systeme.ru/product/media/download/988507 | Glossa Blanca W59 выключатель переключатель розетка светорегулятор AtlasDesign диммер Этюд Хит W45 Каталог Каталог электроустановочных изделий ЭУИ Атлас Дизайн Profi54 Профи54 Aqua Аква Nature Бланка Глосса HIT MultiBox Мультибокс Термостат Монтажная коробка Распределительная коробка Подрозетник Etude Glossa Blanca W59 выключатель переключатель розетка светорегулятор AtlasDesign диммер Этюд Хит W45 Каталог Каталог электроустановочных изделий ЭУИ Атлас Дизайн Profi54 Профи54 Aqua Аква Nature Бланка Глосса HIT MultiBox Мультибокс Термостат Монтажная коробка Распределительная коробка Подрозетник Etude быстрозажимные клеммы безвинтовая платформа Screwless |  |  | https://api.systeme.ru/certificates/default/download/3452 https://api.systeme.ru/certificates/default/download/3407 https://api.systeme.ru/certificates/default/download/3355 https://api.systeme.ru/certificates/default/download/1823 https://api.systeme.ru/certificates/default/download/1703 https://api.systeme.ru/certificates/default/download/2491 https://api.systeme.ru/certificates/default/download/1433 https://api.systeme.ru/certificates/default/download/765 | С-ТР ТС-НВО Д-ТР ЕАЭС-RoHS С/Д-UZ С-ТР ТС-НВО Д-ТР ЕАЭС-RoHS С/Д-UZ С-ТР ТС-НВО С-ТР ТС-НВО | ЕАЭС RU С-RU.АТ21.В.00157_25 ЕАЭС N RU Д-RU.РА01.В.69640_25 UZ.SMT.01.0103.117076789 ЕАЭС RU С-RU.АТ21.В.00043_20 ЕАЭС № RU Д-RU.МЮ62.В.00789_20 UZ.SMT.01.0026.75483261 ЕАЭС RU С-RU.АТ21.В.00029_19 ТС RU С-RU.АТ21.В.00042 |  |  | https://www.youtube.com/watch?v=uNb4HCh0Ebw https://rutube.ru/video/1b5d2b80e3c71a11012a2c453955a023/?r=wd https://vkvideo.ru/video-120704871_456239601 | 397.5 | штука | 0 | 5 | BB1 PCE CAR P12 | 2 1 3 4 | 5 1 20 1800 | шт. шт. шт. шт. | 13606489703285 3606489703288 23606489703282 | 23 16 40.4 120 | 9.2 10.5 24.2 80 | 8.9 4.2 10.6 110.4 | см. см. см. см. | 0.459 0.08 2.02 199.78 | кг. кг. кг. кг. | 83 мм | 83 мм | 40 мм |  | В сборе с корпусом/рамкой (EV006348) | Черный (EV000206) | Да |  |  |  | Необработанная (EV006034) |  | Термопласт (EV000403) | Пластик (EV000139) |  |  |  |  | Матовый (-ая) (EV000146) |  |  | 83 мм | 83 мм | 40 мм |  |  | Карбон (SV007428) | IP20 (EV006405) | [6 empty] | В распор (лапками) и винтами (EV006353) | [9 empty] | Внутренний / скрытый (EV000383) |  | Нет |  | Нет | IP20 (EV006405) | [38 empty] | 250 В | Клавиша/кнопка (EV006531) | Нет | Винтов. зажим/клемма (EV001008) | Нет (EV004175) |  | 10 А | Нет |  | Выключатель 1-полюс. (EV009624) | 1 | 10 AX | Нет | Нет | Нет (EV004175) |  | 10 | [125 empty] | утопленный | матовый |  | 0.088 кг | IEC 60669 |  | декоративное покрытие |  |  |  |  | 1...2.5 мм² для Жесткий кабель(и) 1...2.5 мм² для Гибкий кабель(и) | 5-40 °C |  | 5-35 °C | [7 empty] | 11 мм | клавиша | 1 | 60-60 % | 40000.0 циклы в соответствии с IEC 60669 | Pozidriv No 1 | на 1 направление | [53 empty] | Флоупак | AtlasDesign |  | комплект из 5 шт. | 1 | выключатель |  | освещение |  | карбон | винты | изделие в сборе | [6 empty] | 10 A в 250 В Переменный ток 50 Гц | [14 empty] | Срок гарантии на данное оборудование составляет 5 лет с момента отгрузки со склада Систэм Электрик, с подтверждением соответствующим документом | Подлежит замене | IP20
ATN001013 | ATLASDESIGN 1-клавишный ВЫКЛЮЧАТЕЛЬ с подсветкой, сх.1а, 10АХ, механизм, КАРБОН | Systeme Electric |  |  | Механизм выключателя 1-клавишного с подсветкой Systeme Electric (ранее Schneider Electric) серии AtlasDesign в цвете карбон подходит для сетей 250 В, на ток 10 А. - Благодаря светодиодной подсветке синего цвета изделие легко найти в темноте. - Лицевые детали из качественного ABS-пластика, устойчивого к царапинам и УФ-излучению. - Благодаря покрытию «soft touch» к изделию приятно прикасаться. |  | Электротехническое оборудование Потенциал | PTPWD | [6 empty] | EC001590 | Выключатель / Переключатель | 7 | Россия | https://static-pcsp.systeme.ru/image/mbzsuwcW_3pZLHuR68023447243e01744974919.jpeg https://static-pcsp.systeme.ru/image/bVkYpzPKI028diiQ67d919fd02d111742281213.jpeg | https://static-pcsp.systeme.ru/image/bVkYpzPKI028diiQ67d919fd02d111742281213.jpeg | https://api.systeme.ru/product/media/download/988353 https://api.systeme.ru/product/media/download/988507 | Glossa Blanca W59 выключатель переключатель розетка светорегулятор AtlasDesign диммер Этюд Хит W45 Каталог Каталог электроустановочных изделий ЭУИ Атлас Дизайн Profi54 Профи54 Aqua Аква Nature Бланка Глосса HIT MultiBox Мультибокс Термостат Монтажная коробка Распределительная коробка Подрозетник Etude Glossa Blanca W59 выключатель переключатель розетка светорегулятор AtlasDesign диммер Этюд Хит W45 Каталог Каталог электроустановочных изделий ЭУИ Атлас Дизайн Profi54 Профи54 Aqua Аква Nature Бланка Глосса HIT MultiBox Мультибокс Термостат Монтажная коробка Распределительная коробка Подрозетник Etude быстрозажимные клеммы безвинтовая платформа Screwless | https://api.systeme.ru/product/media/download/988356 | выключатель переключатель AtlasDesign Атлас Дизайн Руководство по эксплуатации | https://api.systeme.ru/certificates/default/download/3452 https://api.systeme.ru/certificates/default/download/3407 https://api.systeme.ru/certificates/default/download/3355 https://api.systeme.ru/certificates/default/download/1823 https://api.systeme.ru/certificates/default/download/1703 https://api.systeme.ru/certificates/default/download/2491 https://api.systeme.ru/certificates/default/download/1433 https://api.systeme.ru/certificates/default/download/765 | С-ТР ТС-НВО Д-ТР ЕАЭС-RoHS С/Д-UZ С-ТР ТС-НВО Д-ТР ЕАЭС-RoHS С/Д-UZ С-ТР ТС-НВО С-ТР ТС-НВО | ЕАЭС RU С-RU.АТ21.В.00157_25 ЕАЭС N RU Д-RU.РА01.В.69640_25 UZ.SMT.01.0103.117076789 ЕАЭС RU С-RU.АТ21.В.00043_20 ЕАЭС № RU Д-RU.МЮ62.В.00789_20 UZ.SMT.01.0026.75483261 ЕАЭС RU С-RU.АТ21.В.00029_19 ТС RU С-RU.АТ21.В.00042 |  |  | https://www.youtube.com/watch?v=uNb4HCh0Ebw https://rutube.ru/video/1b5d2b80e3c71a11012a2c453955a023/?r=wd https://vkvideo.ru/video-120704871_456239601 | 524.5 | штука | 0 | 5 | BB1 PCE CAR P12 | 2 1 3 4 | 5 1 20 1800 | шт. шт. шт. шт. | 13606489703292 3606489703295 23606489703299 | 9.7 7.9 25 120 | 23.9 7.9 41.7 80 | 9.9 4.3 11.2 114 | см. см. см. см. | 0.408 0.071 1.811 172.409 | кг. кг. кг. кг. | 71 мм | 71 мм | 40 мм |  | Механизм с накладкой (EV006345) | Черный (EV000206) | Да |  |  |  | Необработанная (EV006034) |  | Термопласт (EV000403) | Пластик (EV000139) |  |  |  |  | Матовый (-ая) (EV000146) |  |  | 71 мм | 71 мм | 40 мм | 0 |  | Карбон (SV007428) | IP20 (EV006405) | [6 empty] | В распор (лапками) и винтами (EV006353) | [9 empty] | Внутренний / скрытый (EV000383) |  | Нет |  | Нет | IP20 (EV006405) | [38 empty] | 250 В | Клавиша/кнопка (EV006531) | Нет | Винтов. зажим/клемма (EV001008) | Да (EV004711) | 23 мм | 10 А | Нет | В комплект не входит (EV009008) | Выключатель 1-полюс. (EV009624) | 1 | 10 AX | Нет | Нет | Нет (EV004175) | 42 мм | 10 | Контроль и ориентация (EV011600) | [124 empty] | утопленный | матовый |  | 0.072 кг | IEC 60669 |  | декоративное покрытие |  |  |  |  | 1...2.5 мм² для Жесткий кабель(и) 1...2.5 мм² для Гибкий кабель(и) | 5-40 °C |  | 5-35 °C | [7 empty] | 11 мм | клавиша | 1 | 60-60 % | 40000.0 циклы в соответствии с IEC 60669 | Pozidriv No 1 | на 1 направление | [53 empty] | Флоупак | AtlasDesign |  | комплект из 5 шт. | 1 | выключатель |  | освещение |  | карбон | винты | механизм | [6 empty] | 10 A в 250 В переменный ток 50 Гц | [14 empty] | Срок гарантии на данное оборудование составляет 5 лет с момента отгрузки со склада Систэм Электрик, с подтверждением соответствующим документом | Подлежит замене | IP20
ATN001015 | ATLASDESIGN 1-клавишный ВЫКЛЮЧАТЕЛЬ КНОПОЧНЫЙ, сх.1, 10А, механизм, КАРБОН | Systeme Electric |  |  | Механизм Systeme Electric (ранее Schneider Electric) серии AtlasDesign в цвете карбон выключателя 1-клавишного с самовозвратом подходит для сетей 250 В, на ток 10 А. - Лицевые детали из качественного ABS-пластика, устойчивого к царапинам и УФ-излучению. - Благодаря покрытию «soft touch» к изделию приятно прикасаться. - Усиленные прямые монтажные лапки для лучшей фиксации механизма в монтажной коробке. |  | Электротехническое оборудование Потенциал | PTPWD | [6 empty] | EC000029 | Кнопочный, самовозвратный, карточный выключатель | 7 | Россия | https://static-pcsp.systeme.ru/image/mbzsuwcW_3pZLHuR68023447243e01744974919.jpeg https://static-pcsp.systeme.ru/image/DGXeZw0Pf9QoCak967d919fce83d41742281212.jpeg | https://static-pcsp.systeme.ru/image/DGXeZw0Pf9QoCak967d919fce83d41742281212.jpeg | https://api.systeme.ru/product/media/download/988353 https://api.systeme.ru/product/media/download/988507 | Glossa Blanca W59 выключатель переключатель розетка светорегулятор AtlasDesign диммер Этюд Хит W45 Каталог Каталог электроустановочных изделий ЭУИ Атлас Дизайн Profi54 Профи54 Aqua Аква Nature Бланка Глосса HIT MultiBox Мультибокс Термостат Монтажная коробка Распределительная коробка Подрозетник Etude Glossa Blanca W59 выключатель переключатель розетка светорегулятор AtlasDesign диммер Этюд Хит W45 Каталог Каталог электроустановочных изделий ЭУИ Атлас Дизайн Profi54 Профи54 Aqua Аква Nature Бланка Глосса HIT MultiBox Мультибокс Термостат Монтажная коробка Распределительная коробка Подрозетник Etude быстрозажимные клеммы безвинтовая платформа Screwless | https://api.systeme.ru/product/media/download/988356 | выключатель переключатель AtlasDesign Атлас Дизайн Руководство по эксплуатации | https://api.systeme.ru/certificates/default/download/3452 https://api.systeme.ru/certificates/default/download/3407 https://api.systeme.ru/certificates/default/download/3355 https://api.systeme.ru/certificates/default/download/1823 https://api.systeme.ru/certificates/default/download/1703 https://api.systeme.ru/certificates/default/download/2491 https://api.systeme.ru/certificates/default/download/1433 https://api.systeme.ru/certificates/default/download/765 | С-ТР ТС-НВО Д-ТР ЕАЭС-RoHS С/Д-UZ С-ТР ТС-НВО Д-ТР ЕАЭС-RoHS С/Д-UZ С-ТР ТС-НВО С-ТР ТС-НВО | ЕАЭС RU С-RU.АТ21.В.00157_25 ЕАЭС N RU Д-RU.РА01.В.69640_25 UZ.SMT.01.0103.117076789 ЕАЭС RU С-RU.АТ21.В.00043_20 ЕАЭС № RU Д-RU.МЮ62.В.00789_20 UZ.SMT.01.0026.75483261 ЕАЭС RU С-RU.АТ21.В.00029_19 ТС RU С-RU.АТ21.В.00042 |  |  | https://www.youtube.com/watch?v=uNb4HCh0Ebw https://rutube.ru/video/1b5d2b80e3c71a11012a2c453955a023/?r=wd https://vkvideo.ru/video-120704871_456239601 | 504 | штука | 0 | 5 | BB1 PCE CAR P12 | 2 1 3 4 | 5 1 20 1800 | шт. шт. шт. шт. | 13606489703308 3606489703301 23606489703305 | 23 16 40.4 120 | 9.2 10.5 24.2 80 | 8.9 4.2 10.6 110.4 | см. см. см. см. | 0.379 0.064 1.699 170.879 | кг. кг. кг. кг. | 71 мм | 71 мм | 40 мм |  | Механизм с накладкой (EV006345) | Черный (EV000206) | Да |  |  |  | Необработанная (EV006034) |  | Термопласт (EV000403) | Пластик (EV000139) |  |  |  |  | Матовый (-ая) (EV000146) |  |  | 71 мм | 71 мм | 40 мм |  |  | Карбон (SV007428) | IP20 (EV006405) | [6 empty] | В распор (лапками) и винтами (EV006353) | [9 empty] | Внутренний / скрытый (EV000383) |  | Нет |  |  | IP20 (EV006405) | [30 empty] | Одиночный/однокнопочный (EV000987) | [7 empty] | 250 В | Клавиша (качели) (EV000200) |  |  |  |  | 10 А | Нет |  |  | 1 | [5 empty] | 10 |  | Нет | [123 empty] | утопленный | матовый |  | 0.071 кг | IEC 60669 |  | декоративное покрытие |  |  |  |  | 1...2.5 мм² для Жесткий кабель(и) 1...2.5 мм² для Гибкий кабель(и) | 5-40 °C |  | 5-35 °C | [7 empty] | 11 мм | клавиша | 1 | 60-60 % | 40000.0 циклы в соответствии с IEC 60669 | Pozidriv No 1 | [54 empty] | Флоупак | AtlasDesign |  | комплект из 5 шт. | 1 | кнопка |  | освещение |  | карбон | винты | механизм | [6 empty] | 10 A в 250 В Переменный ток 50 Гц | [14 empty] | Срок гарантии на данное оборудование составляет 5 лет с момента отгрузки со склада Систэм Электрик, с подтверждением соответствующим документом | Подлежит замене | IP20
ATN001031 | ATLASDESIGN 3-клавишный ВЫКЛЮЧАТЕЛЬ, сх.1+1+1, 10АХ, механизм, КАРБОН | Systeme Electric |  |  | Механизм Systeme Electric (ранее Schneider Electric) серии AtlasDesign в цвете карбон выключателя 3-клавишного подходит для сетей 250 В, на ток 10 А. - Трёхклавишный выключатель позволяет управлять тремя источниками света из одной точки. - Лицевые детали из качественного ABS-пластика, устойчивого к царапинам и УФ-излучению. - Благодаря покрытию «soft touch» к изделию приятно прикасаться. |  | Электротехническое оборудование Потенциал | PTPWD | [6 empty] | EC001590 | Выключатель / Переключатель | 7 | Россия | https://static-pcsp.systeme.ru/image/mbzsuwcW_3pZLHuR68023447243e01744974919.jpeg https://static-pcsp.systeme.ru/image/A-cgLAXj.jpeg | https://static-pcsp.systeme.ru/image/A-cgLAXj.jpeg | https://api.systeme.ru/product/media/download/988353 https://api.systeme.ru/product/media/download/988507 | Glossa Blanca W59 выключатель переключатель розетка светорегулятор AtlasDesign диммер Этюд Хит W45 Каталог Каталог электроустановочных изделий ЭУИ Атлас Дизайн Profi54 Профи54 Aqua Аква Nature Бланка Глосса HIT MultiBox Мультибокс Термостат Монтажная коробка Распределительная коробка Подрозетник Etude Glossa Blanca W59 выключатель переключатель розетка светорегулятор AtlasDesign диммер Этюд Хит W45 Каталог Каталог электроустановочных изделий ЭУИ Атлас Дизайн Profi54 Профи54 Aqua Аква Nature Бланка Глосса HIT MultiBox Мультибокс Термостат Монтажная коробка Распределительная коробка Подрозетник Etude быстрозажимные клеммы безвинтовая платформа Screwless | https://api.systeme.ru/product/media/download/988356 | выключатель переключатель AtlasDesign Атлас Дизайн Руководство по эксплуатации | https://api.systeme.ru/certificates/default/download/3452 https://api.systeme.ru/certificates/default/download/3407 https://api.systeme.ru/certificates/default/download/3355 https://api.systeme.ru/certificates/default/download/1823 https://api.systeme.ru/certificates/default/download/1703 https://api.systeme.ru/certificates/default/download/2491 https://api.systeme.ru/certificates/default/download/1433 https://api.systeme.ru/certificates/default/download/765 | С-ТР ТС-НВО Д-ТР ЕАЭС-RoHS С/Д-UZ С-ТР ТС-НВО Д-ТР ЕАЭС-RoHS С/Д-UZ С-ТР ТС-НВО С-ТР ТС-НВО | ЕАЭС RU С-RU.АТ21.В.00157_25 ЕАЭС N RU Д-RU.РА01.В.69640_25 UZ.SMT.01.0103.117076789 ЕАЭС RU С-RU.АТ21.В.00043_20 ЕАЭС № RU Д-RU.МЮ62.В.00789_20 UZ.SMT.01.0026.75483261 ЕАЭС RU С-RU.АТ21.В.00029_19 ТС RU С-RU.АТ21.В.00042 |  |  | https://www.youtube.com/watch?v=uNb4HCh0Ebw https://rutube.ru/video/1b5d2b80e3c71a11012a2c453955a023/?r=wd https://vkvideo.ru/video-120704871_456239601 | 612 | штука | 0 | 5 | BB1 PCE CAR P12 | 2 1 3 4 | 5 1 20 1800 | шт. шт. шт. шт. | 13606489703353 3606489703356 23606489703350 | 23 7.1 42.1 120 | 9.2 7.1 25.2 80 | 8.9 4 1.13 110.4 | см. см. см. см. | 0.453 0.079 1.953 198 | кг. кг. кг. кг. | 71 мм | 71 мм | 40 мм |  | Механизм с накладкой (EV006345) | Черный (EV000206) | Да |  |  |  | Необработанная (EV006034) |  | Термопласт (EV000403) | Пластик (EV000139) |  |  |  |  | Матовый (-ая) (EV000146) |  |  | 71 мм | 71 мм | 40 мм | 0 |  | Карбон (SV007428) | IP20 (EV006405) | [6 empty] | В распор (лапками) и винтами (EV006353) | [9 empty] | Внутренний / скрытый (EV000383) |  | Нет |  | Нет | IP20 (EV006405) | [38 empty] | 250 В | Клавиша/кнопка (EV006531) | Нет | Винтов. зажим/клемма (EV001008) | Нет (EV004175) | 40 мм | 10 А | Нет |  | Выключатель 3х1-полюс. (EV006343) | 3 | 10 AX | Нет | Нет | Нет (EV004175) | 22.6 мм | 10 | [125 empty] | утопленный | матовый |  | 0.079 кг | IEC 60669 |  | декоративное покрытие |  |  |  |  | 1...2.5 мм² для Жесткий кабель(и) 1...2.5 мм² для Гибкий кабель(и) | 5-40 °C |  | 5-35 °C | [7 empty] | 11 мм | клавиша | 3 | 60-60 % | 40000.0 циклы в соответствии с IEC 60669 | Pozidriv No 1 | 3.0 на 1 направление | [53 empty] | Флоупак | AtlasDesign |  | комплект из 5 шт. | 1 | выключатель |  | освещение |  | карбон | винты | механизм | [6 empty] | 10 A в 250 В переменный ток 50 Гц | [14 empty] | Срок гарантии на данное оборудование составляет 5 лет с момента отгрузки со склада Систэм Электрик, с подтверждением соответствующим документом | Подлежит замене | IP20
ATN001051 | ATLASDESIGN 2-клавишный ВЫКЛЮЧАТЕЛЬ, сх.5, 10АХ, механизм, КАРБОН | Systeme Electric |  |  | Механизм выключателя 2-клавишного Systeme Electric (ранее Schneider Electric) серии AtlasDesign в цвете карбон подходит для сетей 250 В, на ток 10 А. - Двухклавишный выключатель позволяет управлять двумя источниками света с одной точки. - Лицевые детали из качественного ABS-пластика, устойчивого к царапинам и УФ-излучению. - Благодаря покрытию «soft touch» к изделию приятно прикасаться. |  | Электротехническое оборудование Потенциал | PTPWD | [6 empty] | EC001590 | Выключатель / Переключатель | 7 | Россия | https://static-pcsp.systeme.ru/image/mbzsuwcW_3pZLHuR68023447243e01744974919.jpeg https://static-pcsp.systeme.ru/image/OrhtQhxQe1C1smi76746c6d9754951732691673.jpeg https://static-pcsp.systeme.ru/image/2UGW4j3bpf_t_We76746c9227e64e1732692258.jpeg https://static-pcsp.systeme.ru/image/Hsna_sp2OBATd-Ax67d919fc412761742281212.jpeg | https://static-pcsp.systeme.ru/image/Hsna_sp2OBATd-Ax67d919fc412761742281212.jpeg | https://api.systeme.ru/product/media/download/988353 https://api.systeme.ru/product/media/download/988507 | Glossa Blanca W59 выключатель переключатель розетка светорегулятор AtlasDesign диммер Этюд Хит W45 Каталог Каталог электроустановочных изделий ЭУИ Атлас Дизайн Profi54 Профи54 Aqua Аква Nature Бланка Глосса HIT MultiBox Мультибокс Термостат Монтажная коробка Распределительная коробка Подрозетник Etude Glossa Blanca W59 выключатель переключатель розетка светорегулятор AtlasDesign диммер Этюд Хит W45 Каталог Каталог электроустановочных изделий ЭУИ Атлас Дизайн Profi54 Профи54 Aqua Аква Nature Бланка Глосса HIT MultiBox Мультибокс Термостат Монтажная коробка Распределительная коробка Подрозетник Etude быстрозажимные клеммы безвинтовая платформа Screwless | https://api.systeme.ru/product/media/download/988356 | выключатель переключатель AtlasDesign Атлас Дизайн Руководство по эксплуатации | https://api.systeme.ru/certificates/default/download/3452 https://api.systeme.ru/certificates/default/download/3407 https://api.systeme.ru/certificates/default/download/3355 https://api.systeme.ru/certificates/default/download/1823 https://api.systeme.ru/certificates/default/download/1703 https://api.systeme.ru/certificates/default/download/2491 https://api.systeme.ru/certificates/default/download/1433 https://api.systeme.ru/certificates/default/download/765 | С-ТР ТС-НВО Д-ТР ЕАЭС-RoHS С/Д-UZ С-ТР ТС-НВО Д-ТР ЕАЭС-RoHS С/Д-UZ С-ТР ТС-НВО С-ТР ТС-НВО | ЕАЭС RU С-RU.АТ21.В.00157_25 ЕАЭС N RU Д-RU.РА01.В.69640_25 UZ.SMT.01.0103.117076789 ЕАЭС RU С-RU.АТ21.В.00043_20 ЕАЭС № RU Д-RU.МЮ62.В.00789_20 UZ.SMT.01.0026.75483261 ЕАЭС RU С-RU.АТ21.В.00029_19 ТС RU С-RU.АТ21.В.00042 |  |  | https://www.youtube.com/watch?v=uNb4HCh0Ebw https://rutube.ru/video/1b5d2b80e3c71a11012a2c453955a023/?r=wd https://vkvideo.ru/video-120704871_456239601 | 397.5 | штука | 0 | 10 | BB1 PCE CAR P12 | 2 1 3 4 | 10 1 60 1800 | шт. шт. шт. шт. | 4690201032984 3606489703448 14690201032981 | 19.6 10.7 24.6 120 | 24.2 14.6 41 80 | 9.4 4 29.4 101 | см. см. см. см. | 0.796 0.071 5.036 162 | кг. кг. кг. кг. | 71 мм | 71 мм | 40 мм |  | Механизм с накладкой (EV006345) | Черный (EV000206) | Да |  |  |  | Необработанная (EV006034) |  | Термопласт (EV000403) | Пластик (EV000139) |  |  |  |  | Матовый (-ая) (EV000146) |  |  | 71 мм | 71 мм | 40 мм | 0 |  | Карбон (SV007428) | IP20 (EV006405) | [6 empty] | В распор (лапками) и винтами (EV006353) | [9 empty] | Внутренний / скрытый (EV000383) |  | Нет |  | Нет | IP20 (EV006405) | [37 empty] | 7016 | 250 В | Клавиша/кнопка (EV006531) | Да | Винтов. зажим/клемма (EV001008) | Нет (EV004175) | 23 мм | 10 А | Нет | В комплект не входит (EV009008) | Выключатель 2х1-полюс. (EV006342) | 2 | 10 AX | Нет | Нет | Нет (EV004175) | 42 мм | 10 | [125 empty] | утопленный | матовый |  | 0.074 кг | IEC 60669 |  | декоративное покрытие |  |  |  |  | 1...2.5 мм² для Жесткий кабель(и) 1...2.5 мм² для Гибкий кабель(и) | 5-40 °C |  | 5-35 °C | [7 empty] | 11 мм | клавиша | 2 | 60-60 % | 40000.0 циклы в соответствии с IEC 60669 | Pozidriv No 1 | 2.0 на 1 направление | [53 empty] | Флоупак | AtlasDesign |  | комплект из 5 шт. | 1 | выключатель |  | освещение |  | карбон | винты | механизм | [6 empty] | 10 A в 250 В Переменный ток 50 Гц | [14 empty] | Срок гарантии на данное оборудование составляет 5 лет с момента отгрузки со склада Систэм Электрик, с подтверждением соответствующим документом | Подлежит замене | IP20
ATN001052 | ATLASDESIGN 2-клавишный ВЫКЛЮЧАТЕЛЬ, сх.5, 10АХ, в сборе, КАРБОН | Systeme Electric |  |  | Выключатель Systeme Electric (ранее Schneider Electric) серии AtlasDesign (в сборе, цвет карбон) 2-клавишный подходит для сетей 250 В, на ток 10 А. - Двухклавишный выключатель позволяет управлять двумя источниками света с одной точки. - Лицевые детали из качественного ABS-пластика, устойчивого к царапинам и УФ-излучению. - Изделие поставляется в комплекте с рамкой того же цвета. - Благодаря покрытию «soft touch» к изделию приятно прикасаться. |  | Электротехническое оборудование Потенциал | PTPWD | [6 empty] | EC001590 | Выключатель / Переключатель | 7 | Россия | https://static-pcsp.systeme.ru/image/mbzsuwcW_3pZLHuR68023447243e01744974919.jpeg https://static-pcsp.systeme.ru/image/SFb6jhVdFCi7cNhV67d919fc31ef31742281212.jpeg | https://static-pcsp.systeme.ru/image/SFb6jhVdFCi7cNhV67d919fc31ef31742281212.jpeg | https://api.systeme.ru/product/media/download/988353 https://api.systeme.ru/product/media/download/988507 | Glossa Blanca W59 выключатель переключатель розетка светорегулятор AtlasDesign диммер Этюд Хит W45 Каталог Каталог электроустановочных изделий ЭУИ Атлас Дизайн Profi54 Профи54 Aqua Аква Nature Бланка Глосса HIT MultiBox Мультибокс Термостат Монтажная коробка Распределительная коробка Подрозетник Etude Glossa Blanca W59 выключатель переключатель розетка светорегулятор AtlasDesign диммер Этюд Хит W45 Каталог Каталог электроустановочных изделий ЭУИ Атлас Дизайн Profi54 Профи54 Aqua Аква Nature Бланка Глосса HIT MultiBox Мультибокс Термостат Монтажная коробка Распределительная коробка Подрозетник Etude быстрозажимные клеммы безвинтовая платформа Screwless |  |  | https://api.systeme.ru/certificates/default/download/3452 https://api.systeme.ru/certificates/default/download/3407 https://api.systeme.ru/certificates/default/download/3355 https://api.systeme.ru/certificates/default/download/1823 https://api.systeme.ru/certificates/default/download/1703 https://api.systeme.ru/certificates/default/download/2491 https://api.systeme.ru/certificates/default/download/1433 https://api.systeme.ru/certificates/default/download/765 | С-ТР ТС-НВО Д-ТР ЕАЭС-RoHS С/Д-UZ С-ТР ТС-НВО Д-ТР ЕАЭС-RoHS С/Д-UZ С-ТР ТС-НВО С-ТР ТС-НВО | ЕАЭС RU С-RU.АТ21.В.00157_25 ЕАЭС N RU Д-RU.РА01.В.69640_25 UZ.SMT.01.0103.117076789 ЕАЭС RU С-RU.АТ21.В.00043_20 ЕАЭС № RU Д-RU.МЮ62.В.00789_20 UZ.SMT.01.0026.75483261 ЕАЭС RU С-RU.АТ21.В.00029_19 ТС RU С-RU.АТ21.В.00042 |  |  | https://www.youtube.com/watch?v=uNb4HCh0Ebw https://rutube.ru/video/1b5d2b80e3c71a11012a2c453955a023/?r=wd https://vkvideo.ru/video-120704871_456239601 | 460.5 | штука | 0 | 5 | BB1 PCE CAR P12 | 2 1 3 4 | 5 1 20 1800 | шт. шт. шт. шт. | 13606489703452 3606489703455 23606489703459 | 23 16 40.4 120 | 9.2 11.5 24.2 80 | 8.9 4.2 10.6 110.4 | см. см. см. см. | 0.476 0.083 2.087 205.828 | кг. кг. кг. кг. | 83 мм | 83 мм | 40 мм |  | В сборе с корпусом/рамкой (EV006348) | Черный (EV000206) | Да |  |  |  | Необработанная (EV006034) |  | Термопласт (EV000403) | Пластик (EV000139) |  |  |  |  | Матовый (-ая) (EV000146) |  |  | 83 мм | 83 мм | 40 мм | 0 |  | Карбон (SV007428) | IP20 (EV006405) | [6 empty] | В распор (лапками) и винтами (EV006353) | [9 empty] | Внутренний / скрытый (EV000383) |  | Нет |  | Нет | IP20 (EV006405) | [38 empty] | 250 В | Клавиша/кнопка (EV006531) | Нет | Винтов. зажим/клемма (EV001008) | Нет (EV004175) |  | 10 А | Нет |  | Выключатель 2х1-полюс. (EV006342) | 2 | 10 AX | Нет | Нет | Нет (EV004175) |  | 10 | [125 empty] | утопленный | матовый |  | 0.089 кг | IEC 60669 |  | декоративное покрытие |  |  |  |  | 1...2.5 мм² для Жесткий кабель(и) 1...2.5 мм² для Гибкий кабель(и) | 5-40 °C |  | 5-35 °C | [7 empty] | 11 мм | клавиша | 2 | 60-60 % | 40000.0 циклы в соответствии с IEC 60669 | Pozidriv No 1 | 2-канальный | [53 empty] | Флоупак | AtlasDesign |  | комплект из 5 шт. | 1 | выключатель |  | освещение |  | карбон | винты | изделие в сборе | [6 empty] | 10 A в 250 В Переменный ток 50 Гц | [14 empty] | Срок гарантии на данное оборудование составляет 5 лет с момента отгрузки со склада Систэм Электрик, с подтверждением соответствующим документом | Подлежит замене | IP20
ATN001053 | ATLASDESIGN 2-клавишный ВЫКЛЮЧАТЕЛЬ с подсветкой, сх.5а, 10АХ, механизм, КАРБОН | Systeme Electric |  |  | Механизм Systeme Electric (ранее Schneider Electric) серии AtlasDesign в цвете карбон выключателя 2-клавишного c подсветкой подходит для сетей 250 В, на ток 10 А. - Благодаря светодиодной подсветке синего цвета изделие легко найти в темноте. - Двухклавишный выключатель позволяет управлять двумя источниками света с одной точки. - Лицевые детали из качественного ABS-пластика, устойчивого к царапинам и УФ-излучению. - Благодаря покрытию «soft touch» к изделию приятно прикасаться. |  | Электротехническое оборудование Потенциал | PTPWD | [6 empty] | EC001590 | Выключатель / Переключатель | 7 | Россия | https://static-pcsp.systeme.ru/image/mbzsuwcW_3pZLHuR68023447243e01744974919.jpeg https://static-pcsp.systeme.ru/image/Wqtxdp1CcVgrRSm367d919fc205e51742281212.jpeg | https://static-pcsp.systeme.ru/image/Wqtxdp1CcVgrRSm367d919fc205e51742281212.jpeg | https://api.systeme.ru/product/media/download/988353 https://api.systeme.ru/product/media/download/988507 | Glossa Blanca W59 выключатель переключатель розетка светорегулятор AtlasDesign диммер Этюд Хит W45 Каталог Каталог электроустановочных изделий ЭУИ Атлас Дизайн Profi54 Профи54 Aqua Аква Nature Бланка Глосса HIT MultiBox Мультибокс Термостат Монтажная коробка Распределительная коробка Подрозетник Etude Glossa Blanca W59 выключатель переключатель розетка светорегулятор AtlasDesign диммер Этюд Хит W45 Каталог Каталог электроустановочных изделий ЭУИ Атлас Дизайн Profi54 Профи54 Aqua Аква Nature Бланка Глосса HIT MultiBox Мультибокс Термостат Монтажная коробка Распределительная коробка Подрозетник Etude быстрозажимные клеммы безвинтовая платформа Screwless | https://api.systeme.ru/product/media/download/988356 | выключатель переключатель AtlasDesign Атлас Дизайн Руководство по эксплуатации | https://api.systeme.ru/certificates/default/download/3452 https://api.systeme.ru/certificates/default/download/3407 https://api.systeme.ru/certificates/default/download/3355 https://api.systeme.ru/certificates/default/download/1823 https://api.systeme.ru/certificates/default/download/1703 https://api.systeme.ru/certificates/default/download/2491 https://api.systeme.ru/certificates/default/download/1433 https://api.systeme.ru/certificates/default/download/765 | С-ТР ТС-НВО Д-ТР ЕАЭС-RoHS С/Д-UZ С-ТР ТС-НВО Д-ТР ЕАЭС-RoHS С/Д-UZ С-ТР ТС-НВО С-ТР ТС-НВО | ЕАЭС RU С-RU.АТ21.В.00157_25 ЕАЭС N RU Д-RU.РА01.В.69640_25 UZ.SMT.01.0103.117076789 ЕАЭС RU С-RU.АТ21.В.00043_20 ЕАЭС № RU Д-RU.МЮ62.В.00789_20 UZ.SMT.01.0026.75483261 ЕАЭС RU С-RU.АТ21.В.00029_19 ТС RU С-RU.АТ21.В.00042 |  |  | https://www.youtube.com/watch?v=uNb4HCh0Ebw https://rutube.ru/video/1b5d2b80e3c71a11012a2c453955a023/?r=wd https://vkvideo.ru/video-120704871_456239601 | 678.5 | штука | 0 | 5 | BB1 PCE CAR P12 | 2 1 3 4 | 5 1 20 1800 | шт. шт. шт. шт. | 13606489703469 3606489703462 23606489703466 | 23 16 40.4 120 | 9.2 10.5 24.2 80 | 8.9 4.2 10.6 110.4 | см. см. см. см. | 0.418 0.072 1.857 185.045 | кг. кг. кг. кг. | 71 мм | 71 мм | 40 мм |  | Механизм с накладкой (EV006345) | Черный (EV000206) | Да |  |  |  | Необработанная (EV006034) |  | Термопласт (EV000403) | Пластик (EV000139) |  |  |  |  | Матовый (-ая) (EV000146) |  |  | 71 мм | 71 мм | 40 мм | 0 |  | Карбон (SV007428) | IP20 (EV006405) | [6 empty] | В распор (лапками) и винтами (EV006353) | [9 empty] | Внутренний / скрытый (EV000383) |  | Нет |  | Нет | IP20 (EV006405) | [38 empty] | 250 В | Клавиша/кнопка (EV006531) | Нет | Винтов. зажим/клемма (EV001008) | Да (EV004711) | 23 мм | 10 А | Нет | В комплект не входит (EV009008) | Выключатель 2х1-полюс. (EV006342) | 2 | 10 AX | Нет | Нет | Нет (EV004175) | 42 мм | 10 | Контроль и ориентация (EV011600) | [124 empty] | утопленный | матовый |  | 0.075 кг | IEC 60669 |  | декоративное покрытие |  |  |  |  | 1...2.5 мм² для Жесткий кабель(и) 1...2.5 мм² для Гибкий кабель(и) | 5-40 °C |  | 5-35 °C | [7 empty] | 11 мм | клавиша | 2 | 60-60 % | 40000.0 циклы в соответствии с IEC 60669 | Pozidriv No 1 | 2.0 на 1 направление | [53 empty] | Флоупак | AtlasDesign |  | комплект из 5 шт. | 1 | выключатель |  | освещение |  | карбон | винты | изделие в сборе | [6 empty] | 10 A в 250 В переменный ток 50 Гц | [14 empty] | Срок гарантии на данное оборудование составляет 5 лет с момента отгрузки со склада Систэм Электрик, с подтверждением соответствующим документом | Подлежит замене | IP20
ATN001061 | ATLASDESIGN 1-клавишный ПЕРЕКЛЮЧАТЕЛЬ, сх.6, 10АХ, механизм, КАРБОН | Systeme Electric |  |  | Механизм Systeme Electric (ранее Schneider Electric) серии AtlasDesign в цвете карбон переключателя 1-клавишного подходит для сетей 250 В, на ток 10 А. - Переключатель позволяют управлять одним источником света с двух точек. - Лицевые детали из качественного ABS-пластика, устойчивого к царапинам и УФ-излучению. - Благодаря покрытию «soft touch» к изделию приятно прикасаться. |  | Электротехническое оборудование Потенциал | PTPWD | [6 empty] | EC001590 | Выключатель / Переключатель | 7 | Россия | https://static-pcsp.systeme.ru/image/mbzsuwcW_3pZLHuR68023447243e01744974919.jpeg https://static-pcsp.systeme.ru/image/aD8K2Nsgf6Z8fFXL6746c6d99efc41732691673.jpeg https://static-pcsp.systeme.ru/image/omWX-ANWJliFR8YU6746c922a6a1c1732692258.jpeg https://static-pcsp.systeme.ru/image/dQJyzk4Qz_Gz7C0R67d919fc0cac31742281212.jpeg | https://static-pcsp.systeme.ru/image/dQJyzk4Qz_Gz7C0R67d919fc0cac31742281212.jpeg | https://api.systeme.ru/product/media/download/988353 https://api.systeme.ru/product/media/download/988507 | Glossa Blanca W59 выключатель переключатель розетка светорегулятор AtlasDesign диммер Этюд Хит W45 Каталог Каталог электроустановочных изделий ЭУИ Атлас Дизайн Profi54 Профи54 Aqua Аква Nature Бланка Глосса HIT MultiBox Мультибокс Термостат Монтажная коробка Распределительная коробка Подрозетник Etude Glossa Blanca W59 выключатель переключатель розетка светорегулятор AtlasDesign диммер Этюд Хит W45 Каталог Каталог электроустановочных изделий ЭУИ Атлас Дизайн Profi54 Профи54 Aqua Аква Nature Бланка Глосса HIT MultiBox Мультибокс Термостат Монтажная коробка Распределительная коробка Подрозетник Etude быстрозажимные клеммы безвинтовая платформа Screwless | https://api.systeme.ru/product/media/download/988356 | выключатель переключатель AtlasDesign Атлас Дизайн Руководство по эксплуатации | https://api.systeme.ru/certificates/default/download/3452 https://api.systeme.ru/certificates/default/download/3407 https://api.systeme.ru/certificates/default/download/3355 https://api.systeme.ru/certificates/default/download/1823 https://api.systeme.ru/certificates/default/download/1703 https://api.systeme.ru/certificates/default/download/2491 https://api.systeme.ru/certificates/default/download/1433 https://api.systeme.ru/certificates/default/download/765 | С-ТР ТС-НВО Д-ТР ЕАЭС-RoHS С/Д-UZ С-ТР ТС-НВО Д-ТР ЕАЭС-RoHS С/Д-UZ С-ТР ТС-НВО С-ТР ТС-НВО | ЕАЭС RU С-RU.АТ21.В.00157_25 ЕАЭС N RU Д-RU.РА01.В.69640_25 UZ.SMT.01.0103.117076789 ЕАЭС RU С-RU.АТ21.В.00043_20 ЕАЭС № RU Д-RU.МЮ62.В.00789_20 UZ.SMT.01.0026.75483261 ЕАЭС RU С-RU.АТ21.В.00029_19 ТС RU С-RU.АТ21.В.00042 |  |  | https://www.youtube.com/watch?v=uNb4HCh0Ebw https://rutube.ru/video/1b5d2b80e3c71a11012a2c453955a023/?r=wd https://vkvideo.ru/video-120704871_456239601 | 482.5 | штука | 0 | 10 | BB1 PCE CAR P12 | 2 1 3 4 | 10 1 60 1800 | шт. шт. шт. шт. | 4690201033004 3606489703479 14690201033001 | 19.7 11.4 24.9 120 | 24.2 15 40.9 80 | 9.4 4.1 29.3 101.4 | см. см. см. см. | 0.796 0.071 5.07 162 | кг. кг. кг. кг. | 71 мм | 71 мм | 40 мм |  | Механизм с накладкой (EV006345) | Черный (EV000206) | Да |  |  |  | Необработанная (EV006034) |  | Термопласт (EV000403) | Пластик (EV000139) |  |  |  |  | Матовый (-ая) (EV000146) |  |  | 71 мм | 71 мм | 40 мм | 0 |  | Карбон (SV007428) | IP20 (EV006405) | [6 empty] | В распор (лапками) и винтами (EV006353) | [9 empty] | Внутренний / скрытый (EV000383) |  | Нет |  | Нет | IP20 (EV006405) | [38 empty] | 250 В | Клавиша/кнопка (EV006531) | Нет | Винтов. зажим/клемма (EV001008) | Нет (EV004175) | 23 мм | 10 А | Нет | В комплект не входит (EV009008) | Переключатель на 2 направления (EV000648) | 1 | 10 AX | Нет | Нет | Нет (EV004175) | 42 мм | 10 | [125 empty] | утопленный | матовый |  | 0.073 кг | IEC 60669 |  | декоративное покрытие |  |  |  |  | 1...2.5 мм² для Жесткий кабель(и) 1...2.5 мм² для Гибкий кабель(и) | 5-40 °C |  | 5-35 °C | [7 empty] | 11 мм | клавиша | 1 | 60-60 % | 40000.0 циклы в соответствии с IEC 60669 | Pozidriv No 1 | 2-канальный | [53 empty] | Флоупак | AtlasDesign |  | комплект из 5 шт. | 1 | выключатель |  | освещение |  | карбон | винты | механизм | [6 empty] | 10 A в 250 В Переменный ток 50 Гц | [14 empty] | Срок гарантии на данное оборудование составляет 5 лет с момента отгрузки со склада Систэм Электрик, с подтверждением соответствующим документом | Подлежит замене | IP20
ATN001063 | ATLASDESIGN 1-клавишный ПЕРЕКЛЮЧАТЕЛЬ с подсветкой, сх.6а, 10АХ, механизм, КАРБОН | Systeme Electric |  |  | Механизм переключателя 1-клавишного с подсветкой Systeme Electric (ранее Schneider Electric) серии AtlasDesign в цвете карбон подходит для сетей 250 В, на ток 10 А. - Благодаря светодиодной подсветке синего цвета изделие легко найти в темноте. - Переключатель позволяют управлять одним источником света с двух точек. - Лицевые детали из качественного ABS-пластика, устойчивого к царапинам и УФ-излучению. - Благодаря покрытию «soft touch» к изделию приятно прикасаться. |  | Электротехническое оборудование Потенциал | PTPWD | [6 empty] | EC001590 | Выключатель / Переключатель | 7 | Россия | https://static-pcsp.systeme.ru/image/mbzsuwcW_3pZLHuR68023447243e01744974919.jpeg https://static-pcsp.systeme.ru/image/l4pzwtAAzDUugJ8g67d919fbefe241742281211.jpeg | https://static-pcsp.systeme.ru/image/l4pzwtAAzDUugJ8g67d919fbefe241742281211.jpeg | https://api.systeme.ru/product/media/download/988353 https://api.systeme.ru/product/media/download/988507 | Glossa Blanca W59 выключатель переключатель розетка светорегулятор AtlasDesign диммер Этюд Хит W45 Каталог Каталог электроустановочных изделий ЭУИ Атлас Дизайн Profi54 Профи54 Aqua Аква Nature Бланка Глосса HIT MultiBox Мультибокс Термостат Монтажная коробка Распределительная коробка Подрозетник Etude Glossa Blanca W59 выключатель переключатель розетка светорегулятор AtlasDesign диммер Этюд Хит W45 Каталог Каталог электроустановочных изделий ЭУИ Атлас Дизайн Profi54 Профи54 Aqua Аква Nature Бланка Глосса HIT MultiBox Мультибокс Термостат Монтажная коробка Распределительная коробка Подрозетник Etude быстрозажимные клеммы безвинтовая платформа Screwless | https://api.systeme.ru/product/media/download/988356 | выключатель переключатель AtlasDesign Атлас Дизайн Руководство по эксплуатации | https://api.systeme.ru/certificates/default/download/3452 https://api.systeme.ru/certificates/default/download/3407 https://api.systeme.ru/certificates/default/download/3355 https://api.systeme.ru/certificates/default/download/1823 https://api.systeme.ru/certificates/default/download/1703 https://api.systeme.ru/certificates/default/download/2491 https://api.systeme.ru/certificates/default/download/1433 https://api.systeme.ru/certificates/default/download/765 | С-ТР ТС-НВО Д-ТР ЕАЭС-RoHS С/Д-UZ С-ТР ТС-НВО Д-ТР ЕАЭС-RoHS С/Д-UZ С-ТР ТС-НВО С-ТР ТС-НВО | ЕАЭС RU С-RU.АТ21.В.00157_25 ЕАЭС N RU Д-RU.РА01.В.69640_25 UZ.SMT.01.0103.117076789 ЕАЭС RU С-RU.АТ21.В.00043_20 ЕАЭС № RU Д-RU.МЮ62.В.00789_20 UZ.SMT.01.0026.75483261 ЕАЭС RU С-RU.АТ21.В.00029_19 ТС RU С-RU.АТ21.В.00042 |  |  | https://www.youtube.com/watch?v=uNb4HCh0Ebw https://rutube.ru/video/1b5d2b80e3c71a11012a2c453955a023/?r=wd https://vkvideo.ru/video-120704871_456239601 | 720.5 | штука | 0 | 5 | BB1 PCE CAR P12 | 2 1 3 4 | 5 1 20 1800 | шт. шт. шт. шт. | 13606489703483 3606489703486 23606489703480 | 23 16 40.4 120 | 9.2 10.5 24.2 80 | 8.9 4.2 10.6 110.4 | см. см. см. см. | 0.412 0.07 1.832 182.813 | кг. кг. кг. кг. | 71 мм | 71 мм | 40 мм |  | Механизм с накладкой (EV006345) | Черный (EV000206) | Да |  |  |  | Необработанная (EV006034) |  | Термопласт (EV000403) | Пластик (EV000139) |  |  |  |  | Матовый (-ая) (EV000146) |  |  | 71 мм | 71 мм | 40 мм | 0 |  | Карбон (SV007428) | IP20 (EV006405) | [6 empty] | В распор (лапками) и винтами (EV006353) | [9 empty] | Внутренний / скрытый (EV000383) |  | Нет |  | Нет | IP20 (EV006405) | [38 empty] | 250 В | Клавиша/кнопка (EV006531) | Нет | Винтов. зажим/клемма (EV001008) | Да (EV004711) | 40 мм | 10 А | Нет | Светодиод. (LED) несменная (EV011515) | Переключатель на 2 направления (EV000648) | 1 | 10 AX | Нет | Нет | Нет (EV004175) | 22.6 мм | 10 | Контроль и ориентация (EV011600) | [124 empty] | утопленный | матовый |  | 0.074 кг | IEC 60669 |  | декоративное покрытие |  |  |  |  | 1...2.5 мм² для Жесткий кабель(и) 1...2.5 мм² для Гибкий кабель(и) | 5-40 °C |  | 5-35 °C | [7 empty] | 11 мм | клавиша | 1 | 60-60 % | 40000.0 циклы в соответствии с IEC 60669 | Pozidriv No 1 | 2-канальный | [53 empty] | Флоупак | AtlasDesign |  | комплект из 5 шт. | 1 | выключатель |  | освещение |  | карбон | винты | механизм | [6 empty] | 10 A в 250 В Переменный ток 50 Гц | [14 empty] | Срок гарантии на данное оборудование составляет 5 лет с момента отгрузки со склада Систэм Электрик, с подтверждением соответствующим документом | Подлежит замене | IP20
ATN001065 | ATLASDESIGN 2-клавишный ПЕРЕКЛЮЧАТЕЛЬ, сх.6+6, 10АХ, механизм, КАРБОН | Systeme Electric |  |  | Механизм Systeme Electric (ранее Schneider Electric) серии AtlasDesign в цвете карбон переключателя 2-клавишного подходит для сетей 250 В, на ток 10 А. - Переключатель позволяют управлять одним источником света с двух точек. - Лицевые детали из качественного ABS-пластика, устойчивого к царапинам и УФ-излучению. - Благодаря покрытию «soft touch» к изделию приятно прикасаться. |  | Электротехническое оборудование Потенциал | PTPWD | [6 empty] | EC001590 | Выключатель / Переключатель | 7 | Россия | https://static-pcsp.systeme.ru/image/mbzsuwcW_3pZLHuR68023447243e01744974919.jpeg https://static-pcsp.systeme.ru/image/Mq995mAbpr4UwPZ467d919fbddd241742281211.jpeg | https://static-pcsp.systeme.ru/image/Mq995mAbpr4UwPZ467d919fbddd241742281211.jpeg | https://api.systeme.ru/product/media/download/988353 https://api.systeme.ru/product/media/download/988507 | Glossa Blanca W59 выключатель переключатель розетка светорегулятор AtlasDesign диммер Этюд Хит W45 Каталог Каталог электроустановочных изделий ЭУИ Атлас Дизайн Profi54 Профи54 Aqua Аква Nature Бланка Глосса HIT MultiBox Мультибокс Термостат Монтажная коробка Распределительная коробка Подрозетник Etude Glossa Blanca W59 выключатель переключатель розетка светорегулятор AtlasDesign диммер Этюд Хит W45 Каталог Каталог электроустановочных изделий ЭУИ Атлас Дизайн Profi54 Профи54 Aqua Аква Nature Бланка Глосса HIT MultiBox Мультибокс Термостат Монтажная коробка Распределительная коробка Подрозетник Etude быстрозажимные клеммы безвинтовая платформа Screwless | https://api.systeme.ru/product/media/download/988356 | выключатель переключатель AtlasDesign Атлас Дизайн Руководство по эксплуатации | https://api.systeme.ru/certificates/default/download/3452 https://api.systeme.ru/certificates/default/download/3407 https://api.systeme.ru/certificates/default/download/3355 https://api.systeme.ru/certificates/default/download/1823 https://api.systeme.ru/certificates/default/download/1703 https://api.systeme.ru/certificates/default/download/2491 https://api.systeme.ru/certificates/default/download/1433 https://api.systeme.ru/certificates/default/download/765 | С-ТР ТС-НВО Д-ТР ЕАЭС-RoHS С/Д-UZ С-ТР ТС-НВО Д-ТР ЕАЭС-RoHS С/Д-UZ С-ТР ТС-НВО С-ТР ТС-НВО | ЕАЭС RU С-RU.АТ21.В.00157_25 ЕАЭС N RU Д-RU.РА01.В.69640_25 UZ.SMT.01.0103.117076789 ЕАЭС RU С-RU.АТ21.В.00043_20 ЕАЭС № RU Д-RU.МЮ62.В.00789_20 UZ.SMT.01.0026.75483261 ЕАЭС RU С-RU.АТ21.В.00029_19 ТС RU С-RU.АТ21.В.00042 |  |  | https://www.youtube.com/watch?v=uNb4HCh0Ebw https://rutube.ru/video/1b5d2b80e3c71a11012a2c453955a023/?r=wd https://vkvideo.ru/video-120704871_456239601 | 873 | штука | 0 | 5 | BB1 PCE CAR P12 | 2 1 3 4 | 5 1 20 1800 | шт. шт. шт. шт. | 13606489703490 3606489703493 23606489703497 | 9.5 11 24.6 120 | 23.9 14.3 41.3 80 | 9.9 4.9 11.3 112 | см. см. см. см. | 0.45 0.078 1.985 188 | кг. кг. кг. кг. | 71 мм | 71 мм | 40 мм |  | Механизм с накладкой (EV006345) | Черный (EV000206) | Да |  |  |  | Необработанная (EV006034) |  | Термопласт (EV000403) | Пластик (EV000139) |  |  |  |  | Матовый (-ая) (EV000146) |  |  | 71 мм | 71 мм | 40 мм | 0 |  | Карбон (SV007428) | IP20 (EV006405) | [6 empty] | В распор (лапками) и винтами (EV006353) | [9 empty] | Внутренний / скрытый (EV000383) |  | Нет |  | Нет | IP20 (EV006405) | [38 empty] | 250 В | Клавиша/кнопка (EV006531) | Нет | Винтов. зажим/клемма (EV001008) | Нет (EV004175) | 23 мм | 10 А | Нет | В комплект не входит (EV009008) | Переключатель на 2 направления двойной (EV006530) | 2 | 10 AX | Нет | Нет | Нет (EV004175) | 42 мм | 10 | [125 empty] | утопленный | матовый |  | 0.081 кг | IEC 60669 |  | декоративное покрытие |  |  |  |  | 1...2.5 мм² для Жесткий кабель(и) 1...2.5 мм² для Гибкий кабель(и) | 5-40 °C |  | 5-35 °C | [7 empty] | 11 мм | клавиша | 2 | 60-60 % | 40000.0 циклы в соответствии с IEC 60669 | Pozidriv No 1 | сдвоенный на 2 направления | [53 empty] | Флоупак | AtlasDesign |  | комплект из 5 шт. | 1 | выключатель |  | освещение |  | карбон | винты | механизм | [6 empty] | 10 A в 250 В Переменный ток 50 Гц | [14 empty] | Срок гарантии на данное оборудование составляет 5 лет с момента отгрузки со склада Систэм Электрик, с подтверждением соответствующим документом | Подлежит замене | IP20
ATN001071 | ATLASDESIGN 1-клавишный ПЕРЕКРЕСТНЫЙ ПЕРЕКЛЮЧАТЕЛЬ, сх.7, 10АХ, механизм, КАРБОН | Systeme Electric |  |  | Механизм Systeme Electric (ранее Schneider Electric) серии AtlasDesign в цвете карбон переключателя 1-клавишного перекрёстного подходит для сетей 250 В, на ток 10 А. - Переключатель позволяют управлять одним источником света с двух точек. - Лицевые детали из качественного ABS-пластика, устойчивого к царапинам и УФ-излучению. - Благодаря покрытию «soft touch» к изделию приятно прикасаться. |  | Электротехническое оборудование Потенциал | PTPWD | [6 empty] | EC001590 | Выключатель / Переключатель | 7 | Россия | https://static-pcsp.systeme.ru/image/mbzsuwcW_3pZLHuR68023447243e01744974919.jpeg https://static-pcsp.systeme.ru/image/j2grzrhpWeBHTQ6167d919fbca7be1742281211.jpeg | https://static-pcsp.systeme.ru/image/j2grzrhpWeBHTQ6167d919fbca7be1742281211.jpeg | https://api.systeme.ru/product/media/download/988353 https://api.systeme.ru/product/media/download/988507 | Glossa Blanca W59 выключатель переключатель розетка светорегулятор AtlasDesign диммер Этюд Хит W45 Каталог Каталог электроустановочных изделий ЭУИ Атлас Дизайн Profi54 Профи54 Aqua Аква Nature Бланка Глосса HIT MultiBox Мультибокс Термостат Монтажная коробка Распределительная коробка Подрозетник Etude Glossa Blanca W59 выключатель переключатель розетка светорегулятор AtlasDesign диммер Этюд Хит W45 Каталог Каталог электроустановочных изделий ЭУИ Атлас Дизайн Profi54 Профи54 Aqua Аква Nature Бланка Глосса HIT MultiBox Мультибокс Термостат Монтажная коробка Распределительная коробка Подрозетник Etude быстрозажимные клеммы безвинтовая платформа Screwless | https://api.systeme.ru/product/media/download/988356 | выключатель переключатель AtlasDesign Атлас Дизайн Руководство по эксплуатации | https://api.systeme.ru/certificates/default/download/3452 https://api.systeme.ru/certificates/default/download/3407 https://api.systeme.ru/certificates/default/download/3355 https://api.systeme.ru/certificates/default/download/1823 https://api.systeme.ru/certificates/default/download/1703 https://api.systeme.ru/certificates/default/download/2491 https://api.systeme.ru/certificates/default/download/1433 https://api.systeme.ru/certificates/default/download/765 | С-ТР ТС-НВО Д-ТР ЕАЭС-RoHS С/Д-UZ С-ТР ТС-НВО Д-ТР ЕАЭС-RoHS С/Д-UZ С-ТР ТС-НВО С-ТР ТС-НВО | ЕАЭС RU С-RU.АТ21.В.00157_25 ЕАЭС N RU Д-RU.РА01.В.69640_25 UZ.SMT.01.0103.117076789 ЕАЭС RU С-RU.АТ21.В.00043_20 ЕАЭС № RU Д-RU.МЮ62.В.00789_20 UZ.SMT.01.0026.75483261 ЕАЭС RU С-RU.АТ21.В.00029_19 ТС RU С-RU.АТ21.В.00042 |  |  | https://www.youtube.com/watch?v=uNb4HCh0Ebw https://rutube.ru/video/1b5d2b80e3c71a11012a2c453955a023/?r=wd https://vkvideo.ru/video-120704871_456239601 | 873 | штука | 0 | 5 | BB1 PCE CAR P12 | 2 1 3 4 | 5 1 20 1800 | шт. шт. шт. шт. | 13606489703513 3606489703516 23606489703510 | 23 7.1 41.4 120 | 9.2 7.1 25.5 80 | 8.9 4 11.2 110.4 | см. см. см. см. | 0.442 0.076 1.885 194 | кг. кг. кг. кг. | 71 мм | 71 мм | 40 мм |  | Механизм с накладкой (EV006345) | Черный (EV000206) | Да |  |  |  | Необработанная (EV006034) |  | Термопласт (EV000403) | Пластик (EV000139) |  |  |  |  | Матовый (-ая) (EV000146) |  |  | 71 мм | 71 мм | 40 мм | 0 |  | Карбон (SV007428) | IP20 (EV006405) | [6 empty] | В распор (лапками) и винтами (EV006353) | [9 empty] | Внутренний / скрытый (EV000383) |  | Нет |  | Нет | IP20 (EV006405) | [38 empty] | 250 В | Клавиша/кнопка (EV006531) | Нет | Винтов. зажим/клемма (EV001008) | Нет (EV004175) | 40 мм | 10 А | Нет | В комплект не входит (EV009008) | Перекрестный переключатель (EV006435) | 1 | 10 AX | Нет | Нет | Нет (EV004175) | 22.6 мм | 10 | [125 empty] | утопленный | матовый |  | 0.076 кг | IEC 60669 |  | декоративное покрытие |  |  |  |  | 1...2.5 мм² для Жесткий кабель(и) | 5-40 °C |  | 5-35 °C | [7 empty] | 11 мм | клавиша | 1 | 60-60 % | 40000.0 циклы в соответствии с IEC 60669 | Pozidriv No 1 | перекрестный | [53 empty] | Флоупак | AtlasDesign |  | комплект из 5 шт. | 1 | выключатель |  | освещение |  | карбон | винты | механизм | [6 empty] | 10 A в 250 В переменный ток 50 Гц | [14 empty] | Срок гарантии на данное оборудование составляет 5 лет с момента отгрузки со склада Систэм Электрик, с подтверждением соответствующим документом | Подлежит замене | IP20
ATN000133 | ATLASDESIGN USB РОЗЕТКА A+A, 5В/2,1А, 2х5В/1,05А, механизм, БЕЛЫЙ | Systeme Electric |  |  | Механизм Systeme Electric (ранее Schneider Electric) серии AtlasDesign в цвете белый розетки для зарядки с двумя разъёмами USB с выходными напряжением 5 В постоянного тока и выходами с номинальным током по 2,1 А. - Пластик с ионами серебра в белом цвете обеспечивает антибактериальный эффект. - USB розетка позволяет напрямую заряжать одно или два мобильных устройства. - Лицевые детали из качественного ABS-пластика, устойчивого к царапинам и УФ-излучению. - Усиленные прямые монтажные лапки для лучшей фиксации механизма в монтажной коробке. |  | Электротехническое оборудование Потенциал | PTPWD | [6 empty] | EC002949 | USB розетка (зарядное устройство) | 7 | Россия | https://static-pcsp.systeme.ru/image/mbzsuwcW_3pZLHuR68023447243e01744974919.jpeg https://static-pcsp.systeme.ru/image/tutcs9xd.jpeg | https://static-pcsp.systeme.ru/image/tutcs9xd.jpeg | https://api.systeme.ru/product/media/download/988353 https://api.systeme.ru/product/media/download/988507 | Glossa Blanca W59 выключатель переключатель розетка светорегулятор AtlasDesign диммер Этюд Хит W45 Каталог Каталог электроустановочных изделий ЭУИ Атлас Дизайн Profi54 Профи54 Aqua Аква Nature Бланка Глосса HIT MultiBox Мультибокс Термостат Монтажная коробка Распределительная коробка Подрозетник Etude Glossa Blanca W59 выключатель переключатель розетка светорегулятор AtlasDesign диммер Этюд Хит W45 Каталог Каталог электроустановочных изделий ЭУИ Атлас Дизайн Profi54 Профи54 Aqua Аква Nature Бланка Глосса HIT MultiBox Мультибокс Термостат Монтажная коробка Распределительная коробка Подрозетник Etude быстрозажимные клеммы безвинтовая платформа Screwless | https://api.systeme.ru/product/media/download/988368 | розетка AtlasDesign Атлас Дизайн Руководство по эксплуатации USB ЮСБ USB(А+А) | https://api.systeme.ru/certificates/default/download/3355 https://api.systeme.ru/certificates/default/download/2947 https://api.systeme.ru/certificates/default/download/2917 https://api.systeme.ru/certificates/default/download/2501 https://api.systeme.ru/certificates/default/download/1943 https://api.systeme.ru/certificates/default/download/832 https://api.systeme.ru/certificates/default/download/1450 | С/Д-UZ Д-ТР ЕАЭС-RoHS С-ТР ТС-ЭМС С-ТР ТС-НВО С/Д-UZ Д-ТР ЕАЭС-RoHS С-ТР ТС-ЭМС С-ТР ТС-НВО Д-ТР ЕАЭС-RoHS | UZ.SMT.01.0103.117076789 ЕАЭС № RU Д-RU.РА01.В.79295_21 ЕАЭС RU С-RU.АД07.В.01912_20 UZ.SMT.01.0026.75483196 ЕАЭС № RU Д-RU.МЮ62.В.02193_20 ТС RU С-RU.АЯ96.В.00211 ЕАЭС № RU Д-RU.МЮ62.В.00361_19 |  |  | https://www.youtube.com/watch?v=5B9TW1AE33U https://www.youtube.com/watch?v=-oIuMjt7qGs https://www.youtube.com/watch?v=uNb4HCh0Ebw https://rutube.ru/video/f5c9c83241422f88c3fcb6b3fe706cd2/?r=wd https://rutube.ru/video/61694cfebed76b3bae8ff6d4bd24c52e/?r=wd https://rutube.ru/video/1b5d2b80e3c71a11012a2c453955a023/?r=wd https://vkvideo.ru/video-120704871_456239622 https://vkvideo.ru/video-120704871_456239613 https://vkvideo.ru/video-120704871_456239601 | 2655 | штука | 0 | 1 | PCE BB1 CAR P12 | 1 2 3 4 | 1 8 48 1440 | шт. шт. шт. шт. | 3606489701888 13606489701885 23606489701882 | 9.6 23.2 40.4 120 | 7.2 19.5 24.2 80 | 5.2 8.9 28.8 101.4 | см. см. см. см. | 0.097 0.877 5.553 184.568 | кг. кг. кг. кг. | 71 мм | 71 мм | 39 мм |  | Механизм с накладкой (EV006345) | Белый (EV000202) | [20 empty] | Белый (SV007255) | IP20 (EV006405) | [16 empty] | Внутренний / скрытый (EV000383) |  | Нет |  | Нет | [22 empty] | 9003 | [8 empty] | Гнездо (мама) (EV000218) | 50...60 Гц | [21 empty] | 27.3 мм | [53 empty] | 5 В | 2 | 2100 мА | 100...240 В | [66 empty] | термопласт: центральная накладка термопласт: корпус термопласт: внутренняя крышка | винты или лапки |  | утопленный |  | Белый | 0.082 кг | 2004/108/EC 2006/95/EC EN 60950-1 EN 62684 ETSI EN 301 489-4 EU директива 2002/95/EC Директива WEEE (утилизация электрического и электронного оборудования) 2002/96/EC | [6 empty] | 2 x 0.75...2 x 2.5 mm² для Жесткий кабель(и) 2 x 0.75...2 x 2.5 mm² для Гибкий кабель(и) 2 x 0.75...2 x 2.5 mm² для многожильный кабель(и) | -5-50 °C |  | -5-40 °C |  |  |  |  | pozidriv № 1 |  |  | 8 мм | [13 empty] | 100...240 В Переменный ток 50/60 Гц +/- 10 % | [6 empty] | защита от короткого замыкания | 2.0 USB 2.0 порт 5 V постоянный ток, максимальный ток нагрузки: 2.1 A | зарядное устройство | Флоупак | USB 2.0 | 0.3 Вт | 2 винтовые зажимы | [33 empty] | AtlasDesign AtlasDesign |  |  |  | USB-розетка | [5 empty] | механизм | [8 empty] | 2.1 A | [12 empty] | Срок гарантии на данное оборудование составляет 5 лет с момента отгрузки со склада Систэм Электрик, с подтверждением соответствующим документом | Подлежит замене | IP20
ATN000233 | ATLASDESIGN USB РОЗЕТКА A+A, 5В/2,1А, 2х5В/1,05А, механизм, БЕЖЕВЫЙ | Systeme Electric |  |  | Механизм Systeme Electric (ранее Schneider Electric) серии AtlasDesign в цвете бежевый розетки для зарядки с двумя разъёмами USB с выходными напряжением 5 В постоянного тока и выходами с номинальным током по 2,1 А. - USB розетка позволяет напрямую заряжать одно или два мобильных устройства. - Лицевые детали из качественного ABS-пластика, устойчивого к царапинам и УФ-излучению. - Усиленные прямые монтажные лапки для лучшей фиксации механизма в монтажной коробке. |  | Электротехническое оборудование Потенциал | PTPWD | [6 empty] | EC002949 | USB розетка (зарядное устройство) | 7 | Россия | https://static-pcsp.systeme.ru/image/mbzsuwcW_3pZLHuR68023447243e01744974919.jpeg https://static-pcsp.systeme.ru/image/q0gEdwhP.jpeg | https://static-pcsp.systeme.ru/image/q0gEdwhP.jpeg | https://api.systeme.ru/product/media/download/988353 https://api.systeme.ru/product/media/download/988507 | Glossa Blanca W59 выключатель переключатель розетка светорегулятор AtlasDesign диммер Этюд Хит W45 Каталог Каталог электроустановочных изделий ЭУИ Атлас Дизайн Profi54 Профи54 Aqua Аква Nature Бланка Глосса HIT MultiBox Мультибокс Термостат Монтажная коробка Распределительная коробка Подрозетник Etude Glossa Blanca W59 выключатель переключатель розетка светорегулятор AtlasDesign диммер Этюд Хит W45 Каталог Каталог электроустановочных изделий ЭУИ Атлас Дизайн Profi54 Профи54 Aqua Аква Nature Бланка Глосса HIT MultiBox Мультибокс Термостат Монтажная коробка Распределительная коробка Подрозетник Etude быстрозажимные клеммы безвинтовая платформа Screwless | https://api.systeme.ru/product/media/download/988368 | розетка AtlasDesign Атлас Дизайн Руководство по эксплуатации USB ЮСБ USB(А+А) | https://api.systeme.ru/certificates/default/download/3355 https://api.systeme.ru/certificates/default/download/2947 https://api.systeme.ru/certificates/default/download/2917 https://api.systeme.ru/certificates/default/download/2501 https://api.systeme.ru/certificates/default/download/1943 https://api.systeme.ru/certificates/default/download/832 https://api.systeme.ru/certificates/default/download/1450 | С/Д-UZ Д-ТР ЕАЭС-RoHS С-ТР ТС-ЭМС С-ТР ТС-НВО С/Д-UZ Д-ТР ЕАЭС-RoHS С-ТР ТС-ЭМС С-ТР ТС-НВО Д-ТР ЕАЭС-RoHS | UZ.SMT.01.0103.117076789 ЕАЭС № RU Д-RU.РА01.В.79295_21 ЕАЭС RU С-RU.АД07.В.01912_20 UZ.SMT.01.0026.75483196 ЕАЭС № RU Д-RU.МЮ62.В.02193_20 ТС RU С-RU.АЯ96.В.00211 ЕАЭС № RU Д-RU.МЮ62.В.00361_19 |  |  | https://www.youtube.com/watch?v=5B9TW1AE33U https://www.youtube.com/watch?v=-oIuMjt7qGs https://www.youtube.com/watch?v=uNb4HCh0Ebw https://rutube.ru/video/f5c9c83241422f88c3fcb6b3fe706cd2/?r=wd https://rutube.ru/video/61694cfebed76b3bae8ff6d4bd24c52e/?r=wd https://rutube.ru/video/1b5d2b80e3c71a11012a2c453955a023/?r=wd https://vkvideo.ru/video-120704871_456239622 https://vkvideo.ru/video-120704871_456239613 https://vkvideo.ru/video-120704871_456239601 | 2655 | штука | 0 | 1 | PCE BB1 CAR P12 | 1 2 3 4 | 1 8 48 1440 | шт. шт. шт. шт. | 3606489701895 13606489701892 23606489701899 | 9.6 23.2 40.4 120 | 7.2 19.5 24.2 80 | 5.2 8.9 28.8 101.4 | см. см. см. см. | 0.08 0.745 4.762 160.851 | кг. кг. кг. кг. | 71 мм | 71 мм | 39 мм |  | Механизм с накладкой (EV006345) | Бежевый (EV000279) | [20 empty] | Бежевый (SV007257) | IP20 (EV006405) | [16 empty] | Внутренний / скрытый (EV000383) |  | Нет |  | Нет | [31 empty] | Гнездо (мама) (EV000218) | 50...60 Гц | [21 empty] | 27.3 мм | [53 empty] | 5 В | 2 | 2100 мА | 100...240 В | [66 empty] | термопласт: центральная накладка термопласт: корпус термопласт: внутренняя крышка | винты или лапки |  | утопленный |  | бежевый | 0.082 кг | 2004/108/EC 2006/95/EC EN 60950-1 EN 62684 ETSI EN 301 489-4 EU директива 2002/95/EC Директива WEEE (утилизация электрического и электронного оборудования) 2002/96/EC | [6 empty] | 2 x 0.75...2 x 2.5 mm² для Жесткий кабель(и) 2 x 0.75...2 x 2.5 mm² для Гибкий кабель(и) 2 x 0.75...2 x 2.5 mm² для многожильный кабель(и) | -5-50 °C |  | -5-40 °C |  |  |  |  | pozidriv № 1 |  |  | 8 мм | [13 empty] | 100...240 В Переменный ток 50/60 Гц +/- 10 % | [6 empty] | защита от короткого замыкания | 2.0 USB 2.0 порт 5 V постоянный ток, максимальный ток нагрузки: 2.1 A | зарядное устройство | Флоупак | USB 2.0 | 0.3 Вт | 2 винтовые зажимы | [33 empty] | AtlasDesign AtlasDesign |  |  |  | USB-розетка | [5 empty] | механизм | [8 empty] | 2.1 A | [12 empty] | Срок гарантии на данное оборудование составляет 5 лет с момента отгрузки со склада Систэм Электрик, с подтверждением соответствующим документом | Подлежит замене | IP20
ATN000333 | ATLASDESIGN USB РОЗЕТКА A+A, 5В/2,1А, 2х5В/1,05А, механизм, АЛЮМИНИЙ | Systeme Electric |  |  | Механизм Systeme Electric (ранее Schneider Electric) серии AtlasDesign в цвете алюминий розетки для зарядки с двумя разъёмами USB с выходными напряжением 5 В постоянного тока и выходами с номинальным током по 2,1 А. - USB розетка позволяет напрямую заряжать одно или два мобильных устройства. - Лицевые детали из качественного ABS-пластика, устойчивого к царапинам и УФ-излучению. - Усиленные прямые монтажные лапки для лучшей фиксации механизма в монтажной коробке. |  | Электротехническое оборудование Потенциал | PTPWD | [6 empty] | EC002949 | USB розетка (зарядное устройство) | 7 | Россия | https://static-pcsp.systeme.ru/image/mbzsuwcW_3pZLHuR68023447243e01744974919.jpeg https://static-pcsp.systeme.ru/image/9X9Q5nrV.jpeg | https://static-pcsp.systeme.ru/image/9X9Q5nrV.jpeg | https://api.systeme.ru/product/media/download/988353 https://api.systeme.ru/product/media/download/988507 | Glossa Blanca W59 выключатель переключатель розетка светорегулятор AtlasDesign диммер Этюд Хит W45 Каталог Каталог электроустановочных изделий ЭУИ Атлас Дизайн Profi54 Профи54 Aqua Аква Nature Бланка Глосса HIT MultiBox Мультибокс Термостат Монтажная коробка Распределительная коробка Подрозетник Etude Glossa Blanca W59 выключатель переключатель розетка светорегулятор AtlasDesign диммер Этюд Хит W45 Каталог Каталог электроустановочных изделий ЭУИ Атлас Дизайн Profi54 Профи54 Aqua Аква Nature Бланка Глосса HIT MultiBox Мультибокс Термостат Монтажная коробка Распределительная коробка Подрозетник Etude быстрозажимные клеммы безвинтовая платформа Screwless | https://api.systeme.ru/product/media/download/988368 | розетка AtlasDesign Атлас Дизайн Руководство по эксплуатации USB ЮСБ USB(А+А) | https://api.systeme.ru/certificates/default/download/3355 https://api.systeme.ru/certificates/default/download/2947 https://api.systeme.ru/certificates/default/download/2917 https://api.systeme.ru/certificates/default/download/2501 https://api.systeme.ru/certificates/default/download/1943 https://api.systeme.ru/certificates/default/download/832 https://api.systeme.ru/certificates/default/download/1450 | С/Д-UZ Д-ТР ЕАЭС-RoHS С-ТР ТС-ЭМС С-ТР ТС-НВО С/Д-UZ Д-ТР ЕАЭС-RoHS С-ТР ТС-ЭМС С-ТР ТС-НВО Д-ТР ЕАЭС-RoHS | UZ.SMT.01.0103.117076789 ЕАЭС № RU Д-RU.РА01.В.79295_21 ЕАЭС RU С-RU.АД07.В.01912_20 UZ.SMT.01.0026.75483196 ЕАЭС № RU Д-RU.МЮ62.В.02193_20 ТС RU С-RU.АЯ96.В.00211 ЕАЭС № RU Д-RU.МЮ62.В.00361_19 |  |  | https://www.youtube.com/watch?v=5B9TW1AE33U https://www.youtube.com/watch?v=-oIuMjt7qGs https://www.youtube.com/watch?v=uNb4HCh0Ebw https://rutube.ru/video/f5c9c83241422f88c3fcb6b3fe706cd2/?r=wd https://rutube.ru/video/61694cfebed76b3bae8ff6d4bd24c52e/?r=wd https://rutube.ru/video/1b5d2b80e3c71a11012a2c453955a023/?r=wd https://vkvideo.ru/video-120704871_456239622 https://vkvideo.ru/video-120704871_456239613 https://vkvideo.ru/video-120704871_456239601 | 4050 | штука | 0 | 1 | PCE BB1 CAR P12 | 1 2 3 4 | 1 8 48 1440 | шт. шт. шт. шт. | 3606489701901 13606489701908 23606489701905 | 9.6 23.2 40.4 120 | 7.2 19.5 24.2 80 | 5.2 8.9 28.8 101.4 | см. см. см. см. | 0.081 0.75 4.793 161.787 | кг. кг. кг. кг. | 71 мм | 71 мм | 39 мм |  | Механизм с накладкой (EV006345) | Алюминий (EV000072) | [20 empty] | Алюминий (SV007249) | IP20 (EV006405) | [16 empty] | Внутренний / скрытый (EV000383) |  | Нет |  | Нет | [31 empty] | Гнездо (мама) (EV000218) | 50...60 Гц | [21 empty] | 27.3 мм | [53 empty] | 5 В | 2 | 2100 мА | 100...240 В | [66 empty] | термопласт: центральная накладка термопласт: корпус термопласт: внутренняя крышка | винты или лапки |  | утопленный |  | Алюминий | 0.082 кг | 2004/108/EC 2006/95/EC EN 60950-1 EN 62684 ETSI EN 301 489-4 EU директива 2002/95/EC Директива WEEE (утилизация электрического и электронного оборудования) 2002/96/EC | [6 empty] | 2 x 0.75...2 x 2.5 mm² для Жесткий кабель(и) 2 x 0.75...2 x 2.5 mm² для Гибкий кабель(и) 2 x 0.75...2 x 2.5 mm² для многожильный кабель(и) | -5-50 °C |  | -5-40 °C |  |  |  |  | pozidriv № 1 |  |  | 8 мм | [13 empty] | 100...240 В Переменный ток 50/60 Гц +/- 10 % | [6 empty] | защита от короткого замыкания | 2.0 USB 2.0 порт 5 V постоянный ток, максимальный ток нагрузки: 2.1 A | зарядное устройство | Флоупак | USB 2.0 | 0.3 Вт | 2 винтовые зажимы | [33 empty] | AtlasDesign AtlasDesign |  |  |  | USB-розетка | [5 empty] | механизм | [8 empty] | 2.1 A | [12 empty] | Срок гарантии на данное оборудование составляет 5 лет с момента отгрузки со склада Систэм Электрик, с подтверждением соответствующим документом | Подлежит замене | IP20
ATN000433 | ATLASDESIGN USB РОЗЕТКА A+A, 5В/2,1А, 2х5В/1,05А, механизм, ЖЕМЧУГ | Systeme Electric |  |  | Механизм Systeme Electric (ранее Schneider Electric) серии AtlasDesign в цвете жемчуг розетки для зарядки с двумя разъёмами USB с выходными напряжением 5 В постоянного тока и выходами с номинальным током по 2,1 А. - USB розетка позволяет напрямую заряжать одно или два мобильных устройства. - Лицевые детали из качественного ABS-пластика, устойчивого к царапинам и УФ-излучению. - Усиленные прямые монтажные лапки для лучшей фиксации механизма в монтажной коробке. |  | Электротехническое оборудование Потенциал | PTPWD | [6 empty] | EC002949 | USB розетка (зарядное устройство) | 7 | Россия | https://static-pcsp.systeme.ru/image/mbzsuwcW_3pZLHuR68023447243e01744974919.jpeg https://static-pcsp.systeme.ru/image/4gHrdegB.jpeg https://static-pcsp.systeme.ru/image/IhsybJgbk_2ouEZ561969c1dbe1c31637260317.jpeg https://static-pcsp.systeme.ru/image/pGdyLItvFPm3JTYL61969c1e0a0361637260318.jpeg https://static-pcsp.systeme.ru/image/F86ObgaGnvSkqkEs61969c1dda73c1637260317.jpeg https://static-pcsp.systeme.ru/image/nVixZnXNlViMYvGe61969c1dcd1271637260317.jpeg https://static-pcsp.systeme.ru/image/4BKnJUfDLhedaRru61969c1de663e1637260317.jpeg | https://static-pcsp.systeme.ru/image/4gHrdegB.jpeg | https://api.systeme.ru/product/media/download/988353 https://api.systeme.ru/product/media/download/988507 | Glossa Blanca W59 выключатель переключатель розетка светорегулятор AtlasDesign диммер Этюд Хит W45 Каталог Каталог электроустановочных изделий ЭУИ Атлас Дизайн Profi54 Профи54 Aqua Аква Nature Бланка Глосса HIT MultiBox Мультибокс Термостат Монтажная коробка Распределительная коробка Подрозетник Etude Glossa Blanca W59 выключатель переключатель розетка светорегулятор AtlasDesign диммер Этюд Хит W45 Каталог Каталог электроустановочных изделий ЭУИ Атлас Дизайн Profi54 Профи54 Aqua Аква Nature Бланка Глосса HIT MultiBox Мультибокс Термостат Монтажная коробка Распределительная коробка Подрозетник Etude быстрозажимные клеммы безвинтовая платформа Screwless | https://api.systeme.ru/product/media/download/988368 | розетка AtlasDesign Атлас Дизайн Руководство по эксплуатации USB ЮСБ USB(А+А) | https://api.systeme.ru/certificates/default/download/3355 https://api.systeme.ru/certificates/default/download/2947 https://api.systeme.ru/certificates/default/download/2917 https://api.systeme.ru/certificates/default/download/2501 https://api.systeme.ru/certificates/default/download/1943 https://api.systeme.ru/certificates/default/download/832 https://api.systeme.ru/certificates/default/download/1450 | С/Д-UZ Д-ТР ЕАЭС-RoHS С-ТР ТС-ЭМС С-ТР ТС-НВО С/Д-UZ Д-ТР ЕАЭС-RoHS С-ТР ТС-ЭМС С-ТР ТС-НВО Д-ТР ЕАЭС-RoHS | UZ.SMT.01.0103.117076789 ЕАЭС № RU Д-RU.РА01.В.79295_21 ЕАЭС RU С-RU.АД07.В.01912_20 UZ.SMT.01.0026.75483196 ЕАЭС № RU Д-RU.МЮ62.В.02193_20 ТС RU С-RU.АЯ96.В.00211 ЕАЭС № RU Д-RU.МЮ62.В.00361_19 |  |  | https://www.youtube.com/watch?v=5B9TW1AE33U https://www.youtube.com/watch?v=-oIuMjt7qGs https://www.youtube.com/watch?v=uNb4HCh0Ebw https://rutube.ru/video/f5c9c83241422f88c3fcb6b3fe706cd2/?r=wd https://rutube.ru/video/61694cfebed76b3bae8ff6d4bd24c52e/?r=wd https://rutube.ru/video/1b5d2b80e3c71a11012a2c453955a023/?r=wd https://vkvideo.ru/video-120704871_456239622 https://vkvideo.ru/video-120704871_456239613 https://vkvideo.ru/video-120704871_456239601 | 4050 | штука | 0 | 1 | PCE BB1 CAR P12 | 1 2 3 4 | 1 8 48 1440 | шт. шт. шт. шт. | 3606489701918 13606489701915 23606489701912 | 9.6 23.2 40.4 120 | 7.2 19.5 24.2 80 | 5.2 8.9 28.8 101.4 | см. см. см. см. | 0.081 0.748 4.782 161.442 | кг. кг. кг. кг. | 71 мм | 71 мм | 39 мм |  | Механизм с накладкой (EV006345) | Белый (EV000202) | [20 empty] | Жемчуг (SV007426) | IP20 (EV006405) | [16 empty] | Внутренний / скрытый (EV000383) |  | Нет |  | Нет | [31 empty] | Гнездо (мама) (EV000218) | 50...60 Гц | [21 empty] | 27.3 мм | [53 empty] | 5 В | 2 | 2100 мА | 100...240 В | [66 empty] | термопласт: центральная накладка термопласт: корпус термопласт: внутренняя крышка | винты или лапки |  | утопленный |  | жемчуг | 0.082 кг | 2004/108/EC 2006/95/EC EN 60950-1 EN 62684 ETSI EN 301 489-4 EU директива 2002/95/EC Директива WEEE (утилизация электрического и электронного оборудования) 2002/96/EC | [6 empty] | 2 x 0.75...2 x 2.5 mm² для Жесткий кабель(и) 2 x 0.75...2 x 2.5 mm² для Гибкий кабель(и) 2 x 0.75...2 x 2.5 mm² для многожильный кабель(и) | -5-50 °C |  | -5-40 °C |  |  |  |  | pozidriv № 1 |  |  | 8 мм | [13 empty] | 100...240 В Переменный ток 50/60 Гц +/- 10 % | [6 empty] | защита от короткого замыкания | 2.0 USB 2.0 порт 5 V постоянный ток, максимальный ток нагрузки: 2.1 A | зарядное устройство | Флоупак | USB 2.0 | 0.3 Вт | 2 винтовые зажимы | [33 empty] | AtlasDesign AtlasDesign |  |  |  | USB-розетка | [5 empty] | механизм | [8 empty] | 2.1 A | [12 empty] | Срок гарантии на данное оборудование составляет 5 лет с момента отгрузки со склада Систэм Электрик, с подтверждением соответствующим документом | Подлежит замене | IP20
ATN000533 | ATLASDESIGN USB РОЗЕТКА A+A, 5В/2,1А, 2х5В/1,05А, механизм, ШАМПАНЬ | Systeme Electric |  |  | Механизм Systeme Electric (ранее Schneider Electric) серии AtlasDesign в цвете шампань розетки для зарядки с двумя разъёмами USB с выходными напряжением 5 В постоянного тока и выходами с номинальным током по 2,1 А. - USB розетка позволяет напрямую заряжать одно или два мобильных устройства. - Лицевые детали из качественного ABS-пластика, устойчивого к царапинам и УФ-излучению. - Усиленные прямые монтажные лапки для лучшей фиксации механизма в монтажной коробке. |  | Электротехническое оборудование Потенциал | PTPWD | [6 empty] | EC002949 | USB розетка (зарядное устройство) | 7 | Россия | https://static-pcsp.systeme.ru/image/mbzsuwcW_3pZLHuR68023447243e01744974919.jpeg https://static-pcsp.systeme.ru/image/yhmBmovE.jpeg | https://static-pcsp.systeme.ru/image/yhmBmovE.jpeg | https://api.systeme.ru/product/media/download/988353 https://api.systeme.ru/product/media/download/988507 | Glossa Blanca W59 выключатель переключатель розетка светорегулятор AtlasDesign диммер Этюд Хит W45 Каталог Каталог электроустановочных изделий ЭУИ Атлас Дизайн Profi54 Профи54 Aqua Аква Nature Бланка Глосса HIT MultiBox Мультибокс Термостат Монтажная коробка Распределительная коробка Подрозетник Etude Glossa Blanca W59 выключатель переключатель розетка светорегулятор AtlasDesign диммер Этюд Хит W45 Каталог Каталог электроустановочных изделий ЭУИ Атлас Дизайн Profi54 Профи54 Aqua Аква Nature Бланка Глосса HIT MultiBox Мультибокс Термостат Монтажная коробка Распределительная коробка Подрозетник Etude быстрозажимные клеммы безвинтовая платформа Screwless | https://api.systeme.ru/product/media/download/988368 | розетка AtlasDesign Атлас Дизайн Руководство по эксплуатации USB ЮСБ USB(А+А) | https://api.systeme.ru/certificates/default/download/3355 https://api.systeme.ru/certificates/default/download/2947 https://api.systeme.ru/certificates/default/download/2917 https://api.systeme.ru/certificates/default/download/2501 https://api.systeme.ru/certificates/default/download/1943 https://api.systeme.ru/certificates/default/download/832 https://api.systeme.ru/certificates/default/download/1450 | С/Д-UZ Д-ТР ЕАЭС-RoHS С-ТР ТС-ЭМС С-ТР ТС-НВО С/Д-UZ Д-ТР ЕАЭС-RoHS С-ТР ТС-ЭМС С-ТР ТС-НВО Д-ТР ЕАЭС-RoHS | UZ.SMT.01.0103.117076789 ЕАЭС № RU Д-RU.РА01.В.79295_21 ЕАЭС RU С-RU.АД07.В.01912_20 UZ.SMT.01.0026.75483196 ЕАЭС № RU Д-RU.МЮ62.В.02193_20 ТС RU С-RU.АЯ96.В.00211 ЕАЭС № RU Д-RU.МЮ62.В.00361_19 |  |  | https://www.youtube.com/watch?v=5B9TW1AE33U https://www.youtube.com/watch?v=-oIuMjt7qGs https://www.youtube.com/watch?v=uNb4HCh0Ebw https://rutube.ru/video/f5c9c83241422f88c3fcb6b3fe706cd2/?r=wd https://rutube.ru/video/61694cfebed76b3bae8ff6d4bd24c52e/?r=wd https://rutube.ru/video/1b5d2b80e3c71a11012a2c453955a023/?r=wd https://vkvideo.ru/video-120704871_456239622 https://vkvideo.ru/video-120704871_456239613 https://vkvideo.ru/video-120704871_456239601 | 4050 | штука | 0 | 1 | PCE BB1 CAR P12 | 1 2 3 4 | 1 8 48 1440 | шт. шт. шт. шт. | 3606489701925 13606489701922 23606489701929 | 9.6 23.2 40.4 120 | 7.2 19.5 24.2 80 | 5.2 8.9 28.8 101.4 | см. см. см. см. | 0.081 0.75 4.791 161.701 | кг. кг. кг. кг. | 71 мм | 71 мм | 39 мм |  | Механизм с накладкой (EV006345) | Шампань (RV000146) | [20 empty] | Шампань (SV007260) | IP20 (EV006405) | [16 empty] | Внутренний / скрытый (EV000383) |  | Нет |  | Нет | [31 empty] | Гнездо (мама) (EV000218) | 50...60 Гц | [21 empty] | 27.3 мм | [53 empty] | 5 В | 2 | 2100 мА | 100...240 В | [66 empty] | термопласт: центральная накладка термопласт: корпус термопласт: внутренняя крышка | винты или лапки |  | утопленный |  | шампань | 0.082 кг | 2004/108/EC 2006/95/EC EN 60950-1 EN 62684 ETSI EN 301 489-4 EU директива 2002/95/EC Директива WEEE (утилизация электрического и электронного оборудования) 2002/96/EC | [6 empty] | 2 x 0.75...2 x 2.5 mm² для Жесткий кабель(и) 2 x 0.75...2 x 2.5 mm² для Гибкий кабель(и) 2 x 0.75...2 x 2.5 mm² для многожильный кабель(и) | -5-50 °C |  | -5-40 °C |  |  |  |  | pozidriv № 1 |  |  | 8 мм | [13 empty] | 100...240 В Переменный ток 50/60 Гц +/- 10 % | [6 empty] | защита от короткого замыкания | 2.0 USB 2.0 порт 5 V постоянный ток, максимальный ток нагрузки: 2.1 A | зарядное устройство | Флоупак | USB 2.0 | 0.3 Вт | 2 винтовые зажимы | [33 empty] | AtlasDesign AtlasDesign |  |  |  | USB-розетка | [5 empty] | механизм | [8 empty] | 2.1 A | [12 empty] | Срок гарантии на данное оборудование составляет 5 лет с момента отгрузки со склада Систэм Электрик, с подтверждением соответствующим документом | Подлежит замене | IP20
ATN000633 | ATLASDESIGN USB РОЗЕТКА A+A, 5В/2,1А, 2х5В/1,05А, механизм, МОККО | Systeme Electric |  |  | Механизм Systeme Electric (ранее Schneider Electric) серии AtlasDesign в цвете мокко розетки для зарядки с двумя разъёмами USB с выходными напряжением 5 В постоянного тока и выходами с номинальным током по 2,1 А. - USB розетка позволяет напрямую заряжать одно или два мобильных устройства. - Лицевые детали из качественного ABS-пластика, устойчивого к царапинам и УФ-излучению. - Усиленные прямые монтажные лапки для лучшей фиксации механизма в монтажной коробке. |  | Электротехническое оборудование Потенциал | PTPWD | [6 empty] | EC002949 | USB розетка (зарядное устройство) | 7 | Россия | https://static-pcsp.systeme.ru/image/mbzsuwcW_3pZLHuR68023447243e01744974919.jpeg https://static-pcsp.systeme.ru/image/6HaK0zWK.jpeg | https://static-pcsp.systeme.ru/image/6HaK0zWK.jpeg | https://api.systeme.ru/product/media/download/988353 https://api.systeme.ru/product/media/download/988507 | Glossa Blanca W59 выключатель переключатель розетка светорегулятор AtlasDesign диммер Этюд Хит W45 Каталог Каталог электроустановочных изделий ЭУИ Атлас Дизайн Profi54 Профи54 Aqua Аква Nature Бланка Глосса HIT MultiBox Мультибокс Термостат Монтажная коробка Распределительная коробка Подрозетник Etude Glossa Blanca W59 выключатель переключатель розетка светорегулятор AtlasDesign диммер Этюд Хит W45 Каталог Каталог электроустановочных изделий ЭУИ Атлас Дизайн Profi54 Профи54 Aqua Аква Nature Бланка Глосса HIT MultiBox Мультибокс Термостат Монтажная коробка Распределительная коробка Подрозетник Etude быстрозажимные клеммы безвинтовая платформа Screwless | https://api.systeme.ru/product/media/download/988368 | розетка AtlasDesign Атлас Дизайн Руководство по эксплуатации USB ЮСБ USB(А+А) | https://api.systeme.ru/certificates/default/download/3355 https://api.systeme.ru/certificates/default/download/2947 https://api.systeme.ru/certificates/default/download/2917 https://api.systeme.ru/certificates/default/download/2501 https://api.systeme.ru/certificates/default/download/1943 https://api.systeme.ru/certificates/default/download/832 https://api.systeme.ru/certificates/default/download/1450 | С/Д-UZ Д-ТР ЕАЭС-RoHS С-ТР ТС-ЭМС С-ТР ТС-НВО С/Д-UZ Д-ТР ЕАЭС-RoHS С-ТР ТС-ЭМС С-ТР ТС-НВО Д-ТР ЕАЭС-RoHS | UZ.SMT.01.0103.117076789 ЕАЭС № RU Д-RU.РА01.В.79295_21 ЕАЭС RU С-RU.АД07.В.01912_20 UZ.SMT.01.0026.75483196 ЕАЭС № RU Д-RU.МЮ62.В.02193_20 ТС RU С-RU.АЯ96.В.00211 ЕАЭС № RU Д-RU.МЮ62.В.00361_19 |  |  | https://www.youtube.com/watch?v=5B9TW1AE33U https://www.youtube.com/watch?v=-oIuMjt7qGs https://www.youtube.com/watch?v=uNb4HCh0Ebw https://rutube.ru/video/f5c9c83241422f88c3fcb6b3fe706cd2/?r=wd https://rutube.ru/video/61694cfebed76b3bae8ff6d4bd24c52e/?r=wd https://rutube.ru/video/1b5d2b80e3c71a11012a2c453955a023/?r=wd https://vkvideo.ru/video-120704871_456239622 https://vkvideo.ru/video-120704871_456239613 https://vkvideo.ru/video-120704871_456239601 | 4050 | штука | 0 | 1 | PCE BB1 CAR P12 | 1 2 3 4 | 1 8 48 1440 | шт. шт. шт. шт. | 3606489702083 13606489702080 23606489702087 | 9.6 23.2 40.4 120 | 7.2 19.5 24.2 80 | 5.2 8.9 28.8 101.4 | см. см. см. см. | 0.081 0.749 4.787 161.586 | кг. кг. кг. кг. | 71 мм | 71 мм | 39 мм |  | Механизм с накладкой (EV006345) | Коричневый (EV000083) | [20 empty] | Мокко (SV007405) | IP20 (EV006405) | [16 empty] | Внутренний / скрытый (EV000383) |  | Нет |  | Нет | [31 empty] | Гнездо (мама) (EV000218) | 50...60 Гц | [21 empty] | 27.3 мм | [53 empty] | 5 В | 2 | 2100 мА | 100...240 В | [66 empty] | термопласт: центральная накладка термопласт: корпус термопласт: внутренняя крышка | винты или лапки |  | утопленный |  | коричневый | 0.082 кг | 2004/108/EC 2006/95/EC EN 60950-1 EN 62684 ETSI EN 301 489-4 EU директива 2002/95/EC Директива WEEE (утилизация электрического и электронного оборудования) 2002/96/EC | [6 empty] | 2 x 0.75...2 x 2.5 mm² для Жесткий кабель(и) 2 x 0.75...2 x 2.5 mm² для Гибкий кабель(и) 2 x 0.75...2 x 2.5 mm² для многожильный кабель(и) | -5-50 °C |  | -5-40 °C |  |  |  |  | pozidriv № 1 |  |  | 8 мм | [13 empty] | 100...240 В Переменный ток 50/60 Гц +/- 10 % | [6 empty] | защита от короткого замыкания | 2.0 USB 2.0 порт 5 V постоянный ток, максимальный ток нагрузки: 2.1 A | зарядное устройство | Флоупак | USB 2.0 | 0.3 Вт | 2 винтовые зажимы | [33 empty] | AtlasDesign AtlasDesign |  |  |  | USB-розетка | [5 empty] | механизм | [8 empty] | 2.1 A | [12 empty] | Срок гарантии на данное оборудование составляет 5 лет с момента отгрузки со склада Систэм Электрик, с подтверждением соответствующим документом | Подлежит замене | IP20
ATN000733 | ATLASDESIGN USB РОЗЕТКА A+A, 5В/2,1А, 2х5В/1,05А, механизм, ГРИФЕЛЬ | Systeme Electric |  |  | Механизм Systeme Electric (ранее Schneider Electric) серии AtlasDesign в цвете грифель розетки для зарядки с двумя разъёмами USB с выходными напряжением 5 В постоянного тока и выходами с номинальным током по 2,1 А. - USB розетка позволяет напрямую заряжать одно или два мобильных устройства. - Лицевые детали из качественного ABS-пластика, устойчивого к царапинам и УФ-излучению. - Усиленные прямые монтажные лапки для лучшей фиксации механизма в монтажной коробке. |  | Электротехническое оборудование Потенциал | PTPWD | [6 empty] | EC002949 | USB розетка (зарядное устройство) | 7 | Россия | https://static-pcsp.systeme.ru/image/mbzsuwcW_3pZLHuR68023447243e01744974919.jpeg https://static-pcsp.systeme.ru/image/XmqrT0Nj.jpeg | https://static-pcsp.systeme.ru/image/XmqrT0Nj.jpeg | https://api.systeme.ru/product/media/download/988353 https://api.systeme.ru/product/media/download/988507 | Glossa Blanca W59 выключатель переключатель розетка светорегулятор AtlasDesign диммер Этюд Хит W45 Каталог Каталог электроустановочных изделий ЭУИ Атлас Дизайн Profi54 Профи54 Aqua Аква Nature Бланка Глосса HIT MultiBox Мультибокс Термостат Монтажная коробка Распределительная коробка Подрозетник Etude Glossa Blanca W59 выключатель переключатель розетка светорегулятор AtlasDesign диммер Этюд Хит W45 Каталог Каталог электроустановочных изделий ЭУИ Атлас Дизайн Profi54 Профи54 Aqua Аква Nature Бланка Глосса HIT MultiBox Мультибокс Термостат Монтажная коробка Распределительная коробка Подрозетник Etude быстрозажимные клеммы безвинтовая платформа Screwless | https://api.systeme.ru/product/media/download/988368 | розетка AtlasDesign Атлас Дизайн Руководство по эксплуатации USB ЮСБ USB(А+А) | https://api.systeme.ru/certificates/default/download/3355 https://api.systeme.ru/certificates/default/download/2947 https://api.systeme.ru/certificates/default/download/2917 https://api.systeme.ru/certificates/default/download/2501 https://api.systeme.ru/certificates/default/download/1943 https://api.systeme.ru/certificates/default/download/832 https://api.systeme.ru/certificates/default/download/1450 | С/Д-UZ Д-ТР ЕАЭС-RoHS С-ТР ТС-ЭМС С-ТР ТС-НВО С/Д-UZ Д-ТР ЕАЭС-RoHS С-ТР ТС-ЭМС С-ТР ТС-НВО Д-ТР ЕАЭС-RoHS | UZ.SMT.01.0103.117076789 ЕАЭС № RU Д-RU.РА01.В.79295_21 ЕАЭС RU С-RU.АД07.В.01912_20 UZ.SMT.01.0026.75483196 ЕАЭС № RU Д-RU.МЮ62.В.02193_20 ТС RU С-RU.АЯ96.В.00211 ЕАЭС № RU Д-RU.МЮ62.В.00361_19 |  |  | https://www.youtube.com/watch?v=5B9TW1AE33U https://www.youtube.com/watch?v=-oIuMjt7qGs https://www.youtube.com/watch?v=uNb4HCh0Ebw https://rutube.ru/video/f5c9c83241422f88c3fcb6b3fe706cd2/?r=wd https://rutube.ru/video/61694cfebed76b3bae8ff6d4bd24c52e/?r=wd https://rutube.ru/video/1b5d2b80e3c71a11012a2c453955a023/?r=wd https://vkvideo.ru/video-120704871_456239622 https://vkvideo.ru/video-120704871_456239613 https://vkvideo.ru/video-120704871_456239601 | 4050 | штука | 0 | 1 | PCE BB1 CAR P12 | 1 2 3 4 | 1 8 48 1440 | шт. шт. шт. шт. | 3606489702403 13606489702400 23606489702407 | 9.6 23.2 40.4 120 | 7.2 19.5 24.2 80 | 5.2 8.9 28.8 101.4 | см. см. см. см. | 0.081 0.748 4.782 161.456 | кг. кг. кг. кг. | 71 мм | 71 мм | 39 мм |  | Механизм с накладкой (EV006345) | Серый (EV000270) | [20 empty] | Грифель (SV007427) | IP20 (EV006405) | [16 empty] | Внутренний / скрытый (EV000383) |  | Нет |  | Нет | [31 empty] | Гнездо (мама) (EV000218) | 50...60 Гц | [21 empty] | 27.3 мм | [53 empty] | 5 В | 2 | 2100 мА | 100...240 В | [66 empty] | термопласт: центральная накладка термопласт: корпус термопласт: внутренняя крышка | винты или лапки |  | утопленный |  | грифель | 0.082 кг | 2004/108/EC 2006/95/EC EN 60950-1 EN 62684 ETSI EN 301 489-4 EU директива 2002/95/EC Директива WEEE (утилизация электрического и электронного оборудования) 2002/96/EC | [6 empty] | 2 x 0.75...2 x 2.5 mm² для Жесткий кабель(и) 2 x 0.75...2 x 2.5 mm² для Гибкий кабель(и) 2 x 0.75...2 x 2.5 mm² для многожильный кабель(и) | -5-50 °C |  | -5-40 °C |  |  |  |  | pozidriv № 1 |  |  | 8 мм | [13 empty] | 100...240 В Переменный ток 50/60 Гц +/- 10 % | [6 empty] | защита от короткого замыкания | 2 USB 2.0 порт 5 V постоянный ток, максимальный ток нагрузки: 2.1 A | зарядное устройство | Флоупак | USB 2.0 | 0.3 Вт | 2 винтовые зажимы | [33 empty] | AtlasDesign AtlasDesign |  |  |  | USB-розетка | [5 empty] | механизм | [8 empty] | 2.1 A | [12 empty] | Срок гарантии на данное оборудование составляет 5 лет с момента отгрузки со склада Систэм Электрик, с подтверждением соответствующим документом | Подлежит замене | IP20
ATN000833 | ATLASDESIGN USB РОЗЕТКА A+A, 5В/2,1А, 2х5В/1,05А, механизм, ИЗУМРУД | Systeme Electric |  |  | Механизм Systeme Electric (ранее Schneider Electric) серии AtlasDesign в цвете изумруд розетки для зарядки с двумя разъёмами USB с выходными напряжением 5 В постоянного тока и выходами с номинальным током по 2,1 А. - USB розетка позволяет напрямую заряжать одно или два мобильных устройства. - Лицевые детали из качественного ABS-пластика, устойчивого к царапинам и УФ-излучению. - Усиленные прямые монтажные лапки для лучшей фиксации механизма в монтажной коробке. |  | Электротехническое оборудование Потенциал | PTPWD | [6 empty] | EC002949 | USB розетка (зарядное устройство) | 7 | Россия | https://static-pcsp.systeme.ru/image/mbzsuwcW_3pZLHuR68023447243e01744974919.jpeg https://static-pcsp.systeme.ru/image/vLgMgPG4.jpeg | https://static-pcsp.systeme.ru/image/vLgMgPG4.jpeg | https://api.systeme.ru/product/media/download/988353 https://api.systeme.ru/product/media/download/988507 | Glossa Blanca W59 выключатель переключатель розетка светорегулятор AtlasDesign диммер Этюд Хит W45 Каталог Каталог электроустановочных изделий ЭУИ Атлас Дизайн Profi54 Профи54 Aqua Аква Nature Бланка Глосса HIT MultiBox Мультибокс Термостат Монтажная коробка Распределительная коробка Подрозетник Etude Glossa Blanca W59 выключатель переключатель розетка светорегулятор AtlasDesign диммер Этюд Хит W45 Каталог Каталог электроустановочных изделий ЭУИ Атлас Дизайн Profi54 Профи54 Aqua Аква Nature Бланка Глосса HIT MultiBox Мультибокс Термостат Монтажная коробка Распределительная коробка Подрозетник Etude быстрозажимные клеммы безвинтовая платформа Screwless | https://api.systeme.ru/product/media/download/988368 https://api.systeme.ru/product/media/download/988372 | розетка AtlasDesign Атлас Дизайн Руководство по эксплуатации USB ЮСБ USB(А+А) розетка AtlasDesign Атлас Дизайн Руководство по эксплуатации RJ45 RJ11 телефонная компьютерная | https://api.systeme.ru/certificates/default/download/3355 https://api.systeme.ru/certificates/default/download/2947 https://api.systeme.ru/certificates/default/download/2917 https://api.systeme.ru/certificates/default/download/2501 https://api.systeme.ru/certificates/default/download/1943 https://api.systeme.ru/certificates/default/download/832 https://api.systeme.ru/certificates/default/download/1450 | С/Д-UZ Д-ТР ЕАЭС-RoHS С-ТР ТС-ЭМС С-ТР ТС-НВО С/Д-UZ Д-ТР ЕАЭС-RoHS С-ТР ТС-ЭМС С-ТР ТС-НВО Д-ТР ЕАЭС-RoHS | UZ.SMT.01.0103.117076789 ЕАЭС № RU Д-RU.РА01.В.79295_21 ЕАЭС RU С-RU.АД07.В.01912_20 UZ.SMT.01.0026.75483196 ЕАЭС № RU Д-RU.МЮ62.В.02193_20 ТС RU С-RU.АЯ96.В.00211 ЕАЭС № RU Д-RU.МЮ62.В.00361_19 |  |  | https://www.youtube.com/watch?v=5B9TW1AE33U https://www.youtube.com/watch?v=uNb4HCh0Ebw https://rutube.ru/video/f5c9c83241422f88c3fcb6b3fe706cd2/?r=wd https://rutube.ru/video/1b5d2b80e3c71a11012a2c453955a023/?r=wd https://vkvideo.ru/video-120704871_456239622 https://vkvideo.ru/video-120704871_456239601 | 4050 | штука | 0 | 1 | PCE BB1 CAR P12 | 1 2 3 4 | 1 8 48 1440 | шт. шт. шт. шт. | 3606489702724 13606489702721 23606489702728 | 9.6 23.2 40.4 120 | 7.2 19.5 24.2 80 | 5.2 8.9 28.8 101.4 | см. см. см. см. | 0.095 0.861 5.458 181.717 | кг. кг. кг. кг. | 71 мм | 71 мм | 39 мм |  | Механизм с накладкой (EV006345) | Зеленый (EV000235) | [20 empty] | Изумруд (SV007297) | IP20 (EV006405) | [16 empty] | Внутренний / скрытый (EV000383) |  | Нет |  | Нет | [31 empty] | Гнездо (мама) (EV000218) | 50...60 Гц | [75 empty] | 5 В | 2 | 2100 мА | 100...240 В | [66 empty] | термопласт: центральная накладка термопласт: корпус термопласт: внутренняя крышка | винты или лапки |  | утопленный |  | изумруд | 0.082 кг | 2004/108/EC 2006/95/EC EN 60950-1 EN 62684 ETSI EN 301 489-4 EU директива 2002/95/EC Директива WEEE (утилизация электрического и электронного оборудования) 2002/96/EC | [6 empty] | 2 x 0.75...2 x 2.5 mm² для Жесткий кабель(и) 2 x 0.75...2 x 2.5 mm² для Гибкий кабель(и) 2 x 0.75...2 x 2.5 mm² для многожильный кабель(и) | -5-50 °C |  | -5-40 °C |  |  |  |  | pozidriv № 1 |  |  | 8 мм | [13 empty] | 100...240 В Переменный ток 50/60 Гц +/- 10 % | [6 empty] | защита от короткого замыкания | 2 USB 2.0 порт 5 V постоянный ток, максимальный ток нагрузки: 2.1 A | зарядное устройство | Флоупак | USB 2.0 | 0.3 Вт | 2 винтовые зажимы | [33 empty] | AtlasDesign AtlasDesign |  |  |  | USB-розетка | [5 empty] | механизм | [8 empty] | 2.1 A | [12 empty] | Срок гарантии на данное оборудование составляет 5 лет с момента отгрузки со склада Систэм Электрик, с подтверждением соответствующим документом | Подлежит замене | IP20
ATN000933 | ATLASDESIGN USB РОЗЕТКА A+A, 5В/2,1А, 2х5В/1,05А, механизм, СТАЛЬ | Systeme Electric |  |  | Механизм Systeme Electric (ранее Schneider Electric) серии AtlasDesign в цвете сталь розетки для зарядки с двумя разъёмами USB с выходными напряжением 5 В постоянного тока и выходами с номинальным током по 2,1 А. - USB розетка позволяет напрямую заряжать одно или два мобильных устройства. - Лицевые детали из качественного ABS-пластика, устойчивого к царапинам и УФ-излучению. - Усиленные прямые монтажные лапки для лучшей фиксации механизма в монтажной коробке. |  | Электротехническое оборудование Потенциал | PTPWD | [6 empty] | EC002949 | USB розетка (зарядное устройство) | 7 | Россия | https://static-pcsp.systeme.ru/image/mbzsuwcW_3pZLHuR68023447243e01744974919.jpeg https://static-pcsp.systeme.ru/image/yNEhswrw.jpeg | https://static-pcsp.systeme.ru/image/yNEhswrw.jpeg | https://api.systeme.ru/product/media/download/988353 https://api.systeme.ru/product/media/download/988507 | Glossa Blanca W59 выключатель переключатель розетка светорегулятор AtlasDesign диммер Этюд Хит W45 Каталог Каталог электроустановочных изделий ЭУИ Атлас Дизайн Profi54 Профи54 Aqua Аква Nature Бланка Глосса HIT MultiBox Мультибокс Термостат Монтажная коробка Распределительная коробка Подрозетник Etude Glossa Blanca W59 выключатель переключатель розетка светорегулятор AtlasDesign диммер Этюд Хит W45 Каталог Каталог электроустановочных изделий ЭУИ Атлас Дизайн Profi54 Профи54 Aqua Аква Nature Бланка Глосса HIT MultiBox Мультибокс Термостат Монтажная коробка Распределительная коробка Подрозетник Etude быстрозажимные клеммы безвинтовая платформа Screwless | https://api.systeme.ru/product/media/download/988368 | розетка AtlasDesign Атлас Дизайн Руководство по эксплуатации USB ЮСБ USB(А+А) | https://api.systeme.ru/certificates/default/download/3355 https://api.systeme.ru/certificates/default/download/2947 https://api.systeme.ru/certificates/default/download/2917 https://api.systeme.ru/certificates/default/download/2501 https://api.systeme.ru/certificates/default/download/1943 https://api.systeme.ru/certificates/default/download/832 https://api.systeme.ru/certificates/default/download/1450 | С/Д-UZ Д-ТР ЕАЭС-RoHS С-ТР ТС-ЭМС С-ТР ТС-НВО С/Д-UZ Д-ТР ЕАЭС-RoHS С-ТР ТС-ЭМС С-ТР ТС-НВО Д-ТР ЕАЭС-RoHS | UZ.SMT.01.0103.117076789 ЕАЭС № RU Д-RU.РА01.В.79295_21 ЕАЭС RU С-RU.АД07.В.01912_20 UZ.SMT.01.0026.75483196 ЕАЭС № RU Д-RU.МЮ62.В.02193_20 ТС RU С-RU.АЯ96.В.00211 ЕАЭС № RU Д-RU.МЮ62.В.00361_19 |  |  | https://www.youtube.com/watch?v=5B9TW1AE33U https://www.youtube.com/watch?v=-oIuMjt7qGs https://www.youtube.com/watch?v=uNb4HCh0Ebw https://rutube.ru/video/f5c9c83241422f88c3fcb6b3fe706cd2/?r=wd https://rutube.ru/video/61694cfebed76b3bae8ff6d4bd24c52e/?r=wd https://rutube.ru/video/1b5d2b80e3c71a11012a2c453955a023/?r=wd https://vkvideo.ru/video-120704871_456239622 https://vkvideo.ru/video-120704871_456239613 https://vkvideo.ru/video-120704871_456239601 | 4050 | штука | 0 | 1 | PCE BB1 CAR P12 | 1 2 3 4 | 1 8 48 1440 | шт. шт. шт. шт. | 3606489703042 13606489703049 23606489703046 | 9.6 23.2 40.4 120 | 7.2 19.5 24.2 80 | 5.2 8.9 28.8 101.4 | см. см. см. см. | 0.081 0.751 4.795 161.83 | кг. кг. кг. кг. | 71 мм | 71 мм | 39 мм |  | Механизм с накладкой (EV006345) | Серый (EV000270) | [20 empty] | Сталь (SV007271) | IP20 (EV006405) | [16 empty] | Внутренний / скрытый (EV000383) |  | Нет |  | Нет | [31 empty] | Гнездо (мама) (EV000218) | 50...60 Гц | [21 empty] | 27.3 мм | [53 empty] | 5 В | 2 | 2100 мА | 100...240 В | [66 empty] | термопласт: центральная накладка термопласт: корпус термопласт: внутренняя крышка | винты или лапки |  | утопленный |  | сталь | 0.082 кг | 2004/108/EC 2006/95/EC EN 60950-1 EN 62684 ETSI EN 301 489-4 EU директива 2002/95/EC Директива WEEE (утилизация электрического и электронного оборудования) 2002/96/EC | [6 empty] | 2 x 0.75...2 x 2.5 mm² для Жесткий кабель(и) 2 x 0.75...2 x 2.5 mm² для Гибкий кабель(и) 2 x 0.75...2 x 2.5 mm² для многожильный кабель(и) | -5-50 °C |  | -5-40 °C |  |  |  |  | pozidriv № 1 |  |  | 8 мм | [13 empty] | 100...240 В Переменный ток 50/60 Гц +/- 10 % | [6 empty] | защита от короткого замыкания | 2 USB 2.0 порт 5 V постоянный ток, максимальный ток нагрузки: 2.1 A | зарядное устройство | Флоупак | USB 2.0 | 0.3 Вт | 2 винтовые зажимы | [33 empty] | AtlasDesign AtlasDesign |  |  |  | USB-розетка | [5 empty] | механизм | [8 empty] | 2.1 A | [12 empty] | Срок гарантии на данное оборудование составляет 5 лет с момента отгрузки со склада Систэм Электрик, с подтверждением соответствующим документом | Подлежит замене | IP20
ATN001033 | ATLASDESIGN USB РОЗЕТКА A+A, 5В/2,1А, 2х5В/1,05А, механизм, КАРБОН | Systeme Electric |  |  | Механизм Systeme Electric (ранее Schneider Electric) серии AtlasDesign в цвете карбон розетки для зарядки с двумя разъёмами USB с выходными напряжением 5 В постоянного тока и выходами с номинальным током по 2,1 А. - USB розетка позволяет напрямую заряжать одно или два мобильных устройства. - Лицевые детали из качественного ABS-пластика, устойчивого к царапинам и УФ-излучению. - Благодаря покрытию «soft touch» к изделию приятно прикасаться. |  | Электротехническое оборудование Потенциал | PTPWD | [6 empty] | EC002949 | USB розетка (зарядное устройство) | 7 | Россия | https://static-pcsp.systeme.ru/image/mbzsuwcW_3pZLHuR68023447243e01744974919.jpeg https://static-pcsp.systeme.ru/image/KLZmauFi.jpeg | https://static-pcsp.systeme.ru/image/KLZmauFi.jpeg | https://api.systeme.ru/product/media/download/988353 https://api.systeme.ru/product/media/download/988507 | Glossa Blanca W59 выключатель переключатель розетка светорегулятор AtlasDesign диммер Этюд Хит W45 Каталог Каталог электроустановочных изделий ЭУИ Атлас Дизайн Profi54 Профи54 Aqua Аква Nature Бланка Глосса HIT MultiBox Мультибокс Термостат Монтажная коробка Распределительная коробка Подрозетник Etude Glossa Blanca W59 выключатель переключатель розетка светорегулятор AtlasDesign диммер Этюд Хит W45 Каталог Каталог электроустановочных изделий ЭУИ Атлас Дизайн Profi54 Профи54 Aqua Аква Nature Бланка Глосса HIT MultiBox Мультибокс Термостат Монтажная коробка Распределительная коробка Подрозетник Etude быстрозажимные клеммы безвинтовая платформа Screwless | https://api.systeme.ru/product/media/download/988368 | розетка AtlasDesign Атлас Дизайн Руководство по эксплуатации USB ЮСБ USB(А+А) | https://api.systeme.ru/certificates/default/download/3355 https://api.systeme.ru/certificates/default/download/2947 https://api.systeme.ru/certificates/default/download/2917 https://api.systeme.ru/certificates/default/download/2501 https://api.systeme.ru/certificates/default/download/1943 https://api.systeme.ru/certificates/default/download/832 https://api.systeme.ru/certificates/default/download/1450 | С/Д-UZ Д-ТР ЕАЭС-RoHS С-ТР ТС-ЭМС С-ТР ТС-НВО С/Д-UZ Д-ТР ЕАЭС-RoHS С-ТР ТС-ЭМС С-ТР ТС-НВО Д-ТР ЕАЭС-RoHS | UZ.SMT.01.0103.117076789 ЕАЭС № RU Д-RU.РА01.В.79295_21 ЕАЭС RU С-RU.АД07.В.01912_20 UZ.SMT.01.0026.75483196 ЕАЭС № RU Д-RU.МЮ62.В.02193_20 ТС RU С-RU.АЯ96.В.00211 ЕАЭС № RU Д-RU.МЮ62.В.00361_19 |  |  | https://www.youtube.com/watch?v=5B9TW1AE33U https://www.youtube.com/watch?v=-oIuMjt7qGs https://www.youtube.com/watch?v=uNb4HCh0Ebw https://rutube.ru/video/f5c9c83241422f88c3fcb6b3fe706cd2/?r=wd https://rutube.ru/video/61694cfebed76b3bae8ff6d4bd24c52e/?r=wd https://rutube.ru/video/1b5d2b80e3c71a11012a2c453955a023/?r=wd https://vkvideo.ru/video-120704871_456239622 https://vkvideo.ru/video-120704871_456239613 https://vkvideo.ru/video-120704871_456239601 | 4050 | штука | 0 | 1 | PCE BB1 CAR P12 | 1 2 3 4 | 1 8 48 1440 | шт. шт. шт. шт. | 3606489703363 13606489703360 23606489703367 | 9.6 23.2 40.4 120 | 7.2 19.5 24.2 80 | 5.2 8.9 28.8 101.4 | см. см. см. см. | 0.081 0.751 4.796 161.874 | кг. кг. кг. кг. | 71 мм | 71 мм | 39 мм | 0.082 кг | Механизм с накладкой (EV006345) | Черный (EV000206) | [20 empty] | Карбон (SV007428) | IP20 (EV006405) | [16 empty] | Внутренний / скрытый (EV000383) |  | Нет |  | Нет | [22 empty] | 7021 | [8 empty] | Гнездо (мама) (EV000218) | 50...60 Гц | [21 empty] | 27.3 мм | [53 empty] | 5 В | 2 | 2100 мА | 100...240 В | [66 empty] | термопласт: центральный диск термопласт: корпус термопласт: внутренняя крышка | винты или лапки |  | скрытый |  | carbon |  | 2004/108/EC 2006/95/EC EN 60950-1 EN 62684 ETSI EN 301 489-4 EU директива 2002/95/EC Директива WEEE (утилизация электрического и электронного оборудования) 2002/96/EC | [6 empty] | 2 x 0.75...2 x 2.5 mm² для жесткий кабель(и) 2 x 0.75...2 x 2.5 mm² для гибкий кабель(и) 2 x 0.75...2 x 2.5 mm² для многожильный кабель(и) | -5-50 °C | [6 empty] | pozidriv № 1 |  |  | 8 мм | [13 empty] | 100...240 В Переменный ток 50/60 Гц +/- 10 % |  |  |  | -5-40 °C |  |  | защита от короткого замыкания |  | зарядное устройство | Флоупак | USB 2.0 | 0.3 Вт | 2 винтовые зажимы | 2 USB 2.0 порт 5 V постоянный ток, максимальный ток нагрузки: 2.1 A | [32 empty] | AtlasDesign |  |  |  | USB-розетка | [5 empty] | механизм | [7 empty] | AtlasDesign | 2.1 A | [12 empty] | Срок гарантии на данное оборудование составляет 5 лет с момента отгрузки со склада Систэм Электрик, с подтверждением соответствующим документом | Подлежит замене | IP20 | [11 empty] | Анализируется
ATN000137 | ATLASDESIGN ДАТЧИК ДВИЖЕНИЯ потолочный, 2000 Вт, 360°, БЕЛЫЙ | Systeme Electric |  |  | ATLASDESIGN ДАТЧИК ДВИЖЕНИЯ потолочный, 2000 Вт, 360°, БЕЛЫЙ |  | Электротехническое оборудование Потенциал | PTPWD | [6 empty] | EC000133 | Датчик движения/присутствия в сборе | 7 | Россия | https://static-pcsp.systeme.ru/image/mbzsuwcW_3pZLHuR68023447243e01744974919.jpeg https://static-pcsp.systeme.ru/image/1Cqh87Cv.jpeg https://static-pcsp.systeme.ru/image/UaO8YtgxKpggCpBn61969c16a94651637260310.jpeg https://static-pcsp.systeme.ru/image/9ZJ1fXqCEOtRie4q61969c167903b1637260310.jpeg https://static-pcsp.systeme.ru/image/SQchWikkH5K0JW3J61969c16e0d8b1637260310.jpeg | https://static-pcsp.systeme.ru/image/1Cqh87Cv.jpeg | https://api.systeme.ru/product/media/download/988353 https://api.systeme.ru/product/media/download/988507 | Glossa Blanca W59 выключатель переключатель розетка светорегулятор AtlasDesign диммер Этюд Хит W45 Каталог Каталог электроустановочных изделий ЭУИ Атлас Дизайн Profi54 Профи54 Aqua Аква Nature Бланка Глосса HIT MultiBox Мультибокс Термостат Монтажная коробка Распределительная коробка Подрозетник Etude Glossa Blanca W59 выключатель переключатель розетка светорегулятор AtlasDesign диммер Этюд Хит W45 Каталог Каталог электроустановочных изделий ЭУИ Атлас Дизайн Profi54 Профи54 Aqua Аква Nature Бланка Глосса HIT MultiBox Мультибокс Термостат Монтажная коробка Распределительная коробка Подрозетник Etude быстрозажимные клеммы безвинтовая платформа Screwless | https://api.systeme.ru/product/media/download/988359 | AtlasDesign Атлас Дизайн Руководство по эксплуатации Датчик движения | https://api.systeme.ru/certificates/default/download/3355 https://api.systeme.ru/certificates/default/download/2279 | С/Д-UZ С-ТР ТС-ЭМС С-ТР ТС-НВО | UZ.SMT.01.0103.117076789 ЕАЭС RU С-RU.АТ21.В.00081_21 |  |  | https://www.youtube.com/watch?v=uNb4HCh0Ebw https://rutube.ru/video/1b5d2b80e3c71a11012a2c453955a023/?r=wd https://vkvideo.ru/video-120704871_456239601 | 1835 | штука | 0 | 1 | PCE BB1 CAR P12 | 1 2 3 4 | 1 5 30 540 | шт. шт. шт. шт. | 3606489585884 13606489585881 23606489585888 23606489585987 | 15 37.2 38.4 120 | 12.4 18.6 38.4 80 | 3 10.6 33.2 114.6 | см. см. см. см. | 0.153 0.908 5.97 125.46 | кг. кг. кг. кг. | 85 мм | 85 мм | 36 мм |  |  | Белый (EV000202) | Да |  |  |  | Декоративное (EV010983) |  | Термопласт (EV000403) | Пластик (EV000139) |  |  | IP20 (EV006405) | Нет | Глянцевый (EV006395) | [7 empty] | Белый (SV007255) | IP20 (EV006405) | [16 empty] | Открытой установки (EV000384) | [35 empty] | Датчик движения (EV004048) | 50...50 Гц | [5 empty] | 9010 | 230 В | [72 empty] | Нет | AC (перемен.) (EV000460) | Нет | Нет | Нет | 6 м | 6 м | 2000 Вт | -5...45 °C | Да | Нет | 3...3 лк | 6 м | Нет | Нет | Да | Нет | Нет | Нет | Нет | Нет | Нет | Нет | 360...360 ° | 10 с | 15 мин | Да | 2.5 м | Да | [40 empty] | открытый | [9 empty] | 0.75...2.5 мм² безвинтовые зажимы для Гибкий кабель 0.75...2.5 мм² безвинтовые зажимы для Жесткий кабель | [11 empty] | 6 m | [28 empty] | Переменный ток | 2.2-4 м | Внутри помещения | 6 m | 360° горизонт. | 230 В +/- 10 % | 0.5 Вт | [25 empty] | AtlasDesign AtlasDesign |  |  |  | датчик движения |  | освещение |  | Белый |  | механизм в сборе | [9 empty] | накаливания <= 2000 В·А галогенный | [11 empty] | Срок гарантии на данное оборудование составляет 5 лет с момента отгрузки со склада Систэм Электрик, с подтверждением соответствующим документом | Подлежит замене | IP20 |  | -5-45 °C |  |  |  |  | EN 61000-6-3 класс 2 EN 61000-4-13 EN 60669-2-1 IEC | 5-95 % | 2004/108/EC - электромагнитная совместимость 2006/95/EC - директива по низкому напряжению | EAC ГОСТ Р
ATN000128 | Розетка "AtlasDesign" С/У с ЗК 2-я со сдвижными крышками (250В, 16А защит.шторки) | Systeme Electric |  |  | Розетка двойная Systeme Electric (ранее Schneider Electric) серии AtlasDesign (в сборе, цвет белый) с заземлением и шторками, со сдвижными крышками подходит для сетей 250 В, на ток 16 А. - Пластик с ионами серебра в белом цвете обеспечивает антибактериальный эффект. - Заземляющий контакт обеспечивает дополнительную защиту от удара электрическим током. - Специальная монтажная коробка входит в комплект. - Это самая плоская розетка в своем сегменте – она практически сливается со стеной. |  | Электротехническое оборудование Потенциал | PTPWD | [6 empty] | EC000125 | Розетка силовая (штепсельная) | 7 | Россия | https://static-pcsp.systeme.ru/image/mbzsuwcW_3pZLHuR68023447243e01744974919.jpeg https://static-pcsp.systeme.ru/image/BAlOG5Hd.jpeg | https://static-pcsp.systeme.ru/image/BAlOG5Hd.jpeg | https://api.systeme.ru/product/media/download/988353 https://api.systeme.ru/product/media/download/988507 | Glossa Blanca W59 выключатель переключатель розетка светорегулятор AtlasDesign диммер Этюд Хит W45 Каталог Каталог электроустановочных изделий ЭУИ Атлас Дизайн Profi54 Профи54 Aqua Аква Nature Бланка Глосса HIT MultiBox Мультибокс Термостат Монтажная коробка Распределительная коробка Подрозетник Etude Glossa Blanca W59 выключатель переключатель розетка светорегулятор AtlasDesign диммер Этюд Хит W45 Каталог Каталог электроустановочных изделий ЭУИ Атлас Дизайн Profi54 Профи54 Aqua Аква Nature Бланка Глосса HIT MultiBox Мультибокс Термостат Монтажная коробка Распределительная коробка Подрозетник Etude быстрозажимные клеммы безвинтовая платформа Screwless | https://api.systeme.ru/product/media/download/988373 | розетка AtlasDesign Атлас Дизайн Руководство по эксплуатации | https://api.systeme.ru/certificates/default/download/3460 https://api.systeme.ru/certificates/default/download/3410 https://api.systeme.ru/certificates/default/download/3355 https://api.systeme.ru/certificates/default/download/1897 https://api.systeme.ru/certificates/default/download/2488 https://api.systeme.ru/certificates/default/download/1711 https://api.systeme.ru/certificates/default/download/880 | С-ТР ТС-НВО Д-ТР ЕАЭС-RoHS С/Д-UZ С-ТР ТС-НВО С/Д-UZ Д-ТР ЕАЭС-RoHS С-ТР ТС-НВО | ЕАЭС RU С-RU.АТ21.В.00159_25 ЕАЭС N RU Д-RU.РА01.В.70012_25 UZ.SMT.01.0103.117076789 ЕАЭС RU С-RU.АТ21.В.00045_20 UZ.SMT.01.0026.75482392 ЕАЭС № RU Д-RU.МЮ62.В.00697_20 ТС RU С-RU.АТ21.В.00062 |  |  | https://www.youtube.com/watch?v=TjrtUZ1YPWs https://www.youtube.com/watch?v=6HekB_o-J2Q https://www.youtube.com/watch?v=uNb4HCh0Ebw https://rutube.ru/video/0a046896df31cb6f39e3978258b1740b/ https://rutube.ru/video/e166ee9633cc3135e4ce68bd536cba05/?r=wd https://rutube.ru/video/1b5d2b80e3c71a11012a2c453955a023/?r=wd https://vkvideo.ru/video-120704871_456239617 https://vkvideo.ru/video-120704871_456239605 https://vkvideo.ru/video-120704871_456239601 | 536.5 | штука | 0 | 6 | BB1 PCE CAR P12 | 2 1 3 4 | 6 1 36 648 | шт. шт. шт. шт. | 13606489583108 3606489583101 43606489583109 | 37.2 23 38.4 120 | 18.6 10 38.4 80 | 10.6 5.8 33.2 114.6 | см. см. см. см. | 1.411 0.212 8.986 179.744 | кг. кг. кг. кг. | 155 мм | 81 мм | 56 мм |  | В сборе с корпусом/рамкой (EV006348) | Белый (EV000202) | Да | 2 |  | Да | Необработанная (EV006034) |  | Термопласт (EV000403) | Пластик (EV000139) |  |  |  | Нет | Глянцевый (EV006395) |  |  | 81 мм | 155 мм | 56 мм | 0 |  | Белый (SV007255) | IP20 (EV006405) | [5 empty] | Нет | Винтовое крепление (EV006354) | [9 empty] | Внутренний / скрытый (EV000383) |  | Нет |  | Нет | IP20 (EV006405) | IK03 (EV006809) | [5 empty] | Нет | [23 empty] | С заземляющим контактом (EV002727) | 50...50 Гц | [5 empty] | 9003 | 250 В |  |  | Винтов. зажим/клемма (EV001008) | [11 empty] | 56 мм | 16 |  |  | 16 А | Нет | Нет | 1 | Да | Нет | Да | Нет | Нет | Нет | Нет | Не требует специального питания (EV006426) | Да |  | Нет | Без надписи/печати (EV005886) | Нет | Нет | 0 | Нет | Нет | Нет | Нет | 2 | 0 | Да | Да | Нет | [92 empty] | термопласт: все стороны |  |  | утопленный | глянцевое | Белый | 0.194 кг | IEC 60884-1 |  | декоративное покрытие |  |  |  |  | 1.5...4 мм² для Гибкий кабель(и) 1.5...4 мм² для Жесткий кабель(и) | 5-40 °C |  | 5-35 °C | [7 empty] | 11 мм |  |  | 60-60 % | 5000 циклы | Pozidriv No 1 |  | 250 В | 2 | 6 | со шторками | Без индикации | с заземляющим контактом | 6.0 винтовые зажимы | [46 empty] | Флоупак | AtlasDesign |  | комплект из 6 шт. | 1 | розетка |  |  |  |  | винт | изделие в сборе | [6 empty] | 16 A в 220...250 В Переменный ток 50 Гц | [14 empty] | Срок гарантии на данное оборудование составляет 5 лет с момента отгрузки со склада Систэм Электрик, с подтверждением соответствующим документом | Подлежит замене | IP20 | не содержит галогенов |  |  | EAC
ATN000147 | Розетка "AtlasDesign" С/У б/РАМКИ с ЗК, выталкивателем (250В, 16А, защит.шторки) | Systeme Electric |  |  | Механизм Systeme Electric (ранее Schneider Electric) серии AtlasDesign в цвете белый розетки одинарной с заземлением, шторками с выталкивателем подходит для сетей 250 В, на ток 16 А. - Пластик с ионами серебра в белом цвете обеспечивает антибактериальный эффект. - Заземляющий контакт обеспечивает дополнительную защиту от удара электрическим током. - Оснащена специальным механизмом: рычаг при повороте выталкивает вилку из розетки, что особенно удобно при частом подключении к розетке массивных вилок от бытовых приборов. |  | Электротехническое оборудование Потенциал | PTPWD | [6 empty] | EC000125 | Розетка силовая (штепсельная) | 7 | Россия | https://static-pcsp.systeme.ru/image/mbzsuwcW_3pZLHuR68023447243e01744974919.jpeg https://static-pcsp.systeme.ru/image/5GA73kW2I_TdgP-k67d91a08cd7cf1742281224.jpeg | https://static-pcsp.systeme.ru/image/5GA73kW2I_TdgP-k67d91a08cd7cf1742281224.jpeg | https://api.systeme.ru/product/media/download/988353 https://api.systeme.ru/product/media/download/988507 | Glossa Blanca W59 выключатель переключатель розетка светорегулятор AtlasDesign диммер Этюд Хит W45 Каталог Каталог электроустановочных изделий ЭУИ Атлас Дизайн Profi54 Профи54 Aqua Аква Nature Бланка Глосса HIT MultiBox Мультибокс Термостат Монтажная коробка Распределительная коробка Подрозетник Etude Glossa Blanca W59 выключатель переключатель розетка светорегулятор AtlasDesign диммер Этюд Хит W45 Каталог Каталог электроустановочных изделий ЭУИ Атлас Дизайн Profi54 Профи54 Aqua Аква Nature Бланка Глосса HIT MultiBox Мультибокс Термостат Монтажная коробка Распределительная коробка Подрозетник Etude быстрозажимные клеммы безвинтовая платформа Screwless | https://api.systeme.ru/product/media/download/988373 | розетка AtlasDesign Атлас Дизайн Руководство по эксплуатации | https://api.systeme.ru/certificates/default/download/3460 https://api.systeme.ru/certificates/default/download/3410 https://api.systeme.ru/certificates/default/download/3355 https://api.systeme.ru/certificates/default/download/1897 https://api.systeme.ru/certificates/default/download/2488 https://api.systeme.ru/certificates/default/download/1711 https://api.systeme.ru/certificates/default/download/880 | С-ТР ТС-НВО Д-ТР ЕАЭС-RoHS С/Д-UZ С-ТР ТС-НВО С/Д-UZ Д-ТР ЕАЭС-RoHS С-ТР ТС-НВО | ЕАЭС RU С-RU.АТ21.В.00159_25 ЕАЭС N RU Д-RU.РА01.В.70012_25 UZ.SMT.01.0103.117076789 ЕАЭС RU С-RU.АТ21.В.00045_20 UZ.SMT.01.0026.75482392 ЕАЭС № RU Д-RU.МЮ62.В.00697_20 ТС RU С-RU.АТ21.В.00062 |  |  | https://www.youtube.com/watch?v=TjrtUZ1YPWs https://www.youtube.com/watch?v=6HekB_o-J2Q https://www.youtube.com/watch?v=PSCd1NiynI8 https://www.youtube.com/watch?v=uNb4HCh0Ebw https://rutube.ru/video/0a046896df31cb6f39e3978258b1740b/ https://rutube.ru/video/e166ee9633cc3135e4ce68bd536cba05/?r=wd https://rutube.ru/video/45f96971bbf2da4fc4a3eadf827a1bb8/?p=moVCifbj4GlIme7QUhBKzg https://rutube.ru/video/1b5d2b80e3c71a11012a2c453955a023/?r=wd https://vkvideo.ru/video-120704871_456239617 https://vkvideo.ru/video-120704871_456239605 https://vkvideo.ru/clip-120704871_456239671 https://vkvideo.ru/video-120704871_456239601 | 282 | штука | 0 | 15 | BB1 PCE CAR P12 | 2 1 3 4 | 15 1 120 2160 | шт. шт. шт. шт. | 13606489583207 3606489583200 43606489583208 23606489717241 | 37.2 16 38.4 120 | 18.6 10.5 38.4 80 | 8 4.5 33.2 114.6 | см. см. см. см. | 1.315 0.08 11.04 216.704 | кг. кг. кг. кг. | 71 мм | 71 мм | 45 мм |  | Механизм с накладкой (EV006345) | Белый (EV000202) | Да | 1 |  | Нет | Необработанная (EV006034) |  | Термопласт (EV000403) | Пластик (EV000139) |  |  |  | Нет | Глянцевый (EV006395) |  |  | 71 мм | 71 мм | 43 мм | 0 |  | Белый (SV007255) | IP20 (EV006405) | [5 empty] | Нет | В распор (лапками) и винтами (EV006353) | [9 empty] | Внутренний / скрытый (EV000383) |  | Нет |  | Нет | IP20 (EV006405) | IK03 (EV006809) | [5 empty] | Да | [23 empty] | С заземляющим контактом (EV002727) | 50...50 Гц | [5 empty] | 9003 | 250 В |  |  | Винтов. зажим/клемма (EV001008) | [11 empty] | 43 мм | 16 |  |  | 16 А | Нет | Нет | 1 | Да | Нет | Да | Нет | Нет | Нет | Нет | Не требует специального питания (EV006426) | Да |  | Нет | Без надписи/печати (EV005886) | Нет | Нет | 0 | Нет | Нет | Нет | Нет | 2 | 0 | Да | Да | Нет | [92 empty] | термопласт: все стороны |  |  | утопленный | глянцевое | Белый | 0.082 кг | IEC 60884-1 |  | декоративное покрытие |  |  |  |  | 1.5...4 мм² для Жесткий кабель(и) 1.5...4 мм² для Гибкий кабель(и) | 5-40 °C |  | 5-35 °C | [7 empty] | 11 мм |  |  | 60-60 % | 5000 циклы | Pozidriv No 1 |  | 250 В | 1 | 3 | со шторками | Без индикации | с заземляющим контактом | 3.0 винтовые зажимы | [46 empty] | Флоупак | AtlasDesign |  | комплект из 15 шт. | 1 | розетка |  |  |  |  | винт | механизм | [6 empty] | 16 A в 220...250 В Переменный ток 50 Гц | [14 empty] | Срок гарантии на данное оборудование составляет 5 лет с момента отгрузки со склада Систэм Электрик, с подтверждением соответствующим документом | Подлежит замене | IP20 | не содержит галогенов |  |  | EAC
ATN000228 | Розетка "AtlasDesign" С/У с ЗК 2-я со сдвижными крышками (250В, 16А защит.шторки) | Systeme Electric |  |  | Розетка двойная Systeme Electric (ранее Schneider Electric) серии AtlasDesign (в сборе, цвет бежевый) с заземлением и шторками, со сдвижными крышками подходит для сетей 250 В, на ток 16 А. - Заземляющий контакт обеспечивает дополнительную защиту от удара электрическим током. - Специальная монтажная коробка входит в комплект. - При закрытых крышках розетка смотрится очень стильно и практически незаметна в интерьере. - Это самая плоская розетка в своем сегменте – она практически сливается со стеной. |  | Электротехническое оборудование Потенциал | PTPWD | [6 empty] | EC000125 | Розетка силовая (штепсельная) | 7 | Россия | https://static-pcsp.systeme.ru/image/mbzsuwcW_3pZLHuR68023447243e01744974919.jpeg https://static-pcsp.systeme.ru/image/TnYki-48.jpeg | https://static-pcsp.systeme.ru/image/TnYki-48.jpeg | https://api.systeme.ru/product/media/download/988353 https://api.systeme.ru/product/media/download/988507 | Glossa Blanca W59 выключатель переключатель розетка светорегулятор AtlasDesign диммер Этюд Хит W45 Каталог Каталог электроустановочных изделий ЭУИ Атлас Дизайн Profi54 Профи54 Aqua Аква Nature Бланка Глосса HIT MultiBox Мультибокс Термостат Монтажная коробка Распределительная коробка Подрозетник Etude Glossa Blanca W59 выключатель переключатель розетка светорегулятор AtlasDesign диммер Этюд Хит W45 Каталог Каталог электроустановочных изделий ЭУИ Атлас Дизайн Profi54 Профи54 Aqua Аква Nature Бланка Глосса HIT MultiBox Мультибокс Термостат Монтажная коробка Распределительная коробка Подрозетник Etude быстрозажимные клеммы безвинтовая платформа Screwless | https://api.systeme.ru/product/media/download/988373 | розетка AtlasDesign Атлас Дизайн Руководство по эксплуатации | https://api.systeme.ru/certificates/default/download/3460 https://api.systeme.ru/certificates/default/download/3410 https://api.systeme.ru/certificates/default/download/3355 https://api.systeme.ru/certificates/default/download/1897 https://api.systeme.ru/certificates/default/download/2488 https://api.systeme.ru/certificates/default/download/1711 https://api.systeme.ru/certificates/default/download/880 | С-ТР ТС-НВО Д-ТР ЕАЭС-RoHS С/Д-UZ С-ТР ТС-НВО С/Д-UZ Д-ТР ЕАЭС-RoHS С-ТР ТС-НВО | ЕАЭС RU С-RU.АТ21.В.00159_25 ЕАЭС N RU Д-RU.РА01.В.70012_25 UZ.SMT.01.0103.117076789 ЕАЭС RU С-RU.АТ21.В.00045_20 UZ.SMT.01.0026.75482392 ЕАЭС № RU Д-RU.МЮ62.В.00697_20 ТС RU С-RU.АТ21.В.00062 |  |  | https://www.youtube.com/watch?v=TjrtUZ1YPWs https://www.youtube.com/watch?v=6HekB_o-J2Q https://www.youtube.com/watch?v=uNb4HCh0Ebw https://rutube.ru/video/0a046896df31cb6f39e3978258b1740b/ https://rutube.ru/video/e166ee9633cc3135e4ce68bd536cba05/?r=wd https://rutube.ru/video/1b5d2b80e3c71a11012a2c453955a023/?r=wd https://vkvideo.ru/video-120704871_456239617 https://vkvideo.ru/video-120704871_456239605 https://vkvideo.ru/video-120704871_456239601 | 536.5 | штука | 0 | 6 | BB1 PCE CAR P12 | 2 1 3 4 | 6 1 36 648 | шт. шт. шт. шт. | 13606489583535 3606489583538 43606489583536 | 37.2 23 38.4 120 | 18.6 10 38.4 80 | 10.6 5.8 33.2 114.6 | см. см. см. см. | 1.411 0.212 8.986 179.744 | кг. кг. кг. кг. | 155 мм | 81 мм | 56 мм |  | В сборе с корпусом/рамкой (EV006348) | Бежевый (EV000279) | Да | 2 |  | Да | Необработанная (EV006034) |  | Термопласт (EV000403) | Пластик (EV000139) |  |  |  | Нет | Глянцевый (EV006395) |  |  | 81 мм | 155 мм | 56 мм | 0 |  | Бежевый (SV007257) | IP20 (EV006405) | [5 empty] | Нет | Винтовое крепление (EV006354) | [9 empty] | Внутренний / скрытый (EV000383) |  | Нет |  | Нет | IP20 (EV006405) | IK03 (EV006809) | [5 empty] | Нет | [23 empty] | С заземляющим контактом (EV002727) | 50...50 Гц | [5 empty] | 1013 | 250 В |  |  | Винтов. зажим/клемма (EV001008) | [11 empty] | 56 мм | 16 |  |  | 16 А | Нет | Нет | 1 | Да | Нет | Да | Нет | Нет | Нет | Нет | Не требует специального питания (EV006426) | Да |  | Нет | Без надписи/печати (EV005886) | Нет | Нет | 0 | Нет | Нет | Нет | Нет | 0 | 0 | Да | Нет | Нет | [92 empty] | термопласт: все стороны |  |  | утопленный | глянцевое | бежевый | 0.194 кг | IEC 60884-1 |  | декоративное покрытие |  |  |  |  | 1.5...4 мм² для Гибкий кабель(и) 1.5...4 мм² для Жесткий кабель(и) | 5-40 °C |  | 5-35 °C | [7 empty] | 11 мм |  |  | 60-60 % | 5000 циклы | Pozidriv No 1 |  | 250 В | 2 | 6 | со шторками | Без индикации | с заземляющим контактом | 6.0 винтовые зажимы | [46 empty] | Флоупак | AtlasDesign |  | комплект из 6 шт. | 1 | розетка |  |  |  |  | винт | изделие в сборе | [6 empty] | 16 A в 220...250 В Переменный ток 50 Гц | [14 empty] | Срок гарантии на данное оборудование составляет 5 лет с момента отгрузки со склада Систэм Электрик, с подтверждением соответствующим документом | Подлежит замене | IP20 | не содержит галогенов |  |  | EAC
ATN000247 | Розетка "AtlasDesign" С/У б/РАМКИ с ЗК, выталкивателем (250В, 16А, защит.шторки) | Systeme Electric |  |  | Механизм Systeme Electric (ранее Schneider Electric) серии AtlasDesign в бежевом цвете розетки одинарной с заземлением, шторками с выталкивателем подходит для сетей 250 В, на ток 16 А. - Пластик с ионами серебра в белом цвете обеспечивает антибактериальный эффект. - Заземляющий контакт обеспечивает дополнительную защиту от удара электрическим током. - Оснащена специальным механизмом: рычаг при повороте выталкивает вилку из розетки, что особенно удобно при частом подключении к розетке массивных вилок от бытовых приборов. |  | Электротехническое оборудование Потенциал | PTPWD | [6 empty] | EC000125 | Розетка силовая (штепсельная) | 7 | Россия | https://static-pcsp.systeme.ru/image/mbzsuwcW_3pZLHuR68023447243e01744974919.jpeg https://static-pcsp.systeme.ru/image/b6jqxXix2FxXFWcZ67d91a078818e1742281223.jpeg | https://static-pcsp.systeme.ru/image/b6jqxXix2FxXFWcZ67d91a078818e1742281223.jpeg | https://api.systeme.ru/product/media/download/988353 https://api.systeme.ru/product/media/download/988507 | Glossa Blanca W59 выключатель переключатель розетка светорегулятор AtlasDesign диммер Этюд Хит W45 Каталог Каталог электроустановочных изделий ЭУИ Атлас Дизайн Profi54 Профи54 Aqua Аква Nature Бланка Глосса HIT MultiBox Мультибокс Термостат Монтажная коробка Распределительная коробка Подрозетник Etude Glossa Blanca W59 выключатель переключатель розетка светорегулятор AtlasDesign диммер Этюд Хит W45 Каталог Каталог электроустановочных изделий ЭУИ Атлас Дизайн Profi54 Профи54 Aqua Аква Nature Бланка Глосса HIT MultiBox Мультибокс Термостат Монтажная коробка Распределительная коробка Подрозетник Etude быстрозажимные клеммы безвинтовая платформа Screwless | https://api.systeme.ru/product/media/download/988373 | розетка AtlasDesign Атлас Дизайн Руководство по эксплуатации | https://api.systeme.ru/certificates/default/download/3460 https://api.systeme.ru/certificates/default/download/3410 https://api.systeme.ru/certificates/default/download/3355 https://api.systeme.ru/certificates/default/download/1897 https://api.systeme.ru/certificates/default/download/2488 https://api.systeme.ru/certificates/default/download/1711 https://api.systeme.ru/certificates/default/download/880 | С-ТР ТС-НВО Д-ТР ЕАЭС-RoHS С/Д-UZ С-ТР ТС-НВО С/Д-UZ Д-ТР ЕАЭС-RoHS С-ТР ТС-НВО | ЕАЭС RU С-RU.АТ21.В.00159_25 ЕАЭС N RU Д-RU.РА01.В.70012_25 UZ.SMT.01.0103.117076789 ЕАЭС RU С-RU.АТ21.В.00045_20 UZ.SMT.01.0026.75482392 ЕАЭС № RU Д-RU.МЮ62.В.00697_20 ТС RU С-RU.АТ21.В.00062 |  |  | https://www.youtube.com/watch?v=TjrtUZ1YPWs https://www.youtube.com/watch?v=6HekB_o-J2Q https://www.youtube.com/watch?v=uNb4HCh0Ebw https://rutube.ru/video/0a046896df31cb6f39e3978258b1740b/ https://rutube.ru/video/e166ee9633cc3135e4ce68bd536cba05/?r=wd https://rutube.ru/video/1b5d2b80e3c71a11012a2c453955a023/?r=wd https://vkvideo.ru/video-120704871_456239617 https://vkvideo.ru/video-120704871_456239605 https://vkvideo.ru/video-120704871_456239601 | 282 | штука | 0 | 15 | BB1 PCE CAR P12 | 2 1 3 4 | 15 1 120 2160 | шт. шт. шт. шт. | 13606489583634 3606489583637 43606489583635 | 37.2 16 38.4 120 | 18.6 10.5 38.4 80 | 8 4.5 33.2 114.6 | см. см. см. см. | 1.301 0.079 10.932 214.76 | кг. кг. кг. кг. | 71 мм | 71 мм | 45 мм |  | Механизм с накладкой (EV006345) | Бежевый (EV000279) | Да | 1 |  | Нет | Необработанная (EV006034) |  | Термопласт (EV000403) | Пластик (EV000139) |  |  |  | Нет | Глянцевый (EV006395) |  |  | 71 мм | 71 мм | 43 мм |  |  | Бежевый (SV007257) | IP20 (EV006405) | [5 empty] | Нет | В распор (лапками) и винтами (EV006353) | [9 empty] | Внутренний / скрытый (EV000383) |  | Нет |  | Нет | IP20 (EV006405) | [6 empty] | Да | [23 empty] | С заземляющим контактом (EV002727) | 50...50 Гц | [5 empty] | 1013 | 250 В |  |  | Винтов. зажим/клемма (EV001008) | [11 empty] | 43 мм | 16 |  |  | 16 А | Нет | Нет | 1 | Нет | Нет | Да | Нет | Нет | Нет | Нет | Не требует специального питания (EV006426) | Да |  | Нет | Без надписи/печати (EV005886) | Нет | Нет | 0 | Нет | Нет | Нет | Нет | 2 |  | Да | Нет | Нет | [92 empty] | термопласт: все стороны |  |  | утопленный | глянцевое | бежевый | 0.082 кг | IEC 60884-1 |  | декоративное покрытие |  |  |  |  | 1.5...4 мм² для Гибкий кабель(и) 1.5...4 мм² для Жесткий кабель(и) | 5-40 °C |  | 5-35 °C | [7 empty] | 11 мм |  |  | 60-60 % | 5000 циклы | Pozidriv No 1 |  | 250 В | 1 | 3 | со шторками | Без индикации | с заземляющим контактом | 3.0 винтовые зажимы | [46 empty] | Флоупак | AtlasDesign |  | комплект из 15 шт. | 1 | розетка |  |  |  |  | винт | механизм | [6 empty] | 16 A в 220...250 В Переменный ток 50 Гц | [14 empty] | Срок гарантии на данное оборудование составляет 5 лет с момента отгрузки со склада Систэм Электрик, с подтверждением соответствующим документом | Подлежит замене | IP20 | не содержит галогенов |  |  | EAC
ATN000328 | Розетка "AtlasDesign" С/У с ЗК 2-я со сдвижными крышками (250В, 16А защит.шторки) | Systeme Electric |  |  | Розетка двойная Systeme Electric (ранее Schneider Electric) серии AtlasDesign (в сборе, цвет алюминий) с заземлением и шторками, со сдвижными крышками подходит для сетей 250 В, на ток 16 А. - Заземляющий контакт обеспечивает дополнительную защиту от удара электрическим током. - Специальная монтажная коробка входит в комплект. - При закрытых крышках розетка смотрится очень стильно и практически незаметна в интерьере. - Это самая плоская розетка в своем сегменте – она практически сливается со стеной. |  | Электротехническое оборудование Потенциал | PTPWD | [6 empty] | EC000125 | Розетка силовая (штепсельная) | 7 | Россия | https://static-pcsp.systeme.ru/image/mbzsuwcW_3pZLHuR68023447243e01744974919.jpeg https://static-pcsp.systeme.ru/image/GhlTx7sL.jpeg | https://static-pcsp.systeme.ru/image/GhlTx7sL.jpeg | https://api.systeme.ru/product/media/download/988353 https://api.systeme.ru/product/media/download/988507 | Glossa Blanca W59 выключатель переключатель розетка светорегулятор AtlasDesign диммер Этюд Хит W45 Каталог Каталог электроустановочных изделий ЭУИ Атлас Дизайн Profi54 Профи54 Aqua Аква Nature Бланка Глосса HIT MultiBox Мультибокс Термостат Монтажная коробка Распределительная коробка Подрозетник Etude Glossa Blanca W59 выключатель переключатель розетка светорегулятор AtlasDesign диммер Этюд Хит W45 Каталог Каталог электроустановочных изделий ЭУИ Атлас Дизайн Profi54 Профи54 Aqua Аква Nature Бланка Глосса HIT MultiBox Мультибокс Термостат Монтажная коробка Распределительная коробка Подрозетник Etude быстрозажимные клеммы безвинтовая платформа Screwless | https://api.systeme.ru/product/media/download/988373 | розетка AtlasDesign Атлас Дизайн Руководство по эксплуатации | https://api.systeme.ru/certificates/default/download/3460 https://api.systeme.ru/certificates/default/download/3410 https://api.systeme.ru/certificates/default/download/3355 https://api.systeme.ru/certificates/default/download/1897 https://api.systeme.ru/certificates/default/download/2488 https://api.systeme.ru/certificates/default/download/1711 https://api.systeme.ru/certificates/default/download/880 | С-ТР ТС-НВО Д-ТР ЕАЭС-RoHS С/Д-UZ С-ТР ТС-НВО С/Д-UZ Д-ТР ЕАЭС-RoHS С-ТР ТС-НВО | ЕАЭС RU С-RU.АТ21.В.00159_25 ЕАЭС N RU Д-RU.РА01.В.70012_25 UZ.SMT.01.0103.117076789 ЕАЭС RU С-RU.АТ21.В.00045_20 UZ.SMT.01.0026.75482392 ЕАЭС № RU Д-RU.МЮ62.В.00697_20 ТС RU С-RU.АТ21.В.00062 |  |  | https://www.youtube.com/watch?v=TjrtUZ1YPWs https://www.youtube.com/watch?v=6HekB_o-J2Q https://www.youtube.com/watch?v=uNb4HCh0Ebw https://rutube.ru/video/0a046896df31cb6f39e3978258b1740b/ https://rutube.ru/video/e166ee9633cc3135e4ce68bd536cba05/?r=wd https://rutube.ru/video/1b5d2b80e3c71a11012a2c453955a023/?r=wd https://vkvideo.ru/video-120704871_456239617 https://vkvideo.ru/video-120704871_456239605 https://vkvideo.ru/video-120704871_456239601 | 819 | штука | 0 | 6 | BB1 PCE CAR P12 | 2 1 3 4 | 6 1 36 648 | шт. шт. шт. шт. | 13606489583924 3606489583927 43606489583925 | 37.2 23 38.4 120 | 18.6 10 38.4 80 | 10.6 5.8 33.2 114.6 | см. см. см. см. | 1.409 0.211 8.973 179.511 | кг. кг. кг. кг. | 155 мм | 81 мм | 56 мм |  | В сборе с корпусом/рамкой (EV006348) | Алюминий (EV000072) | Да | 2 |  | Да | Необработанная (EV006034) |  | Термопласт (EV000403) | Пластик (EV000139) |  |  |  | Нет | Матовый (-ая) (EV000146) |  |  | 81 мм | 155 мм | 56 мм |  |  | Алюминий (SV007249) | IP20 (EV006405) | [5 empty] | Нет | Винтовое крепление (EV006354) | [9 empty] | Внутренний / скрытый (EV000383) |  | Нет |  | Нет | IP20 (EV006405) | [6 empty] | Нет | [23 empty] | С заземляющим контактом (EV002727) | 50...50 Гц | [5 empty] | 7047 | 250 В |  |  | Винтов. зажим/клемма (EV001008) | [11 empty] | 56 мм | 16 |  |  | 16 А | Нет | Нет | 1 | Да | Нет | Да | Нет | Нет | Нет | Нет | Не требует специального питания (EV006426) | Да |  | Нет | Без надписи/печати (EV005886) | Нет | Нет | 0 | Нет | Нет | Нет | Нет | 2 |  | Да | Нет | Нет | [92 empty] | термопласт: все стороны |  |  | утопленный | матовый | Алюминий | 0.194 кг | IEC 60884-1 |  | декоративное покрытие |  |  |  |  | 1.5...4 мм² для Жесткий кабель(и) 1.5...4 мм² для Гибкий кабель(и) | 5-40 °C |  | 5-35 °C | [7 empty] | 11 мм |  |  | 60-60 % | 5000 циклы | Pozidriv No 1 |  | 250 В | 2 | 6 | со шторками | Без индикации | с заземляющим контактом | 6.0 винтовые зажимы | [46 empty] | Флоупак | AtlasDesign |  | комплект из 6 шт. | 1 | розетка |  |  |  |  | винт | изделие в сборе | [6 empty] | 16 A в 220...250 В Переменный ток 50 Гц | [14 empty] | Срок гарантии на данное оборудование составляет 5 лет с момента отгрузки со склада Систэм Электрик, с подтверждением соответствующим документом | Подлежит замене | IP20 | не содержит галогенов |  |  | EAC
ATN000428 | Розетка "AtlasDesign" С/У с ЗК 2-я со сдвижными крышками (250В, 16А защит.шторки) | Systeme Electric |  |  | Розетка двойная Systeme Electric (ранее Schneider Electric) серии AtlasDesign (в сборе, цвет жемчуг) с заземлением и шторками, со сдвижными крышками подходит для сетей 250 В, на ток 16 А. - Заземляющий контакт обеспечивает дополнительную защиту от удара электрическим током. - Специальная монтажная коробка входит в комплект. - При закрытых крышках розетка смотрится очень стильно и практически незаметна в интерьере. - Это самая плоская розетка в своем сегменте – она практически сливается со стеной. |  | Электротехническое оборудование Потенциал | PTPWD | [6 empty] | EC000125 | Розетка силовая (штепсельная) | 7 | Россия | https://static-pcsp.systeme.ru/image/mbzsuwcW_3pZLHuR68023447243e01744974919.jpeg https://static-pcsp.systeme.ru/image/fN7C4ebv.jpeg | https://static-pcsp.systeme.ru/image/fN7C4ebv.jpeg | https://api.systeme.ru/product/media/download/988353 https://api.systeme.ru/product/media/download/988507 | Glossa Blanca W59 выключатель переключатель розетка светорегулятор AtlasDesign диммер Этюд Хит W45 Каталог Каталог электроустановочных изделий ЭУИ Атлас Дизайн Profi54 Профи54 Aqua Аква Nature Бланка Глосса HIT MultiBox Мультибокс Термостат Монтажная коробка Распределительная коробка Подрозетник Etude Glossa Blanca W59 выключатель переключатель розетка светорегулятор AtlasDesign диммер Этюд Хит W45 Каталог Каталог электроустановочных изделий ЭУИ Атлас Дизайн Profi54 Профи54 Aqua Аква Nature Бланка Глосса HIT MultiBox Мультибокс Термостат Монтажная коробка Распределительная коробка Подрозетник Etude быстрозажимные клеммы безвинтовая платформа Screwless | https://api.systeme.ru/product/media/download/988373 | розетка AtlasDesign Атлас Дизайн Руководство по эксплуатации | https://api.systeme.ru/certificates/default/download/3460 https://api.systeme.ru/certificates/default/download/3410 https://api.systeme.ru/certificates/default/download/3355 https://api.systeme.ru/certificates/default/download/1897 https://api.systeme.ru/certificates/default/download/2488 https://api.systeme.ru/certificates/default/download/1711 https://api.systeme.ru/certificates/default/download/880 | С-ТР ТС-НВО Д-ТР ЕАЭС-RoHS С/Д-UZ С-ТР ТС-НВО С/Д-UZ Д-ТР ЕАЭС-RoHS С-ТР ТС-НВО | ЕАЭС RU С-RU.АТ21.В.00159_25 ЕАЭС N RU Д-RU.РА01.В.70012_25 UZ.SMT.01.0103.117076789 ЕАЭС RU С-RU.АТ21.В.00045_20 UZ.SMT.01.0026.75482392 ЕАЭС № RU Д-RU.МЮ62.В.00697_20 ТС RU С-RU.АТ21.В.00062 |  |  | https://www.youtube.com/watch?v=TjrtUZ1YPWs https://www.youtube.com/watch?v=6HekB_o-J2Q https://www.youtube.com/watch?v=uNb4HCh0Ebw https://rutube.ru/video/0a046896df31cb6f39e3978258b1740b/ https://rutube.ru/video/e166ee9633cc3135e4ce68bd536cba05/?r=wd https://rutube.ru/video/1b5d2b80e3c71a11012a2c453955a023/?r=wd https://vkvideo.ru/video-120704871_456239617 https://vkvideo.ru/video-120704871_456239605 https://vkvideo.ru/video-120704871_456239601 | 819 | штука | 0 | 6 | BB1 PCE CAR P12 | 2 1 3 4 | 6 1 36 648 | шт. шт. шт. шт. | 13606489584310 3606489584313 43606489584311 | 37.2 23 38.4 120 | 18.6 10 38.4 80 | 10.6 5.8 33.2 114.6 | см. см. см. см. | 1.448 0.218 9.207 183.723 | кг. кг. кг. кг. | 155 мм | 81 мм | 56 мм |  | В сборе с корпусом/рамкой (EV006348) | Белый (EV000202) | Да | 2 |  | Да | Необработанная (EV006034) |  | Термопласт (EV000403) | Пластик (EV000139) |  |  |  | Нет | Матовый (-ая) (EV000146) |  |  | 81 мм | 155 мм | 56 мм |  |  | Жемчуг (SV007426) | IP20 (EV006405) | [5 empty] | Нет | Винтовое крепление (EV006354) | [9 empty] | Внутренний / скрытый (EV000383) |  | Нет |  | Нет | IP20 (EV006405) | [6 empty] | Нет | [23 empty] | С заземляющим контактом (EV002727) | 50...50 Гц | [5 empty] | 9003 | 250 В |  |  | Винтов. зажим/клемма (EV001008) | [11 empty] | 56 мм | 16 |  |  | 16 А | Нет | Нет | 1 | Да | Нет | Да | Нет | Нет | Нет | Нет | Не требует специального питания (EV006426) | Да |  | Нет | Без надписи/печати (EV005886) | Нет | Нет | 0 | Нет | Нет | Нет | Нет | 2 |  | Да | Нет | Нет | [92 empty] | термопласт: все стороны |  |  | утопленный | матовый | жемчуг | 0.194 кг | IEC 60884-1 |  | декоративное покрытие |  |  |  |  | 1.5...4 мм² для Жесткий кабель(и) 1.5...4 мм² для Гибкий кабель(и) | 5-40 °C |  | 5-35 °C | [7 empty] | 11 мм |  |  | 60-60 % | 5000 циклы | Pozidriv No 1 |  | 250 В | 2 | 6 | со шторками | Без индикации | с заземляющим контактом | 6.0 винтовые зажимы | [46 empty] | Флоупак | AtlasDesign |  | комплект из 6 шт. | 1 | розетка |  |  |  |  | винт | изделие в сборе | [6 empty] | 16 A в 220...250 В Переменный ток 50 Гц | [14 empty] | Срок гарантии на данное оборудование составляет 5 лет с момента отгрузки со склада Систэм Электрик, с подтверждением соответствующим документом | Подлежит замене | IP20 | не содержит галогенов |  |  | EAC
ATN000528 | Розетка "AtlasDesign" С/У с ЗК 2-я со сдвижными крышками (250В, 16А защит.шторки) | Systeme Electric |  |  | Розетка двойная Systeme Electric (ранее Schneider Electric) серии AtlasDesign (в сборе, цвет шампань) с заземлением и шторками, со сдвижными крышками подходит для сетей 250 В, на ток 16 А. - Заземляющий контакт обеспечивает дополнительную защиту от удара электрическим током. - Специальная монтажная коробка входит в комплект. - При закрытых крышках розетка смотрится очень стильно и практически незаметна в интерьере. - Это самая плоская розетка в своем сегменте – она практически сливается со стеной. |  | Электротехническое оборудование Потенциал | PTPWD | [6 empty] | EC000125 | Розетка силовая (штепсельная) | 7 | Россия | https://static-pcsp.systeme.ru/image/mbzsuwcW_3pZLHuR68023447243e01744974919.jpeg https://static-pcsp.systeme.ru/image/zw9MCcID.jpeg | https://static-pcsp.systeme.ru/image/zw9MCcID.jpeg | https://api.systeme.ru/product/media/download/988353 https://api.systeme.ru/product/media/download/988507 | Glossa Blanca W59 выключатель переключатель розетка светорегулятор AtlasDesign диммер Этюд Хит W45 Каталог Каталог электроустановочных изделий ЭУИ Атлас Дизайн Profi54 Профи54 Aqua Аква Nature Бланка Глосса HIT MultiBox Мультибокс Термостат Монтажная коробка Распределительная коробка Подрозетник Etude Glossa Blanca W59 выключатель переключатель розетка светорегулятор AtlasDesign диммер Этюд Хит W45 Каталог Каталог электроустановочных изделий ЭУИ Атлас Дизайн Profi54 Профи54 Aqua Аква Nature Бланка Глосса HIT MultiBox Мультибокс Термостат Монтажная коробка Распределительная коробка Подрозетник Etude быстрозажимные клеммы безвинтовая платформа Screwless | https://api.systeme.ru/product/media/download/988373 | розетка AtlasDesign Атлас Дизайн Руководство по эксплуатации | https://api.systeme.ru/certificates/default/download/3460 https://api.systeme.ru/certificates/default/download/3410 https://api.systeme.ru/certificates/default/download/3355 https://api.systeme.ru/certificates/default/download/1897 https://api.systeme.ru/certificates/default/download/2488 https://api.systeme.ru/certificates/default/download/1711 https://api.systeme.ru/certificates/default/download/880 | С-ТР ТС-НВО Д-ТР ЕАЭС-RoHS С/Д-UZ С-ТР ТС-НВО С/Д-UZ Д-ТР ЕАЭС-RoHS С-ТР ТС-НВО | ЕАЭС RU С-RU.АТ21.В.00159_25 ЕАЭС N RU Д-RU.РА01.В.70012_25 UZ.SMT.01.0103.117076789 ЕАЭС RU С-RU.АТ21.В.00045_20 UZ.SMT.01.0026.75482392 ЕАЭС № RU Д-RU.МЮ62.В.00697_20 ТС RU С-RU.АТ21.В.00062 |  |  | https://www.youtube.com/watch?v=TjrtUZ1YPWs https://www.youtube.com/watch?v=6HekB_o-J2Q https://www.youtube.com/watch?v=uNb4HCh0Ebw https://rutube.ru/video/0a046896df31cb6f39e3978258b1740b/ https://rutube.ru/video/e166ee9633cc3135e4ce68bd536cba05/?r=wd https://rutube.ru/video/1b5d2b80e3c71a11012a2c453955a023/?r=wd https://vkvideo.ru/video-120704871_456239617 https://vkvideo.ru/video-120704871_456239605 https://vkvideo.ru/video-120704871_456239601 | 819 | штука | 0 | 6 | BB1 PCE CAR P12 | 2 1 3 4 | 6 1 36 648 | шт. шт. шт. шт. | 13606489584709 3606489584702 43606489584700 | 37.2 23 38.4 120 | 18.6 10 38.4 80 | 10.6 5.8 33.2 114.6 | см. см. см. см. | 1.604 0.244 10.143 200.571 | кг. кг. кг. кг. | 155 мм | 81 мм | 56 мм |  | В сборе с корпусом/рамкой (EV006348) | Шампань (RV000146) | Да | 2 |  | Да | Необработанная (EV006034) |  | Термопласт (EV000403) | Пластик (EV000139) |  |  |  | Нет | Матовый (-ая) (EV000146) |  |  | 81 мм | 155 мм | 56 мм |  |  | Шампань (SV007260) | IP20 (EV006405) | [5 empty] | Нет | Винтовое крепление (EV006354) | [9 empty] | Внутренний / скрытый (EV000383) |  | Нет |  | Нет | IP20 (EV006405) | [6 empty] | Нет | [23 empty] | С заземляющим контактом (EV002727) | 50...50 Гц | [5 empty] | 7032 | 250 В |  |  | Винтов. зажим/клемма (EV001008) | [11 empty] | 56 мм | 16 |  |  | 16 А | Нет | Нет | 1 | Да | Нет | Да | Нет | Нет | Нет | Нет | Не требует специального питания (EV006426) | Да |  | Нет | Без надписи/печати (EV005886) | Нет | Нет | 0 | Нет | Нет | Нет | Нет | 2 |  | Да | Нет | Нет | [92 empty] | термопласт: все стороны |  |  | утопленный | матовый | шампань | 0.194 кг | IEC 60884-1 |  | декоративное покрытие |  |  |  |  | 1.5...4 мм² для Жесткий кабель(и) 1.5...4 мм² для Гибкий кабель(и) | 5-40 °C |  | 5-35 °C | [7 empty] | 11 мм |  |  | 60-60 % | 5000 циклы | Pozidriv No 1 |  | 250 В | 2 | 6 | со шторками | Без индикации | с заземляющим контактом | 6.0 винтовые зажимы | [46 empty] | Флоупак | AtlasDesign |  | комплект из 6 шт. | 1 | розетка |  |  |  |  | винт | изделие в сборе | [6 empty] | 16 A в 220...250 В Переменный ток 50 Гц | [14 empty] | Срок гарантии на данное оборудование составляет 5 лет с момента отгрузки со склада Систэм Электрик, с подтверждением соответствующим документом | Подлежит замене | IP20 | не содержит галогенов |  |  | EAC
ATN000628 | Розетка "AtlasDesign" С/У с ЗК 2-я со сдвижными крышками (250В, 16А защит.шторки) | Systeme Electric |  |  | Розетка двойная Systeme Electric (ранее Schneider Electric) серии AtlasDesign (в сборе, цвет мокко) с заземлением и шторками, со сдвижными крышками подходит для сетей 250 В, на ток 16 А. - Заземляющий контакт обеспечивает дополнительную защиту от удара электрическим током. - Специальная монтажная коробка входит в комплект. - При закрытых крышках розетка смотрится очень стильно и практически незаметна в интерьере. - Это самая плоская розетка в своем сегменте – она практически сливается со стеной. |  | Электротехническое оборудование Потенциал | PTPWD | [6 empty] | EC000125 | Розетка силовая (штепсельная) | 7 | Россия | https://static-pcsp.systeme.ru/image/mbzsuwcW_3pZLHuR68023447243e01744974919.jpeg https://static-pcsp.systeme.ru/image/PFHXvdS2.jpeg | https://static-pcsp.systeme.ru/image/PFHXvdS2.jpeg | https://api.systeme.ru/product/media/download/988353 https://api.systeme.ru/product/media/download/988507 | Glossa Blanca W59 выключатель переключатель розетка светорегулятор AtlasDesign диммер Этюд Хит W45 Каталог Каталог электроустановочных изделий ЭУИ Атлас Дизайн Profi54 Профи54 Aqua Аква Nature Бланка Глосса HIT MultiBox Мультибокс Термостат Монтажная коробка Распределительная коробка Подрозетник Etude Glossa Blanca W59 выключатель переключатель розетка светорегулятор AtlasDesign диммер Этюд Хит W45 Каталог Каталог электроустановочных изделий ЭУИ Атлас Дизайн Profi54 Профи54 Aqua Аква Nature Бланка Глосса HIT MultiBox Мультибокс Термостат Монтажная коробка Распределительная коробка Подрозетник Etude быстрозажимные клеммы безвинтовая платформа Screwless | https://api.systeme.ru/product/media/download/988373 | розетка AtlasDesign Атлас Дизайн Руководство по эксплуатации | https://api.systeme.ru/certificates/default/download/3460 https://api.systeme.ru/certificates/default/download/3410 https://api.systeme.ru/certificates/default/download/3355 https://api.systeme.ru/certificates/default/download/1897 https://api.systeme.ru/certificates/default/download/2488 https://api.systeme.ru/certificates/default/download/1711 https://api.systeme.ru/certificates/default/download/880 | С-ТР ТС-НВО Д-ТР ЕАЭС-RoHS С/Д-UZ С-ТР ТС-НВО С/Д-UZ Д-ТР ЕАЭС-RoHS С-ТР ТС-НВО | ЕАЭС RU С-RU.АТ21.В.00159_25 ЕАЭС N RU Д-RU.РА01.В.70012_25 UZ.SMT.01.0103.117076789 ЕАЭС RU С-RU.АТ21.В.00045_20 UZ.SMT.01.0026.75482392 ЕАЭС № RU Д-RU.МЮ62.В.00697_20 ТС RU С-RU.АТ21.В.00062 |  |  | https://www.youtube.com/watch?v=TjrtUZ1YPWs https://www.youtube.com/watch?v=6HekB_o-J2Q https://www.youtube.com/watch?v=uNb4HCh0Ebw https://rutube.ru/video/0a046896df31cb6f39e3978258b1740b/ https://rutube.ru/video/e166ee9633cc3135e4ce68bd536cba05/?r=wd https://rutube.ru/video/1b5d2b80e3c71a11012a2c453955a023/?r=wd https://vkvideo.ru/video-120704871_456239617 https://vkvideo.ru/video-120704871_456239605 https://vkvideo.ru/video-120704871_456239601 | 819 | штука | 0 | 6 | BB1 PCE CAR P12 | 2 1 3 4 | 6 1 36 648 | шт. шт. шт. шт. | 13606489710719 3606489710712 23606489710716 | 37.2 23 38.4 120 | 18.6 10 38.4 80 | 10.6 5.8 33.2 114.6 | см. см. см. см. | 1.448 0.218 9.207 183.723 | кг. кг. кг. кг. | 155 мм | 81 мм | 56 мм |  | В сборе с корпусом/рамкой (EV006348) | Коричневый (EV000083) | Да | 2 |  | Да | Необработанная (EV006034) |  | Термопласт (EV000403) | Пластик (EV000139) |  |  |  | Нет | Матовый (-ая) (EV000146) |  |  | 81 мм | 155 мм | 56 мм |  |  | Мокко (SV007405) | IP20 (EV006405) | [5 empty] | Нет | Винтовое крепление (EV006354) | [9 empty] | Внутренний / скрытый (EV000383) |  | Нет |  | Нет | IP20 (EV006405) | [6 empty] | Нет | [23 empty] | С заземляющим контактом (EV002727) | 50...50 Гц | [5 empty] | 7039 | 250 В |  |  | Винтов. зажим/клемма (EV001008) | [11 empty] | 56 мм | 16 |  |  | 16 А | Нет | Нет | 1 | Нет | Нет | Да | Нет | Нет | Нет | Нет | Не требует специального питания (EV006426) | Да |  | Нет | Без надписи/печати (EV005886) | Нет | Нет | 0 | Нет | Нет | Нет | Нет | 2 |  | Да | Нет | Нет | [92 empty] | термопласт: все стороны |  |  | утопленный | матовый | коричневый | 0.194 кг | IEC 60884-1 |  | декоративное покрытие |  |  |  |  | 1.5...4 мм² для Жесткий кабель(и) 1.5...4 мм² для Гибкий кабель(и) | 5-40 °C |  | 5-35 °C | [7 empty] | 11 мм |  |  | 60-60 % | 5000 циклы | Pozidriv No 1 |  | 250 В | 2 | 6 | со шторками | Без индикации | с заземляющим контактом | 6.0 винтовые зажимы | [46 empty] | Флоупак | AtlasDesign |  | комплект из 6 шт. | 1 | розетка |  |  |  |  | винт | изделие в сборе | [6 empty] | 16 A в 220...250 В Переменный ток 50 Гц | [14 empty] | Срок гарантии на данное оборудование составляет 5 лет с момента отгрузки со склада Систэм Электрик, с подтверждением соответствующим документом | Подлежит замене | IP20 | не содержит галогенов |  |  | EAC
ATN000828 | Розетка "AtlasDesign" С/У с ЗК 2-я со сдвижными крышками (250В, 16А защит.шторки) | Systeme Electric |  |  | Розетка двойная Systeme Electric (ранее Schneider Electric) серии AtlasDesign (в сборе, цвет изумруд) с заземлением и шторками, со сдвижными крышками подходит для сетей 250 В, на ток 16 А. - Заземляющий контакт обеспечивает дополнительную защиту от удара электрическим током. - Специальная монтажная коробка входит в комплект. - При закрытых крышках розетка смотрится очень стильно и практически незаметна в интерьере. - Это самая плоская розетка в своем сегменте – она практически сливается со стеной. |  | Электротехническое оборудование Потенциал | PTPWD | [6 empty] | EC000125 | Розетка силовая (штепсельная) | 7 | Россия | https://static-pcsp.systeme.ru/image/mbzsuwcW_3pZLHuR68023447243e01744974919.jpeg https://static-pcsp.systeme.ru/image/gq5FrwBI.jpeg | https://static-pcsp.systeme.ru/image/gq5FrwBI.jpeg | https://api.systeme.ru/product/media/download/988353 https://api.systeme.ru/product/media/download/988507 | Glossa Blanca W59 выключатель переключатель розетка светорегулятор AtlasDesign диммер Этюд Хит W45 Каталог Каталог электроустановочных изделий ЭУИ Атлас Дизайн Profi54 Профи54 Aqua Аква Nature Бланка Глосса HIT MultiBox Мультибокс Термостат Монтажная коробка Распределительная коробка Подрозетник Etude Glossa Blanca W59 выключатель переключатель розетка светорегулятор AtlasDesign диммер Этюд Хит W45 Каталог Каталог электроустановочных изделий ЭУИ Атлас Дизайн Profi54 Профи54 Aqua Аква Nature Бланка Глосса HIT MultiBox Мультибокс Термостат Монтажная коробка Распределительная коробка Подрозетник Etude быстрозажимные клеммы безвинтовая платформа Screwless | https://api.systeme.ru/product/media/download/988373 | розетка AtlasDesign Атлас Дизайн Руководство по эксплуатации | https://api.systeme.ru/certificates/default/download/3460 https://api.systeme.ru/certificates/default/download/3410 https://api.systeme.ru/certificates/default/download/3355 https://api.systeme.ru/certificates/default/download/1897 https://api.systeme.ru/certificates/default/download/2488 https://api.systeme.ru/certificates/default/download/1711 https://api.systeme.ru/certificates/default/download/880 | С-ТР ТС-НВО Д-ТР ЕАЭС-RoHS С/Д-UZ С-ТР ТС-НВО С/Д-UZ Д-ТР ЕАЭС-RoHS С-ТР ТС-НВО | ЕАЭС RU С-RU.АТ21.В.00159_25 ЕАЭС N RU Д-RU.РА01.В.70012_25 UZ.SMT.01.0103.117076789 ЕАЭС RU С-RU.АТ21.В.00045_20 UZ.SMT.01.0026.75482392 ЕАЭС № RU Д-RU.МЮ62.В.00697_20 ТС RU С-RU.АТ21.В.00062 |  |  | https://www.youtube.com/watch?v=TjrtUZ1YPWs https://www.youtube.com/watch?v=uNb4HCh0Ebw https://rutube.ru/video/0a046896df31cb6f39e3978258b1740b/ https://rutube.ru/video/1b5d2b80e3c71a11012a2c453955a023/?r=wd https://vkvideo.ru/video-120704871_456239617 https://vkvideo.ru/video-120704871_456239601 | 1275 | штука | 0 | 1 | PCE BB1 CAR P12 | 1 2 3 4 | 1 6 36 648 | шт. шт. шт. шт. | 3606489710798 13606489710795 23606489710792 | 23 37.2 38.4 120 | 10 18.6 38.4 80 | 5.8 10.6 33.2 114.6 | см. см. см. см. | 0.218 1.448 9.207 183.723 | кг. кг. кг. кг. | 155 мм | 81 мм | 56 мм |  | В сборе с корпусом/рамкой (EV006348) | Зеленый (EV000235) | Да | 2 |  | Да | Необработанная (EV006034) |  | Термопласт (EV000403) | Пластик (EV000139) |  |  |  | Нет | Матовый (-ая) (EV000146) |  |  | 81 мм | 155 мм | 56 мм |  |  | Изумруд (SV007297) | IP20 (EV006405) | [5 empty] | Нет | Винтовое крепление (EV006354) | [9 empty] | Внутренний / скрытый (EV000383) |  | Нет |  | Нет | IP20 (EV006405) | [6 empty] | Нет | [23 empty] | С заземляющим контактом (EV002727) | 50...50 Гц | [5 empty] | 5008 | 250 В |  |  | Винтов. зажим/клемма (EV001008) | [11 empty] | 56 мм | 16 |  |  | 16 А | Нет | Нет | 1 | Да | Нет | Да | Нет | Нет | Нет | Нет | Не требует специального питания (EV006426) | Да |  | Нет | Без надписи/печати (EV005886) | Нет | Нет | 0 | Нет | Нет | Нет | Нет | 2 |  | Да | Нет | Нет | [92 empty] | термопласт: все стороны |  |  | утопленный | матовый | изумруд | 0.194 кг | IEC 60884-1 |  | декоративное покрытие |  |  |  |  | 1.5...4 мм² для Гибкий кабель(и) 1.5...4 мм² для Жесткий кабель(и) | 5-40 °C |  | 5-35 °C | [7 empty] | 11 мм |  |  | 60-60 % | 5000 циклы | Pozidriv No 1 |  | 250 В | 2 | 6 | со шторками | Без индикации | с заземляющим контактом | 6.0 винтовые зажимы | [46 empty] | Флоупак | AtlasDesign |  | комплект из 6 шт. | 1 | розетка |  |  |  |  | винт | изделие в сборе | [6 empty] | 16 A в 220...250 В Переменный ток 50 Гц | [14 empty] | Срок гарантии на данное оборудование составляет 5 лет с момента отгрузки со склада Систэм Электрик, с подтверждением соответствующим документом | Подлежит замене | IP20 | не содержит галогенов |  |  | EAC
ATN000167 | ATLASDESIGN ВЫКЛЮЧАТЕЛЬ карточный с подсветкой, 10А, без задержки отключения, механизм, БЕЛЫЙ | Systeme Electric |  |  | Выключатель Systeme Electric (ранее Schneider Electric) серии AtlasDesign в цвете белый карточный подходит для сетей 250 В, на ток 10 А. - Пластик с ионами серебра в белом цвете обеспечивает антибактериальный эффект. - Лицевые детали из качественного ABS-пластика, устойчивого к царапинам и УФ-излучению. - Актуальная функция для отелей. Позволяет управлять энергопотреблением путем помещения и извлечения пластиковой карты в карточный выключатель. |  | Электротехническое оборудование Потенциал | PTPWD | [6 empty] | EC000029 | Кнопочный, самовозвратный, карточный выключатель | 7 | Россия | https://static-pcsp.systeme.ru/image/mbzsuwcW_3pZLHuR68023447243e01744974919.jpeg https://static-pcsp.systeme.ru/image/ESUYunuLyceBABkc5df9e4c07aa161576658112.jpeg | https://static-pcsp.systeme.ru/image/ESUYunuLyceBABkc5df9e4c07aa161576658112.jpeg | https://api.systeme.ru/product/media/download/988353 https://api.systeme.ru/product/media/download/988507 | Glossa Blanca W59 выключатель переключатель розетка светорегулятор AtlasDesign диммер Этюд Хит W45 Каталог Каталог электроустановочных изделий ЭУИ Атлас Дизайн Profi54 Профи54 Aqua Аква Nature Бланка Глосса HIT MultiBox Мультибокс Термостат Монтажная коробка Распределительная коробка Подрозетник Etude Glossa Blanca W59 выключатель переключатель розетка светорегулятор AtlasDesign диммер Этюд Хит W45 Каталог Каталог электроустановочных изделий ЭУИ Атлас Дизайн Profi54 Профи54 Aqua Аква Nature Бланка Глосса HIT MultiBox Мультибокс Термостат Монтажная коробка Распределительная коробка Подрозетник Etude быстрозажимные клеммы безвинтовая платформа Screwless | https://api.systeme.ru/product/media/download/988356 | выключатель переключатель AtlasDesign Атлас Дизайн Руководство по эксплуатации | https://api.systeme.ru/certificates/default/download/3452 https://api.systeme.ru/certificates/default/download/3407 https://api.systeme.ru/certificates/default/download/3355 https://api.systeme.ru/certificates/default/download/1823 https://api.systeme.ru/certificates/default/download/1703 https://api.systeme.ru/certificates/default/download/2491 https://api.systeme.ru/certificates/default/download/1433 | С-ТР ТС-НВО Д-ТР ЕАЭС-RoHS С/Д-UZ С-ТР ТС-НВО Д-ТР ЕАЭС-RoHS С/Д-UZ С-ТР ТС-НВО | ЕАЭС RU С-RU.АТ21.В.00157_25 ЕАЭС N RU Д-RU.РА01.В.69640_25 UZ.SMT.01.0103.117076789 ЕАЭС RU С-RU.АТ21.В.00043_20 ЕАЭС № RU Д-RU.МЮ62.В.00789_20 UZ.SMT.01.0026.75483261 ЕАЭС RU С-RU.АТ21.В.00029_19 |  |  | https://www.youtube.com/watch?v=uNb4HCh0Ebw https://rutube.ru/video/1b5d2b80e3c71a11012a2c453955a023/?r=wd https://vkvideo.ru/video-120704871_456239601 | 503 | штука | 0 | 10 | BB1 PCE CAR P12 | 2 1 3 4 | 10 1 60 1800 | шт. шт. шт. шт. | 13606489583283 3606489583286 43606489583284 23606489717326 | 23.2 17.5 40.4 120 | 19.5 12.5 24.2 80 | 8.9 4.2 28.8 101.4 | см. см. см. см. | 0.841 0.074 5.48 178.139 | кг. кг. кг. кг. | 71 мм | 71 мм | 40 мм |  | Механизм с накладкой (EV006345) | Белый (EV000202) | Да |  |  |  | Необработанная (EV006034) |  | Термопласт (EV000403) | Пластик (EV000139) |  |  |  |  | Глянцевый (EV006395) |  |  | 71 мм | 71 мм | 40 мм |  |  | Белый (SV007255) | IP20 (EV006405) | [6 empty] | В распор (лапками) и винтами (EV006353) | [9 empty] | Внутренний / скрытый (EV000383) |  | Нет |  |  | IP20 (EV006405) | [30 empty] | Одиночный/однокнопочный (EV000987) | [7 empty] | 250 В | Карта (гостиничная) (EV003188) |  |  |  |  | 10 А | Нет |  |  | 1 |  |  |  |  | 23 мм | 10 |  | Да | [123 empty] | утопленный | глянцевое |  | 0.106 кг | IEC 60669 |  | антибактериальный |  |  |  |  | 1...2.5 мм² для Жесткий кабель(и) 1...2.5 мм² для Гибкий кабель(и) | 5-40 °C |  | 5-35 °C | [7 empty] | 11 мм |  |  | 60-60 % | 40000.0 циклы в соответствии с IEC 60669 | Pozidriv No 1 | карточный выключатель | [29 empty] | карточный | [23 empty] | Флоупак | AtlasDesign |  | комплект из 10 шт. | 1 | выключатель, управляемый карточкой-ключом |  | гостиница |  | Белый | винты | механизм с крепежной рамой и центральной платой | [6 empty] | 10 A в 250 В Переменный ток 50 Гц | [14 empty] | Срок гарантии на данное оборудование составляет 5 лет с момента отгрузки со склада Систэм Электрик, с подтверждением соответствующим документом | Подлежит замене | IP20 | не содержит галогенов
ATN000267 | ATLASDESIGN ВЫКЛЮЧАТЕЛЬ карточный с подсветкой, 10А, без задержки отключения, механизм, БЕЖЕВЫЙ | Systeme Electric |  |  | Выключатель Systeme Electric (ранее Schneider Electric) серии AtlasDesign в бежевом цвете карточный подходит для сетей 250 В, на ток 10 А. - Лицевые детали из качественного ABS-пластика, устойчивого к царапинам и УФ-излучению. - Актуальная функция для отелей. Позволяет управлять энергопотреблением путем помещения и извлечения пластиковой карты в карточный выключатель. |  | Электротехническое оборудование Потенциал | PTPWD | [6 empty] | EC000029 | Кнопочный, самовозвратный, карточный выключатель | 7 | Россия | https://static-pcsp.systeme.ru/image/mbzsuwcW_3pZLHuR68023447243e01744974919.jpeg https://static-pcsp.systeme.ru/image/kaQpQi_ZpsQdkX5C5df9e4c06563c1576658112.jpeg https://static-pcsp.systeme.ru/image/19gmFB5zCb8EZ6e55df9e4c0638831576658112.jpeg | https://static-pcsp.systeme.ru/image/19gmFB5zCb8EZ6e55df9e4c0638831576658112.jpeg | https://api.systeme.ru/product/media/download/988353 https://api.systeme.ru/product/media/download/988507 | Glossa Blanca W59 выключатель переключатель розетка светорегулятор AtlasDesign диммер Этюд Хит W45 Каталог Каталог электроустановочных изделий ЭУИ Атлас Дизайн Profi54 Профи54 Aqua Аква Nature Бланка Глосса HIT MultiBox Мультибокс Термостат Монтажная коробка Распределительная коробка Подрозетник Etude Glossa Blanca W59 выключатель переключатель розетка светорегулятор AtlasDesign диммер Этюд Хит W45 Каталог Каталог электроустановочных изделий ЭУИ Атлас Дизайн Profi54 Профи54 Aqua Аква Nature Бланка Глосса HIT MultiBox Мультибокс Термостат Монтажная коробка Распределительная коробка Подрозетник Etude быстрозажимные клеммы безвинтовая платформа Screwless | https://api.systeme.ru/product/media/download/988356 | выключатель переключатель AtlasDesign Атлас Дизайн Руководство по эксплуатации | https://api.systeme.ru/certificates/default/download/3452 https://api.systeme.ru/certificates/default/download/3407 https://api.systeme.ru/certificates/default/download/3355 https://api.systeme.ru/certificates/default/download/1823 https://api.systeme.ru/certificates/default/download/1703 https://api.systeme.ru/certificates/default/download/2491 https://api.systeme.ru/certificates/default/download/1433 | С-ТР ТС-НВО Д-ТР ЕАЭС-RoHS С/Д-UZ С-ТР ТС-НВО Д-ТР ЕАЭС-RoHS С/Д-UZ С-ТР ТС-НВО | ЕАЭС RU С-RU.АТ21.В.00157_25 ЕАЭС N RU Д-RU.РА01.В.69640_25 UZ.SMT.01.0103.117076789 ЕАЭС RU С-RU.АТ21.В.00043_20 ЕАЭС № RU Д-RU.МЮ62.В.00789_20 UZ.SMT.01.0026.75483261 ЕАЭС RU С-RU.АТ21.В.00029_19 |  |  | https://www.youtube.com/watch?v=uNb4HCh0Ebw https://rutube.ru/video/1b5d2b80e3c71a11012a2c453955a023/?r=wd https://vkvideo.ru/video-120704871_456239601 | 503 | штука | 0 | 10 | BB1 PCE CAR P12 | 2 1 3 4 | 10 1 60 1800 | шт. шт. шт. шт. | 13606489583719 3606489583712 43606489583710 | 23.2 17.5 40.4 120 | 19.5 12.5 24.2 80 | 8.9 4.2 28.8 101.4 | см. см. см. см. | 0.834 0.073 5.48 176.933 | кг. кг. кг. кг. | 71 мм | 71 мм | 40 мм |  | Механизм с накладкой (EV006345) | Бежевый (EV000279) | Да |  |  |  | Необработанная (EV006034) |  | Термопласт (EV000403) | Пластик (EV000139) |  |  |  |  | Глянцевый (EV006395) |  |  | 71 мм | 71 мм | 40 мм |  |  | Бежевый (SV007257) | IP20 (EV006405) | [6 empty] | В распор (лапками) и винтами (EV006353) | [9 empty] | Внутренний / скрытый (EV000383) |  | Нет |  |  | IP20 (EV006405) | [30 empty] | Одиночный/однокнопочный (EV000987) | [7 empty] | 250 В | Карта (гостиничная) (EV003188) |  |  |  |  | 10 А | Нет |  |  | 1 |  |  |  |  | 23 мм | 10 |  | Да | [123 empty] | утопленный | глянцевое |  | 0.106 кг | IEC 60669 | [6 empty] | 1...2.5 мм² для Жесткий кабель(и) 1...2.5 мм² для Гибкий кабель(и) | 5-40 °C |  | 5-35 °C | [7 empty] | 11 мм |  |  | 60-60 % | 40000.0 циклы в соответствии с IEC 60669 | Pozidriv No 1 | карточный выключатель | [29 empty] | карточный | [23 empty] | Флоупак | AtlasDesign |  | комплект из 10 шт. | 1 | выключатель, управляемый карточкой-ключом |  | гостиница |  | бежевый | винты | механизм с крепежной рамой и центральной платой | [6 empty] | 10 A в 250 В Переменный ток 50 Гц | [14 empty] | Срок гарантии на данное оборудование составляет 5 лет с момента отгрузки со склада Систэм Электрик, с подтверждением соответствующим документом | Подлежит замене | IP20 | не содержит галогенов
ATN000367 | ATLASDESIGN ВЫКЛЮЧАТЕЛЬ карточный с подсветкой, 10А, без задержки отключения, механизм, АЛЮМИНИЙ | Systeme Electric |  |  | Выключатель Systeme Electric (ранее Schneider Electric) серии AtlasDesign в цвете алюминий карточный подходит для сетей 250 В, на ток 10 А. - Лицевые детали из качественного ABS-пластика, устойчивого к царапинам и УФ-излучению. - Актуальная функция для отелей. Позволяет управлять энергопотреблением путем помещения и извлечения пластиковой карты в карточный выключатель. |  | Электротехническое оборудование Потенциал | PTPWD | [6 empty] | EC000029 | Кнопочный, самовозвратный, карточный выключатель | 7 | Россия | https://static-pcsp.systeme.ru/image/mbzsuwcW_3pZLHuR68023447243e01744974919.jpeg https://static-pcsp.systeme.ru/image/AZ8bNTS_9DJq3mqI5df9e4c04e5051576658112.jpeg https://static-pcsp.systeme.ru/image/C-BqwOwuqRysg37Z5df9e4c05ab701576658112.jpeg | https://static-pcsp.systeme.ru/image/C-BqwOwuqRysg37Z5df9e4c05ab701576658112.jpeg | https://api.systeme.ru/product/media/download/988353 https://api.systeme.ru/product/media/download/988507 | Glossa Blanca W59 выключатель переключатель розетка светорегулятор AtlasDesign диммер Этюд Хит W45 Каталог Каталог электроустановочных изделий ЭУИ Атлас Дизайн Profi54 Профи54 Aqua Аква Nature Бланка Глосса HIT MultiBox Мультибокс Термостат Монтажная коробка Распределительная коробка Подрозетник Etude Glossa Blanca W59 выключатель переключатель розетка светорегулятор AtlasDesign диммер Этюд Хит W45 Каталог Каталог электроустановочных изделий ЭУИ Атлас Дизайн Profi54 Профи54 Aqua Аква Nature Бланка Глосса HIT MultiBox Мультибокс Термостат Монтажная коробка Распределительная коробка Подрозетник Etude быстрозажимные клеммы безвинтовая платформа Screwless | https://api.systeme.ru/product/media/download/988356 | выключатель переключатель AtlasDesign Атлас Дизайн Руководство по эксплуатации | https://api.systeme.ru/certificates/default/download/3452 https://api.systeme.ru/certificates/default/download/3407 https://api.systeme.ru/certificates/default/download/3355 https://api.systeme.ru/certificates/default/download/1823 https://api.systeme.ru/certificates/default/download/1703 https://api.systeme.ru/certificates/default/download/2491 https://api.systeme.ru/certificates/default/download/1433 | С-ТР ТС-НВО Д-ТР ЕАЭС-RoHS С/Д-UZ С-ТР ТС-НВО Д-ТР ЕАЭС-RoHS С/Д-UZ С-ТР ТС-НВО | ЕАЭС RU С-RU.АТ21.В.00157_25 ЕАЭС N RU Д-RU.РА01.В.69640_25 UZ.SMT.01.0103.117076789 ЕАЭС RU С-RU.АТ21.В.00043_20 ЕАЭС № RU Д-RU.МЮ62.В.00789_20 UZ.SMT.01.0026.75483261 ЕАЭС RU С-RU.АТ21.В.00029_19 |  |  | https://www.youtube.com/watch?v=uNb4HCh0Ebw https://rutube.ru/video/1b5d2b80e3c71a11012a2c453955a023/?r=wd https://vkvideo.ru/video-120704871_456239601 | 749.5 | штука | 0 | 1 | PCE BB1 CAR P12 | 1 2 3 4 | 1 10 60 1800 | шт. шт. шт. шт. | 3606489584108 13606489584105 43606489584106 | 17.5 23.2 40.4 120 | 12.5 19.5 24.2 80 | 4.2 8.9 28.8 101.4 | см. см. см. см. | 0.074 0.838 5.48 177.545 | кг. кг. кг. кг. | 71 мм | 71 мм | 40 мм |  | Механизм с накладкой (EV006345) | Алюминий (EV000072) | Да |  |  |  | Необработанная (EV006034) |  | Термопласт (EV000403) | Пластик (EV000139) |  |  |  |  | Матовый (-ая) (EV000146) |  |  | 71 мм | 71 мм | 40 мм |  |  | Алюминий (SV007249) | IP20 (EV006405) | [6 empty] | В распор (лапками) и винтами (EV006353) | [9 empty] | Внутренний / скрытый (EV000383) |  | Нет |  |  | IP20 (EV006405) | [30 empty] | Одиночный/однокнопочный (EV000987) | [7 empty] | 250 В | Карта (гостиничная) (EV003188) |  |  |  |  | 10 А | Нет |  |  | 1 |  |  |  |  | 23 мм | 10 |  | Да | [123 empty] | утопленный | матовый |  | 0.106 кг | IEC 60669 |  | декоративное покрытие |  |  |  |  | 1...2.5 мм² для Жесткий кабель(и) 1...2.5 мм² для Гибкий кабель(и) | 5-40 °C |  | 5-35 °C | [7 empty] | 11 мм |  |  | 60-60 % | 40000.0 циклы в соответствии с IEC 60669 | Pozidriv No 1 | карточный выключатель | [29 empty] | карточный | [23 empty] | Флоупак | AtlasDesign |  | комплект из 10 шт. | 1 | выключатель, управляемый карточкой-ключом |  | гостиница |  | Алюминий | винты | механизм с крепежной рамой и центральной платой | [6 empty] | 10 A в 250 В Переменный ток 50 Гц | [14 empty] | Срок гарантии на данное оборудование составляет 5 лет с момента отгрузки со склада Систэм Электрик, с подтверждением соответствующим документом | Подлежит замене | IP20 | не содержит галогенов
ATN000467 | ATLASDESIGN ВЫКЛЮЧАТЕЛЬ карточный с подсветкой, 10А, без задержки отключения, механизм, ЖЕМЧУГ | Systeme Electric |  |  | Выключатель Systeme Electric (ранее Schneider Electric) серии AtlasDesign в цвете жемчуг карточный подходит для сетей 250 В, на ток 10 А. - Лицевые детали из качественного ABS-пластика, устойчивого к царапинам и УФ-излучению. - Актуальная функция для отелей. Позволяет управлять энергопотреблением путем помещения и извлечения пластиковой карты в карточный выключатель. |  | Электротехническое оборудование Потенциал | PTPWD | [6 empty] | EC000029 | Кнопочный, самовозвратный, карточный выключатель | 7 | Россия | https://static-pcsp.systeme.ru/image/mbzsuwcW_3pZLHuR68023447243e01744974919.jpeg https://static-pcsp.systeme.ru/image/mUrotDFSiwCVPuFT5df9e4c0414571576658112.jpeg https://static-pcsp.systeme.ru/image/LrXhkDTQgaShLhBk5df9e4c03c3ed1576658112.jpeg | https://static-pcsp.systeme.ru/image/LrXhkDTQgaShLhBk5df9e4c03c3ed1576658112.jpeg | https://api.systeme.ru/product/media/download/988353 https://api.systeme.ru/product/media/download/988507 | Glossa Blanca W59 выключатель переключатель розетка светорегулятор AtlasDesign диммер Этюд Хит W45 Каталог Каталог электроустановочных изделий ЭУИ Атлас Дизайн Profi54 Профи54 Aqua Аква Nature Бланка Глосса HIT MultiBox Мультибокс Термостат Монтажная коробка Распределительная коробка Подрозетник Etude Glossa Blanca W59 выключатель переключатель розетка светорегулятор AtlasDesign диммер Этюд Хит W45 Каталог Каталог электроустановочных изделий ЭУИ Атлас Дизайн Profi54 Профи54 Aqua Аква Nature Бланка Глосса HIT MultiBox Мультибокс Термостат Монтажная коробка Распределительная коробка Подрозетник Etude быстрозажимные клеммы безвинтовая платформа Screwless | https://api.systeme.ru/product/media/download/988356 | выключатель переключатель AtlasDesign Атлас Дизайн Руководство по эксплуатации | https://api.systeme.ru/certificates/default/download/3452 https://api.systeme.ru/certificates/default/download/3407 https://api.systeme.ru/certificates/default/download/3355 https://api.systeme.ru/certificates/default/download/1823 https://api.systeme.ru/certificates/default/download/1703 https://api.systeme.ru/certificates/default/download/2491 https://api.systeme.ru/certificates/default/download/1433 | С-ТР ТС-НВО Д-ТР ЕАЭС-RoHS С/Д-UZ С-ТР ТС-НВО Д-ТР ЕАЭС-RoHS С/Д-UZ С-ТР ТС-НВО | ЕАЭС RU С-RU.АТ21.В.00157_25 ЕАЭС N RU Д-RU.РА01.В.69640_25 UZ.SMT.01.0103.117076789 ЕАЭС RU С-RU.АТ21.В.00043_20 ЕАЭС № RU Д-RU.МЮ62.В.00789_20 UZ.SMT.01.0026.75483261 ЕАЭС RU С-RU.АТ21.В.00029_19 |  |  | https://www.youtube.com/watch?v=uNb4HCh0Ebw https://rutube.ru/video/1b5d2b80e3c71a11012a2c453955a023/?r=wd https://vkvideo.ru/video-120704871_456239601 | 749.5 | штука | 0 | 10 | BB1 PCE CAR P12 | 2 1 3 4 | 10 1 60 1800 | шт. шт. шт. шт. | 13606489584495 3606489584498 43606489584496 | 23.2 17.5 40.4 120 | 19.5 12.5 24.2 80 | 8.9 4.2 28.8 101.4 | см. см. см. см. | 0.841 0.074 5.48 178.175 | кг. кг. кг. кг. | 71 мм | 71 мм | 40 мм |  | Механизм с накладкой (EV006345) | Белый (EV000202) | Да |  |  |  | Необработанная (EV006034) |  | Термопласт (EV000403) | Пластик (EV000139) |  |  |  |  | Матовый (-ая) (EV000146) |  |  | 71 мм | 71 мм | 40 мм |  |  | Жемчуг (SV007426) | IP20 (EV006405) | [6 empty] | В распор (лапками) и винтами (EV006353) | [9 empty] | Внутренний / скрытый (EV000383) |  | Нет |  |  | IP20 (EV006405) | [30 empty] | Одиночный/однокнопочный (EV000987) | [7 empty] | 250 В | Карта (гостиничная) (EV003188) |  |  |  |  | 10 А | Нет |  |  | 1 |  |  |  |  | 23 мм | 10 |  | Да | [123 empty] | утопленный | матовый |  | 0.106 кг | IEC 60669 |  | декоративное покрытие |  |  |  |  | 1...2.5 мм² для Жесткий кабель(и) 1...2.5 мм² для Гибкий кабель(и) | 5-40 °C |  | 5-35 °C | [7 empty] | 11 мм |  |  | 60-60 % | 40000.0 циклы в соответствии с IEC 60669 | Pozidriv No 1 | карточный выключатель | [29 empty] | карточный | [23 empty] | Флоупак | AtlasDesign |  | комплект из 10 шт. | 1 | выключатель, управляемый карточкой-ключом |  | гостиница |  | жемчуг | винты | механизм с крепежной рамой и центральной платой | [6 empty] | 10 A в 250 В Переменный ток 50 Гц | [14 empty] | Срок гарантии на данное оборудование составляет 5 лет с момента отгрузки со склада Систэм Электрик, с подтверждением соответствующим документом | Подлежит замене | IP20 | не содержит галогенов
ATN000567 | ATLASDESIGN ВЫКЛЮЧАТЕЛЬ карточный с подсветкой, 10А, без задержки отключения, механизм, ШАМПАНЬ | Systeme Electric |  |  | Выключатель Systeme Electric (ранее Schneider Electric) серии AtlasDesign в цвете шампань карточный подходит для сетей 250 В, на ток 10 А. - Лицевые детали из качественного ABS-пластика, устойчивого к царапинам и УФ-излучению. - Актуальная функция для отелей. Позволяет управлять энергопотреблением путем помещения и извлечения пластиковой карты в карточный выключатель. |  | Электротехническое оборудование Потенциал | PTPWD | [6 empty] | EC000029 | Кнопочный, самовозвратный, карточный выключатель | 7 | Россия | https://static-pcsp.systeme.ru/image/mbzsuwcW_3pZLHuR68023447243e01744974919.jpeg https://static-pcsp.systeme.ru/image/Kq9t8k6_ewOvELT-5df9e4c03717f1576658112.jpeg https://static-pcsp.systeme.ru/image/Fj64imrVi2Jt4C785df9e4c0331a11576658112.jpeg | https://static-pcsp.systeme.ru/image/Fj64imrVi2Jt4C785df9e4c0331a11576658112.jpeg | https://api.systeme.ru/product/media/download/988353 https://api.systeme.ru/product/media/download/988507 | Glossa Blanca W59 выключатель переключатель розетка светорегулятор AtlasDesign диммер Этюд Хит W45 Каталог Каталог электроустановочных изделий ЭУИ Атлас Дизайн Profi54 Профи54 Aqua Аква Nature Бланка Глосса HIT MultiBox Мультибокс Термостат Монтажная коробка Распределительная коробка Подрозетник Etude Glossa Blanca W59 выключатель переключатель розетка светорегулятор AtlasDesign диммер Этюд Хит W45 Каталог Каталог электроустановочных изделий ЭУИ Атлас Дизайн Profi54 Профи54 Aqua Аква Nature Бланка Глосса HIT MultiBox Мультибокс Термостат Монтажная коробка Распределительная коробка Подрозетник Etude быстрозажимные клеммы безвинтовая платформа Screwless | https://api.systeme.ru/product/media/download/988356 | выключатель переключатель AtlasDesign Атлас Дизайн Руководство по эксплуатации | https://api.systeme.ru/certificates/default/download/3452 https://api.systeme.ru/certificates/default/download/3407 https://api.systeme.ru/certificates/default/download/3355 https://api.systeme.ru/certificates/default/download/1823 https://api.systeme.ru/certificates/default/download/1703 https://api.systeme.ru/certificates/default/download/2491 https://api.systeme.ru/certificates/default/download/1433 | С-ТР ТС-НВО Д-ТР ЕАЭС-RoHS С/Д-UZ С-ТР ТС-НВО Д-ТР ЕАЭС-RoHS С/Д-UZ С-ТР ТС-НВО | ЕАЭС RU С-RU.АТ21.В.00157_25 ЕАЭС N RU Д-RU.РА01.В.69640_25 UZ.SMT.01.0103.117076789 ЕАЭС RU С-RU.АТ21.В.00043_20 ЕАЭС № RU Д-RU.МЮ62.В.00789_20 UZ.SMT.01.0026.75483261 ЕАЭС RU С-RU.АТ21.В.00029_19 |  |  | https://www.youtube.com/watch?v=uNb4HCh0Ebw https://rutube.ru/video/1b5d2b80e3c71a11012a2c453955a023/?r=wd https://vkvideo.ru/video-120704871_456239601 | 749.5 | штука | 0 | 10 | BB1 PCE CAR P12 | 2 1 3 4 | 10 1 60 1800 | шт. шт. шт. шт. | 13606489584884 3606489584887 43606489584885 | 23.2 17.5 40.4 120 | 19.5 12.5 24.2 80 | 8.9 4.2 28.8 101.4 | см. см. см. см. | 0.838 0.074 5.48 177.563 | кг. кг. кг. кг. | 71 мм | 71 мм | 40 мм |  | Механизм с накладкой (EV006345) | Шампань (RV000146) | Да |  |  |  | Необработанная (EV006034) |  | Термопласт (EV000403) | Пластик (EV000139) |  |  |  |  | Матовый (-ая) (EV000146) |  |  | 71 мм | 71 мм | 40 мм |  |  | Шампань (SV007260) | IP20 (EV006405) | [6 empty] | В распор (лапками) и винтами (EV006353) | [9 empty] | Внутренний / скрытый (EV000383) |  | Нет |  |  | IP20 (EV006405) | [30 empty] | Одиночный/однокнопочный (EV000987) | [7 empty] | 250 В | Карта (гостиничная) (EV003188) |  |  |  |  | 10 А | Нет |  |  | 1 |  |  |  |  | 23 мм | 10 |  | Да | [123 empty] | утопленный | матовый |  | 0.106 кг | IEC 60669 |  | декоративное покрытие |  |  |  |  | 1...2.5 мм² для Жесткий кабель(и) 1...2.5 мм² для Гибкий кабель(и) | 5-40 °C |  | 5-35 °C | [7 empty] | 11 мм |  |  | 60-60 % | 40000.0 циклы в соответствии с IEC 60669 | Pozidriv No 1 | карточный выключатель | [29 empty] | карточный | [23 empty] | Флоупак | AtlasDesign |  | комплект из 10 шт. | 1 | выключатель, управляемый карточкой-ключом |  | гостиница |  | шампань | винты | механизм с крепежной рамой и центральной платой | [6 empty] | 10 A в 250 В Переменный ток 50 Гц | [14 empty] | Срок гарантии на данное оборудование составляет 5 лет с момента отгрузки со склада Систэм Электрик, с подтверждением соответствующим документом | Подлежит замене | IP20 | не содержит галогенов
ATN312101 | ATLASDESIGN NATURE 1-постовая РАМКА, МЕТАЛЛ СЕРЕБРО | Systeme Electric |  |  | Рамка Systeme Electric (ранее Schneider Electric) серии AtlasDesign Nature (цвет металл серебро) 1-постовая. - Цвет серебро подчеркнет любой интерьер, придавая ему индивидуальность. - Позволяет гармонично вписать электроустановочное изделие в интерьер помещения. |  | Электротехническое оборудование Потенциал | PTPWD | [6 empty] | EC000007 | Рамка для электроустановочных устройств | 7 | Россия | https://static-pcsp.systeme.ru/image/mbzsuwcW_3pZLHuR68023447243e01744974919.jpeg https://static-pcsp.systeme.ru/image/zeB-4XVKPCMwDMhW68305c2048eeb1747999776.jpeg https://static-pcsp.systeme.ru/image/JOPoOFNGZ6ulAVOu68305c608f48a1747999840.jpeg https://static-pcsp.systeme.ru/image/POG2RaZ25VWKCjla5df9e4c20b0411576658114.jpeg | https://static-pcsp.systeme.ru/image/POG2RaZ25VWKCjla5df9e4c20b0411576658114.jpeg | https://api.systeme.ru/product/media/download/988353 https://api.systeme.ru/product/media/download/988507 | Glossa Blanca W59 выключатель переключатель розетка светорегулятор AtlasDesign диммер Этюд Хит W45 Каталог Каталог электроустановочных изделий ЭУИ Атлас Дизайн Profi54 Профи54 Aqua Аква Nature Бланка Глосса HIT MultiBox Мультибокс Термостат Монтажная коробка Распределительная коробка Подрозетник Etude Glossa Blanca W59 выключатель переключатель розетка светорегулятор AtlasDesign диммер Этюд Хит W45 Каталог Каталог электроустановочных изделий ЭУИ Атлас Дизайн Profi54 Профи54 Aqua Аква Nature Бланка Глосса HIT MultiBox Мультибокс Термостат Монтажная коробка Распределительная коробка Подрозетник Etude быстрозажимные клеммы безвинтовая платформа Screwless |  |  | https://api.systeme.ru/certificates/default/download/3375 | СОТИ (Российский речной регистр/Российское Классификационное общество) | 02-11.1-6.4.1-1006 |  |  | https://www.youtube.com/watch?v=zqYN_hyk-wI https://www.youtube.com/watch?v=uNb4HCh0Ebw https://rutube.ru/video/53ecc9548c618dee1a5b690b918d36a6/?p=A_0NBiLlQjr1FgOA0y5jYQ https://rutube.ru/video/1b5d2b80e3c71a11012a2c453955a023/?r=wd https://vkvideo.ru/video-120704871_456239657?list=ln-YZhepA89bh1HqQSez1 https://vkvideo.ru/video-120704871_456239601 | 1030 | штука | 0 | 3 | BB1 PCE CAR P12 | 2 1 3 4 | 15 1 30 1440 | шт. шт. шт. шт. | 13606481718003 3606481718006 23606481718000 33606481718007 | 37.2 14.5 38.4 120 | 18.6 9.5 38.4 80 | 10.6 2.7 12.1 111.8 | см. см. см. см. | 1.803 0.111 3.98 208.999 | кг. кг. кг. кг. | 85.4 мм | 85.4 мм | 11.1 мм |  |  | Серый (EV000270) | Да | 1 |  | Нет | Необработанная (EV006034) |  | Алюминий (EV000072) | Металл (EV000914) |  | Горизонтальн. и вертикальн. (EV000130) | IP20 (EV006405) | Нет | Матовый (-ая) (EV000146) | [7 empty] | Серебро (SV007250) | IP20 (EV006405) | 85.4 мм | 85.4 мм | 11.1 мм | 56 мм | 56 мм | Нет | Защелкивание (EV009216) | Нет | Нет | Нет | 4 | 4 | 4 | 4 | Нет | Нет | [183 empty] | ABS + металл: рамка | [5 empty] | 0.065 кг |  | 71 мм | [77 empty] | AtlasDesign AtlasDesign |  |  |  | 1-постовая рамка |  | монтаж | 1-постовая горизонтальная/вертикальная | серебро | 4 точки крепления | [11 empty] | Nature | [10 empty] | Срок гарантии на данное оборудование составляет 5 лет с момента отгрузки со склада Систэм Электрик, с подтверждением соответствующим документом | Подлежит замене | IP20
ATN312102 | ATLASDESIGN NATURE 2-постовая РАМКА, МЕТАЛЛ СЕРЕБРО | Systeme Electric |  |  | Рамка Systeme Electric (ранее Schneider Electric) серии AtlasDesign Nature (цвет металл серебро) 2-постовая. - Устанавливается в вертикальном и горизонтальном положениях. - Цвет серебро подчеркнет любой интерьер, придавая ему индивидуальность. - Позволяет гармонично вписать электроустановочное изделие в интерьер помещения. |  | Электротехническое оборудование Потенциал | PTPWD | [6 empty] | EC000007 | Рамка для электроустановочных устройств | 7 | Россия | https://static-pcsp.systeme.ru/image/mbzsuwcW_3pZLHuR68023447243e01744974919.jpeg https://static-pcsp.systeme.ru/image/LFsn_nCIerISoM5v620f9b397ad601645189945.jpeg https://static-pcsp.systeme.ru/image/lUdiBMhOM0pGg5ZJ5df9e4c1af9f41576658113.jpeg | https://static-pcsp.systeme.ru/image/lUdiBMhOM0pGg5ZJ5df9e4c1af9f41576658113.jpeg | https://api.systeme.ru/product/media/download/988353 https://api.systeme.ru/product/media/download/988507 | Glossa Blanca W59 выключатель переключатель розетка светорегулятор AtlasDesign диммер Этюд Хит W45 Каталог Каталог электроустановочных изделий ЭУИ Атлас Дизайн Profi54 Профи54 Aqua Аква Nature Бланка Глосса HIT MultiBox Мультибокс Термостат Монтажная коробка Распределительная коробка Подрозетник Etude Glossa Blanca W59 выключатель переключатель розетка светорегулятор AtlasDesign диммер Этюд Хит W45 Каталог Каталог электроустановочных изделий ЭУИ Атлас Дизайн Profi54 Профи54 Aqua Аква Nature Бланка Глосса HIT MultiBox Мультибокс Термостат Монтажная коробка Распределительная коробка Подрозетник Etude быстрозажимные клеммы безвинтовая платформа Screwless |  |  | https://api.systeme.ru/certificates/default/download/3375 | СОТИ (Российский речной регистр/Российское Классификационное общество) | 02-11.1-6.4.1-1006 |  |  | https://www.youtube.com/watch?v=uNb4HCh0Ebw https://rutube.ru/video/1b5d2b80e3c71a11012a2c453955a023/?r=wd https://vkvideo.ru/video-120704871_456239601 | 1905 | штука | 0 | 2 | BB1 PCE CAR P12 | 2 1 3 4 | 8 1 16 768 | шт. шт. шт. шт. | 13606481718010 3606481718013 23606481718017 33606481718014 | 37.2 20.6 38.4 120 | 18.6 9.5 38.4 80 | 10.6 2.7 12.1 111.8 | см. см. см. см. | 1.578 0.18 3.53 187.408 | кг. кг. кг. кг. | 156.5 мм | 85.4 мм | 11.1 мм |  |  | Серый (EV000270) | Да | 2 |  | Нет | Необработанная (EV006034) |  | Алюминий (EV000072) | Металл (EV000914) |  | Горизонтальн. и вертикальн. (EV000130) | IP20 (EV006405) | Нет | Матовый (-ая) (EV000146) | [7 empty] | Серебро (SV007250) | IP20 (EV006405) | 156.5 мм | 85.4 мм | 11.1 мм | 56 мм | 56 мм | Нет | Защелкивание (EV009216) | Нет | Нет | Нет | 2 | 2 | 2 | 2 | Нет | Нет | [183 empty] | ABS + металл: рамка | [5 empty] | 0.111 кг |  | 71 мм | [77 empty] | AtlasDesign AtlasDesign |  |  |  | 2-постовая рамка |  | монтаж | 2-постовая горизонтальная/вертикальная | серебро | 4 точки крепления | [11 empty] | Nature | [10 empty] | Срок гарантии на данное оборудование составляет 5 лет с момента отгрузки со склада Систэм Электрик, с подтверждением соответствующим документом | Подлежит замене | IP20
ATN312103 | ATLASDESIGN NATURE 3-постовая РАМКА, МЕТАЛЛ СЕРЕБРО | Systeme Electric |  |  | Рамка Systeme Electric (ранее Schneider Electric) серии AtlasDesign Nature (цвет металл серебро) 3-постовая. - Устанавливается в вертикальном и горизонтальном положениях. - Цвет серебро подчеркнет любой интерьер, придавая ему индивидуальность. - Позволяет гармонично вписать электроустановочное изделие в интерьер помещения. |  | Электротехническое оборудование Потенциал | PTPWD | [6 empty] | EC000007 | Рамка для электроустановочных устройств | 7 | Россия | https://static-pcsp.systeme.ru/image/mbzsuwcW_3pZLHuR68023447243e01744974919.jpeg https://static-pcsp.systeme.ru/image/p9xmHa7RxTPLrRcI5df9e4c13aa391576658113.jpeg | https://static-pcsp.systeme.ru/image/p9xmHa7RxTPLrRcI5df9e4c13aa391576658113.jpeg | https://api.systeme.ru/product/media/download/988353 https://api.systeme.ru/product/media/download/988507 | Glossa Blanca W59 выключатель переключатель розетка светорегулятор AtlasDesign диммер Этюд Хит W45 Каталог Каталог электроустановочных изделий ЭУИ Атлас Дизайн Profi54 Профи54 Aqua Аква Nature Бланка Глосса HIT MultiBox Мультибокс Термостат Монтажная коробка Распределительная коробка Подрозетник Etude Glossa Blanca W59 выключатель переключатель розетка светорегулятор AtlasDesign диммер Этюд Хит W45 Каталог Каталог электроустановочных изделий ЭУИ Атлас Дизайн Profi54 Профи54 Aqua Аква Nature Бланка Глосса HIT MultiBox Мультибокс Термостат Монтажная коробка Распределительная коробка Подрозетник Etude быстрозажимные клеммы безвинтовая платформа Screwless |  |  | https://api.systeme.ru/certificates/default/download/3375 | СОТИ (Российский речной регистр/Российское Классификационное общество) | 02-11.1-6.4.1-1006 |  |  | https://www.youtube.com/watch?v=uNb4HCh0Ebw https://rutube.ru/video/1b5d2b80e3c71a11012a2c453955a023/?r=wd https://vkvideo.ru/video-120704871_456239601 | 2770 | штука | 0 | 1 | PCE BB1 CAR P12 | 1 2 3 4 | 1 6 12 576 | шт. шт. шт. шт. | 3606481718020 13606481718027 23606481718024 33606481718021 | 28.7 37.2 38.4 120 | 9.5 18.6 38.4 80 | 2.7 10.6 12.1 111.8 | см. см. см. см. | 0.248 1.632 3.638 192.577 | кг. кг. кг. кг. | 227.6 мм | 85.4 мм | 11.1 мм |  |  | Серый (EV000270) | Да | 3 |  | Нет | Необработанная (EV006034) |  | Алюминий (EV000072) | Металл (EV000914) |  | Горизонтальн. и вертикальн. (EV000130) | IP20 (EV006405) | Нет | Матовый (-ая) (EV000146) | [7 empty] | Серебро (SV007250) | IP20 (EV006405) | 227.6 мм | 85.4 мм | 11.1 мм | 56 мм | 56 мм | Нет | Защелкивание (EV009216) | Нет | Нет | Нет | 3 | 3 | 3 | 3 | Нет | Нет | [183 empty] | ABS + металл: рамка | [5 empty] | 0.156 кг |  | 71 мм | [77 empty] | AtlasDesign AtlasDesign |  |  |  | 3-постовая рамка |  | монтаж | 3-постовая горизонтальная/вертикальная | серебро | 4 точки крепления | [11 empty] | Nature | [10 empty] | Срок гарантии на данное оборудование составляет 5 лет с момента отгрузки со склада Систэм Электрик, с подтверждением соответствующим документом | Подлежит замене | IP20
ATN312104 | ATLASDESIGN NATURE 4-постовая РАМКА, МЕТАЛЛ СЕРЕБРО | Systeme Electric |  |  | Рамка Systeme Electric (ранее Schneider Electric) серии AtlasDesign Nature (цвет металл серебро) 4-постовая. - Устанавливается в вертикальном и горизонтальном положениях. - Цвет серебро подчеркнет любой интерьер, придавая ему индивидуальность. - Позволяет гармонично вписать электроустановочное изделие в интерьер помещения. |  | Электротехническое оборудование Потенциал | PTPWD | [6 empty] | EC000007 | Рамка для электроустановочных устройств | 7 | Россия | https://static-pcsp.systeme.ru/image/mbzsuwcW_3pZLHuR68023447243e01744974919.jpeg https://static-pcsp.systeme.ru/image/wsHlQYBmclaq6FT25df9e4c0a61461576658112.jpeg | https://static-pcsp.systeme.ru/image/wsHlQYBmclaq6FT25df9e4c0a61461576658112.jpeg | https://api.systeme.ru/product/media/download/988353 https://api.systeme.ru/product/media/download/988507 | Glossa Blanca W59 выключатель переключатель розетка светорегулятор AtlasDesign диммер Этюд Хит W45 Каталог Каталог электроустановочных изделий ЭУИ Атлас Дизайн Profi54 Профи54 Aqua Аква Nature Бланка Глосса HIT MultiBox Мультибокс Термостат Монтажная коробка Распределительная коробка Подрозетник Etude Glossa Blanca W59 выключатель переключатель розетка светорегулятор AtlasDesign диммер Этюд Хит W45 Каталог Каталог электроустановочных изделий ЭУИ Атлас Дизайн Profi54 Профи54 Aqua Аква Nature Бланка Глосса HIT MultiBox Мультибокс Термостат Монтажная коробка Распределительная коробка Подрозетник Etude быстрозажимные клеммы безвинтовая платформа Screwless |  |  | https://api.systeme.ru/certificates/default/download/3375 | СОТИ (Российский речной регистр/Российское Классификационное общество) | 02-11.1-6.4.1-1006 |  |  | https://www.youtube.com/watch?v=uNb4HCh0Ebw https://rutube.ru/video/1b5d2b80e3c71a11012a2c453955a023/?r=wd https://vkvideo.ru/video-120704871_456239601 | 3635 | штука | 0 | 1 | PCE BB1 CAR P12 | 1 2 3 4 | 1 6 12 576 | шт. шт. шт. шт. | 3606481718037 13606481718034 23606481718031 33606481718038 | 36.4 37.2 38.4 120 | 9.5 18.6 38.4 80 | 2.7 10.6 12.1 111.8 | см. см. см. см. | 0.311 2.006 4.386 228.491 | кг. кг. кг. кг. | 293.7 мм | 85.4 мм | 11.1 мм |  |  | Серый (EV000270) | Да | 4 |  | Нет | Необработанная (EV006034) |  | Алюминий (EV000072) | Металл (EV000914) |  | Горизонтальн. и вертикальн. (EV000130) | IP20 (EV006405) | Нет | Матовый (-ая) (EV000146) | [7 empty] | Серебро (SV007250) | IP20 (EV006405) | 298.7 мм | 85.4 мм | 11.1 мм | 56 мм | 56 мм | Нет | Защелкивание (EV009216) | Нет | Нет | Нет | 4 | 4 | 4 | 4 | Нет | Нет | [183 empty] | ABS + металл: рамка | [5 empty] | 0.202 кг |  | 71 мм | [77 empty] | AtlasDesign AtlasDesign |  |  |  | 4-постовая рамка |  | монтаж | 4-постовая горизонтальная/вертикальная | серебро | 4 точки крепления | [11 empty] | Nature | [10 empty] | Срок гарантии на данное оборудование составляет 5 лет с момента отгрузки со склада Систэм Электрик, с подтверждением соответствующим документом | Подлежит замене | IP20
ATN312201 | ATLASDESIGN NATURE 1-постовая РАМКА, МЕТАЛЛ ЛАТУНЬ | Systeme Electric |  |  | Рамка Systeme Electric (ранее Schneider Electric) серии AtlasDesign Nature (цвет металл латунь) 1-постовая. - Латунь будет отлично смотреться в интерьерах с коричневыми, бежевыми и золотистыми оттенками, предавая неповторимую атмосферу помещению. - Позволяет гармонично вписать электроустановочное изделие в интерьер помещения. |  | Электротехническое оборудование Потенциал | PTPWD | [6 empty] | EC000007 | Рамка для электроустановочных устройств | 7 | Россия | https://static-pcsp.systeme.ru/image/mbzsuwcW_3pZLHuR68023447243e01744974919.jpeg https://static-pcsp.systeme.ru/image/ZBgXkmBHcHpPec4g620f9b3ab046d1645189946.jpeg https://static-pcsp.systeme.ru/image/LGCCm32PtZHKxqwD5df9e4c229aae1576658114.jpeg | https://static-pcsp.systeme.ru/image/LGCCm32PtZHKxqwD5df9e4c229aae1576658114.jpeg | https://api.systeme.ru/product/media/download/988353 https://api.systeme.ru/product/media/download/988507 | Glossa Blanca W59 выключатель переключатель розетка светорегулятор AtlasDesign диммер Этюд Хит W45 Каталог Каталог электроустановочных изделий ЭУИ Атлас Дизайн Profi54 Профи54 Aqua Аква Nature Бланка Глосса HIT MultiBox Мультибокс Термостат Монтажная коробка Распределительная коробка Подрозетник Etude Glossa Blanca W59 выключатель переключатель розетка светорегулятор AtlasDesign диммер Этюд Хит W45 Каталог Каталог электроустановочных изделий ЭУИ Атлас Дизайн Profi54 Профи54 Aqua Аква Nature Бланка Глосса HIT MultiBox Мультибокс Термостат Монтажная коробка Распределительная коробка Подрозетник Etude быстрозажимные клеммы безвинтовая платформа Screwless |  |  | https://api.systeme.ru/certificates/default/download/3375 | СОТИ (Российский речной регистр/Российское Классификационное общество) | 02-11.1-6.4.1-1006 |  |  | https://www.youtube.com/watch?v=jKicdC1JQeE https://www.youtube.com/watch?v=uNb4HCh0Ebw https://rutube.ru/video/de6c6f6b9be4f6449be6087f336addeb/?p=imduANkcGaO_7KBvwZUx0Q https://rutube.ru/video/1b5d2b80e3c71a11012a2c453955a023/?r=wd https://vkvideo.ru/video-120704871_456239655?list=ln-0aYnBlj5psciGleqmD https://vkvideo.ru/video-120704871_456239601 | 1030 | штука | 0 | 3 | BB1 PCE CAR P12 | 2 1 3 4 | 15 1 30 1440 | шт. шт. шт. шт. | 13606481718041 3606481718044 23606481718048 33606481718045 | 37.2 14.5 38.4 120 | 18.6 9.5 38.4 80 | 10.6 2.7 12.1 111.8 | см. см. см. см. | 1.802 0.111 3.978 208.912 | кг. кг. кг. кг. | 85.4 мм | 85.4 мм | 11.1 мм |  |  | Желтый (EV000234) | Да | 1 |  | Нет | Необработанная (EV006034) |  | Алюминий (EV000072) | Металл (EV000914) |  | Горизонтальн. и вертикальн. (EV000130) | IP20 (EV006405) | Нет | Матовый (-ая) (EV000146) | [7 empty] | Латунь (SV007274) | IP20 (EV006405) | 85.4 мм | 85.4 мм | 11.1 мм | 56 мм | 56 мм | Нет | Защелкивание (EV009216) | Нет | Нет | Нет | 4 | 4 | 4 | 4 | Нет | Нет | [183 empty] | ABS + металл: рамка | [5 empty] | 0.065 кг |  | 71 мм | [77 empty] | AtlasDesign AtlasDesign |  |  |  | 1-постовая рамка |  | монтаж | 1-постовая горизонтальная/вертикальная | латунь | 4 точки крепления | [11 empty] | Nature | [10 empty] | Срок гарантии на данное оборудование составляет 5 лет с момента отгрузки со склада Систэм Электрик, с подтверждением соответствующим документом | Подлежит замене | IP20
ATN312202 | ATLASDESIGN NATURE 2-постовая РАМКА, МЕТАЛЛ ЛАТУНЬ | Systeme Electric |  |  | Рамка Systeme Electric (ранее Schneider Electric) серии AtlasDesign Nature (цвет металл латунь) 2-постовая. - Устанавливается в вертикальном и горизонтальном положениях. - Латунь будет отлично смотреться в интерьерах с коричневыми, бежевыми и золотистыми оттенками, предавая неповторимую атмосферу помещению. - Позволяет гармонично вписать электроустановочное изделие в интерьер помещения. |  | Электротехническое оборудование Потенциал | PTPWD | [6 empty] | EC000007 | Рамка для электроустановочных устройств | 7 | Россия | https://static-pcsp.systeme.ru/image/mbzsuwcW_3pZLHuR68023447243e01744974919.jpeg https://static-pcsp.systeme.ru/image/ORo0I5ms6jLB0aEe620f9b3d18ec71645189949.jpeg https://static-pcsp.systeme.ru/image/1GQBjZezQ9g43q5w620f9b3bd43091645189947.jpeg https://static-pcsp.systeme.ru/image/WNKrDlvHSDd1KOX-5df9e4c1d5f861576658113.jpeg | https://static-pcsp.systeme.ru/image/WNKrDlvHSDd1KOX-5df9e4c1d5f861576658113.jpeg | https://api.systeme.ru/product/media/download/988353 https://api.systeme.ru/product/media/download/988507 | Glossa Blanca W59 выключатель переключатель розетка светорегулятор AtlasDesign диммер Этюд Хит W45 Каталог Каталог электроустановочных изделий ЭУИ Атлас Дизайн Profi54 Профи54 Aqua Аква Nature Бланка Глосса HIT MultiBox Мультибокс Термостат Монтажная коробка Распределительная коробка Подрозетник Etude Glossa Blanca W59 выключатель переключатель розетка светорегулятор AtlasDesign диммер Этюд Хит W45 Каталог Каталог электроустановочных изделий ЭУИ Атлас Дизайн Profi54 Профи54 Aqua Аква Nature Бланка Глосса HIT MultiBox Мультибокс Термостат Монтажная коробка Распределительная коробка Подрозетник Etude быстрозажимные клеммы безвинтовая платформа Screwless |  |  | https://api.systeme.ru/certificates/default/download/3375 | СОТИ (Российский речной регистр/Российское Классификационное общество) | 02-11.1-6.4.1-1006 |  |  | https://www.youtube.com/watch?v=uNb4HCh0Ebw https://rutube.ru/video/1b5d2b80e3c71a11012a2c453955a023/?r=wd https://vkvideo.ru/video-120704871_456239601 | 1905 | штука | 0 | 2 | BB1 PCE CAR P12 | 2 1 3 4 | 8 1 16 768 | шт. шт. шт. шт. | 13606481718058 3606481718051 23606481718055 33606481718052 | 37.2 20.6 38.4 120 | 18.6 9.5 38.4 80 | 10.6 2.7 12.1 111.8 | см. см. см. см. | 1.578 0.18 3.53 187.439 | кг. кг. кг. кг. | 156.5 мм | 85.4 мм | 11.1 мм |  |  | Желтый (EV000234) | Да | 2 |  | Нет | Необработанная (EV006034) |  | Алюминий (EV000072) | Металл (EV000914) |  | Горизонтальн. и вертикальн. (EV000130) | IP20 (EV006405) | Нет | Матовый (-ая) (EV000146) | [7 empty] | Латунь (SV007274) | IP20 (EV006405) | 156.5 мм | 85.4 мм | 11.1 мм | 56 мм | 56 мм | Нет | Защелкивание (EV009216) | Нет | Нет | Нет | 2 | 2 | 2 | 2 | Нет | Нет | [183 empty] | ABS + металл: рамка | [5 empty] | 0.111 кг |  | 71 мм | [77 empty] | AtlasDesign AtlasDesign |  |  |  | 2-постовая рамка |  | монтаж | 2-постовая горизонтальная/вертикальная | латунь | 4 точки крепления | [11 empty] | Nature | [10 empty] | Срок гарантии на данное оборудование составляет 5 лет с момента отгрузки со склада Систэм Электрик, с подтверждением соответствующим документом | Подлежит замене | IP20
ATN312203 | ATLASDESIGN NATURE 3-постовая РАМКА, МЕТАЛЛ ЛАТУНЬ | Systeme Electric |  |  | Рамка Systeme Electric (ранее Schneider Electric) серии AtlasDesign Nature (цвет металл латунь) 3-постовая. - Устанавливается в вертикальном и горизонтальном положениях. - Латунь будет отлично смотреться в интерьерах с коричневыми, бежевыми и золотистыми оттенками, предавая неповторимую атмосферу помещению. - Позволяет гармонично вписать электроустановочное изделие в интерьер помещения. |  | Электротехническое оборудование Потенциал | PTPWD | [6 empty] | EC000007 | Рамка для электроустановочных устройств | 7 | Россия | https://static-pcsp.systeme.ru/image/mbzsuwcW_3pZLHuR68023447243e01744974919.jpeg https://static-pcsp.systeme.ru/image/txAdc3tt8gO2W67D5df9e4c16dfe21576658113.jpeg | https://static-pcsp.systeme.ru/image/txAdc3tt8gO2W67D5df9e4c16dfe21576658113.jpeg | https://api.systeme.ru/product/media/download/988353 https://api.systeme.ru/product/media/download/988507 | Glossa Blanca W59 выключатель переключатель розетка светорегулятор AtlasDesign диммер Этюд Хит W45 Каталог Каталог электроустановочных изделий ЭУИ Атлас Дизайн Profi54 Профи54 Aqua Аква Nature Бланка Глосса HIT MultiBox Мультибокс Термостат Монтажная коробка Распределительная коробка Подрозетник Etude Glossa Blanca W59 выключатель переключатель розетка светорегулятор AtlasDesign диммер Этюд Хит W45 Каталог Каталог электроустановочных изделий ЭУИ Атлас Дизайн Profi54 Профи54 Aqua Аква Nature Бланка Глосса HIT MultiBox Мультибокс Термостат Монтажная коробка Распределительная коробка Подрозетник Etude быстрозажимные клеммы безвинтовая платформа Screwless |  |  | https://api.systeme.ru/certificates/default/download/3375 | СОТИ (Российский речной регистр/Российское Классификационное общество) | 02-11.1-6.4.1-1006 |  |  | https://www.youtube.com/watch?v=uNb4HCh0Ebw https://rutube.ru/video/1b5d2b80e3c71a11012a2c453955a023/?r=wd https://vkvideo.ru/video-120704871_456239601 | 2770 | штука | 0 | 1 | PCE BB1 CAR P12 | 1 2 3 4 | 1 6 12 576 | шт. шт. шт. шт. | 3606481718068 13606481718065 23606481718062 33606481718069 | 28.7 37.2 38.4 120 | 9.5 18.6 38.4 80 | 2.7 10.6 12.1 111.8 | см. см. см. см. | 0.249 1.636 3.645 192.934 | кг. кг. кг. кг. | 227.6 мм | 85.4 мм | 11.1 мм |  |  | Желтый (EV000234) | Да | 3 |  | Нет | Необработанная (EV006034) |  | Алюминий (EV000072) | Металл (EV000914) |  | Горизонтальн. и вертикальн. (EV000130) | IP20 (EV006405) | Нет | Матовый (-ая) (EV000146) | [7 empty] | Латунь (SV007274) | IP20 (EV006405) | 227.6 мм | 85.4 мм | 11.1 мм | 56 мм | 56 мм | Нет | Защелкивание (EV009216) | Нет | Нет | Нет | 3 | 3 | 3 | 3 | Нет | Нет | [183 empty] | ABS + металл: рамка | [5 empty] | 0.156 кг |  | 71 мм | [77 empty] | AtlasDesign AtlasDesign |  |  |  | 3-постовая рамка |  | монтаж | 3-постовая горизонтальная/вертикальная | латунь | 4 точки крепления | [11 empty] | Nature | [10 empty] | Срок гарантии на данное оборудование составляет 5 лет с момента отгрузки со склада Систэм Электрик, с подтверждением соответствующим документом | Подлежит замене | IP20
ATN312204 | ATLASDESIGN NATURE 4-постовая РАМКА, МЕТАЛЛ ЛАТУНЬ | Systeme Electric |  |  | Рамка Systeme Electric (ранее Schneider Electric) серии AtlasDesign Nature (цвет металл латунь) 4-постовая. - Устанавливается в вертикальном и горизонтальном положениях. - Латунь будет отлично смотреться в интерьерах с коричневыми, бежевыми и золотистыми оттенками, предавая неповторимую атмосферу помещению. - Позволяет гармонично вписать электроустановочное изделие в интерьер помещения. |  | Электротехническое оборудование Потенциал | PTPWD | [6 empty] | EC000007 | Рамка для электроустановочных устройств | 7 | Россия | https://static-pcsp.systeme.ru/image/mbzsuwcW_3pZLHuR68023447243e01744974919.jpeg https://static-pcsp.systeme.ru/image/CSgIM_heZ3td28nb5df9e4c0e372f1576658112.jpeg | https://static-pcsp.systeme.ru/image/CSgIM_heZ3td28nb5df9e4c0e372f1576658112.jpeg | https://api.systeme.ru/product/media/download/988353 https://api.systeme.ru/product/media/download/988507 | Glossa Blanca W59 выключатель переключатель розетка светорегулятор AtlasDesign диммер Этюд Хит W45 Каталог Каталог электроустановочных изделий ЭУИ Атлас Дизайн Profi54 Профи54 Aqua Аква Nature Бланка Глосса HIT MultiBox Мультибокс Термостат Монтажная коробка Распределительная коробка Подрозетник Etude Glossa Blanca W59 выключатель переключатель розетка светорегулятор AtlasDesign диммер Этюд Хит W45 Каталог Каталог электроустановочных изделий ЭУИ Атлас Дизайн Profi54 Профи54 Aqua Аква Nature Бланка Глосса HIT MultiBox Мультибокс Термостат Монтажная коробка Распределительная коробка Подрозетник Etude быстрозажимные клеммы безвинтовая платформа Screwless |  |  | https://api.systeme.ru/certificates/default/download/3375 | СОТИ (Российский речной регистр/Российское Классификационное общество) | 02-11.1-6.4.1-1006 |  |  | https://www.youtube.com/watch?v=uNb4HCh0Ebw https://rutube.ru/video/1b5d2b80e3c71a11012a2c453955a023/?r=wd https://vkvideo.ru/video-120704871_456239601 | 3635 | штука | 0 | 1 | PCE BB1 CAR P12 | 1 2 3 4 | 1 6 12 576 | шт. шт. шт. шт. | 3606481718075 13606481718072 23606481718079 33606481718076 | 36.4 37.2 38.4 120 | 9.5 18.6 38.4 80 | 2.7 10.6 12.1 111.8 | см. см. см. см. | 0.314 2.023 4.421 230.161 | кг. кг. кг. кг. | 293.7 мм | 85.4 мм | 11.1 мм |  |  | Желтый (EV000234) | Да | 4 |  | Нет | Необработанная (EV006034) |  | Алюминий (EV000072) | Металл (EV000914) |  | Горизонтальн. и вертикальн. (EV000130) | IP20 (EV006405) | Нет | Матовый (-ая) (EV000146) | [7 empty] | Латунь (SV007274) | IP20 (EV006405) | 298.7 мм | 85.4 мм | 11.1 мм | 56 мм | 56 мм | Нет | Защелкивание (EV009216) | Нет | Нет | Нет | 4 | 4 | 4 | 4 | Нет | Нет | [183 empty] | ABS + металл: рамка | [5 empty] | 0.202 кг |  | 71 мм | [77 empty] | AtlasDesign AtlasDesign |  |  |  | 4-постовая рамка |  | монтаж | 4-постовая горизонтальная/вертикальная | латунь | 4 точки крепления | [11 empty] | Nature | [10 empty] | Срок гарантии на данное оборудование составляет 5 лет с момента отгрузки со склада Систэм Электрик, с подтверждением соответствующим документом | Подлежит замене | IP20
ATN312301 | ATLASDESIGN NATURE 1-постовая РАМКА, МЕТАЛЛ ОНИКС | Systeme Electric |  |  | Рамка Systeme Electric (ранее Schneider Electric) серии AtlasDesign Nature (цвет металл оникс) 1-постовая. - Черный Оникс подчеркнет стиль помещения, выгодно контрастируя на более светлых оттенках. - Позволяет гармонично вписать электроустановочное изделие в интерьер помещения. |  | Электротехническое оборудование Потенциал | PTPWD | [6 empty] | EC000007 | Рамка для электроустановочных устройств | 7 | Россия | https://static-pcsp.systeme.ru/image/mbzsuwcW_3pZLHuR68023447243e01744974919.jpeg https://static-pcsp.systeme.ru/image/V_yLkDA42heXc66g6746c6dd809811732691677.jpeg https://static-pcsp.systeme.ru/image/p_bf3Ed2qhEhIZdK6746c926611371732692262.jpeg https://static-pcsp.systeme.ru/image/-M7NKm2jSUswpIcN620f9b3e36cb41645189950.jpeg https://static-pcsp.systeme.ru/image/tJOJWGg3zGCwD1YV5df9e4c2354fb1576658114.jpeg | https://static-pcsp.systeme.ru/image/tJOJWGg3zGCwD1YV5df9e4c2354fb1576658114.jpeg | https://api.systeme.ru/product/media/download/988353 https://api.systeme.ru/product/media/download/988507 | Glossa Blanca W59 выключатель переключатель розетка светорегулятор AtlasDesign диммер Этюд Хит W45 Каталог Каталог электроустановочных изделий ЭУИ Атлас Дизайн Profi54 Профи54 Aqua Аква Nature Бланка Глосса HIT MultiBox Мультибокс Термостат Монтажная коробка Распределительная коробка Подрозетник Etude Glossa Blanca W59 выключатель переключатель розетка светорегулятор AtlasDesign диммер Этюд Хит W45 Каталог Каталог электроустановочных изделий ЭУИ Атлас Дизайн Profi54 Профи54 Aqua Аква Nature Бланка Глосса HIT MultiBox Мультибокс Термостат Монтажная коробка Распределительная коробка Подрозетник Etude быстрозажимные клеммы безвинтовая платформа Screwless |  |  | https://api.systeme.ru/certificates/default/download/3375 | СОТИ (Российский речной регистр/Российское Классификационное общество) | 02-11.1-6.4.1-1006 |  |  | https://www.youtube.com/watch?v=YmtavrIOXb8 https://www.youtube.com/watch?v=uNb4HCh0Ebw https://rutube.ru/video/249c9e73e2e19937cfbe486b8e7490ae/?p=oCtK6O0xJEgeVNz2oEioTA https://rutube.ru/video/1b5d2b80e3c71a11012a2c453955a023/?r=wd https://vkvideo.ru/clip-120704871_456239656 https://vkvideo.ru/video-120704871_456239601 | 1030 | штука | 0 | 3 | BB1 PCE CAR P12 | 2 1 3 4 | 15 1 30 1440 | шт. шт. шт. шт. | 13606481718089 3606481718082 23606481718086 33606481718083 | 37.2 14.5 38.4 120 | 18.6 9.5 38.4 80 | 10.6 2.7 12.1 111.8 | см. см. см. см. | 1.769 0.109 3.912 205.773 | кг. кг. кг. кг. | 85.4 мм | 85.4 мм | 11.1 мм |  |  | Черный (EV000206) | Да | 1 |  | Нет | Необработанная (EV006034) |  | Алюминий (EV000072) | Металл (EV000914) |  | Горизонтальн. и вертикальн. (EV000130) | IP20 (EV006405) | Нет | Матовый (-ая) (EV000146) | [7 empty] | Оникс (SV007390) | IP20 (EV006405) | 85.4 мм | 85.4 мм | 11.1 мм | 56 мм | 56 мм | Нет | Защелкивание (EV009216) | Нет | Нет | Нет | 4 | 4 | 4 | 4 | Нет | Нет | [183 empty] | ABS + металл: рамка | [5 empty] | 0.065 кг |  | 71 мм | [77 empty] | AtlasDesign AtlasDesign |  |  |  | 1-постовая рамка |  | монтаж | 1-постовая горизонтальная/вертикальная | оникс | 4 точки крепления | [11 empty] | Nature | [10 empty] | Срок гарантии на данное оборудование составляет 5 лет с момента отгрузки со склада Систэм Электрик, с подтверждением соответствующим документом | Подлежит замене | IP20
ATN312302 | ATLASDESIGN NATURE 2-постовая РАМКА, МЕТАЛЛ ОНИКС | Systeme Electric |  |  | Рамка Systeme Electric (ранее Schneider Electric) серии AtlasDesign Nature (цвет металл оникс) 2-постовая. - Устанавливается в вертикальном и горизонтальном положениях. - Черный Оникс подчеркнет стиль помещения, выгодно контрастируя на более светлых оттенках. - Позволяет гармонично вписать электроустановочное изделие в интерьер помещения. |  | Электротехническое оборудование Потенциал | PTPWD | [6 empty] | EC000007 | Рамка для электроустановочных устройств | 7 | Россия | https://static-pcsp.systeme.ru/image/mbzsuwcW_3pZLHuR68023447243e01744974919.jpeg https://static-pcsp.systeme.ru/image/jIpRj0qetKpRFRdz620f9b3f4d7bb1645189951.jpeg https://static-pcsp.systeme.ru/image/15821891155e4e4a3b3b52a.jpeg | https://static-pcsp.systeme.ru/image/15821891155e4e4a3b3b52a.jpeg | https://api.systeme.ru/product/media/download/988353 https://api.systeme.ru/product/media/download/988507 | Glossa Blanca W59 выключатель переключатель розетка светорегулятор AtlasDesign диммер Этюд Хит W45 Каталог Каталог электроустановочных изделий ЭУИ Атлас Дизайн Profi54 Профи54 Aqua Аква Nature Бланка Глосса HIT MultiBox Мультибокс Термостат Монтажная коробка Распределительная коробка Подрозетник Etude Glossa Blanca W59 выключатель переключатель розетка светорегулятор AtlasDesign диммер Этюд Хит W45 Каталог Каталог электроустановочных изделий ЭУИ Атлас Дизайн Profi54 Профи54 Aqua Аква Nature Бланка Глосса HIT MultiBox Мультибокс Термостат Монтажная коробка Распределительная коробка Подрозетник Etude быстрозажимные клеммы безвинтовая платформа Screwless |  |  | https://api.systeme.ru/certificates/default/download/3375 | СОТИ (Российский речной регистр/Российское Классификационное общество) | 02-11.1-6.4.1-1006 |  |  | https://www.youtube.com/watch?v=uNb4HCh0Ebw https://rutube.ru/video/1b5d2b80e3c71a11012a2c453955a023/?r=wd https://vkvideo.ru/video-120704871_456239601 | 1905 | штука | 0 | 2 | BB1 PCE CAR P12 | 2 1 3 4 | 8 1 16 768 | шт. шт. шт. шт. | 13606481718096 3606481718099 23606481718093 33606481718090 | 37.2 20.6 38.4 120 | 18.6 9.5 38.4 80 | 10.6 2.7 12.1 111.8 | см. см. см. см. | 1.577 0.179 3.527 187.263 | кг. кг. кг. кг. | 156.5 мм | 85.4 мм | 11.1 мм |  |  | Черный (EV000206) | Да | 2 |  | Нет | Необработанная (EV006034) |  | Алюминий (EV000072) | Металл (EV000914) |  | Горизонтальн. и вертикальн. (EV000130) | IP20 (EV006405) | Нет | Матовый (-ая) (EV000146) | [7 empty] | Оникс (SV007390) | IP20 (EV006405) | 156.5 мм | 85.4 мм | 11.1 мм | 56 мм | 56 мм | Нет | Защелкивание (EV009216) | Нет | Нет | Нет | 2 | 2 | 2 | 2 | Нет | Нет | [183 empty] | ABS + металл: рамка | [5 empty] | 0.111 кг |  | 71 мм | [77 empty] | AtlasDesign AtlasDesign |  |  |  | 2-постовая рамка |  | монтаж | 2-постовая горизонтальная/вертикальная | оникс | 4 точки крепления | [11 empty] | Nature | [10 empty] | Срок гарантии на данное оборудование составляет 5 лет с момента отгрузки со склада Систэм Электрик, с подтверждением соответствующим документом | Подлежит замене | IP20
ATN312303 | ATLASDESIGN NATURE 3-постовая РАМКА, МЕТАЛЛ ОНИКС | Systeme Electric |  |  | Рамка Systeme Electric (ранее Schneider Electric) серии AtlasDesign Nature (цвет металл оникс) 3-постовая. - Устанавливается в вертикальном и горизонтальном положениях. - Черный Оникс подчеркнет стиль помещения, выгодно контрастируя на более светлых оттенках. - Позволяет гармонично вписать электроустановочное изделие в интерьер помещения. |  | Электротехническое оборудование Потенциал | PTPWD | [6 empty] | EC000007 | Рамка для электроустановочных устройств | 7 | Россия | https://static-pcsp.systeme.ru/image/mbzsuwcW_3pZLHuR68023447243e01744974919.jpeg https://static-pcsp.systeme.ru/image/3jyAg9dINGy5bd3K5df9e4c17e3e31576658113.jpeg | https://static-pcsp.systeme.ru/image/3jyAg9dINGy5bd3K5df9e4c17e3e31576658113.jpeg | https://api.systeme.ru/product/media/download/988353 https://api.systeme.ru/product/media/download/988507 | Glossa Blanca W59 выключатель переключатель розетка светорегулятор AtlasDesign диммер Этюд Хит W45 Каталог Каталог электроустановочных изделий ЭУИ Атлас Дизайн Profi54 Профи54 Aqua Аква Nature Бланка Глосса HIT MultiBox Мультибокс Термостат Монтажная коробка Распределительная коробка Подрозетник Etude Glossa Blanca W59 выключатель переключатель розетка светорегулятор AtlasDesign диммер Этюд Хит W45 Каталог Каталог электроустановочных изделий ЭУИ Атлас Дизайн Profi54 Профи54 Aqua Аква Nature Бланка Глосса HIT MultiBox Мультибокс Термостат Монтажная коробка Распределительная коробка Подрозетник Etude быстрозажимные клеммы безвинтовая платформа Screwless |  |  | https://api.systeme.ru/certificates/default/download/3375 | СОТИ (Российский речной регистр/Российское Классификационное общество) | 02-11.1-6.4.1-1006 |  |  | https://www.youtube.com/watch?v=uNb4HCh0Ebw https://rutube.ru/video/1b5d2b80e3c71a11012a2c453955a023/?r=wd https://vkvideo.ru/video-120704871_456239601 | 2770 | штука | 0 | 1 | PCE BB1 CAR P12 | 1 2 3 4 | 1 6 12 576 | шт. шт. шт. шт. | 3606481718105 13606481718102 23606481718109 33606481718106 | 28.7 37.2 38.4 120 | 9.5 18.6 38.4 80 | 2.7 10.6 12.1 111.8 | см. см. см. см. | 0.249 1.634 3.641 192.75 | кг. кг. кг. кг. | 227.6 мм | 85.4 мм | 11.1 мм |  |  | Черный (EV000206) | Да | 3 |  | Нет | Необработанная (EV006034) |  | Алюминий (EV000072) | Металл (EV000914) |  | Горизонтальн. и вертикальн. (EV000130) | IP20 (EV006405) | Нет | Матовый (-ая) (EV000146) | [7 empty] | Оникс (SV007390) | IP20 (EV006405) | 227.6 мм | 85.4 мм | 11.1 мм | 56 мм | 56 мм | Нет | Защелкивание (EV009216) | Нет | Нет | Нет | 3 | 3 | 3 | 3 | Нет | Нет | [183 empty] | ABS + металл: рамка | [5 empty] | 0.156 кг |  | 71 мм | [77 empty] | AtlasDesign AtlasDesign |  |  |  | 3-постовая рамка |  | монтаж | 3-постовая горизонтальная/вертикальная | оникс | 4 точки крепления | [11 empty] | Nature | [10 empty] | Срок гарантии на данное оборудование составляет 5 лет с момента отгрузки со склада Систэм Электрик, с подтверждением соответствующим документом | Подлежит замене | IP20
ATN312304 | ATLASDESIGN NATURE 4-постовая РАМКА, МЕТАЛЛ ОНИКС | Systeme Electric |  |  | Рамка Systeme Electric (ранее Schneider Electric) серии AtlasDesign Nature (цвет металл оникс) 4-постовая. - Устанавливается в вертикальном и горизонтальном положениях. - Черный Оникс подчеркнет стиль помещения, выгодно контрастируя на более светлых оттенках. - Позволяет гармонично вписать электроустановочное изделие в интерьер помещения. |  | Электротехническое оборудование Потенциал | PTPWD | [6 empty] | EC000007 | Рамка для электроустановочных устройств | 7 | Россия | https://static-pcsp.systeme.ru/image/mbzsuwcW_3pZLHuR68023447243e01744974919.jpeg https://static-pcsp.systeme.ru/image/nkOpp0yzNFJOb4E75df9e4c1054f61576658113.jpeg | https://static-pcsp.systeme.ru/image/nkOpp0yzNFJOb4E75df9e4c1054f61576658113.jpeg | https://api.systeme.ru/product/media/download/988353 https://api.systeme.ru/product/media/download/988507 | Glossa Blanca W59 выключатель переключатель розетка светорегулятор AtlasDesign диммер Этюд Хит W45 Каталог Каталог электроустановочных изделий ЭУИ Атлас Дизайн Profi54 Профи54 Aqua Аква Nature Бланка Глосса HIT MultiBox Мультибокс Термостат Монтажная коробка Распределительная коробка Подрозетник Etude Glossa Blanca W59 выключатель переключатель розетка светорегулятор AtlasDesign диммер Этюд Хит W45 Каталог Каталог электроустановочных изделий ЭУИ Атлас Дизайн Profi54 Профи54 Aqua Аква Nature Бланка Глосса HIT MultiBox Мультибокс Термостат Монтажная коробка Распределительная коробка Подрозетник Etude быстрозажимные клеммы безвинтовая платформа Screwless |  |  | https://api.systeme.ru/certificates/default/download/3375 | СОТИ (Российский речной регистр/Российское Классификационное общество) | 02-11.1-6.4.1-1006 |  |  | https://www.youtube.com/watch?v=uNb4HCh0Ebw https://rutube.ru/video/1b5d2b80e3c71a11012a2c453955a023/?r=wd https://vkvideo.ru/video-120704871_456239601 | 3635 | штука | 0 | 1 | PCE BB1 CAR P12 | 1 2 3 4 | 1 6 12 576 | шт. шт. шт. шт. | 3606481718112 13606481718119 23606481718116 33606481718113 | 36.4 37.2 38.4 120 | 9.5 18.6 38.4 80 | 2.7 10.6 12.1 111.8 | см. см. см. см. | 0.304 1.966 4.306 224.666 | кг. кг. кг. кг. | 293.7 мм | 85.4 мм | 11.1 мм |  |  | Черный (EV000206) | Да | 4 |  | Нет | Необработанная (EV006034) |  | Алюминий (EV000072) | Металл (EV000914) |  | Горизонтальн. и вертикальн. (EV000130) | IP20 (EV006405) | Нет | Матовый (-ая) (EV000146) | [7 empty] | Оникс (SV007390) | IP20 (EV006405) | 298.7 мм | 85.4 мм | 11.1 мм | 56 мм | 56 мм | Нет | Защелкивание (EV009216) | Нет | Нет | Нет | 4 | 4 | 4 | 4 | Нет | Нет | [183 empty] | ABS + металл: рамка | [5 empty] | 0.202 кг |  | 71 мм | [77 empty] | AtlasDesign AtlasDesign |  |  |  | 4-постовая рамка |  | монтаж | 4-постовая горизонтальная/вертикальная | оникс | 4 точки крепления | [11 empty] | Nature | [10 empty] | Срок гарантии на данное оборудование составляет 5 лет с момента отгрузки со склада Систэм Электрик, с подтверждением соответствующим документом | Подлежит замене | IP20
ATN320101 | ATLASDESIGN NATURE 1-постовая РАМКА, ОРГАНИЧЕСКОЕ СТЕКЛО БЕЛЫЙ | Systeme Electric |  |  | Рамка Systeme Electric (ранее Schneider Electric) серии AtlasDesign Nature (цвет стекло белый) 1-постовая. - Стильные цвета AtlasDesign вышли на новый уровень: рамка не только прекрасно впишется в интерьер, но и выгодно его подчеркнет. - Позволяет гармонично вписать электроустановочное изделие в интерьер помещения. |  | Электротехническое оборудование Потенциал | PTPWD | [6 empty] | EC000007 | Рамка для электроустановочных устройств | 7 | Россия | https://static-pcsp.systeme.ru/image/mbzsuwcW_3pZLHuR68023447243e01744974919.jpeg https://static-pcsp.systeme.ru/image/jOnalnrcCEmJGN4C6746c6dd952101732691677.jpeg https://static-pcsp.systeme.ru/image/1-dOWmsTs9UCLc8x6746c926972221732692262.jpeg https://static-pcsp.systeme.ru/image/NXT7yL28M-KFUZrZ5df9e4c3b31a41576658115.jpeg https://static-pcsp.systeme.ru/image/lN9BbNaZpQdjfcpm5df9e4c572e3c1576658117.jpeg | https://static-pcsp.systeme.ru/image/NXT7yL28M-KFUZrZ5df9e4c3b31a41576658115.jpeg | https://api.systeme.ru/product/media/download/988353 https://api.systeme.ru/product/media/download/988507 | Glossa Blanca W59 выключатель переключатель розетка светорегулятор AtlasDesign диммер Этюд Хит W45 Каталог Каталог электроустановочных изделий ЭУИ Атлас Дизайн Profi54 Профи54 Aqua Аква Nature Бланка Глосса HIT MultiBox Мультибокс Термостат Монтажная коробка Распределительная коробка Подрозетник Etude Glossa Blanca W59 выключатель переключатель розетка светорегулятор AtlasDesign диммер Этюд Хит W45 Каталог Каталог электроустановочных изделий ЭУИ Атлас Дизайн Profi54 Профи54 Aqua Аква Nature Бланка Глосса HIT MultiBox Мультибокс Термостат Монтажная коробка Распределительная коробка Подрозетник Etude быстрозажимные клеммы безвинтовая платформа Screwless |  |  | https://api.systeme.ru/certificates/default/download/3375 | СОТИ (Российский речной регистр/Российское Классификационное общество) | 02-11.1-6.4.1-1006 |  |  | https://www.youtube.com/watch?v=1ey-fxwPwAs https://www.youtube.com/watch?v=uNb4HCh0Ebw https://rutube.ru/video/fa62491bfe47221ceb7e2ea11faa49ae/?p=sFh-eEV7zP41LsG69eYASw https://rutube.ru/video/1b5d2b80e3c71a11012a2c453955a023/?r=wd https://vkvideo.ru/video-120704871_456239660?list=ln-901XZTNpeEuz0PDAHb https://vkvideo.ru/video-120704871_456239601 | 561.5 | штука | 0 | 3 | BB1 PCE CAR P12 | 2 1 3 4 | 15 1 30 1440 | шт. шт. шт. шт. | 13606481718126 3606481718129 23606481718123 33606481718120 | 37.2 14.5 38.4 120 | 18.6 9.5 38.4 80 | 10.6 2.7 12.1 111.8 | см. см. см. см. | 1.739 0.107 3.853 202.908 | кг. кг. кг. кг. | 85.4 мм | 85.4 мм | 11.1 мм | 0.061 кг |  | Белый (EV000202) | Да | 1 |  | Нет | Необработанная (EV006034) |  | Стекло пластиковое (EV011830) | Стекло (EV000219) |  | Горизонтальн. и вертикальн. (EV000130) | IP20 (EV006405) | Нет | Глянцевый (EV006395) | [7 empty] | Белый (SV007255) | IP20 (EV006405) | 85.4 мм | 85.4 мм | 11.1 мм | 56 мм | 56 мм | Нет | Защелкивание (EV009216) | Нет | Нет | Нет | 4 | 4 | 4 | 4 | Нет | Нет | [183 empty] | ABS + glass: frame | [7 empty] | 71 мм | [77 empty] | AtlasDesign |  |  |  | 1-gang frame |  | монтаж | 1-постовая horizontal/vertical | white glass | 4 точки крепления | [8 empty] | AtlasDesign |  |  | Nature | [10 empty] | Срок гарантии на данное оборудование составляет 5 лет с момента отгрузки со склада Систэм Электрик, с подтверждением соответствующим документом | Подлежит замене | IP20
ATN320102 | ATLASDESIGN NATURE 2-постовая РАМКА, ОРГАНИЧЕСКОЕ СТЕКЛО БЕЛЫЙ | Systeme Electric |  |  | Рамка Systeme Electric (ранее Schneider Electric) серии AtlasDesign Nature (цвет стекло белый) 2-постовая. - Устанавливается в вертикальном и горизонтальном положениях. - Стильные цвета AtlasDesign вышли на новый уровень: рамка не только прекрасно впишется в интерьер, но и выгодно его подчеркнет. - Позволяет гармонично вписать электроустановочное изделие в интерьер помещения. |  | Электротехническое оборудование Потенциал | PTPWD | [6 empty] | EC000007 | Рамка для электроустановочных устройств | 7 | Россия | https://static-pcsp.systeme.ru/image/mbzsuwcW_3pZLHuR68023447243e01744974919.jpeg https://static-pcsp.systeme.ru/image/I2evHw2WPEi1OkFI62109b882527a1645255560.jpeg https://static-pcsp.systeme.ru/image/K7QxAnIHFPTLdNNI5df9e4c308a401576658115.jpeg https://static-pcsp.systeme.ru/image/6rLESRdrsHdpJyvH5df9e4c50b5b41576658117.jpeg | https://static-pcsp.systeme.ru/image/K7QxAnIHFPTLdNNI5df9e4c308a401576658115.jpeg | https://api.systeme.ru/product/media/download/988353 https://api.systeme.ru/product/media/download/988507 | Glossa Blanca W59 выключатель переключатель розетка светорегулятор AtlasDesign диммер Этюд Хит W45 Каталог Каталог электроустановочных изделий ЭУИ Атлас Дизайн Profi54 Профи54 Aqua Аква Nature Бланка Глосса HIT MultiBox Мультибокс Термостат Монтажная коробка Распределительная коробка Подрозетник Etude Glossa Blanca W59 выключатель переключатель розетка светорегулятор AtlasDesign диммер Этюд Хит W45 Каталог Каталог электроустановочных изделий ЭУИ Атлас Дизайн Profi54 Профи54 Aqua Аква Nature Бланка Глосса HIT MultiBox Мультибокс Термостат Монтажная коробка Распределительная коробка Подрозетник Etude быстрозажимные клеммы безвинтовая платформа Screwless |  |  | https://api.systeme.ru/certificates/default/download/3375 | СОТИ (Российский речной регистр/Российское Классификационное общество) | 02-11.1-6.4.1-1006 |  |  | https://www.youtube.com/watch?v=uNb4HCh0Ebw https://rutube.ru/video/1b5d2b80e3c71a11012a2c453955a023/?r=wd https://vkvideo.ru/video-120704871_456239601 | 1130 | штука | 0 | 2 | BB1 PCE CAR P12 | 2 1 3 4 | 8 1 16 768 | шт. шт. шт. шт. | 13606481718133 3606481718136 23606481718130 33606481718137 | 37.2 20.6 38.4 120 | 18.6 9.5 38.4 80 | 10.6 2.7 12.1 111.8 | см. см. см. см. | 1.538 0.175 3.45 183.568 | кг. кг. кг. кг. | 156.5 мм | 85.4 мм | 11.1 мм | 0.104 кг |  | Белый (EV000202) | Да | 2 |  | Нет | Необработанная (EV006034) |  | Стекло пластиковое (EV011830) | Стекло (EV000219) |  | Горизонтальн. и вертикальн. (EV000130) | IP20 (EV006405) | Нет | Глянцевый (EV006395) | [7 empty] | Белый (SV007255) | IP20 (EV006405) | 156.5 мм | 85.4 мм | 11.1 мм | 56 мм | 56 мм | Нет | Защелкивание (EV009216) | Нет | Нет | Нет | 2 | 2 | 2 | 2 | Нет | Нет | [183 empty] | ABS + glass: frame | [7 empty] | 71 мм | [77 empty] | AtlasDesign |  |  |  | 2-gang frame |  | монтаж | 2-постовая horizontal/vertical | white glass | 4 точки крепления | [8 empty] | AtlasDesign |  |  | Nature | [10 empty] | Срок гарантии на данное оборудование составляет 5 лет с момента отгрузки со склада Систэм Электрик, с подтверждением соответствующим документом | Подлежит замене | IP20
ATN320103 | ATLASDESIGN NATURE 3-постовая РАМКА, ОРГАНИЧЕСКОЕ СТЕКЛО БЕЛЫЙ | Systeme Electric |  |  | Рамка Systeme Electric (ранее Schneider Electric) серии AtlasDesign Nature (цвет стекло белый) 3-постовая. - Устанавливается в вертикальном и горизонтальном положениях. - Стильные цвета AtlasDesign вышли на новый уровень: рамка не только прекрасно впишется в интерьер, но и выгодно его подчеркнет. - Позволяет гармонично вписать электроустановочное изделие в интерьер помещения. |  | Электротехническое оборудование Потенциал | PTPWD | [6 empty] | EC000007 | Рамка для электроустановочных устройств | 7 | Россия | https://static-pcsp.systeme.ru/image/mbzsuwcW_3pZLHuR68023447243e01744974919.jpeg https://static-pcsp.systeme.ru/image/h68WMYnhv_REkQyD5df9e4c2be76f1576658114.jpeg https://static-pcsp.systeme.ru/image/dSgZGaWQMm2J3K4Y5df9e4c46d2181576658116.jpeg https://static-pcsp.systeme.ru/image/VASwdspAiLSMI71W62109b88cbedc1645255560.jpeg | https://static-pcsp.systeme.ru/image/h68WMYnhv_REkQyD5df9e4c2be76f1576658114.jpeg | https://api.systeme.ru/product/media/download/988353 https://api.systeme.ru/product/media/download/988507 | Glossa Blanca W59 выключатель переключатель розетка светорегулятор AtlasDesign диммер Этюд Хит W45 Каталог Каталог электроустановочных изделий ЭУИ Атлас Дизайн Profi54 Профи54 Aqua Аква Nature Бланка Глосса HIT MultiBox Мультибокс Термостат Монтажная коробка Распределительная коробка Подрозетник Etude Glossa Blanca W59 выключатель переключатель розетка светорегулятор AtlasDesign диммер Этюд Хит W45 Каталог Каталог электроустановочных изделий ЭУИ Атлас Дизайн Profi54 Профи54 Aqua Аква Nature Бланка Глосса HIT MultiBox Мультибокс Термостат Монтажная коробка Распределительная коробка Подрозетник Etude быстрозажимные клеммы безвинтовая платформа Screwless |  |  | https://api.systeme.ru/certificates/default/download/3375 | СОТИ (Российский речной регистр/Российское Классификационное общество) | 02-11.1-6.4.1-1006 |  |  | https://www.youtube.com/watch?v=uNb4HCh0Ebw https://rutube.ru/video/1b5d2b80e3c71a11012a2c453955a023/?r=wd https://vkvideo.ru/video-120704871_456239601 | 1705 | штука | 0 | 1 | PCE BB1 CAR P12 | 1 2 3 4 | 1 6 12 576 | шт. шт. шт. шт. | 3606481718143 13606481718140 23606481718147 33606481718144 | 28.7 37.2 38.4 120 | 9.5 18.6 38.4 80 | 2.7 10.6 12.1 111.8 | см. см. см. см. | 0.233 1.537 3.448 183.494 | кг. кг. кг. кг. | 227.6 мм | 85.4 мм | 11.1 мм | 0.146 кг |  | Белый (EV000202) | Да | 3 |  | Нет | Необработанная (EV006034) |  | Стекло пластиковое (EV011830) | Стекло (EV000219) |  | Горизонтальн. и вертикальн. (EV000130) | IP20 (EV006405) | Нет | Глянцевый (EV006395) | [7 empty] | Белый (SV007255) | IP20 (EV006405) | 227.6 мм | 85.4 мм | 11.1 мм | 56 мм | 56 мм | Нет | Защелкивание (EV009216) | Нет | Нет | Нет | 3 | 3 | 3 | 3 | Нет | Нет | [183 empty] | ABS + glass: frame | [7 empty] | 71 мм | [77 empty] | AtlasDesign |  |  |  | 3-gang frame |  | монтаж | 3-постовая horizontal/vertical | white glass | 4 точки крепления | [8 empty] | AtlasDesign |  |  | Nature | [10 empty] | Срок гарантии на данное оборудование составляет 5 лет с момента отгрузки со склада Систэм Электрик, с подтверждением соответствующим документом | Подлежит замене | IP20
ATN320104 | ATLASDESIGN NATURE 4-постовая РАМКА, ОРГАНИЧЕСКОЕ СТЕКЛО БЕЛЫЙ | Systeme Electric |  |  | Рамка Systeme Electric (ранее Schneider Electric) серии AtlasDesign Nature (цвет стекло белый) 4-постовая. - Устанавливается в вертикальном и горизонтальном положениях. - Стильные цвета AtlasDesign вышли на новый уровень: рамка не только прекрасно впишется в интерьер, но и выгодно его подчеркнет. - Позволяет гармонично вписать электроустановочное изделие в интерьер помещения. |  | Электротехническое оборудование Потенциал | PTPWD | [6 empty] | EC000007 | Рамка для электроустановочных устройств | 7 | Россия | https://static-pcsp.systeme.ru/image/mbzsuwcW_3pZLHuR68023447243e01744974919.jpeg https://static-pcsp.systeme.ru/image/suiJ_bKNTY-6bYaX5df9e4c25b58a1576658114.jpeg https://static-pcsp.systeme.ru/image/r_1SuNuCHIZkxrfA5df9e4c3d46631576658115.jpeg | https://static-pcsp.systeme.ru/image/suiJ_bKNTY-6bYaX5df9e4c25b58a1576658114.jpeg | https://api.systeme.ru/product/media/download/988353 https://api.systeme.ru/product/media/download/988507 | Glossa Blanca W59 выключатель переключатель розетка светорегулятор AtlasDesign диммер Этюд Хит W45 Каталог Каталог электроустановочных изделий ЭУИ Атлас Дизайн Profi54 Профи54 Aqua Аква Nature Бланка Глосса HIT MultiBox Мультибокс Термостат Монтажная коробка Распределительная коробка Подрозетник Etude Glossa Blanca W59 выключатель переключатель розетка светорегулятор AtlasDesign диммер Этюд Хит W45 Каталог Каталог электроустановочных изделий ЭУИ Атлас Дизайн Profi54 Профи54 Aqua Аква Nature Бланка Глосса HIT MultiBox Мультибокс Термостат Монтажная коробка Распределительная коробка Подрозетник Etude быстрозажимные клеммы безвинтовая платформа Screwless |  |  | https://api.systeme.ru/certificates/default/download/3375 | СОТИ (Российский речной регистр/Российское Классификационное общество) | 02-11.1-6.4.1-1006 |  |  | https://www.youtube.com/watch?v=uNb4HCh0Ebw https://rutube.ru/video/1b5d2b80e3c71a11012a2c453955a023/?r=wd https://vkvideo.ru/video-120704871_456239601 | 2280 | штука | 0 | 1 | PCE BB1 CAR P12 | 1 2 3 4 | 1 6 12 576 | шт. шт. шт. шт. | 3606481718150 13606481718157 23606481718154 33606481718151 | 36.4 37.2 38.4 120 | 9.5 18.6 38.4 80 | 2.7 10.6 12.1 111.8 | см. см. см. см. | 0.306 1.976 4.326 225.616 | кг. кг. кг. кг. | 293.7 мм | 85.4 мм | 11.1 мм | 0.189 кг |  | Белый (EV000202) | Да | 4 |  | Нет | Необработанная (EV006034) |  | Стекло пластиковое (EV011830) | Стекло (EV000219) |  | Горизонтальн. и вертикальн. (EV000130) | IP20 (EV006405) | Нет | Глянцевый (EV006395) | [7 empty] | Белый (SV007255) | IP20 (EV006405) | 298.7 мм | 85.4 мм | 11.1 мм | 56 мм | 56 мм | Нет | Защелкивание (EV009216) | Нет | Нет | Нет | 4 | 4 | 4 | 4 | Нет | Нет | [183 empty] | ABS + glass: frame | [7 empty] | 71 мм | [77 empty] | AtlasDesign |  |  |  | 4-gang frame |  | монтаж | 4-постовая horizontal/vertical | white glass | 4 точки крепления | [8 empty] | AtlasDesign |  |  | Nature | [10 empty] | Срок гарантии на данное оборудование составляет 5 лет с момента отгрузки со склада Систэм Электрик, с подтверждением соответствующим документом | Подлежит замене | IP20
ATN320501 | ATLASDESIGN NATURE 1-постовая РАМКА, ОРГАНИЧЕСКОЕ СТЕКЛО ШАМПАНЬ | Systeme Electric |  |  | Рамка Systeme Electric (ранее Schneider Electric) серии AtlasDesign Nature (цвет стекло шампань) 1-постовая. - Стильные цвета AtlasDesign вышли на новый уровень: рамка не только прекрасно впишется в интерьер, но и выгодно его подчеркнет. - Позволяет гармонично вписать электроустановочное изделие в интерьер помещения. |  | Электротехническое оборудование Потенциал | PTPWD | [6 empty] | EC000007 | Рамка для электроустановочных устройств | 7 | Россия | https://static-pcsp.systeme.ru/image/mbzsuwcW_3pZLHuR68023447243e01744974919.jpeg https://static-pcsp.systeme.ru/image/JBbN3-58EG8sXeF55df9e4c5657bb1576658117.jpeg https://static-pcsp.systeme.ru/image/zEIoDecZn6CWA9TB62109b8bdc7421645255563.jpeg https://static-pcsp.systeme.ru/image/3hJmFJq2iUWu4z-O5df9e4c38d1241576658115.jpeg | https://static-pcsp.systeme.ru/image/3hJmFJq2iUWu4z-O5df9e4c38d1241576658115.jpeg | https://api.systeme.ru/product/media/download/988353 https://api.systeme.ru/product/media/download/988507 | Glossa Blanca W59 выключатель переключатель розетка светорегулятор AtlasDesign диммер Этюд Хит W45 Каталог Каталог электроустановочных изделий ЭУИ Атлас Дизайн Profi54 Профи54 Aqua Аква Nature Бланка Глосса HIT MultiBox Мультибокс Термостат Монтажная коробка Распределительная коробка Подрозетник Etude Glossa Blanca W59 выключатель переключатель розетка светорегулятор AtlasDesign диммер Этюд Хит W45 Каталог Каталог электроустановочных изделий ЭУИ Атлас Дизайн Profi54 Профи54 Aqua Аква Nature Бланка Глосса HIT MultiBox Мультибокс Термостат Монтажная коробка Распределительная коробка Подрозетник Etude быстрозажимные клеммы безвинтовая платформа Screwless |  |  | https://api.systeme.ru/certificates/default/download/3375 | СОТИ (Российский речной регистр/Российское Классификационное общество) | 02-11.1-6.4.1-1006 |  |  | https://www.youtube.com/watch?v=vlBmyxAlJQA https://www.youtube.com/watch?v=uNb4HCh0Ebw https://rutube.ru/video/86c8476af3ee5849e38f83e21cacab46/?p=qAw4AoQGITF8G0ldaeK9NQ https://rutube.ru/video/1b5d2b80e3c71a11012a2c453955a023/?r=wd https://vkvideo.ru/video-120704871_456239663?list=ln-8xpArmRtwy35lT3kMz https://vkvideo.ru/video-120704871_456239601 | 561.5 | штука | 0 | 3 | BB1 PCE CAR P12 | 2 1 3 4 | 15 1 30 1440 | шт. шт. шт. шт. | 13606481718201 3606481718204 23606481718208 33606481718205 | 37.2 14.5 38.4 120 | 18.6 9.5 38.4 80 | 10.6 2.7 12.1 111.8 | см. см. см. см. | 1.348 0.08 3.069 165.28 | кг. кг. кг. кг. | 85.4 мм | 85.4 мм | 11.1 мм | 0.061 кг |  | Шампань (RV000146) | Да | 1 |  | Нет | Необработанная (EV006034) |  | Стекло пластиковое (EV011830) | Стекло (EV000219) |  | Горизонтальн. и вертикальн. (EV000130) | IP20 (EV006405) | Нет | Глянцевый (EV006395) | [7 empty] | Шампань (SV007260) | IP20 (EV006405) | 85.4 мм | 85.4 мм | 11.1 мм | 56 мм | 56 мм | Нет | Защелкивание (EV009216) | Нет | Нет | Нет | 4 | 4 | 4 | 4 | Нет | Нет | [183 empty] | ABS + glass: frame | [7 empty] | 71 мм | [77 empty] | AtlasDesign |  |  |  | 1-gang frame |  | монтаж | 1-постовая horizontal/vertical | golden | 4 точки крепления | [8 empty] | AtlasDesign |  |  | Nature | [10 empty] | Срок гарантии на данное оборудование составляет 5 лет с момента отгрузки со склада Систэм Электрик, с подтверждением соответствующим документом | Подлежит замене | IP20
ATN320502 | ATLASDESIGN NATURE 2-постовая РАМКА, ОРГАНИЧЕСКОЕ СТЕКЛО ШАМПАНЬ | Systeme Electric |  |  | Рамка Systeme Electric (ранее Schneider Electric) серии AtlasDesign Nature (цвет стекло шампань) 2-постовая. - Устанавливается в вертикальном и горизонтальном положениях. - Стильные цвета AtlasDesign вышли на новый уровень: рамка не только прекрасно впишется в интерьер, но и выгодно его подчеркнет. - Позволяет гармонично вписать электроустановочное изделие в интерьер помещения. |  | Электротехническое оборудование Потенциал | PTPWD | [6 empty] | EC000007 | Рамка для электроустановочных устройств | 7 | Россия | https://static-pcsp.systeme.ru/image/mbzsuwcW_3pZLHuR68023447243e01744974919.jpeg https://static-pcsp.systeme.ru/image/UmORddwjo_gRCMqK62109b8c690a21645255564.jpeg https://static-pcsp.systeme.ru/image/mbWx2NM4-sbGHLd35df9e4c51ccf71576658117.jpeg https://static-pcsp.systeme.ru/image/KPHuXxnRbxRHnSgt5df9e4c359b501576658115.jpeg | https://static-pcsp.systeme.ru/image/KPHuXxnRbxRHnSgt5df9e4c359b501576658115.jpeg | https://api.systeme.ru/product/media/download/988353 https://api.systeme.ru/product/media/download/988507 | Glossa Blanca W59 выключатель переключатель розетка светорегулятор AtlasDesign диммер Этюд Хит W45 Каталог Каталог электроустановочных изделий ЭУИ Атлас Дизайн Profi54 Профи54 Aqua Аква Nature Бланка Глосса HIT MultiBox Мультибокс Термостат Монтажная коробка Распределительная коробка Подрозетник Etude Glossa Blanca W59 выключатель переключатель розетка светорегулятор AtlasDesign диммер Этюд Хит W45 Каталог Каталог электроустановочных изделий ЭУИ Атлас Дизайн Profi54 Профи54 Aqua Аква Nature Бланка Глосса HIT MultiBox Мультибокс Термостат Монтажная коробка Распределительная коробка Подрозетник Etude быстрозажимные клеммы безвинтовая платформа Screwless |  |  | https://api.systeme.ru/certificates/default/download/3375 | СОТИ (Российский речной регистр/Российское Классификационное общество) | 02-11.1-6.4.1-1006 |  |  | https://www.youtube.com/watch?v=uNb4HCh0Ebw https://rutube.ru/video/1b5d2b80e3c71a11012a2c453955a023/?r=wd https://vkvideo.ru/video-120704871_456239601 | 1130 | штука | 0 | 2 | BB1 PCE CAR P12 | 2 1 3 4 | 8 1 16 768 | шт. шт. шт. шт. | 13606481718218 3606481718211 23606481718215 33606481718212 | 37.2 20.6 38.4 120 | 18.6 9.5 38.4 80 | 10.6 2.7 12.1 111.8 | см. см. см. см. | 1.144 0.125 2.662 145.744 | кг. кг. кг. кг. | 156.5 мм | 85.4 мм | 11.1 мм | 0.104 кг |  | Шампань (RV000146) | Да | 2 |  | Нет | Необработанная (EV006034) |  | Стекло пластиковое (EV011830) | Стекло (EV000219) |  | Горизонтальн. и вертикальн. (EV000130) | IP20 (EV006405) | Нет | Глянцевый (EV006395) | [7 empty] | Шампань (SV007260) | IP20 (EV006405) | 156.5 мм | 85.4 мм | 11.1 мм | 56 мм | 56 мм | Нет | Защелкивание (EV009216) | Нет | Нет | Нет | 2 | 2 | 2 | 2 | Нет | Нет | [183 empty] | ABS + glass: frame | [7 empty] | 71 мм | [77 empty] | AtlasDesign |  |  |  | 2-gang frame |  | монтаж | 2-постовая horizontal/vertical | golden | 4 точки крепления | [8 empty] | AtlasDesign |  |  | Nature | [10 empty] | Срок гарантии на данное оборудование составляет 5 лет с момента отгрузки со склада Систэм Электрик, с подтверждением соответствующим документом | Подлежит замене | IP20
ATN320503 | ATLASDESIGN NATURE 3-постовая РАМКА, ОРГАНИЧЕСКОЕ СТЕКЛО ШАМПАНЬ | Systeme Electric |  |  | Рамка Systeme Electric (ранее Schneider Electric) серии AtlasDesign Nature (цвет стекло шампань) 3-постовая. - Устанавливается в вертикальном и горизонтальном положениях. - Стильные цвета AtlasDesign вышли на новый уровень: рамка не только прекрасно впишется в интерьер, но и выгодно его подчеркнет. - Позволяет гармонично вписать электроустановочное изделие в интерьер помещения. |  | Электротехническое оборудование Потенциал | PTPWD | [6 empty] | EC000007 | Рамка для электроустановочных устройств | 7 | Россия | https://static-pcsp.systeme.ru/image/mbzsuwcW_3pZLHuR68023447243e01744974919.jpeg https://static-pcsp.systeme.ru/image/T80Ys7jz_mXWIuUn5df9e4c4896bc1576658116.jpeg https://static-pcsp.systeme.ru/image/SibBBzR2trQCUpDJ5df9e4c2ae6101576658114.jpeg | https://static-pcsp.systeme.ru/image/SibBBzR2trQCUpDJ5df9e4c2ae6101576658114.jpeg | https://api.systeme.ru/product/media/download/988353 https://api.systeme.ru/product/media/download/988507 | Glossa Blanca W59 выключатель переключатель розетка светорегулятор AtlasDesign диммер Этюд Хит W45 Каталог Каталог электроустановочных изделий ЭУИ Атлас Дизайн Profi54 Профи54 Aqua Аква Nature Бланка Глосса HIT MultiBox Мультибокс Термостат Монтажная коробка Распределительная коробка Подрозетник Etude Glossa Blanca W59 выключатель переключатель розетка светорегулятор AtlasDesign диммер Этюд Хит W45 Каталог Каталог электроустановочных изделий ЭУИ Атлас Дизайн Profi54 Профи54 Aqua Аква Nature Бланка Глосса HIT MultiBox Мультибокс Термостат Монтажная коробка Распределительная коробка Подрозетник Etude быстрозажимные клеммы безвинтовая платформа Screwless |  |  | https://api.systeme.ru/certificates/default/download/3375 | СОТИ (Российский речной регистр/Российское Классификационное общество) | 02-11.1-6.4.1-1006 |  |  | https://www.youtube.com/watch?v=uNb4HCh0Ebw https://rutube.ru/video/1b5d2b80e3c71a11012a2c453955a023/?r=wd https://vkvideo.ru/video-120704871_456239601 | 1705 | штука | 0 | 1 | PCE BB1 CAR P12 | 1 2 3 4 | 1 6 12 576 | шт. шт. шт. шт. | 3606481718228 13606481718225 23606481718222 33606481718229 | 28.7 37.2 38.4 120 | 9.5 18.6 38.4 80 | 2.7 10.6 12.1 111.8 | см. см. см. см. | 0.169 1.153 2.681 146.647 | кг. кг. кг. кг. | 227.6 мм | 85.4 мм | 11.1 мм | 0.146 кг |  | Шампань (RV000146) | Да | 3 |  | Нет | Необработанная (EV006034) |  | Стекло пластиковое (EV011830) | Стекло (EV000219) |  | Горизонтальн. и вертикальн. (EV000130) | IP20 (EV006405) | Нет | Глянцевый (EV006395) | [7 empty] | Шампань (SV007260) | IP20 (EV006405) | 227.6 мм | 85.4 мм | 11.1 мм | 56 мм | 56 мм | Нет | Защелкивание (EV009216) | Нет | Нет | Нет | 3 | 3 | 3 | 3 | Нет | Нет | [183 empty] | ABS + glass: frame | [7 empty] | 71 мм | [77 empty] | AtlasDesign |  |  |  | 3-gang frame |  | монтаж | 3-постовая horizontal/vertical | golden | 4 точки крепления | [8 empty] | AtlasDesign |  |  | Nature | [10 empty] | Срок гарантии на данное оборудование составляет 5 лет с момента отгрузки со склада Систэм Электрик, с подтверждением соответствующим документом | Подлежит замене | IP20
ATN320504 | ATLASDESIGN NATURE 4-постовая РАМКА, ОРГАНИЧЕСКОЕ СТЕКЛО ШАМПАНЬ | Systeme Electric |  |  | Рамка Systeme Electric (ранее Schneider Electric) серии AtlasDesign Nature (цвет стекло шампань) 4-постовая. - Устанавливается в вертикальном и горизонтальном положениях. - Стильные цвета AtlasDesign вышли на новый уровень: рамка не только прекрасно впишется в интерьер, но и выгодно его подчеркнет. - Позволяет гармонично вписать электроустановочное изделие в интерьер помещения. |  | Электротехническое оборудование Потенциал | PTPWD | [6 empty] | EC000007 | Рамка для электроустановочных устройств | 7 | Россия | https://static-pcsp.systeme.ru/image/mbzsuwcW_3pZLHuR68023447243e01744974919.jpeg https://static-pcsp.systeme.ru/image/D3nw3_l2O1nbRmBL5df9e4c43c31c1576658116.jpeg https://static-pcsp.systeme.ru/image/TIQcTv5A9qaR2uYQ5df9e4c28e3511576658114.jpeg https://static-pcsp.systeme.ru/image/_4WnQXESgfhjUp1n62109b8d438b11645255565.jpeg | https://static-pcsp.systeme.ru/image/TIQcTv5A9qaR2uYQ5df9e4c28e3511576658114.jpeg | https://api.systeme.ru/product/media/download/988353 https://api.systeme.ru/product/media/download/988507 | Glossa Blanca W59 выключатель переключатель розетка светорегулятор AtlasDesign диммер Этюд Хит W45 Каталог Каталог электроустановочных изделий ЭУИ Атлас Дизайн Profi54 Профи54 Aqua Аква Nature Бланка Глосса HIT MultiBox Мультибокс Термостат Монтажная коробка Распределительная коробка Подрозетник Etude Glossa Blanca W59 выключатель переключатель розетка светорегулятор AtlasDesign диммер Этюд Хит W45 Каталог Каталог электроустановочных изделий ЭУИ Атлас Дизайн Profi54 Профи54 Aqua Аква Nature Бланка Глосса HIT MultiBox Мультибокс Термостат Монтажная коробка Распределительная коробка Подрозетник Etude быстрозажимные клеммы безвинтовая платформа Screwless |  |  | https://api.systeme.ru/certificates/default/download/3375 | СОТИ (Российский речной регистр/Российское Классификационное общество) | 02-11.1-6.4.1-1006 |  |  | https://www.youtube.com/watch?v=uNb4HCh0Ebw https://rutube.ru/video/1b5d2b80e3c71a11012a2c453955a023/?r=wd https://vkvideo.ru/video-120704871_456239601 | 2280 | штука | 0 | 1 | PCE BB1 CAR P12 | 1 2 3 4 | 1 6 12 576 | шт. шт. шт. шт. | 3606481718235 13606481718232 23606481718239 33606481718236 | 36.4 37.2 38.4 120 | 9.5 18.6 38.4 80 | 2.7 10.6 12.1 111.8 | см. см. см. см. | 0.304 1.965 4.303 224.516 | кг. кг. кг. кг. | 293.7 мм | 85.4 мм | 11.1 мм | 0.189 кг |  | Шампань (RV000146) | Да | 4 |  | Нет | Необработанная (EV006034) |  | Стекло пластиковое (EV011830) | Стекло (EV000219) |  | Горизонтальн. и вертикальн. (EV000130) | IP20 (EV006405) | Нет | Глянцевый (EV006395) | [7 empty] | Шампань (SV007260) | IP20 (EV006405) | 298.7 мм | 85.4 мм | 11.1 мм | 56 мм | 56 мм | Нет | Защелкивание (EV009216) | Нет | Нет | Нет | 4 | 4 | 4 | 4 | Нет | Нет | [183 empty] | ABS + glass: frame | [7 empty] | 71 мм | [77 empty] | AtlasDesign |  |  |  | 4-gang frame |  | монтаж | 4-постовая horizontal/vertical | golden | 4 точки крепления | [8 empty] | AtlasDesign |  |  | Nature | [10 empty] | Срок гарантии на данное оборудование составляет 5 лет с момента отгрузки со склада Систэм Электрик, с подтверждением соответствующим документом | Подлежит замене | IP20
ATN320301 | ATLASDESIGN NATURE 1-постовая РАМКА, ОРГАНИЧЕСКОЕ СТЕКЛО АЛЮМИНИЙ | Systeme Electric |  |  | Рамка Systeme Electric (ранее Schneider Electric) серии AtlasDesign Nature (цвет стекло алюминий) 1-постовая. - Стильные цвета AtlasDesign вышли на новый уровень: рамка не только прекрасно впишется в интерьер, но и выгодно его подчеркнет. - Позволяет гармонично вписать электроустановочное изделие в интерьер помещения. |  | Электротехническое оборудование Потенциал | PTPWD | [6 empty] | EC000007 | Рамка для электроустановочных устройств | 7 | Россия | https://static-pcsp.systeme.ru/image/mbzsuwcW_3pZLHuR68023447243e01744974919.jpeg https://static-pcsp.systeme.ru/image/dfLjakEtGXHrEw6O5df9e4c558f841576658117.jpeg https://static-pcsp.systeme.ru/image/5a4d5DmUWyOhGU-N5df9e4c377ed31576658115.jpeg https://static-pcsp.systeme.ru/image/8XOb7L6LQfueHKP662109b89a9f3a1645255561.jpeg | https://static-pcsp.systeme.ru/image/5a4d5DmUWyOhGU-N5df9e4c377ed31576658115.jpeg | https://api.systeme.ru/product/media/download/988353 https://api.systeme.ru/product/media/download/988507 | Glossa Blanca W59 выключатель переключатель розетка светорегулятор AtlasDesign диммер Этюд Хит W45 Каталог Каталог электроустановочных изделий ЭУИ Атлас Дизайн Profi54 Профи54 Aqua Аква Nature Бланка Глосса HIT MultiBox Мультибокс Термостат Монтажная коробка Распределительная коробка Подрозетник Etude Glossa Blanca W59 выключатель переключатель розетка светорегулятор AtlasDesign диммер Этюд Хит W45 Каталог Каталог электроустановочных изделий ЭУИ Атлас Дизайн Profi54 Профи54 Aqua Аква Nature Бланка Глосса HIT MultiBox Мультибокс Термостат Монтажная коробка Распределительная коробка Подрозетник Etude быстрозажимные клеммы безвинтовая платформа Screwless |  |  | https://api.systeme.ru/certificates/default/download/3375 | СОТИ (Российский речной регистр/Российское Классификационное общество) | 02-11.1-6.4.1-1006 |  |  | https://www.youtube.com/watch?v=c9BHpIdWwyc https://www.youtube.com/watch?v=uNb4HCh0Ebw https://rutube.ru/video/23c26207c1466ebfbc71c9fb724aabe9/?p=FS3iMBPuMPY2KxHuCUal7A https://rutube.ru/video/1b5d2b80e3c71a11012a2c453955a023/?r=wd https://vkvideo.ru/video-120704871_456239659?list=ln-ZPXpx6bcmkSH0rkiiv https://vkvideo.ru/video-120704871_456239601 | 561.5 | штука | 0 | 3 | BB1 PCE CAR P12 | 2 1 3 4 | 15 1 30 1440 | шт. шт. шт. шт. | 13606481718164 3606481718167 23606481718161 33606481718168 | 37.2 14.5 38.4 120 | 18.6 9.5 38.4 80 | 10.6 2.7 12.1 111.8 | см. см. см. см. | 1.34 0.08 3.054 164.56 | кг. кг. кг. кг. | 85.4 мм | 85.4 мм | 11.1 мм | 0.061 кг |  | Алюминий (EV000072) | Да | 1 |  | Нет | Необработанная (EV006034) |  | Стекло пластиковое (EV011830) | Стекло (EV000219) |  | Горизонтальн. и вертикальн. (EV000130) | IP20 (EV006405) | Нет | Глянцевый (EV006395) | [7 empty] | Алюминий (SV007249) | IP20 (EV006405) | 85.4 мм | 85.4 мм | 11.1 мм | 56 мм | 56 мм | Нет | Защелкивание (EV009216) | Нет | Нет | Нет | 4 | 4 | 4 | 4 | Нет | Нет | [183 empty] | ABS + glass: frame | [7 empty] | 71 мм | [77 empty] | AtlasDesign |  |  |  | 1-gang frame |  | монтаж | 1-постовая horizontal/vertical | алюминий | 4 точки крепления | [8 empty] | AtlasDesign |  |  | Nature | [10 empty] | Срок гарантии на данное оборудование составляет 5 лет с момента отгрузки со склада Систэм Электрик, с подтверждением соответствующим документом | Подлежит замене | IP20
ATN320302 | ATLASDESIGN NATURE 2-постовая РАМКА, ОРГАНИЧЕСКОЕ СТЕКЛО АЛЮМИНИЙ | Systeme Electric |  |  | Рамка Systeme Electric (ранее Schneider Electric) серии AtlasDesign Nature (цвет стекло алюминий) 2-постовая. - Устанавливается в вертикальном и горизонтальном положениях. - Стильные цвета AtlasDesign вышли на новый уровень: рамка не только прекрасно впишется в интерьер, но и выгодно его подчеркнет. - Позволяет гармонично вписать электроустановочное изделие в интерьер помещения. |  | Электротехническое оборудование Потенциал | PTPWD | [6 empty] | EC000007 | Рамка для электроустановочных устройств | 7 | Россия | https://static-pcsp.systeme.ru/image/mbzsuwcW_3pZLHuR68023447243e01744974919.jpeg https://static-pcsp.systeme.ru/image/WSSdrCGzd3WZyoVj5df9e4c4ee0a51576658116.jpeg https://static-pcsp.systeme.ru/image/b89GDAWTO8Pwg9ZL62109b8a6adce1645255562.jpeg https://static-pcsp.systeme.ru/image/WTXpb0S-S9ad2XgU5df9e4c348fc91576658115.jpeg | https://static-pcsp.systeme.ru/image/WTXpb0S-S9ad2XgU5df9e4c348fc91576658115.jpeg | https://api.systeme.ru/product/media/download/988353 https://api.systeme.ru/product/media/download/988507 | Glossa Blanca W59 выключатель переключатель розетка светорегулятор AtlasDesign диммер Этюд Хит W45 Каталог Каталог электроустановочных изделий ЭУИ Атлас Дизайн Profi54 Профи54 Aqua Аква Nature Бланка Глосса HIT MultiBox Мультибокс Термостат Монтажная коробка Распределительная коробка Подрозетник Etude Glossa Blanca W59 выключатель переключатель розетка светорегулятор AtlasDesign диммер Этюд Хит W45 Каталог Каталог электроустановочных изделий ЭУИ Атлас Дизайн Profi54 Профи54 Aqua Аква Nature Бланка Глосса HIT MultiBox Мультибокс Термостат Монтажная коробка Распределительная коробка Подрозетник Etude быстрозажимные клеммы безвинтовая платформа Screwless |  |  | https://api.systeme.ru/certificates/default/download/3375 | СОТИ (Российский речной регистр/Российское Классификационное общество) | 02-11.1-6.4.1-1006 |  |  | https://www.youtube.com/watch?v=uNb4HCh0Ebw https://rutube.ru/video/1b5d2b80e3c71a11012a2c453955a023/?r=wd https://vkvideo.ru/video-120704871_456239601 | 1130 | штука | 0 | 2 | BB1 PCE CAR P12 | 2 1 3 4 | 8 1 16 768 | шт. шт. шт. шт. | 13606481718171 3606481718174 23606481718178 33606481718175 | 37.2 20.6 38.4 120 | 18.6 9.5 38.4 80 | 10.6 2.7 12.1 111.8 | см. см. см. см. | 1.156 0.127 2.686 146.904 | кг. кг. кг. кг. | 156.5 мм | 85.4 мм | 11.1 мм | 0.104 кг |  | Алюминий (EV000072) | Да | 2 |  | Нет | Необработанная (EV006034) |  | Стекло пластиковое (EV011830) | Стекло (EV000219) |  | Горизонтальн. и вертикальн. (EV000130) | IP20 (EV006405) | Нет | Глянцевый (EV006395) | [7 empty] | Алюминий (SV007249) | IP20 (EV006405) | 156.5 мм | 85.4 мм | 11.1 мм | 56 мм | 56 мм | Нет | Защелкивание (EV009216) | Нет | Нет | Нет | 2 | 2 | 2 | 2 | Нет | Нет | [183 empty] | ABS + glass: frame | [7 empty] | 71 мм | [77 empty] | AtlasDesign |  |  |  | 2-gang frame |  | монтаж | 2-постовая horizontal/vertical | алюминий | 4 точки крепления | [8 empty] | AtlasDesign |  |  | Nature | [10 empty] | Срок гарантии на данное оборудование составляет 5 лет с момента отгрузки со склада Систэм Электрик, с подтверждением соответствующим документом | Подлежит замене | IP20
ATN320303 | ATLASDESIGN NATURE 3-постовая РАМКА, ОРГАНИЧЕСКОЕ СТЕКЛО АЛЮМИНИЙ | Systeme Electric |  |  | Рамка Systeme Electric (ранее Schneider Electric) серии AtlasDesign Nature (цвет стекло алюминий) 3-постовая. - Устанавливается в вертикальном и горизонтальном положениях. - Стильные цвета AtlasDesign вышли на новый уровень: рамка не только прекрасно впишется в интерьер, но и выгодно его подчеркнет. - Позволяет гармонично вписать электроустановочное изделие в интерьер помещения. |  | Электротехническое оборудование Потенциал | PTPWD | [6 empty] | EC000007 | Рамка для электроустановочных устройств | 7 | Россия | https://static-pcsp.systeme.ru/image/mbzsuwcW_3pZLHuR68023447243e01744974919.jpeg https://static-pcsp.systeme.ru/image/j9fNIn_sYHiZdM2y62109b8b0c7211645255563.jpeg https://static-pcsp.systeme.ru/image/L14rsgYMDbwonpOO5df9e4c4a77581576658116.jpeg https://static-pcsp.systeme.ru/image/Q2ie096IJnH_ZHOC5df9e4c2cc5ed1576658114.jpeg | https://static-pcsp.systeme.ru/image/Q2ie096IJnH_ZHOC5df9e4c2cc5ed1576658114.jpeg | https://api.systeme.ru/product/media/download/988353 https://api.systeme.ru/product/media/download/988507 | Glossa Blanca W59 выключатель переключатель розетка светорегулятор AtlasDesign диммер Этюд Хит W45 Каталог Каталог электроустановочных изделий ЭУИ Атлас Дизайн Profi54 Профи54 Aqua Аква Nature Бланка Глосса HIT MultiBox Мультибокс Термостат Монтажная коробка Распределительная коробка Подрозетник Etude Glossa Blanca W59 выключатель переключатель розетка светорегулятор AtlasDesign диммер Этюд Хит W45 Каталог Каталог электроустановочных изделий ЭУИ Атлас Дизайн Profi54 Профи54 Aqua Аква Nature Бланка Глосса HIT MultiBox Мультибокс Термостат Монтажная коробка Распределительная коробка Подрозетник Etude быстрозажимные клеммы безвинтовая платформа Screwless |  |  | https://api.systeme.ru/certificates/default/download/3375 | СОТИ (Российский речной регистр/Российское Классификационное общество) | 02-11.1-6.4.1-1006 |  |  | https://www.youtube.com/watch?v=uNb4HCh0Ebw https://rutube.ru/video/1b5d2b80e3c71a11012a2c453955a023/?r=wd https://vkvideo.ru/video-120704871_456239601 | 1705 | штука | 0 | 1 | PCE BB1 CAR P12 | 1 2 3 4 | 1 6 12 576 | шт. шт. шт. шт. | 3606481718181 13606481718188 23606481718185 33606481718182 | 28.7 37.2 38.4 120 | 9.5 18.6 38.4 80 | 2.7 10.6 12.1 111.8 | см. см. см. см. | 0.169 1.155 2.683 146.779 | кг. кг. кг. кг. | 227.6 мм | 85.4 мм | 11.1 мм | 0.146 кг |  | Алюминий (EV000072) | Да | 3 |  | Нет | Необработанная (EV006034) |  | Стекло пластиковое (EV011830) | Стекло (EV000219) |  | Горизонтальн. и вертикальн. (EV000130) | IP20 (EV006405) | Нет | Глянцевый (EV006395) | [7 empty] | Алюминий (SV007249) | IP20 (EV006405) | 227.6 мм | 85.4 мм | 11.1 мм | 56 мм | 56 мм | Нет | Защелкивание (EV009216) | Нет | Нет | Нет | 3 | 3 | 3 | 3 | Нет | Нет | [183 empty] | ABS + glass: frame | [7 empty] | 71 мм | [77 empty] | AtlasDesign |  |  |  | 3-gang frame |  | монтаж | 3-постовая horizontal/vertical | алюминий | 4 точки крепления | [8 empty] | AtlasDesign |  |  | Nature | [10 empty] | Срок гарантии на данное оборудование составляет 5 лет с момента отгрузки со склада Систэм Электрик, с подтверждением соответствующим документом | Подлежит замене | IP20
ATN320304 | ATLASDESIGN NATURE 4-постовая РАМКА, ОРГАНИЧЕСКОЕ СТЕКЛО АЛЮМИНИЙ | Systeme Electric |  |  | Рамка Systeme Electric (ранее Schneider Electric) серии AtlasDesign Nature (цвет стекло алюминий) 4-постовая. - Устанавливается в вертикальном и горизонтальном положениях. - Стильные цвета AtlasDesign вышли на новый уровень: рамка не только прекрасно впишется в интерьер, но и выгодно его подчеркнет. - Позволяет гармонично вписать электроустановочное изделие в интерьер помещения. |  | Электротехническое оборудование Потенциал | PTPWD | [6 empty] | EC000007 | Рамка для электроустановочных устройств | 7 | Россия | https://static-pcsp.systeme.ru/image/mbzsuwcW_3pZLHuR68023447243e01744974919.jpeg https://static-pcsp.systeme.ru/image/9J4EE9MQBINBALRp5df9e4c26b30f1576658114.jpeg | https://static-pcsp.systeme.ru/image/9J4EE9MQBINBALRp5df9e4c26b30f1576658114.jpeg | https://api.systeme.ru/product/media/download/988353 https://api.systeme.ru/product/media/download/988507 | Glossa Blanca W59 выключатель переключатель розетка светорегулятор AtlasDesign диммер Этюд Хит W45 Каталог Каталог электроустановочных изделий ЭУИ Атлас Дизайн Profi54 Профи54 Aqua Аква Nature Бланка Глосса HIT MultiBox Мультибокс Термостат Монтажная коробка Распределительная коробка Подрозетник Etude Glossa Blanca W59 выключатель переключатель розетка светорегулятор AtlasDesign диммер Этюд Хит W45 Каталог Каталог электроустановочных изделий ЭУИ Атлас Дизайн Profi54 Профи54 Aqua Аква Nature Бланка Глосса HIT MultiBox Мультибокс Термостат Монтажная коробка Распределительная коробка Подрозетник Etude быстрозажимные клеммы безвинтовая платформа Screwless |  |  | https://api.systeme.ru/certificates/default/download/3375 | СОТИ (Российский речной регистр/Российское Классификационное общество) | 02-11.1-6.4.1-1006 |  |  | https://www.youtube.com/watch?v=uNb4HCh0Ebw https://rutube.ru/video/1b5d2b80e3c71a11012a2c453955a023/?r=wd https://vkvideo.ru/video-120704871_456239601 | 2280 | штука | 0 | 1 | PCE BB1 CAR P12 | 1 2 3 4 | 1 6 12 576 | шт. шт. шт. шт. | 3606481718198 13606481718195 23606481718192 33606481718199 | 36.4 37.2 38.4 120 | 9.5 18.6 38.4 80 | 2.7 10.6 12.1 111.8 | см. см. см. см. | 0.221 1.469 3.313 176.985 | кг. кг. кг. кг. | 293.7 мм | 85.4 мм | 11.1 мм | 0.189 кг |  | Алюминий (EV000072) | Да | 4 |  | Нет | Необработанная (EV006034) |  | Стекло пластиковое (EV011830) | Стекло (EV000219) |  | Горизонтальн. и вертикальн. (EV000130) | IP20 (EV006405) | Нет | Глянцевый (EV006395) | [7 empty] | Алюминий (SV007249) | IP20 (EV006405) | 298.7 мм | 85.4 мм | 11.1 мм | 56 мм | 56 мм | Нет | Защелкивание (EV009216) | Нет | Нет | Нет | 4 | 4 | 4 | 4 | Нет | Нет | [183 empty] | ABS + glass: frame | [7 empty] | 71 мм | [77 empty] | AtlasDesign |  |  |  | 4-gang frame |  | монтаж | 4-постовая horizontal/vertical | алюминий | 4 точки крепления | [8 empty] | AtlasDesign |  |  | Nature | [10 empty] | Срок гарантии на данное оборудование составляет 5 лет с момента отгрузки со склада Систэм Электрик, с подтверждением соответствующим документом | Подлежит замене | IP20
ATN320601 | ATLASDESIGN NATURE 1-постовая РАМКА, ОРГАНИЧЕСКОЕ СТЕКЛО МОККО | Systeme Electric |  |  | Рамка Systeme Electric (ранее Schneider Electric) серии AtlasDesign Nature (цвет стекло мокко) 1-постовая. - Стильные цвета AtlasDesign вышли на новый уровень: рамка не только прекрасно впишется в интерьер, но и выгодно его подчеркнет. - Позволяет гармонично вписать электроустановочное изделие в интерьер помещения. |  | Электротехническое оборудование Потенциал | PTPWD | [6 empty] | EC000007 | Рамка для электроустановочных устройств | 7 | Россия | https://static-pcsp.systeme.ru/image/mbzsuwcW_3pZLHuR68023447243e01744974919.jpeg https://static-pcsp.systeme.ru/image/7yUlcwBpDAFPw6PD5df9e4c57ca3c1576658117.jpeg https://static-pcsp.systeme.ru/image/OVTDXXEVqgaFn4gy5df9e4c3c75cc1576658115.jpeg https://static-pcsp.systeme.ru/image/jHWthUC5gXPTD2Td62109b8ebb6051645255566.jpeg | https://static-pcsp.systeme.ru/image/OVTDXXEVqgaFn4gy5df9e4c3c75cc1576658115.jpeg | https://api.systeme.ru/product/media/download/988353 https://api.systeme.ru/product/media/download/988507 | Glossa Blanca W59 выключатель переключатель розетка светорегулятор AtlasDesign диммер Этюд Хит W45 Каталог Каталог электроустановочных изделий ЭУИ Атлас Дизайн Profi54 Профи54 Aqua Аква Nature Бланка Глосса HIT MultiBox Мультибокс Термостат Монтажная коробка Распределительная коробка Подрозетник Etude Glossa Blanca W59 выключатель переключатель розетка светорегулятор AtlasDesign диммер Этюд Хит W45 Каталог Каталог электроустановочных изделий ЭУИ Атлас Дизайн Profi54 Профи54 Aqua Аква Nature Бланка Глосса HIT MultiBox Мультибокс Термостат Монтажная коробка Распределительная коробка Подрозетник Etude быстрозажимные клеммы безвинтовая платформа Screwless |  |  | https://api.systeme.ru/certificates/default/download/3375 | СОТИ (Российский речной регистр/Российское Классификационное общество) | 02-11.1-6.4.1-1006 |  |  | https://www.youtube.com/watch?v=6I5DnP83ON4 https://www.youtube.com/watch?v=uNb4HCh0Ebw https://rutube.ru/video/350a592de0d26592a57b3aa58b71064e/?p=wh738HXVeSJlji5oSAusvw https://rutube.ru/video/1b5d2b80e3c71a11012a2c453955a023/?r=wd https://vkvideo.ru/video-120704871_456239661?list=ln-ziJGKpMMgUus1JqPwz https://vkvideo.ru/video-120704871_456239601 | 561.5 | штука | 0 | 3 | BB1 PCE CAR P12 | 2 1 3 4 | 15 1 30 1440 | шт. шт. шт. шт. | 13606481718249 3606481718242 23606481718246 33606481718243 | 37.2 14.5 38.4 120 | 18.6 9.5 38.4 80 | 10.6 2.7 12.1 111.8 | см. см. см. см. | 1.328 0.079 3.03 163.394 | кг. кг. кг. кг. | 85.4 мм | 85.4 мм | 11.1 мм | 0.061 кг |  | Коричневый (EV000083) | Да | 1 |  | Нет | Необработанная (EV006034) |  | Стекло пластиковое (EV011830) | Стекло (EV000219) |  | Горизонтальн. и вертикальн. (EV000130) | IP20 (EV006405) | Нет | Глянцевый (EV006395) | [7 empty] | Мокко (SV007405) | IP20 (EV006405) | 85.4 мм | 85.4 мм | 11.1 мм | 56 мм | 56 мм | Нет | Защелкивание (EV009216) | Нет | Нет | Нет | 4 | 4 | 4 | 4 | Нет | Нет | [183 empty] | ABS + glass: frame | [7 empty] | 71 мм | [77 empty] | AtlasDesign |  |  |  | 1-gang frame |  | монтаж | 1-постовая horizontal/vertical | mocha | 4 точки крепления | [8 empty] | AtlasDesign |  |  | Nature | [10 empty] | Срок гарантии на данное оборудование составляет 5 лет с момента отгрузки со склада Систэм Электрик, с подтверждением соответствующим документом | Подлежит замене | IP20
ATN320602 | ATLASDESIGN NATURE 2-постовая РАМКА, ОРГАНИЧЕСКОЕ СТЕКЛО МОККО | Systeme Electric |  |  | Рамка Systeme Electric (ранее Schneider Electric) серии AtlasDesign Nature (цвет стекло мокко) 2-постовая. - Устанавливается в вертикальном и горизонтальном положениях. - Стильные цвета AtlasDesign вышли на новый уровень: рамка не только прекрасно впишется в интерьер, но и выгодно его подчеркнет. - Позволяет гармонично вписать электроустановочное изделие в интерьер помещения. |  | Электротехническое оборудование Потенциал | PTPWD | [6 empty] | EC000007 | Рамка для электроустановочных устройств | 7 | Россия | https://static-pcsp.systeme.ru/image/mbzsuwcW_3pZLHuR68023447243e01744974919.jpeg https://static-pcsp.systeme.ru/image/w7bxk_8-PbQ2lrrD62109b8f4e2dd1645255567.jpeg https://static-pcsp.systeme.ru/image/FoObS4rRr7h0JNuL5df9e4c53365c1576658117.jpeg https://static-pcsp.systeme.ru/image/dfAvz0fgii_TMctG5df9e4c369aac1576658115.jpeg | https://static-pcsp.systeme.ru/image/dfAvz0fgii_TMctG5df9e4c369aac1576658115.jpeg | https://api.systeme.ru/product/media/download/988353 https://api.systeme.ru/product/media/download/988507 | Glossa Blanca W59 выключатель переключатель розетка светорегулятор AtlasDesign диммер Этюд Хит W45 Каталог Каталог электроустановочных изделий ЭУИ Атлас Дизайн Profi54 Профи54 Aqua Аква Nature Бланка Глосса HIT MultiBox Мультибокс Термостат Монтажная коробка Распределительная коробка Подрозетник Etude Glossa Blanca W59 выключатель переключатель розетка светорегулятор AtlasDesign диммер Этюд Хит W45 Каталог Каталог электроустановочных изделий ЭУИ Атлас Дизайн Profi54 Профи54 Aqua Аква Nature Бланка Глосса HIT MultiBox Мультибокс Термостат Монтажная коробка Распределительная коробка Подрозетник Etude быстрозажимные клеммы безвинтовая платформа Screwless |  |  | https://api.systeme.ru/certificates/default/download/3375 | СОТИ (Российский речной регистр/Российское Классификационное общество) | 02-11.1-6.4.1-1006 |  |  | https://www.youtube.com/watch?v=uNb4HCh0Ebw https://rutube.ru/video/1b5d2b80e3c71a11012a2c453955a023/?r=wd https://vkvideo.ru/video-120704871_456239601 | 1130 | штука | 0 | 2 | BB1 PCE CAR P12 | 2 1 3 4 | 8 1 16 768 | шт. шт. шт. шт. | 13606481718256 3606481718259 23606481718253 33606481718250 | 37.2 20.6 38.4 120 | 18.6 9.5 38.4 80 | 10.6 2.7 12.1 111.8 | см. см. см. см. | 1.144 0.125 2.661 145.721 | кг. кг. кг. кг. | 156.5 мм | 85.4 мм | 11.1 мм | 0.104 кг |  | Коричневый (EV000083) | Да | 2 |  | Нет | Необработанная (EV006034) |  | Стекло пластиковое (EV011830) | Стекло (EV000219) |  | Горизонтальн. и вертикальн. (EV000130) | IP20 (EV006405) | Нет | Глянцевый (EV006395) | [7 empty] | Мокко (SV007405) | IP20 (EV006405) | 156.5 мм | 85.4 мм | 11.1 мм | 56 мм | 56 мм | Нет | Защелкивание (EV009216) | Нет | Нет | Нет | 2 | 2 | 2 | 2 | Нет | Нет | [183 empty] | ABS + glass: frame | [7 empty] | 71 мм | [77 empty] | AtlasDesign |  |  |  | 2-gang frame |  | монтаж | 2-постовая horizontal/vertical | mocha | 4 точки крепления | [8 empty] | AtlasDesign |  |  | Nature | [10 empty] | Срок гарантии на данное оборудование составляет 5 лет с момента отгрузки со склада Систэм Электрик, с подтверждением соответствующим документом | Подлежит замене | IP20
ATN320603 | ATLASDESIGN NATURE 3-постовая РАМКА, ОРГАНИЧЕСКОЕ СТЕКЛО МОККО | Systeme Electric |  |  | Рамка Systeme Electric (ранее Schneider Electric) серии AtlasDesign Nature (цвет стекло мокко) 3-постовая. - Устанавливается в вертикальном и горизонтальном положениях. - Стильные цвета AtlasDesign вышли на новый уровень: рамка не только прекрасно впишется в интерьер, но и выгодно его подчеркнет. - Позволяет гармонично вписать электроустановочное изделие в интерьер помещения. |  | Электротехническое оборудование Потенциал | PTPWD | [6 empty] | EC000007 | Рамка для электроустановочных устройств | 7 | Россия | https://static-pcsp.systeme.ru/image/mbzsuwcW_3pZLHuR68023447243e01744974919.jpeg https://static-pcsp.systeme.ru/image/8hAgG6y_S2-GH6sp5df9e4c4c0a6d1576658116.jpeg https://static-pcsp.systeme.ru/image/O4jvk42ShaQSTn3P62109b900a52a1645255568.jpeg https://static-pcsp.systeme.ru/image/kLIgT9kUHF79cfyw5df9e4c2dca0c1576658114.jpeg | https://static-pcsp.systeme.ru/image/kLIgT9kUHF79cfyw5df9e4c2dca0c1576658114.jpeg | https://api.systeme.ru/product/media/download/988353 https://api.systeme.ru/product/media/download/988507 | Glossa Blanca W59 выключатель переключатель розетка светорегулятор AtlasDesign диммер Этюд Хит W45 Каталог Каталог электроустановочных изделий ЭУИ Атлас Дизайн Profi54 Профи54 Aqua Аква Nature Бланка Глосса HIT MultiBox Мультибокс Термостат Монтажная коробка Распределительная коробка Подрозетник Etude Glossa Blanca W59 выключатель переключатель розетка светорегулятор AtlasDesign диммер Этюд Хит W45 Каталог Каталог электроустановочных изделий ЭУИ Атлас Дизайн Profi54 Профи54 Aqua Аква Nature Бланка Глосса HIT MultiBox Мультибокс Термостат Монтажная коробка Распределительная коробка Подрозетник Etude быстрозажимные клеммы безвинтовая платформа Screwless |  |  | https://api.systeme.ru/certificates/default/download/3375 | СОТИ (Российский речной регистр/Российское Классификационное общество) | 02-11.1-6.4.1-1006 |  |  | https://www.youtube.com/watch?v=uNb4HCh0Ebw https://rutube.ru/video/1b5d2b80e3c71a11012a2c453955a023/?r=wd https://vkvideo.ru/video-120704871_456239601 | 1705 | штука | 0 | 1 | PCE BB1 CAR P12 | 1 2 3 4 | 1 6 12 576 | шт. шт. шт. шт. | 3606481718266 13606481718263 23606481718260 33606481718267 | 28.7 37.2 38.4 120 | 9.5 18.6 38.4 80 | 2.7 10.6 12.1 111.8 | см. см. см. см. | 0.169 1.153 2.679 146.56 | кг. кг. кг. кг. | 227.6 мм | 85.4 мм | 11.1 мм | 0.146 кг |  | Коричневый (EV000083) | Да | 3 |  | Нет | Необработанная (EV006034) |  | Стекло пластиковое (EV011830) | Стекло (EV000219) |  | Горизонтальн. и вертикальн. (EV000130) | IP20 (EV006405) | Нет | Глянцевый (EV006395) | [7 empty] | Мокко (SV007405) | IP20 (EV006405) | 227.6 мм | 85.4 мм | 11.1 мм | 56 мм | 56 мм | Нет | Защелкивание (EV009216) | Нет | Нет | Нет | 3 | 3 | 3 | 3 | Нет | Нет | [183 empty] | ABS + glass: frame | [7 empty] | 71 мм | [77 empty] | AtlasDesign |  |  |  | 3-gang frame |  | монтаж | 3-постовая horizontal/vertical | mocha | 4 точки крепления | [8 empty] | AtlasDesign |  |  | Nature | [10 empty] | Срок гарантии на данное оборудование составляет 5 лет с момента отгрузки со склада Систэм Электрик, с подтверждением соответствующим документом | Подлежит замене | IP20
ATN320604 | ATLASDESIGN NATURE 4-постовая РАМКА, ОРГАНИЧЕСКОЕ СТЕКЛО МОККО | Systeme Electric |  |  | Рамка Systeme Electric (ранее Schneider Electric) серии AtlasDesign Nature (цвет стекло мокко) 4-постовая. - Устанавливается в вертикальном и горизонтальном положениях. - Стильные цвета AtlasDesign вышли на новый уровень: рамка не только прекрасно впишется в интерьер, но и выгодно его подчеркнет. - Позволяет гармонично вписать электроустановочное изделие в интерьер помещения. |  | Электротехническое оборудование Потенциал | PTPWD | [6 empty] | EC000007 | Рамка для электроустановочных устройств | 7 | Россия | https://static-pcsp.systeme.ru/image/mbzsuwcW_3pZLHuR68023447243e01744974919.jpeg https://static-pcsp.systeme.ru/image/fDAVDTx1ADofvuQp5df9e4c3f09c51576658115.jpeg https://static-pcsp.systeme.ru/image/pTVfYE9MrLA8nErv5df9e4c27ce781576658114.jpeg | https://static-pcsp.systeme.ru/image/pTVfYE9MrLA8nErv5df9e4c27ce781576658114.jpeg | https://api.systeme.ru/product/media/download/988353 https://api.systeme.ru/product/media/download/988507 | Glossa Blanca W59 выключатель переключатель розетка светорегулятор AtlasDesign диммер Этюд Хит W45 Каталог Каталог электроустановочных изделий ЭУИ Атлас Дизайн Profi54 Профи54 Aqua Аква Nature Бланка Глосса HIT MultiBox Мультибокс Термостат Монтажная коробка Распределительная коробка Подрозетник Etude Glossa Blanca W59 выключатель переключатель розетка светорегулятор AtlasDesign диммер Этюд Хит W45 Каталог Каталог электроустановочных изделий ЭУИ Атлас Дизайн Profi54 Профи54 Aqua Аква Nature Бланка Глосса HIT MultiBox Мультибокс Термостат Монтажная коробка Распределительная коробка Подрозетник Etude быстрозажимные клеммы безвинтовая платформа Screwless |  |  | https://api.systeme.ru/certificates/default/download/3375 | СОТИ (Российский речной регистр/Российское Классификационное общество) | 02-11.1-6.4.1-1006 |  |  | https://www.youtube.com/watch?v=uNb4HCh0Ebw https://rutube.ru/video/1b5d2b80e3c71a11012a2c453955a023/?r=wd https://vkvideo.ru/video-120704871_456239601 | 2280 | штука | 0 | 1 | PCE BB1 CAR P12 | 1 2 3 4 | 1 6 12 576 | шт. шт. шт. шт. | 3606481718273 13606481718270 23606481718277 33606481718274 | 36.4 37.2 38.4 120 | 9.5 18.6 38.4 80 | 2.7 10.6 12.1 111.8 | см. см. см. см. | 0.22 1.462 3.299 176.311 | кг. кг. кг. кг. | 293.7 мм | 85.4 мм | 11.1 мм | 0.189 кг |  | Коричневый (EV000083) | Да | 4 |  | Нет | Необработанная (EV006034) |  | Стекло пластиковое (EV011830) | Стекло (EV000219) |  | Горизонтальн. и вертикальн. (EV000130) | IP20 (EV006405) | Нет | Глянцевый (EV006395) | [7 empty] | Мокко (SV007405) | IP20 (EV006405) | 298.7 мм | 85.4 мм | 11.1 мм | 56 мм | 56 мм | Нет | Защелкивание (EV009216) | Нет | Нет | Нет | 4 | 4 | 4 | 4 | Нет | Нет | [183 empty] | ABS + glass: frame | [7 empty] | 71 мм | [77 empty] | AtlasDesign |  |  |  | 4-gang frame |  | монтаж | 4-постовая horizontal/vertical | mocha | 4 точки крепления | [8 empty] | AtlasDesign |  |  | Nature | [10 empty] | Срок гарантии на данное оборудование составляет 5 лет с момента отгрузки со склада Систэм Электрик, с подтверждением соответствующим документом | Подлежит замене | IP20
ATN321001 | ATLASDESIGN NATURE 1-постовая РАМКА, ОРГАНИЧЕСКОЕ СТЕКЛО ЧЕРНЫЙ | Systeme Electric |  |  | Рамка Systeme Electric (ранее Schneider Electric) серии AtlasDesign Nature (цвет стекло чёрный) 1-постовая. - Стильные цвета AtlasDesign вышли на новый уровень: рамка не только прекрасно впишется в интерьер, но и выгодно его подчеркнет. - Позволяет гармонично вписать электроустановочное изделие в интерьер помещения. |  | Электротехническое оборудование Потенциал | PTPWD | [6 empty] | EC000007 | Рамка для электроустановочных устройств | 7 | Россия | https://static-pcsp.systeme.ru/image/mbzsuwcW_3pZLHuR68023447243e01744974919.jpeg https://static-pcsp.systeme.ru/image/uvwS-ut-2NGSvKLB62109b90ef2061645255568.jpeg https://static-pcsp.systeme.ru/image/aOd_mfPrEXL-yZ2A5df9e4c3bc0441576658115.jpeg https://static-pcsp.systeme.ru/image/hkTz5OBWWxb4kE5r5df9e4c58b2901576658117.jpeg | https://static-pcsp.systeme.ru/image/aOd_mfPrEXL-yZ2A5df9e4c3bc0441576658115.jpeg | https://api.systeme.ru/product/media/download/988353 https://api.systeme.ru/product/media/download/988507 | Glossa Blanca W59 выключатель переключатель розетка светорегулятор AtlasDesign диммер Этюд Хит W45 Каталог Каталог электроустановочных изделий ЭУИ Атлас Дизайн Profi54 Профи54 Aqua Аква Nature Бланка Глосса HIT MultiBox Мультибокс Термостат Монтажная коробка Распределительная коробка Подрозетник Etude Glossa Blanca W59 выключатель переключатель розетка светорегулятор AtlasDesign диммер Этюд Хит W45 Каталог Каталог электроустановочных изделий ЭУИ Атлас Дизайн Profi54 Профи54 Aqua Аква Nature Бланка Глосса HIT MultiBox Мультибокс Термостат Монтажная коробка Распределительная коробка Подрозетник Etude быстрозажимные клеммы безвинтовая платформа Screwless |  |  | https://api.systeme.ru/certificates/default/download/3375 | СОТИ (Российский речной регистр/Российское Классификационное общество) | 02-11.1-6.4.1-1006 |  |  | https://www.youtube.com/watch?v=Gm-nzD_zL6I https://www.youtube.com/watch?v=uNb4HCh0Ebw https://rutube.ru/video/46ae0ee913b167e22a826f62e37c3777/?p=1H0SU1t6CaXtW2t3Ld7GMw https://rutube.ru/video/1b5d2b80e3c71a11012a2c453955a023/?r=wd https://vkvideo.ru/clip-120704871_456239662 https://vkvideo.ru/video-120704871_456239601 | 561.5 | штука | 0 | 3 | BB1 PCE CAR P12 | 2 1 3 4 | 15 1 30 1440 | шт. шт. шт. шт. | 13606481718287 3606481718280 23606481718284 33606481718281 | 37.2 14.5 38.4 120 | 18.6 9.5 38.4 80 | 10.6 2.7 12.1 111.8 | см. см. см. см. | 1.69 0.103 3.753 198.112 | кг. кг. кг. кг. | 85.4 мм | 85.4 мм | 11.1 мм | 0.061 кг |  | Черный (EV000206) | Да | 1 |  | Нет | Необработанная (EV006034) |  | Стекло пластиковое (EV011830) | Стекло (EV000219) |  | Горизонтальн. и вертикальн. (EV000130) | IP20 (EV006405) | Нет | Глянцевый (EV006395) | [7 empty] | Черный (SV007446) | IP20 (EV006405) | 85.4 мм | 85.4 мм | 11.1 мм | 56 мм | 56 мм | Нет | Защелкивание (EV009216) | Нет | Нет | Нет | 4 | 4 | 4 | 4 | Нет | Нет | [183 empty] | ABS + glass: frame | [7 empty] | 71 мм | [77 empty] | AtlasDesign |  |  |  | 1-gang frame |  | монтаж | 1-постовая horizontal/vertical | black glass | 4 точки крепления | [8 empty] | AtlasDesign |  |  | Nature | [10 empty] | Срок гарантии на данное оборудование составляет 5 лет с момента отгрузки со склада Систэм Электрик, с подтверждением соответствующим документом | Подлежит замене | IP20
ATN321002 | ATLASDESIGN NATURE 2-постовая РАМКА, ОРГАНИЧЕСКОЕ СТЕКЛО ЧЕРНЫЙ | Systeme Electric |  |  | Рамка Systeme Electric (ранее Schneider Electric) серии AtlasDesign Nature (цвет стекло чёрный) 2-постовая. - Устанавливается в вертикальном и горизонтальном положениях. - Стильные цвета AtlasDesign вышли на новый уровень: рамка не только прекрасно впишется в интерьер, но и выгодно его подчеркнет. - Позволяет гармонично вписать электроустановочное изделие в интерьер помещения. |  | Электротехническое оборудование Потенциал | PTPWD | [6 empty] | EC000007 | Рамка для электроустановочных устройств | 7 | Россия | https://static-pcsp.systeme.ru/image/mbzsuwcW_3pZLHuR68023447243e01744974919.jpeg https://static-pcsp.systeme.ru/image/vQMegvEfi9k49CP65df9e4c3a8db01576658115.jpeg https://static-pcsp.systeme.ru/image/PWt0uTwBbunt3NV762109b917c07a1645255569.jpeg https://static-pcsp.systeme.ru/image/yiyD3Hh2MXOsIlmN5df9e4c54b9981576658117.jpeg | https://static-pcsp.systeme.ru/image/vQMegvEfi9k49CP65df9e4c3a8db01576658115.jpeg | https://api.systeme.ru/product/media/download/988353 https://api.systeme.ru/product/media/download/988507 | Glossa Blanca W59 выключатель переключатель розетка светорегулятор AtlasDesign диммер Этюд Хит W45 Каталог Каталог электроустановочных изделий ЭУИ Атлас Дизайн Profi54 Профи54 Aqua Аква Nature Бланка Глосса HIT MultiBox Мультибокс Термостат Монтажная коробка Распределительная коробка Подрозетник Etude Glossa Blanca W59 выключатель переключатель розетка светорегулятор AtlasDesign диммер Этюд Хит W45 Каталог Каталог электроустановочных изделий ЭУИ Атлас Дизайн Profi54 Профи54 Aqua Аква Nature Бланка Глосса HIT MultiBox Мультибокс Термостат Монтажная коробка Распределительная коробка Подрозетник Etude быстрозажимные клеммы безвинтовая платформа Screwless |  |  | https://api.systeme.ru/certificates/default/download/3375 | СОТИ (Российский речной регистр/Российское Классификационное общество) | 02-11.1-6.4.1-1006 |  |  | https://www.youtube.com/watch?v=uNb4HCh0Ebw https://rutube.ru/video/1b5d2b80e3c71a11012a2c453955a023/?r=wd https://vkvideo.ru/video-120704871_456239601 | 1130 | штука | 0 | 2 | BB1 PCE CAR P12 | 2 1 3 4 | 8 1 16 768 | шт. шт. шт. шт. | 13606481718294 3606481718297 23606481718291 33606481718298 | 37.2 20.6 38.4 120 | 18.6 9.5 38.4 80 | 10.6 2.7 12.1 111.8 | см. см. см. см. | 1.177 0.13 2.729 148.955 | кг. кг. кг. кг. | 156.5 мм | 85.4 мм | 11.1 мм | 0.104 кг |  | Черный (EV000206) | Да | 2 |  | Нет | Необработанная (EV006034) |  | Стекло пластиковое (EV011830) | Стекло (EV000219) |  | Горизонтальн. и вертикальн. (EV000130) | IP20 (EV006405) | Нет | Глянцевый (EV006395) | [7 empty] | Черный (SV007446) | IP20 (EV006405) | 156.5 мм | 85.4 мм | 11.1 мм | 56 мм | 56 мм | Нет | Защелкивание (EV009216) | Нет | Нет | Нет | 2 | 2 | 2 | 2 | Нет | Нет | [183 empty] | ABS + glass: frame | [7 empty] | 71 мм | [77 empty] | AtlasDesign |  |  |  | 2-gang frame |  | монтаж | 2-постовая horizontal/vertical | black glass | 4 точки крепления | [8 empty] | AtlasDesign |  |  | Nature | [10 empty] | Срок гарантии на данное оборудование составляет 5 лет с момента отгрузки со склада Систэм Электрик, с подтверждением соответствующим документом | Подлежит замене | IP20
ATN321003 | ATLASDESIGN NATURE 3-постовая РАМКА, ОРГАНИЧЕСКОЕ СТЕКЛО ЧЕРНЫЙ | Systeme Electric |  |  | Рамка Systeme Electric (ранее Schneider Electric) серии AtlasDesign Nature (цвет стекло чёрный) 3-постовая. - Устанавливается в вертикальном и горизонтальном положениях. - Стильные цвета AtlasDesign вышли на новый уровень: рамка не только прекрасно впишется в интерьер, но и выгодно его подчеркнет. - Позволяет гармонично вписать электроустановочное изделие в интерьер помещения. |  | Электротехническое оборудование Потенциал | PTPWD | [6 empty] | EC000007 | Рамка для электроустановочных устройств | 7 | Россия | https://static-pcsp.systeme.ru/image/mbzsuwcW_3pZLHuR68023447243e01744974919.jpeg https://static-pcsp.systeme.ru/image/USLKii_6usHCUegn5df9e4c2ec32a1576658114.jpeg https://static-pcsp.systeme.ru/image/BUu2Dx3GnC1I-KjU5df9e4c4de8361576658116.jpeg https://static-pcsp.systeme.ru/image/SSLz4P_VD3hNCISq62109b9213ab21645255570.jpeg | https://static-pcsp.systeme.ru/image/USLKii_6usHCUegn5df9e4c2ec32a1576658114.jpeg | https://api.systeme.ru/product/media/download/988353 https://api.systeme.ru/product/media/download/988507 | Glossa Blanca W59 выключатель переключатель розетка светорегулятор AtlasDesign диммер Этюд Хит W45 Каталог Каталог электроустановочных изделий ЭУИ Атлас Дизайн Profi54 Профи54 Aqua Аква Nature Бланка Глосса HIT MultiBox Мультибокс Термостат Монтажная коробка Распределительная коробка Подрозетник Etude Glossa Blanca W59 выключатель переключатель розетка светорегулятор AtlasDesign диммер Этюд Хит W45 Каталог Каталог электроустановочных изделий ЭУИ Атлас Дизайн Profi54 Профи54 Aqua Аква Nature Бланка Глосса HIT MultiBox Мультибокс Термостат Монтажная коробка Распределительная коробка Подрозетник Etude быстрозажимные клеммы безвинтовая платформа Screwless |  |  | https://api.systeme.ru/certificates/default/download/3375 | СОТИ (Российский речной регистр/Российское Классификационное общество) | 02-11.1-6.4.1-1006 |  |  | https://www.youtube.com/watch?v=uNb4HCh0Ebw https://rutube.ru/video/1b5d2b80e3c71a11012a2c453955a023/?r=wd https://vkvideo.ru/video-120704871_456239601 | 1705 | штука | 0 | 1 | PCE BB1 CAR P12 | 1 2 3 4 | 1 6 12 576 | шт. шт. шт. шт. | 3606481718303 13606481718300 23606481718307 33606481718304 | 28.7 37.2 38.4 120 | 9.5 18.6 38.4 80 | 2.7 10.6 12.1 111.8 | см. см. см. см. | 0.169 1.156 2.687 146.935 | кг. кг. кг. кг. | 227.6 мм | 85.4 мм | 11.1 мм | 0.146 кг |  | Черный (EV000206) | Да | 3 |  | Нет | Необработанная (EV006034) |  | Стекло пластиковое (EV011830) | Стекло (EV000219) |  | Горизонтальн. и вертикальн. (EV000130) | IP20 (EV006405) | Нет | Глянцевый (EV006395) | [7 empty] | Черный (SV007446) | IP20 (EV006405) | 227.6 мм | 85.4 мм | 11.1 мм | 56 мм | 56 мм | Нет | Защелкивание (EV009216) | Нет | Нет | Нет | 3 | 3 | 3 | 3 | Нет | Нет | [183 empty] | ABS + glass: frame | [7 empty] | 71 мм | [77 empty] | AtlasDesign |  |  |  | 3-gang frame |  | монтаж | 3-постовая horizontal/vertical | black glass | 4 точки крепления | [8 empty] | AtlasDesign |  |  | Nature | [10 empty] | Срок гарантии на данное оборудование составляет 5 лет с момента отгрузки со склада Систэм Электрик, с подтверждением соответствующим документом | Подлежит замене | IP20
ATN321004 | ATLASDESIGN NATURE 4-постовая РАМКА, ОРГАНИЧЕСКОЕ СТЕКЛО ЧЕРНЫЙ | Systeme Electric |  |  | Рамка Systeme Electric (ранее Schneider Electric) серии AtlasDesign Nature (цвет стекло чёрный) 4-постовая. - Устанавливается в вертикальном и горизонтальном положениях. - Стильные цвета AtlasDesign вышли на новый уровень: рамка не только прекрасно впишется в интерьер, но и выгодно его подчеркнет. - Позволяет гармонично вписать электроустановочное изделие в интерьер помещения. |  | Электротехническое оборудование Потенциал | PTPWD | [6 empty] | EC000007 | Рамка для электроустановочных устройств | 7 | Россия | https://static-pcsp.systeme.ru/image/mbzsuwcW_3pZLHuR68023447243e01744974919.jpeg https://static-pcsp.systeme.ru/image/WtmG5aHw6g2qP7SG5df9e4c29e6ee1576658114.jpeg https://static-pcsp.systeme.ru/image/N2_jzv5nHDJLu7dV5df9e4c41e4031576658116.jpeg | https://static-pcsp.systeme.ru/image/WtmG5aHw6g2qP7SG5df9e4c29e6ee1576658114.jpeg | https://api.systeme.ru/product/media/download/988353 https://api.systeme.ru/product/media/download/988507 | Glossa Blanca W59 выключатель переключатель розетка светорегулятор AtlasDesign диммер Этюд Хит W45 Каталог Каталог электроустановочных изделий ЭУИ Атлас Дизайн Profi54 Профи54 Aqua Аква Nature Бланка Глосса HIT MultiBox Мультибокс Термостат Монтажная коробка Распределительная коробка Подрозетник Etude Glossa Blanca W59 выключатель переключатель розетка светорегулятор AtlasDesign диммер Этюд Хит W45 Каталог Каталог электроустановочных изделий ЭУИ Атлас Дизайн Profi54 Профи54 Aqua Аква Nature Бланка Глосса HIT MultiBox Мультибокс Термостат Монтажная коробка Распределительная коробка Подрозетник Etude быстрозажимные клеммы безвинтовая платформа Screwless |  |  | https://api.systeme.ru/certificates/default/download/3375 | СОТИ (Российский речной регистр/Российское Классификационное общество) | 02-11.1-6.4.1-1006 |  |  | https://www.youtube.com/watch?v=uNb4HCh0Ebw https://rutube.ru/video/1b5d2b80e3c71a11012a2c453955a023/?r=wd https://vkvideo.ru/video-120704871_456239601 | 2280 | штука | 0 | 1 | PCE BB1 CAR P12 | 1 2 3 4 | 1 6 12 576 | шт. шт. шт. шт. | 3606481718310 13606481718317 23606481718314 33606481718311 | 36.4 37.2 38.4 120 | 9.5 18.6 38.4 80 | 2.7 10.6 12.1 111.8 | см. см. см. см. | 0.221 1.468 3.31 176.841 | кг. кг. кг. кг. | 293.7 мм | 85.4 мм | 11.1 мм | 0.189 кг |  | Черный (EV000206) | Да | 4 |  | Нет | Необработанная (EV006034) |  | Стекло пластиковое (EV011830) | Стекло (EV000219) |  | Горизонтальн. и вертикальн. (EV000130) | IP20 (EV006405) | Нет | Глянцевый (EV006395) | [7 empty] | Черный (SV007446) | IP20 (EV006405) | 298.7 мм | 85.4 мм | 11.1 мм | 56 мм | 56 мм | Нет | Защелкивание (EV009216) | Нет | Нет | Нет | 4 | 4 | 4 | 4 | Нет | Нет | [183 empty] | ABS + glass: frame | [7 empty] | 71 мм | [77 empty] | AtlasDesign |  |  |  | 4-gang frame |  | монтаж | 4-постовая horizontal/vertical | black glass | 4 точки крепления | [8 empty] | AtlasDesign |  |  | Nature | [10 empty] | Срок гарантии на данное оборудование составляет 5 лет с момента отгрузки со склада Систэм Электрик, с подтверждением соответствующим документом | Подлежит замене | IP20
ATN330101 | ATLASDESIGN NATURE 1-постовая РАМКА, МАТОВОЕ ОРГАНИЧЕСКОЕ СТЕКЛО БЕЛЫЙ | Systeme Electric |  |  | Рамка Systeme Electric (ранее Schneider Electric) серии AtlasDesign Nature (цвет белое матовое стекло) 1-постовая. - Для любителей интересных, но не вызывающих решений: матовое стекло стильно оттенит интерьер помещения. Благодаря матовой текстуре к рамке приятно прикоснуться. - Позволяет гармонично вписать электроустановочное изделие в интерьер помещения. |  | Электротехническое оборудование Потенциал | PTPWD | [6 empty] | EC000007 | Рамка для электроустановочных устройств | 7 | Россия | https://static-pcsp.systeme.ru/image/mbzsuwcW_3pZLHuR68023447243e01744974919.jpeg https://static-pcsp.systeme.ru/image/3Q8Cb6DV5z08nrlD62109b9608bbf1645255574.jpeg https://static-pcsp.systeme.ru/image/Ja_VZXFfF20q-EkA62109b9491fd21645255572.jpeg https://static-pcsp.systeme.ru/image/PkVwx7dnTHZqkjvQ62109b92ee9871645255570.jpeg https://static-pcsp.systeme.ru/image/Kd-Vbft4T5rUtYdU5df9e4c1ee8681576658113.jpeg | https://static-pcsp.systeme.ru/image/Kd-Vbft4T5rUtYdU5df9e4c1ee8681576658113.jpeg | https://api.systeme.ru/product/media/download/988353 https://api.systeme.ru/product/media/download/988507 | Glossa Blanca W59 выключатель переключатель розетка светорегулятор AtlasDesign диммер Этюд Хит W45 Каталог Каталог электроустановочных изделий ЭУИ Атлас Дизайн Profi54 Профи54 Aqua Аква Nature Бланка Глосса HIT MultiBox Мультибокс Термостат Монтажная коробка Распределительная коробка Подрозетник Etude Glossa Blanca W59 выключатель переключатель розетка светорегулятор AtlasDesign диммер Этюд Хит W45 Каталог Каталог электроустановочных изделий ЭУИ Атлас Дизайн Profi54 Профи54 Aqua Аква Nature Бланка Глосса HIT MultiBox Мультибокс Термостат Монтажная коробка Распределительная коробка Подрозетник Etude быстрозажимные клеммы безвинтовая платформа Screwless |  |  | https://api.systeme.ru/certificates/default/download/3375 | СОТИ (Российский речной регистр/Российское Классификационное общество) | 02-11.1-6.4.1-1006 |  |  | https://www.youtube.com/watch?v=AVWktyplEss https://www.youtube.com/watch?v=uNb4HCh0Ebw https://rutube.ru/video/b5a86f8beaca7b7862d33a07d34b6c5b/?p=I15srdmXl5cWovH90CzXbQ https://rutube.ru/video/1b5d2b80e3c71a11012a2c453955a023/?r=wd https://vkvideo.ru/clip-120704871_456239653 https://vkvideo.ru/video-120704871_456239601 | 561.5 | штука | 0 | 3 | BB1 PCE CAR P12 | 2 1 3 4 | 15 1 30 1440 | шт. шт. шт. шт. | 13606481718324 3606481718327 23606481718321 33606481718328 | 37.2 14.5 38.4 120 | 18.6 9.5 38.4 80 | 10.6 2.7 12.1 111.8 | см. см. см. см. | 1.34 0.08 3.054 164.546 | кг. кг. кг. кг. | 85.4 мм | 85.4 мм | 11.1 мм | 0.032 кг |  | Белый (EV000202) | Да | 1 |  | Нет | Необработанная (EV006034) |  | Стекло пластиковое (EV011830) | Стекло (EV000219) |  | Горизонтальн. и вертикальн. (EV000130) | IP20 (EV006405) | Нет | Матовый (-ая) (EV000146) | [7 empty] | Матовый белый (SV669703) | IP20 (EV006405) | 85.4 мм | 85.4 мм | 11.1 мм | 56 мм | 56 мм | Нет | Защелкивание (EV009216) | Нет | Нет | Нет | 4 | 4 | 4 | 4 | Нет | Нет | [183 empty] | ABS (акрилонитрил-бутадиен-стирол): центре пластины PMMA (полиметилметакрилат) | [7 empty] | 71 мм | [77 empty] | AtlasDesign |  |  |  | 1-gang frame |  | монтаж | 1-постовая horizontal/vertical | белый | 4 точки крепления | [8 empty] | AtlasDesign |  |  | Nature | [10 empty] | Срок гарантии на данное оборудование составляет 5 лет с момента отгрузки со склада Систэм Электрик, с подтверждением соответствующим документом | Подлежит замене | IP20
ATN330102 | ATLASDESIGN NATURE 2-постовая РАМКА, МАТОВОЕ ОРГАНИЧЕСКОЕ СТЕКЛО БЕЛЫЙ | Systeme Electric |  |  | Рамка Systeme Electric (ранее Schneider Electric) серии AtlasDesign Nature (цвет белое матовое стекло) 2-постовая. - Устанавливается в вертикальном и горизонтальном положениях. - Для любителей интересных, но не вызывающих решений: матовое стекло стильно оттенит интерьер помещения. Благодаря матовой текстуре к рамке приятно прикоснуться. - Позволяет гармонично вписать электроустановочное изделие в интерьер помещения. |  | Электротехническое оборудование Потенциал | PTPWD | [6 empty] | EC000007 | Рамка для электроустановочных устройств | 7 | Россия | https://static-pcsp.systeme.ru/image/mbzsuwcW_3pZLHuR68023447243e01744974919.jpeg https://static-pcsp.systeme.ru/image/tK8mVuC_gQelLjPn62109b97830b31645255575.jpeg https://static-pcsp.systeme.ru/image/KQKo4croRveKS3yM5df9e4c19abf71576658113.jpeg | https://static-pcsp.systeme.ru/image/KQKo4croRveKS3yM5df9e4c19abf71576658113.jpeg | https://api.systeme.ru/product/media/download/988353 https://api.systeme.ru/product/media/download/988507 | Glossa Blanca W59 выключатель переключатель розетка светорегулятор AtlasDesign диммер Этюд Хит W45 Каталог Каталог электроустановочных изделий ЭУИ Атлас Дизайн Profi54 Профи54 Aqua Аква Nature Бланка Глосса HIT MultiBox Мультибокс Термостат Монтажная коробка Распределительная коробка Подрозетник Etude Glossa Blanca W59 выключатель переключатель розетка светорегулятор AtlasDesign диммер Этюд Хит W45 Каталог Каталог электроустановочных изделий ЭУИ Атлас Дизайн Profi54 Профи54 Aqua Аква Nature Бланка Глосса HIT MultiBox Мультибокс Термостат Монтажная коробка Распределительная коробка Подрозетник Etude быстрозажимные клеммы безвинтовая платформа Screwless |  |  | https://api.systeme.ru/certificates/default/download/3375 | СОТИ (Российский речной регистр/Российское Классификационное общество) | 02-11.1-6.4.1-1006 |  |  | https://www.youtube.com/watch?v=uNb4HCh0Ebw https://rutube.ru/video/1b5d2b80e3c71a11012a2c453955a023/?r=wd https://vkvideo.ru/video-120704871_456239601 | 1130 | штука | 0 | 2 | BB1 PCE CAR P12 | 2 1 3 4 | 8 1 16 768 | шт. шт. шт. шт. | 13606481718331 3606481718334 23606481718338 33606481718335 | 37.2 20.6 38.4 120 | 18.6 9.5 38.4 80 | 10.6 2.7 12.1 111.8 | см. см. см. см. | 0.855 0.089 2.083 117.974 | кг. кг. кг. кг. | 156.5 мм | 85.4 мм | 11.1 мм | 0.056 кг |  | Белый (EV000202) | Да | 2 |  | Нет | Необработанная (EV006034) |  | Стекло пластиковое (EV011830) | Стекло (EV000219) |  | Горизонтальн. и вертикальн. (EV000130) | IP20 (EV006405) | Нет | Матовый (-ая) (EV000146) | [7 empty] | Матовый белый (SV669703) | IP20 (EV006405) | 156.5 мм | 85.4 мм | 11.1 мм | 56 мм | 56 мм | Нет | Защелкивание (EV009216) | Нет | Нет | Нет | 2 | 2 | 2 | 2 | Нет | Нет | [183 empty] | ABS (акрилонитрил-бутадиен-стирол): центре пластины PMMA (полиметилметакрилат) | [7 empty] | 71 мм | [77 empty] | AtlasDesign |  |  |  | 2-gang frame |  | монтаж | 2-постовая horizontal/vertical | белый | 4 точки крепления | [8 empty] | AtlasDesign |  |  | Nature | [10 empty] | Срок гарантии на данное оборудование составляет 5 лет с момента отгрузки со склада Систэм Электрик, с подтверждением соответствующим документом | Подлежит замене | IP20
ATN330103 | ATLASDESIGN NATURE 3-постовая РАМКА, МАТОВОЕ ОРГАНИЧЕСКОЕ СТЕКЛО БЕЛЫЙ | Systeme Electric |  |  | Рамка Systeme Electric (ранее Schneider Electric) серии AtlasDesign Nature (цвет белое матовое стекло) 3-постовая. - Устанавливается в вертикальном и горизонтальном положениях. - Для любителей интересных, но не вызывающих решений: матовое стекло стильно оттенит интерьер помещения. Благодаря матовой текстуре к рамке приятно прикоснуться. - Позволяет гармонично вписать электроустановочное изделие в интерьер помещения. |  | Электротехническое оборудование Потенциал | PTPWD | [6 empty] | EC000007 | Рамка для электроустановочных устройств | 7 | Россия | https://static-pcsp.systeme.ru/image/mbzsuwcW_3pZLHuR68023447243e01744974919.jpeg https://static-pcsp.systeme.ru/image/AmnILhO-BikMimCn5df9e4c116bb51576658113.jpeg | https://static-pcsp.systeme.ru/image/AmnILhO-BikMimCn5df9e4c116bb51576658113.jpeg | https://api.systeme.ru/product/media/download/988353 https://api.systeme.ru/product/media/download/988507 | Glossa Blanca W59 выключатель переключатель розетка светорегулятор AtlasDesign диммер Этюд Хит W45 Каталог Каталог электроустановочных изделий ЭУИ Атлас Дизайн Profi54 Профи54 Aqua Аква Nature Бланка Глосса HIT MultiBox Мультибокс Термостат Монтажная коробка Распределительная коробка Подрозетник Etude Glossa Blanca W59 выключатель переключатель розетка светорегулятор AtlasDesign диммер Этюд Хит W45 Каталог Каталог электроустановочных изделий ЭУИ Атлас Дизайн Profi54 Профи54 Aqua Аква Nature Бланка Глосса HIT MultiBox Мультибокс Термостат Монтажная коробка Распределительная коробка Подрозетник Etude быстрозажимные клеммы безвинтовая платформа Screwless |  |  | https://api.systeme.ru/certificates/default/download/3375 | СОТИ (Российский речной регистр/Российское Классификационное общество) | 02-11.1-6.4.1-1006 |  |  | https://www.youtube.com/watch?v=uNb4HCh0Ebw https://rutube.ru/video/1b5d2b80e3c71a11012a2c453955a023/?r=wd https://vkvideo.ru/video-120704871_456239601 | 1705 | штука | 0 | 1 | PCE BB1 CAR P12 | 1 2 3 4 | 1 6 12 576 | шт. шт. шт. шт. | 3606481718341 13606481718348 23606481718345 33606481718342 | 28.7 37.2 38.4 120 | 9.5 18.6 38.4 80 | 2.7 10.6 12.1 111.8 | см. см. см. см. | 0.158 1.09 2.555 140.593 | кг. кг. кг. кг. | 227.6 мм | 85.4 мм | 11.1 мм | 0.077 кг |  | Белый (EV000202) | Да | 3 |  | Нет | Необработанная (EV006034) |  | Стекло пластиковое (EV011830) | Стекло (EV000219) |  | Горизонтальн. и вертикальн. (EV000130) | IP20 (EV006405) | Нет | Матовый (-ая) (EV000146) | [7 empty] | Матовый белый (SV669703) | IP20 (EV006405) | 227.6 мм | 85.4 мм | 11.1 мм | 56 мм | 56 мм | Нет | Защелкивание (EV009216) | Нет | Нет | Нет | 3 | 3 | 3 | 3 | Нет | Нет | [183 empty] | ABS (акрилонитрил-бутадиен-стирол): центре пластины PMMA (полиметилметакрилат) | [7 empty] | 71 мм | [77 empty] | AtlasDesign |  |  |  | 3-gang frame |  | монтаж | 3-постовая horizontal/vertical | белый | 4 точки крепления | [8 empty] | AtlasDesign |  |  | Nature | [10 empty] | Срок гарантии на данное оборудование составляет 5 лет с момента отгрузки со склада Систэм Электрик, с подтверждением соответствующим документом | Подлежит замене | IP20
ATN330104 | ATLASDESIGN NATURE 4-постовая РАМКА, МАТОВОЕ ОРГАНИЧЕСКОЕ СТЕКЛО БЕЛЫЙ | Systeme Electric |  |  | Рамка Systeme Electric (ранее Schneider Electric) серии AtlasDesign Nature (цвет белое матовое стекло) 4-постовая. - Устанавливается в вертикальном и горизонтальном положениях. - Для любителей интересных, но не вызывающих решений: матовое стекло стильно оттенит интерьер помещения. Благодаря матовой текстуре к рамке приятно прикоснуться. - Позволяет гармонично вписать электроустановочное изделие в интерьер помещения. |  | Электротехническое оборудование Потенциал | PTPWD | [6 empty] | EC000007 | Рамка для электроустановочных устройств | 7 | Россия | https://static-pcsp.systeme.ru/image/mbzsuwcW_3pZLHuR68023447243e01744974919.jpeg https://static-pcsp.systeme.ru/image/EUJjpkfRQBjuy2c862109b990a5001645255577.jpeg https://static-pcsp.systeme.ru/image/fb_3MtFosXKNu6Eg5df9e4c0830a11576658112.jpeg | https://static-pcsp.systeme.ru/image/fb_3MtFosXKNu6Eg5df9e4c0830a11576658112.jpeg | https://api.systeme.ru/product/media/download/988353 https://api.systeme.ru/product/media/download/988507 | Glossa Blanca W59 выключатель переключатель розетка светорегулятор AtlasDesign диммер Этюд Хит W45 Каталог Каталог электроустановочных изделий ЭУИ Атлас Дизайн Profi54 Профи54 Aqua Аква Nature Бланка Глосса HIT MultiBox Мультибокс Термостат Монтажная коробка Распределительная коробка Подрозетник Etude Glossa Blanca W59 выключатель переключатель розетка светорегулятор AtlasDesign диммер Этюд Хит W45 Каталог Каталог электроустановочных изделий ЭУИ Атлас Дизайн Profi54 Профи54 Aqua Аква Nature Бланка Глосса HIT MultiBox Мультибокс Термостат Монтажная коробка Распределительная коробка Подрозетник Etude быстрозажимные клеммы безвинтовая платформа Screwless |  |  | https://api.systeme.ru/certificates/default/download/3375 | СОТИ (Российский речной регистр/Российское Классификационное общество) | 02-11.1-6.4.1-1006 |  |  | https://www.youtube.com/watch?v=uNb4HCh0Ebw https://rutube.ru/video/1b5d2b80e3c71a11012a2c453955a023/?r=wd https://vkvideo.ru/video-120704871_456239601 | 2280 | штука | 0 | 1 | PCE BB1 CAR P12 | 1 2 3 4 | 1 6 12 576 | шт. шт. шт. шт. | 3606481718358 13606481718355 23606481718352 33606481718359 | 36.4 37.2 38.4 120 | 9.5 18.6 38.4 80 | 2.7 10.6 12.1 111.8 | см. см. см. см. | 0.159 1.093 2.559 140.8 | кг. кг. кг. кг. | 293.7 мм | 85.4 мм | 11.1 мм | 0.1 кг |  | Белый (EV000202) | Да | 4 |  | Нет | Необработанная (EV006034) |  | Стекло пластиковое (EV011830) | Стекло (EV000219) |  | Горизонтальн. и вертикальн. (EV000130) | IP20 (EV006405) | Нет | Матовый (-ая) (EV000146) | [7 empty] | Матовый белый (SV669703) | IP20 (EV006405) | 298.7 мм | 85.4 мм | 11.1 мм | 56 мм | 56 мм | Нет | Защелкивание (EV009216) | Нет | Нет | Нет | 4 | 4 | 4 | 4 | Нет | Нет | [183 empty] | ABS (акрилонитрил-бутадиен-стирол): центре пластины PMMA (полиметилметакрилат) | [7 empty] | 71 мм | [77 empty] | AtlasDesign |  |  |  | 4-gang frame |  | монтаж | 4-постовая horizontal/vertical | белый | 4 точки крепления | [8 empty] | AtlasDesign |  |  | Nature | [10 empty] | Срок гарантии на данное оборудование составляет 5 лет с момента отгрузки со склада Систэм Электрик, с подтверждением соответствующим документом | Подлежит замене | IP20
ATN331001 | ATLASDESIGN NATURE 1-постовая РАМКА, МАТОВОЕ ОРГАНИЧЕСКОЕ СТЕКЛО ЧЕРНЫЙ | Systeme Electric |  |  | Рамка Systeme Electric (ранее Schneider Electric) серии AtlasDesign Nature (цвет чёрное матовое стекло) 1-постовая. - Для любителей интересных, но не вызывающих решений: матовое стекло стильно оттенит интерьер помещения. Благодаря матовой текстуре к рамке приятно прикоснуться. - Позволяет гармонично вписать электроустановочное изделие в интерьер помещения. |  | Электротехническое оборудование Потенциал | PTPWD | [6 empty] | EC000007 | Рамка для электроустановочных устройств | 7 | Россия | https://static-pcsp.systeme.ru/image/mbzsuwcW_3pZLHuR68023447243e01744974919.jpeg https://static-pcsp.systeme.ru/image/YR7afWNGm622M40_6746c6dda632f1732691677.jpeg https://static-pcsp.systeme.ru/image/70rEQJXWCJiMcc-U6746c926bb0201732692262.jpeg https://static-pcsp.systeme.ru/image/FU_INUQ4V2mfjajT62109b9a90d3e1645255578.jpeg https://static-pcsp.systeme.ru/image/baD_E034Q-gsUin762109b9bc1a7f1645255579.jpeg https://static-pcsp.systeme.ru/image/fptegeQ2f6cQOsaA5df9e4c23d90d1576658114.jpeg | https://static-pcsp.systeme.ru/image/fptegeQ2f6cQOsaA5df9e4c23d90d1576658114.jpeg | https://api.systeme.ru/product/media/download/988353 https://api.systeme.ru/product/media/download/988507 | Glossa Blanca W59 выключатель переключатель розетка светорегулятор AtlasDesign диммер Этюд Хит W45 Каталог Каталог электроустановочных изделий ЭУИ Атлас Дизайн Profi54 Профи54 Aqua Аква Nature Бланка Глосса HIT MultiBox Мультибокс Термостат Монтажная коробка Распределительная коробка Подрозетник Etude Glossa Blanca W59 выключатель переключатель розетка светорегулятор AtlasDesign диммер Этюд Хит W45 Каталог Каталог электроустановочных изделий ЭУИ Атлас Дизайн Profi54 Профи54 Aqua Аква Nature Бланка Глосса HIT MultiBox Мультибокс Термостат Монтажная коробка Распределительная коробка Подрозетник Etude быстрозажимные клеммы безвинтовая платформа Screwless |  |  | https://api.systeme.ru/certificates/default/download/3375 | СОТИ (Российский речной регистр/Российское Классификационное общество) | 02-11.1-6.4.1-1006 |  |  | https://www.youtube.com/watch?v=P5zKti1IEws https://www.youtube.com/watch?v=uNb4HCh0Ebw https://rutube.ru/video/eb4fab92b7de80bdd287a716bb132b17/?p=HjeExcUUjyLqjwApwIYCnQ https://rutube.ru/video/1b5d2b80e3c71a11012a2c453955a023/?r=wd https://vkvideo.ru/video-120704871_456239654?list=ln-cdEizeiYZmpSzC0PVO https://vkvideo.ru/video-120704871_456239601 | 561.5 | штука | 0 | 3 | BB1 PCE CAR P12 | 2 1 3 4 | 15 1 30 1440 | шт. шт. шт. шт. | 13606481718362 3606481718365 23606481718369 33606481718366 | 37.2 14.5 38.4 120 | 18.6 9.5 38.4 80 | 10.6 2.7 12.1 111.8 | см. см. см. см. | 1.324 0.079 3.021 162.991 | кг. кг. кг. кг. | 85.4 мм | 85.4 мм | 11.1 мм | 0.032 кг |  | Черный (EV000206) | Да | 1 |  | Нет | Необработанная (EV006034) |  | Стекло пластиковое (EV011830) | Стекло (EV000219) |  | Горизонтальн. и вертикальн. (EV000130) | IP20 (EV006405) | Нет | Матовый (-ая) (EV000146) | [7 empty] | Матовый черный (SV669704) | IP20 (EV006405) | 85.4 мм | 85.4 мм | 11.1 мм | 56 мм | 56 мм | Нет | Защелкивание (EV009216) | Нет | Нет | Нет | 4 | 4 | 4 | 4 | Нет | Нет | [183 empty] | ABS (акрилонитрил-бутадиен-стирол): центре пластины PMMA (полиметилметакрилат) | [7 empty] | 71 мм | [77 empty] | AtlasDesign |  |  |  | 1-gang frame |  | монтаж | 1-постовая horizontal/vertical | matt black | 4 точки крепления | [8 empty] | AtlasDesign |  |  | Nature | [10 empty] | Срок гарантии на данное оборудование составляет 5 лет с момента отгрузки со склада Систэм Электрик, с подтверждением соответствующим документом | Подлежит замене | IP20
ATN331002 | ATLASDESIGN NATURE 2-постовая РАМКА, МАТОВОЕ ОРГАНИЧЕСКОЕ СТЕКЛО ЧЕРНЫЙ | Systeme Electric |  |  | Рамка Systeme Electric (ранее Schneider Electric) серии AtlasDesign Nature (цвет чёрное матовое стекло) 2-постовая. - Устанавливается в вертикальном и горизонтальном положениях. - Для любителей интересных, но не вызывающих решений: матовое стекло стильно оттенит интерьер помещения. Благодаря матовой текстуре к рамке приятно прикоснуться. - Позволяет гармонично вписать электроустановочное изделие в интерьер помещения. |  | Электротехническое оборудование Потенциал | PTPWD | [6 empty] | EC000007 | Рамка для электроустановочных устройств | 7 | Россия | https://static-pcsp.systeme.ru/image/mbzsuwcW_3pZLHuR68023447243e01744974919.jpeg https://static-pcsp.systeme.ru/image/3fgblPD1QfRnekQn62109b9d0245b1645255581.jpeg https://static-pcsp.systeme.ru/image/fgr0RVdmWP9gQbay5df9e4c1e20291576658113.jpeg | https://static-pcsp.systeme.ru/image/fgr0RVdmWP9gQbay5df9e4c1e20291576658113.jpeg | https://api.systeme.ru/product/media/download/988353 https://api.systeme.ru/product/media/download/988507 | Glossa Blanca W59 выключатель переключатель розетка светорегулятор AtlasDesign диммер Этюд Хит W45 Каталог Каталог электроустановочных изделий ЭУИ Атлас Дизайн Profi54 Профи54 Aqua Аква Nature Бланка Глосса HIT MultiBox Мультибокс Термостат Монтажная коробка Распределительная коробка Подрозетник Etude Glossa Blanca W59 выключатель переключатель розетка светорегулятор AtlasDesign диммер Этюд Хит W45 Каталог Каталог электроустановочных изделий ЭУИ Атлас Дизайн Profi54 Профи54 Aqua Аква Nature Бланка Глосса HIT MultiBox Мультибокс Термостат Монтажная коробка Распределительная коробка Подрозетник Etude быстрозажимные клеммы безвинтовая платформа Screwless |  |  | https://api.systeme.ru/certificates/default/download/3375 | СОТИ (Российский речной регистр/Российское Классификационное общество) | 02-11.1-6.4.1-1006 |  |  | https://www.youtube.com/watch?v=uNb4HCh0Ebw https://rutube.ru/video/1b5d2b80e3c71a11012a2c453955a023/?r=wd https://vkvideo.ru/video-120704871_456239601 | 1130 | штука | 0 | 2 | BB1 PCE CAR P12 | 2 1 3 4 | 8 1 16 768 | шт. шт. шт. шт. | 13606481718379 3606481718372 23606481718376 33606481718373 | 37.2 20.6 38.4 120 | 18.6 9.5 38.4 80 | 10.6 2.7 12.1 111.8 | см. см. см. см. | 0.861 0.09 2.096 118.588 | кг. кг. кг. кг. | 156.5 мм | 85.4 мм | 11.1 мм | 0.056 кг |  | Черный (EV000206) | Да | 2 |  | Нет | Необработанная (EV006034) |  | Стекло пластиковое (EV011830) | Стекло (EV000219) |  | Горизонтальн. и вертикальн. (EV000130) | IP20 (EV006405) | Нет | Матовый (-ая) (EV000146) | [7 empty] | Матовый черный (SV669704) | IP20 (EV006405) | 156.5 мм | 85.4 мм | 11.1 мм | 56 мм | 56 мм | Нет | Защелкивание (EV009216) | Нет | Нет | Нет | 2 | 2 | 2 | 2 | Нет | Нет | [183 empty] | ABS (акрилонитрил-бутадиен-стирол): центре пластины PMMA (полиметилметакрилат) | [7 empty] | 71 мм | [77 empty] | AtlasDesign |  |  |  | 2-gang frame |  | монтаж | 2-постовая horizontal/vertical | matt black | 4 точки крепления | [8 empty] | AtlasDesign |  |  | Nature | [10 empty] | Срок гарантии на данное оборудование составляет 5 лет с момента отгрузки со склада Систэм Электрик, с подтверждением соответствующим документом | Подлежит замене | IP20
ATN331003 | ATLASDESIGN NATURE 3-постовая РАМКА, МАТОВОЕ ОРГАНИЧЕСКОЕ СТЕКЛО ЧЕРНЫЙ | Systeme Electric |  |  | Рамка Systeme Electric (ранее Schneider Electric) серии AtlasDesign Nature (цвет чёрное матовое стекло) 3-постовая. - Устанавливается в вертикальном и горизонтальном положениях. - Для любителей интересных, но не вызывающих решений: матовое стекло стильно оттенит интерьер помещения. Благодаря матовой текстуре к рамке приятно прикоснуться. - Позволяет гармонично вписать электроустановочное изделие в интерьер помещения. |  | Электротехническое оборудование Потенциал | PTPWD | [6 empty] | EC000007 | Рамка для электроустановочных устройств | 7 | Россия | https://static-pcsp.systeme.ru/image/mbzsuwcW_3pZLHuR68023447243e01744974919.jpeg https://static-pcsp.systeme.ru/image/MKt-7Lv11mJUYqPm5df9e4c18bcb01576658113.jpeg | https://static-pcsp.systeme.ru/image/MKt-7Lv11mJUYqPm5df9e4c18bcb01576658113.jpeg | https://api.systeme.ru/product/media/download/988353 https://api.systeme.ru/product/media/download/988507 | Glossa Blanca W59 выключатель переключатель розетка светорегулятор AtlasDesign диммер Этюд Хит W45 Каталог Каталог электроустановочных изделий ЭУИ Атлас Дизайн Profi54 Профи54 Aqua Аква Nature Бланка Глосса HIT MultiBox Мультибокс Термостат Монтажная коробка Распределительная коробка Подрозетник Etude Glossa Blanca W59 выключатель переключатель розетка светорегулятор AtlasDesign диммер Этюд Хит W45 Каталог Каталог электроустановочных изделий ЭУИ Атлас Дизайн Profi54 Профи54 Aqua Аква Nature Бланка Глосса HIT MultiBox Мультибокс Термостат Монтажная коробка Распределительная коробка Подрозетник Etude быстрозажимные клеммы безвинтовая платформа Screwless |  |  | https://api.systeme.ru/certificates/default/download/3375 | СОТИ (Российский речной регистр/Российское Классификационное общество) | 02-11.1-6.4.1-1006 |  |  | https://www.youtube.com/watch?v=uNb4HCh0Ebw https://rutube.ru/video/1b5d2b80e3c71a11012a2c453955a023/?r=wd https://vkvideo.ru/video-120704871_456239601 | 1705 | штука | 0 | 1 | PCE BB1 CAR P12 | 1 2 3 4 | 1 6 12 576 | шт. шт. шт. шт. | 3606481718389 13606481718386 23606481718383 33606481718380 | 28.7 37.2 38.4 120 | 9.5 18.6 38.4 80 | 2.7 10.6 12.1 111.8 | см. см. см. см. | 0.173 1.179 2.731 149.055 | кг. кг. кг. кг. | 227.6 мм | 85.4 мм | 11.1 мм | 0.077 кг |  | Черный (EV000206) | Да | 3 |  | Нет | Необработанная (EV006034) |  | Стекло пластиковое (EV011830) | Стекло (EV000219) |  | Горизонтальн. и вертикальн. (EV000130) | IP20 (EV006405) | Нет | Матовый (-ая) (EV000146) | [7 empty] | Матовый черный (SV669704) | IP20 (EV006405) | 227.6 мм | 85.4 мм | 11.1 мм | 56 мм | 56 мм | Нет | Защелкивание (EV009216) | Нет | Нет | Нет | 3 | 3 | 3 | 3 | Нет | Нет | [183 empty] | ABS (акрилонитрил-бутадиен-стирол): центре пластины PMMA (полиметилметакрилат) | [7 empty] | 71 мм | [77 empty] | AtlasDesign |  |  |  | 3-gang frame |  | монтаж | 3-постовая horizontal/vertical | matt black | 4 точки крепления | [8 empty] | AtlasDesign |  |  | Nature | [10 empty] | Срок гарантии на данное оборудование составляет 5 лет с момента отгрузки со склада Систэм Электрик, с подтверждением соответствующим документом | Подлежит замене | IP20
ATN331004 | ATLASDESIGN NATURE 4-постовая РАМКА, МАТОВОЕ ОРГАНИЧЕСКОЕ СТЕКЛО ЧЕРНЫЙ | Systeme Electric |  |  | Рамка Systeme Electric (ранее Schneider Electric) серии AtlasDesign Nature (цвет чёрное матовое стекло) 4-постовая. - Устанавливается в вертикальном и горизонтальном положениях. - Для любителей интересных, но не вызывающих решений: матовое стекло стильно оттенит интерьер помещения. Благодаря матовой текстуре к рамке приятно прикоснуться. - Позволяет гармонично вписать электроустановочное изделие в интерьер помещения. |  | Электротехническое оборудование Потенциал | PTPWD | [6 empty] | EC000007 | Рамка для электроустановочных устройств | 7 | Россия | https://static-pcsp.systeme.ru/image/mbzsuwcW_3pZLHuR68023447243e01744974919.jpeg https://static-pcsp.systeme.ru/image/_s8snOyMdSvEV4Ky5df9e4c122c071576658113.jpeg | https://static-pcsp.systeme.ru/image/_s8snOyMdSvEV4Ky5df9e4c122c071576658113.jpeg | https://api.systeme.ru/product/media/download/988353 https://api.systeme.ru/product/media/download/988507 | Glossa Blanca W59 выключатель переключатель розетка светорегулятор AtlasDesign диммер Этюд Хит W45 Каталог Каталог электроустановочных изделий ЭУИ Атлас Дизайн Profi54 Профи54 Aqua Аква Nature Бланка Глосса HIT MultiBox Мультибокс Термостат Монтажная коробка Распределительная коробка Подрозетник Etude Glossa Blanca W59 выключатель переключатель розетка светорегулятор AtlasDesign диммер Этюд Хит W45 Каталог Каталог электроустановочных изделий ЭУИ Атлас Дизайн Profi54 Профи54 Aqua Аква Nature Бланка Глосса HIT MultiBox Мультибокс Термостат Монтажная коробка Распределительная коробка Подрозетник Etude быстрозажимные клеммы безвинтовая платформа Screwless |  |  | https://api.systeme.ru/certificates/default/download/3375 | СОТИ (Российский речной регистр/Российское Классификационное общество) | 02-11.1-6.4.1-1006 |  |  | https://www.youtube.com/watch?v=uNb4HCh0Ebw https://rutube.ru/video/1b5d2b80e3c71a11012a2c453955a023/?r=wd https://vkvideo.ru/video-120704871_456239601 | 2280 | штука | 0 | 1 | PCE BB1 CAR P12 | 1 2 3 4 | 1 6 12 576 | шт. шт. шт. шт. | 3606481718396 13606481718393 23606481718390 33606481718397 | 36.4 37.2 38.4 120 | 9.5 18.6 38.4 80 | 2.7 10.6 12.1 111.8 | см. см. см. см. | 0.159 1.098 2.57 141.342 | кг. кг. кг. кг. | 293.7 мм | 85.4 мм | 11.1 мм | 0.1 кг |  | Черный (EV000206) | Да | 4 |  | Нет | Необработанная (EV006034) |  | Стекло пластиковое (EV011830) | Стекло (EV000219) |  | Горизонтальн. и вертикальн. (EV000130) | IP20 (EV006405) | Нет | Матовый (-ая) (EV000146) | [7 empty] | Матовый черный (SV669704) | IP20 (EV006405) | 298.7 мм | 85.4 мм | 11.1 мм | 56 мм | 56 мм | Нет | Защелкивание (EV009216) | Нет | Нет | Нет | 4 | 4 | 4 | 4 | Нет | Нет | [183 empty] | ABS (акрилонитрил-бутадиен-стирол): центре пластины PMMA (полиметилметакрилат) | [7 empty] | 71 мм | [77 empty] | AtlasDesign |  |  |  | 4-gang frame |  | монтаж | 4-постовая horizontal/vertical | matt black | 4 точки крепления | [8 empty] | AtlasDesign |  |  | Nature | [10 empty] | Срок гарантии на данное оборудование составляет 5 лет с момента отгрузки со склада Систэм Электрик, с подтверждением соответствующим документом | Подлежит замене | IP20
ATN353201 | ATLASDESIGN NATURE 1-постовая РАМКА, ДЕРЕВО БАМБУК | Systeme Electric |  |  | Рамка Systeme Electric (ранее Schneider Electric) серии AtlasDesign Nature (цвет дерево бамбук) 1-постовая. - Рамки из натурального бамбука хорошо подойдут ценителям комфорта и приверженцам эко-подхода к жизни. - Позволяет гармонично вписать электроустановочное изделие в интерьер помещения. |  | Электротехническое оборудование Потенциал | PTPWD | [6 empty] | EC000007 | Рамка для электроустановочных устройств | 7 | Россия | https://static-pcsp.systeme.ru/image/mbzsuwcW_3pZLHuR68023447243e01744974919.jpeg https://static-pcsp.systeme.ru/image/M5kZRZ911xO5n_uU62109ba8090b31645255592.jpeg https://static-pcsp.systeme.ru/image/qvl-na6PZdCLZQ7-62109ba69c8671645255590.jpeg https://static-pcsp.systeme.ru/image/YhhXGJ5-z56EUeyb5df9e4c21ddc51576658114.jpeg | https://static-pcsp.systeme.ru/image/YhhXGJ5-z56EUeyb5df9e4c21ddc51576658114.jpeg | https://api.systeme.ru/product/media/download/988353 https://api.systeme.ru/product/media/download/988507 | Glossa Blanca W59 выключатель переключатель розетка светорегулятор AtlasDesign диммер Этюд Хит W45 Каталог Каталог электроустановочных изделий ЭУИ Атлас Дизайн Profi54 Профи54 Aqua Аква Nature Бланка Глосса HIT MultiBox Мультибокс Термостат Монтажная коробка Распределительная коробка Подрозетник Etude Glossa Blanca W59 выключатель переключатель розетка светорегулятор AtlasDesign диммер Этюд Хит W45 Каталог Каталог электроустановочных изделий ЭУИ Атлас Дизайн Profi54 Профи54 Aqua Аква Nature Бланка Глосса HIT MultiBox Мультибокс Термостат Монтажная коробка Распределительная коробка Подрозетник Etude быстрозажимные клеммы безвинтовая платформа Screwless |  |  | https://api.systeme.ru/certificates/default/download/3375 | СОТИ (Российский речной регистр/Российское Классификационное общество) | 02-11.1-6.4.1-1006 |  |  | https://www.youtube.com/watch?v=OAjy6j_APDw https://www.youtube.com/watch?v=uNb4HCh0Ebw https://rutube.ru/video/ffc539a4257c6b58aa00a4a7afabfe26/?p=jdc7Z_TOjHo4u_J81au8zQ https://rutube.ru/video/1b5d2b80e3c71a11012a2c453955a023/?r=wd https://vkvideo.ru/clip-120704871_456239672 https://vkvideo.ru/video-120704871_456239601 | 1030 | штука | 0 | 3 | BB1 PCE CAR P12 | 2 1 3 4 | 15 1 30 1440 | шт. шт. шт. шт. | 13606481718485 3606481718488 23606481718482 33606481718489 | 37.2 14.5 38.4 120 | 18.6 9.5 38.4 80 | 10.6 2.7 12.1 111.8 | см. см. см. см. | 1.214 0.072 2.802 152.493 | кг. кг. кг. кг. | 85.4 мм | 85.4 мм | 11.1 мм | 0.04 кг |  | Дерево (EV000131) | Да | 1 |  | Нет | Необработанная (EV006034) |  |  | Дерево (EV000131) |  | Горизонтальн. и вертикальн. (EV000130) | IP20 (EV006405) | Нет | Матовый (-ая) (EV000146) | [7 empty] | Бамбук (SV669707) | IP20 (EV006405) | 85.4 мм | 85.4 мм | 11.1 мм | 56 мм | 56 мм | Нет | Защелкивание (EV009216) | Нет | Нет | Нет | 4 | 4 | 4 | 4 | Нет | Нет | [183 empty] | ABS (акрилонитрил-бутадиен-стирол): центре пластины дерево | [7 empty] | 71 мм | [77 empty] | AtlasDesign |  |  |  | 1-gang frame |  | монтаж | 1-постовая horizontal/vertical | bamboo | 4 точки крепления | [8 empty] | AtlasDesign |  |  | Nature | [10 empty] | Срок гарантии на данное оборудование составляет 5 лет с момента отгрузки со склада Систэм Электрик, с подтверждением соответствующим документом | Подлежит замене | IP20
ATN353202 | ATLASDESIGN NATURE 2-постовая РАМКА, ДЕРЕВО БАМБУК | Systeme Electric |  |  | Рамка Systeme Electric (ранее Schneider Electric) серии AtlasDesign Nature (цвет дерево бамбук) 2-постовая. - Устанавливается в вертикальном и горизонтальном положениях. - Рамки из натурального бамбука хорошо подойдут ценителям комфорта и приверженцам эко-подхода к жизни. - Позволяет гармонично вписать электроустановочное изделие в интерьер помещения. |  | Электротехническое оборудование Потенциал | PTPWD | [6 empty] | EC000007 | Рамка для электроустановочных устройств | 7 | Россия | https://static-pcsp.systeme.ru/image/mbzsuwcW_3pZLHuR68023447243e01744974919.jpeg https://static-pcsp.systeme.ru/image/gcNVnwi7rhqwwKu262109ba9523891645255593.jpeg https://static-pcsp.systeme.ru/image/s98W-E9ue1pQn5Lj5df9e4c1c74a11576658113.jpeg | https://static-pcsp.systeme.ru/image/s98W-E9ue1pQn5Lj5df9e4c1c74a11576658113.jpeg | https://api.systeme.ru/product/media/download/988353 https://api.systeme.ru/product/media/download/988507 | Glossa Blanca W59 выключатель переключатель розетка светорегулятор AtlasDesign диммер Этюд Хит W45 Каталог Каталог электроустановочных изделий ЭУИ Атлас Дизайн Profi54 Профи54 Aqua Аква Nature Бланка Глосса HIT MultiBox Мультибокс Термостат Монтажная коробка Распределительная коробка Подрозетник Etude Glossa Blanca W59 выключатель переключатель розетка светорегулятор AtlasDesign диммер Этюд Хит W45 Каталог Каталог электроустановочных изделий ЭУИ Атлас Дизайн Profi54 Профи54 Aqua Аква Nature Бланка Глосса HIT MultiBox Мультибокс Термостат Монтажная коробка Распределительная коробка Подрозетник Etude быстрозажимные клеммы безвинтовая платформа Screwless |  |  | https://api.systeme.ru/certificates/default/download/3375 | СОТИ (Российский речной регистр/Российское Классификационное общество) | 02-11.1-6.4.1-1006 |  |  | https://www.youtube.com/watch?v=uNb4HCh0Ebw https://rutube.ru/video/1b5d2b80e3c71a11012a2c453955a023/?r=wd https://vkvideo.ru/video-120704871_456239601 | 1905 | штука | 0 | 2 | BB1 PCE CAR P12 | 2 1 3 4 | 8 1 16 768 | шт. шт. шт. шт. | 13606481718492 3606481718495 23606481718499 33606481718496 | 37.2 20.6 38.4 120 | 18.6 9.5 38.4 80 | 10.6 2.7 12.1 111.8 | см. см. см. см. | 0.998 0.107 2.37 131.728 | кг. кг. кг. кг. | 156.5 мм | 85.4 мм | 11.1 мм | 0.06 кг |  | Дерево (EV000131) | Да | 2 |  | Нет | Необработанная (EV006034) |  |  | Дерево (EV000131) |  | Горизонтальн. и вертикальн. (EV000130) | IP20 (EV006405) | Нет | Матовый (-ая) (EV000146) | [7 empty] | Бамбук (SV669707) | IP20 (EV006405) | 156.5 мм | 85.4 мм | 11.1 мм | 56 мм | 56 мм | Нет | Защелкивание (EV009216) | Нет | Нет | Нет | 2 | 2 | 2 | 2 | Нет | Нет | [183 empty] | ABS (акрилонитрил-бутадиен-стирол): центре пластины дерево | [7 empty] | 71 мм | [77 empty] | AtlasDesign |  |  |  | 2-gang frame |  | монтаж | 2-постовая horizontal/vertical | bamboo | 4 точки крепления | [8 empty] | AtlasDesign |  |  | Nature | [10 empty] | Срок гарантии на данное оборудование составляет 5 лет с момента отгрузки со склада Систэм Электрик, с подтверждением соответствующим документом | Подлежит замене | IP20
ATN353203 | ATLASDESIGN NATURE 3-постовая РАМКА, ДЕРЕВО БАМБУК | Systeme Electric |  |  | Рамка Systeme Electric (ранее Schneider Electric) серии AtlasDesign Nature (цвет дерево бамбук) 3-постовая. - Устанавливается в вертикальном и горизонтальном положениях. - Рамки из натурального бамбука хорошо подойдут ценителям комфорта и приверженцам эко-подхода к жизни. - Позволяет гармонично вписать электроустановочное изделие в интерьер помещения. |  | Электротехническое оборудование Потенциал | PTPWD | [6 empty] | EC000007 | Рамка для электроустановочных устройств | 7 | Россия | https://static-pcsp.systeme.ru/image/mbzsuwcW_3pZLHuR68023447243e01744974919.jpeg https://static-pcsp.systeme.ru/image/jk9OX3wq0jEdFY6-62109bab172121645255595.jpeg https://static-pcsp.systeme.ru/image/xcVhFX5ZH4duKZAS5df9e4c15b0101576658113.jpeg | https://static-pcsp.systeme.ru/image/xcVhFX5ZH4duKZAS5df9e4c15b0101576658113.jpeg | https://api.systeme.ru/product/media/download/988353 https://api.systeme.ru/product/media/download/988507 | Glossa Blanca W59 выключатель переключатель розетка светорегулятор AtlasDesign диммер Этюд Хит W45 Каталог Каталог электроустановочных изделий ЭУИ Атлас Дизайн Profi54 Профи54 Aqua Аква Nature Бланка Глосса HIT MultiBox Мультибокс Термостат Монтажная коробка Распределительная коробка Подрозетник Etude Glossa Blanca W59 выключатель переключатель розетка светорегулятор AtlasDesign диммер Этюд Хит W45 Каталог Каталог электроустановочных изделий ЭУИ Атлас Дизайн Profi54 Профи54 Aqua Аква Nature Бланка Глосса HIT MultiBox Мультибокс Термостат Монтажная коробка Распределительная коробка Подрозетник Etude быстрозажимные клеммы безвинтовая платформа Screwless |  |  | https://api.systeme.ru/certificates/default/download/3375 | СОТИ (Российский речной регистр/Российское Классификационное общество) | 02-11.1-6.4.1-1006 |  |  | https://www.youtube.com/watch?v=uNb4HCh0Ebw https://rutube.ru/video/1b5d2b80e3c71a11012a2c453955a023/?r=wd https://vkvideo.ru/video-120704871_456239601 | 2770 | штука | 0 | 1 | PCE BB1 CAR P12 | 1 2 3 4 | 1 6 12 576 | шт. шт. шт. шт. | 3606481718501 13606481718508 23606481718505 33606481718502 | 28.7 37.2 38.4 120 | 9.5 18.6 38.4 80 | 2.7 10.6 12.1 111.8 | см. см. см. см. | 0.145 1.011 2.396 133.001 | кг. кг. кг. кг. | 227.6 мм | 85.4 мм | 11.1 мм | 0.08 кг |  | Дерево (EV000131) | Да | 3 |  | Нет | Необработанная (EV006034) |  |  | Дерево (EV000131) |  | Горизонтальн. и вертикальн. (EV000130) | IP20 (EV006405) | Нет | Матовый (-ая) (EV000146) | [7 empty] | Бамбук (SV669707) | IP20 (EV006405) | 227.6 мм | 85.4 мм | 11.1 мм | 56 мм | 56 мм | Нет | Защелкивание (EV009216) | Нет | Нет | Нет | 3 | 3 | 3 | 3 | Нет | Нет | [183 empty] | ABS (акрилонитрил-бутадиен-стирол): центре пластины дерево | [7 empty] | 71 мм | [77 empty] | AtlasDesign |  |  |  | 3-gang frame |  | монтаж | 3-постовая horizontal/vertical | bamboo | 4 точки крепления | [8 empty] | AtlasDesign |  |  | Nature | [10 empty] | Срок гарантии на данное оборудование составляет 5 лет с момента отгрузки со склада Систэм Электрик, с подтверждением соответствующим документом | Подлежит замене | IP20
ATN353204 | ATLASDESIGN NATURE 4-постовая РАМКА, ДЕРЕВО БАМБУК | Systeme Electric |  |  | Рамка Systeme Electric (ранее Schneider Electric) серии AtlasDesign Nature (цвет дерево бамбук) 4-постовая. - Устанавливается в вертикальном и горизонтальном положениях. - Рамки из натурального бамбука хорошо подойдут ценителям комфорта и приверженцам эко-подхода к жизни. - Позволяет гармонично вписать электроустановочное изделие в интерьер помещения. |  | Электротехническое оборудование Потенциал | PTPWD | [6 empty] | EC000007 | Рамка для электроустановочных устройств | 7 | Россия | https://static-pcsp.systeme.ru/image/mbzsuwcW_3pZLHuR68023447243e01744974919.jpeg https://static-pcsp.systeme.ru/image/2uNN9sMDVY2IgBSq5df9e4c0cc51e1576658112.jpeg | https://static-pcsp.systeme.ru/image/2uNN9sMDVY2IgBSq5df9e4c0cc51e1576658112.jpeg | https://api.systeme.ru/product/media/download/988353 https://api.systeme.ru/product/media/download/988507 | Glossa Blanca W59 выключатель переключатель розетка светорегулятор AtlasDesign диммер Этюд Хит W45 Каталог Каталог электроустановочных изделий ЭУИ Атлас Дизайн Profi54 Профи54 Aqua Аква Nature Бланка Глосса HIT MultiBox Мультибокс Термостат Монтажная коробка Распределительная коробка Подрозетник Etude Glossa Blanca W59 выключатель переключатель розетка светорегулятор AtlasDesign диммер Этюд Хит W45 Каталог Каталог электроустановочных изделий ЭУИ Атлас Дизайн Profi54 Профи54 Aqua Аква Nature Бланка Глосса HIT MultiBox Мультибокс Термостат Монтажная коробка Распределительная коробка Подрозетник Etude быстрозажимные клеммы безвинтовая платформа Screwless |  |  | https://api.systeme.ru/certificates/default/download/3375 | СОТИ (Российский речной регистр/Российское Классификационное общество) | 02-11.1-6.4.1-1006 |  |  | https://www.youtube.com/watch?v=uNb4HCh0Ebw https://rutube.ru/video/1b5d2b80e3c71a11012a2c453955a023/?r=wd https://vkvideo.ru/video-120704871_456239601 | 3635 | штука | 0 | 1 | PCE BB1 CAR P12 | 1 2 3 4 | 1 6 12 576 | шт. шт. шт. шт. | 3606481718518 13606481718515 23606481718512 33606481718519 | 36.4 37.2 38.4 120 | 9.5 18.6 38.4 80 | 2.7 10.6 12.1 111.8 | см. см. см. см. | 0.129 0.916 2.205 123.826 | кг. кг. кг. кг. | 293.7 мм | 85.4 мм | 11.1 мм | 0.11 кг |  | Дерево (EV000131) | Да | 4 |  | Нет | Необработанная (EV006034) |  |  | Дерево (EV000131) |  | Горизонтальн. и вертикальн. (EV000130) | IP20 (EV006405) | Нет | Матовый (-ая) (EV000146) | [7 empty] | Бамбук (SV669707) | IP20 (EV006405) | 298.7 мм | 85.4 мм | 11.1 мм | 56 мм | 56 мм | Нет | Защелкивание (EV009216) | Нет | Нет | Нет | 4 | 4 | 4 | 4 | Нет | Нет | [183 empty] | ABS (акрилонитрил-бутадиен-стирол): центре пластины дерево | [7 empty] | 71 мм | [77 empty] | AtlasDesign |  |  |  | 4-gang frame |  | монтаж | 4-постовая horizontal/vertical | bamboo | 4 точки крепления | [8 empty] | AtlasDesign |  |  | Nature | [10 empty] | Срок гарантии на данное оборудование составляет 5 лет с момента отгрузки со склада Систэм Электрик, с подтверждением соответствующим документом | Подлежит замене | IP20
ATN000139 | ATLASDESIGN USB РОЗЕТКА А+С, 5В/2,4А, 2х5В/1,2А, механизм, БЕЛЫЙ | Systeme Electric |  |  | Розетка Systeme Electric (ранее Schneider Electric) серии AtlasDesign в цвете белый двойная USB с разъемами типа A+C - Пластик с ионами серебра в белом цвете обеспечивает антибактериальный эффект. - Cовременная USB-зарядка с двумя разъемами позволяет заряжать как стандартные мобильные устройства через разъем типа А, так и новейшие устройства, в том числе ноутбуки, с разъемом типа С. |  | Электротехническое оборудование Потенциал | PTPWD | [6 empty] | EC002949 | USB розетка (зарядное устройство) | 7 | Россия | https://static-pcsp.systeme.ru/image/mbzsuwcW_3pZLHuR68023447243e01744974919.jpeg https://static-pcsp.systeme.ru/image/qrYKt1c11BBVGHnw5df9e4c0775141576658112.jpeg https://static-pcsp.systeme.ru/image/IrKsiviY0S8pejEl5df9e4c075c841576658112.jpeg | https://static-pcsp.systeme.ru/image/IrKsiviY0S8pejEl5df9e4c075c841576658112.jpeg | https://api.systeme.ru/product/media/download/988353 https://api.systeme.ru/product/media/download/988507 | Glossa Blanca W59 выключатель переключатель розетка светорегулятор AtlasDesign диммер Этюд Хит W45 Каталог Каталог электроустановочных изделий ЭУИ Атлас Дизайн Profi54 Профи54 Aqua Аква Nature Бланка Глосса HIT MultiBox Мультибокс Термостат Монтажная коробка Распределительная коробка Подрозетник Etude Glossa Blanca W59 выключатель переключатель розетка светорегулятор AtlasDesign диммер Этюд Хит W45 Каталог Каталог электроустановочных изделий ЭУИ Атлас Дизайн Profi54 Профи54 Aqua Аква Nature Бланка Глосса HIT MultiBox Мультибокс Термостат Монтажная коробка Распределительная коробка Подрозетник Etude быстрозажимные клеммы безвинтовая платформа Screwless | https://api.systeme.ru/product/media/download/988370 | розетка AtlasDesign Атлас Дизайн Руководство по эксплуатации USB ЮСБ USB(А+С) | https://api.systeme.ru/certificates/default/download/3355 https://api.systeme.ru/certificates/default/download/2947 https://api.systeme.ru/certificates/default/download/2917 https://api.systeme.ru/certificates/default/download/2501 https://api.systeme.ru/certificates/default/download/1943 https://api.systeme.ru/certificates/default/download/1451 https://api.systeme.ru/certificates/default/download/1450 | С/Д-UZ Д-ТР ЕАЭС-RoHS С-ТР ТС-ЭМС С-ТР ТС-НВО С/Д-UZ Д-ТР ЕАЭС-RoHS С-ТР ТС-ЭМС С-ТР ТС-НВО Д-ТР ЕАЭС-RoHS | UZ.SMT.01.0103.117076789 ЕАЭС № RU Д-RU.РА01.В.79295_21 ЕАЭС RU С-RU.АД07.В.01912_20 UZ.SMT.01.0026.75483196 ЕАЭС № RU Д-RU.МЮ62.В.02193_20 ЕАЭС RU С-RU.АЯ96.В.00031_19 ЕАЭС № RU Д-RU.МЮ62.В.00361_19 |  |  | https://www.youtube.com/watch?v=5B9TW1AE33U https://www.youtube.com/watch?v=-oIuMjt7qGs https://www.youtube.com/watch?v=wxbIdTEkm6M https://www.youtube.com/watch?v=uNb4HCh0Ebw https://rutube.ru/video/f5c9c83241422f88c3fcb6b3fe706cd2/?r=wd https://rutube.ru/video/61694cfebed76b3bae8ff6d4bd24c52e/?r=wd https://rutube.ru/video/eec9846151a8dd39c113bc2f760b55d5/?p=ki6KYuko4OD3rl9Sz839Gw https://rutube.ru/video/1b5d2b80e3c71a11012a2c453955a023/?r=wd https://vkvideo.ru/video-120704871_456239622 https://vkvideo.ru/video-120704871_456239613 https://vkvideo.ru/video-120704871_456239667?list=ln-o4gr19RWhZzpycxTz6 https://vkvideo.ru/video-120704871_456239601 | 3525 | штука | 0 | 1 | PCE BB1 CAR P12 | 1 2 3 4 | 1 8 16 1440 | шт. шт. шт. шт. | 3606489583132 13606489583139 23606489583136 23606489586168 | 9.6 23.2 40.4 120 | 7.2 19.5 24.2 80 | 5.2 8.9 10.6 110.4 | см. см. см. см. | 0.11 0.983 2.149 211.376 | кг. кг. кг. кг. | 71 мм | 71 мм | 39 мм |  | Механизм с накладкой (EV006345) | Белый (EV000202) | [20 empty] | Белый (SV007255) | IP20 (EV006405) | [16 empty] | Внутренний / скрытый (EV000383) |  | Нет |  | Нет | [31 empty] | Гнездо (мама) (EV000218) | 50...60 Гц | [21 empty] | 27.3 мм | [53 empty] | 5 В | 2 | 2400 мА | 100...240 В | [66 empty] | термопласт: центральная накладка | винты или лапки |  | утопленный |  | Белый | 0.082 кг | 2004/108/EC | [6 empty] | 2 x 0.75...2 x 2.5 mm² для Жесткий кабель(и) | -5-50 °C |  | -5-40 °C |  |  |  |  | pozidriv № 1 |  |  | 8 мм | [13 empty] | 100...240 В Переменный ток 50/60 Гц +/- 10 % | [6 empty] | защита от короткого замыкания | 2.0 USB 2.0 порт 5 V постоянный ток, максимальный ток нагрузки: 2.4 A | зарядное устройство | Флоупак | USB 2.0 | 0.3 Вт | 2 винтовые зажимы | [33 empty] | AtlasDesign AtlasDesign |  |  |  | USB-розетка | [5 empty] | механизм | [8 empty] | 2.4 A | [12 empty] | Срок гарантии на данное оборудование составляет 5 лет с момента отгрузки со склада Систэм Электрик, с подтверждением соответствующим документом | Подлежит замене | IP20
ATN000239 | ATLASDESIGN USB РОЗЕТКА А+С, 5В/2,4А, 2х5В/1,2А, механизм, БЕЖЕВЫЙ | Systeme Electric |  |  | Розетка Systeme Electric (ранее Schneider Electric) серии AtlasDesign в бежевом цвете двойная USB с разъемами типа A+C - Лицевые детали из качественного ABS-пластика, устойчивого к царапинам и УФ-излучению. - Самая современная USB-зарядка с двумя разъемами позволяет заряжать как стандартные мобильные устройства через разъем типа А, так и новейшие устройства, в том числе ноутбуки, с разъемом типа С. |  | Электротехническое оборудование Потенциал | PTPWD | [6 empty] | EC002949 | USB розетка (зарядное устройство) | 7 | Россия | https://static-pcsp.systeme.ru/image/mbzsuwcW_3pZLHuR68023447243e01744974919.jpeg https://static-pcsp.systeme.ru/image/38Ysaa8rIqW1nT_m5df9e4c067b1b1576658112.jpeg https://static-pcsp.systeme.ru/image/S5f2riSK0BF7nIGb5df9e4c06c4ad1576658112.jpeg | https://static-pcsp.systeme.ru/image/S5f2riSK0BF7nIGb5df9e4c06c4ad1576658112.jpeg | https://api.systeme.ru/product/media/download/988353 https://api.systeme.ru/product/media/download/988507 | Glossa Blanca W59 выключатель переключатель розетка светорегулятор AtlasDesign диммер Этюд Хит W45 Каталог Каталог электроустановочных изделий ЭУИ Атлас Дизайн Profi54 Профи54 Aqua Аква Nature Бланка Глосса HIT MultiBox Мультибокс Термостат Монтажная коробка Распределительная коробка Подрозетник Etude Glossa Blanca W59 выключатель переключатель розетка светорегулятор AtlasDesign диммер Этюд Хит W45 Каталог Каталог электроустановочных изделий ЭУИ Атлас Дизайн Profi54 Профи54 Aqua Аква Nature Бланка Глосса HIT MultiBox Мультибокс Термостат Монтажная коробка Распределительная коробка Подрозетник Etude быстрозажимные клеммы безвинтовая платформа Screwless | https://api.systeme.ru/product/media/download/988370 | розетка AtlasDesign Атлас Дизайн Руководство по эксплуатации USB ЮСБ USB(А+С) | https://api.systeme.ru/certificates/default/download/3355 https://api.systeme.ru/certificates/default/download/2947 https://api.systeme.ru/certificates/default/download/2917 https://api.systeme.ru/certificates/default/download/2501 https://api.systeme.ru/certificates/default/download/1943 https://api.systeme.ru/certificates/default/download/1451 https://api.systeme.ru/certificates/default/download/1450 | С/Д-UZ Д-ТР ЕАЭС-RoHS С-ТР ТС-ЭМС С-ТР ТС-НВО С/Д-UZ Д-ТР ЕАЭС-RoHS С-ТР ТС-ЭМС С-ТР ТС-НВО Д-ТР ЕАЭС-RoHS | UZ.SMT.01.0103.117076789 ЕАЭС № RU Д-RU.РА01.В.79295_21 ЕАЭС RU С-RU.АД07.В.01912_20 UZ.SMT.01.0026.75483196 ЕАЭС № RU Д-RU.МЮ62.В.02193_20 ЕАЭС RU С-RU.АЯ96.В.00031_19 ЕАЭС № RU Д-RU.МЮ62.В.00361_19 |  |  | https://www.youtube.com/watch?v=5B9TW1AE33U https://www.youtube.com/watch?v=-oIuMjt7qGs https://www.youtube.com/watch?v=uNb4HCh0Ebw https://rutube.ru/video/f5c9c83241422f88c3fcb6b3fe706cd2/?r=wd https://rutube.ru/video/61694cfebed76b3bae8ff6d4bd24c52e/?r=wd https://rutube.ru/video/1b5d2b80e3c71a11012a2c453955a023/?r=wd https://vkvideo.ru/video-120704871_456239622 https://vkvideo.ru/video-120704871_456239613 https://vkvideo.ru/video-120704871_456239601 | 3525 | штука | 0 | 1 | PCE BB1 CAR P12 | 1 2 3 4 | 1 8 16 1440 | шт. шт. шт. шт. | 3606489583569 13606489583566 23606489583563 33606489583560 | 9.6 23.2 40.4 120 | 7.2 19.5 24.2 80 | 5.2 8.9 10.6 110.4 | см. см. см. см. | 0.101 0.911 2.005 198.401 | кг. кг. кг. кг. | 71 мм | 71 мм | 39 мм |  | Механизм с накладкой (EV006345) | Бежевый (EV000279) | [20 empty] | Бежевый (SV007257) | IP20 (EV006405) | [16 empty] | Внутренний / скрытый (EV000383) |  | Нет |  | Нет | [31 empty] | Гнездо (мама) (EV000218) | 50...60 Гц | [21 empty] | 27.3 мм | [53 empty] | 5 В | 2 | 2400 мА | 100...240 В | [66 empty] | термопласт: центральная накладка | винты или лапки |  | утопленный |  | бежевый | 0.082 кг | 2004/108/EC | [6 empty] | 2 x 0.75...2 x 2.5 mm² для Жесткий кабель(и) | -5-50 °C |  | -5-40 °C |  |  |  |  | pozidriv № 1 |  |  | 8 мм | [13 empty] | 100...240 В Переменный ток 50/60 Гц +/- 10 % | [6 empty] | защита от короткого замыкания | 2.0 USB 2.0 порт 5 V постоянный ток, максимальный ток нагрузки: 2.4 A | зарядное устройство | Флоупак | USB 2.0 | 0.3 Вт | 2 винтовые зажимы | [33 empty] | AtlasDesign AtlasDesign |  |  |  | USB-розетка | [5 empty] | механизм | [8 empty] | 2.4 A | [12 empty] | Срок гарантии на данное оборудование составляет 5 лет с момента отгрузки со склада Систэм Электрик, с подтверждением соответствующим документом | Подлежит замене | IP20
ATN000339 | ATLASDESIGN USB РОЗЕТКА А+С, 5В/2,4А, 2х5В/1,2А, механизм, АЛЮМИНИЙ | Systeme Electric |  |  | Розетка Systeme Electric (ранее Schneider Electric) серии AtlasDesign в цвете алюминий двойная USB с разъемами типа A+C - Лицевые детали из качественного ABS-пластика, устойчивого к царапинам и УФ-излучению. - Самая современная USB-зарядка с двумя разъемами позволяет заряжать как стандартные мобильные устройства через разъем типа А, так и новейшие устройства, в том числе ноутбуки, с разъемом типа С. |  | Электротехническое оборудование Потенциал | PTPWD | [6 empty] | EC002949 | USB розетка (зарядное устройство) | 7 | Россия | https://static-pcsp.systeme.ru/image/mbzsuwcW_3pZLHuR68023447243e01744974919.jpeg https://static-pcsp.systeme.ru/image/Fr_2GMZVMPIkq0Gc5df9e4c06009c1576658112.jpeg https://static-pcsp.systeme.ru/image/wPyPjUeFME5zXwWY5df9e4c04ff141576658112.jpeg | https://static-pcsp.systeme.ru/image/wPyPjUeFME5zXwWY5df9e4c04ff141576658112.jpeg | https://api.systeme.ru/product/media/download/988353 https://api.systeme.ru/product/media/download/988507 | Glossa Blanca W59 выключатель переключатель розетка светорегулятор AtlasDesign диммер Этюд Хит W45 Каталог Каталог электроустановочных изделий ЭУИ Атлас Дизайн Profi54 Профи54 Aqua Аква Nature Бланка Глосса HIT MultiBox Мультибокс Термостат Монтажная коробка Распределительная коробка Подрозетник Etude Glossa Blanca W59 выключатель переключатель розетка светорегулятор AtlasDesign диммер Этюд Хит W45 Каталог Каталог электроустановочных изделий ЭУИ Атлас Дизайн Profi54 Профи54 Aqua Аква Nature Бланка Глосса HIT MultiBox Мультибокс Термостат Монтажная коробка Распределительная коробка Подрозетник Etude быстрозажимные клеммы безвинтовая платформа Screwless | https://api.systeme.ru/product/media/download/988370 | розетка AtlasDesign Атлас Дизайн Руководство по эксплуатации USB ЮСБ USB(А+С) | https://api.systeme.ru/certificates/default/download/3355 https://api.systeme.ru/certificates/default/download/2947 https://api.systeme.ru/certificates/default/download/2917 https://api.systeme.ru/certificates/default/download/2501 https://api.systeme.ru/certificates/default/download/1943 https://api.systeme.ru/certificates/default/download/1451 https://api.systeme.ru/certificates/default/download/1450 | С/Д-UZ Д-ТР ЕАЭС-RoHS С-ТР ТС-ЭМС С-ТР ТС-НВО С/Д-UZ Д-ТР ЕАЭС-RoHS С-ТР ТС-ЭМС С-ТР ТС-НВО Д-ТР ЕАЭС-RoHS | UZ.SMT.01.0103.117076789 ЕАЭС № RU Д-RU.РА01.В.79295_21 ЕАЭС RU С-RU.АД07.В.01912_20 UZ.SMT.01.0026.75483196 ЕАЭС № RU Д-RU.МЮ62.В.02193_20 ЕАЭС RU С-RU.АЯ96.В.00031_19 ЕАЭС № RU Д-RU.МЮ62.В.00361_19 |  |  | https://www.youtube.com/watch?v=5B9TW1AE33U https://www.youtube.com/watch?v=-oIuMjt7qGs https://www.youtube.com/watch?v=uNb4HCh0Ebw https://rutube.ru/video/f5c9c83241422f88c3fcb6b3fe706cd2/?r=wd https://rutube.ru/video/61694cfebed76b3bae8ff6d4bd24c52e/?r=wd https://rutube.ru/video/1b5d2b80e3c71a11012a2c453955a023/?r=wd https://vkvideo.ru/video-120704871_456239622 https://vkvideo.ru/video-120704871_456239613 https://vkvideo.ru/video-120704871_456239601 | 5300 | штука | 0 | 1 | PCE BB1 CAR P12 | 1 2 3 4 | 1 8 16 1440 | шт. шт. шт. шт. | 3606489583958 13606489583955 23606489583952 33606489583959 | 9.6 23.2 40.4 120 | 7.2 19.5 24.2 80 | 5.2 8.9 10.6 110.4 | см. см. см. см. | 0.093 0.847 1.877 186.924 | кг. кг. кг. кг. | 71 мм | 71 мм | 39 мм |  | Механизм с накладкой (EV006345) | Алюминий (EV000072) | [20 empty] | Алюминий (SV007249) | IP20 (EV006405) | [16 empty] | Внутренний / скрытый (EV000383) |  | Нет |  | Нет | [31 empty] | Гнездо (мама) (EV000218) | 50...60 Гц | [21 empty] | 27.3 мм | [53 empty] | 5 В | 2 | 2400 мА | 100...240 В | [66 empty] | термопласт: центральная накладка | винты или лапки |  | утопленный |  | Алюминий | 0.082 кг | 2004/108/EC | [6 empty] | 2 x 0.75...2 x 2.5 mm² для Жесткий кабель(и) | -5-50 °C |  | -5-40 °C |  |  |  |  | pozidriv № 1 |  |  | 8 мм | [13 empty] | 100...240 В Переменный ток 50/60 Гц +/- 10 % | [6 empty] | защита от короткого замыкания | 2.0 USB 2.0 порт 5 V постоянный ток, максимальный ток нагрузки: 2.4 A | зарядное устройство | Флоупак | USB 2.0 | 0.3 Вт | 2 винтовые зажимы | [33 empty] | AtlasDesign AtlasDesign |  |  |  | USB-розетка | [5 empty] | механизм | [8 empty] | 2.4 A | [12 empty] | Срок гарантии на данное оборудование составляет 5 лет с момента отгрузки со склада Систэм Электрик, с подтверждением соответствующим документом | Подлежит замене | IP20
ATN000439 | ATLASDESIGN USB РОЗЕТКА А+С, 5В/2,4А, 2х5В/1,2А, механизм, ЖЕМЧУГ | Systeme Electric |  |  | Розетка Systeme Electric (ранее Schneider Electric) серии AtlasDesign в цвете жемчуг двойная USB с разъемами типа A+C - Лицевые детали из качественного ABS-пластика, устойчивого к царапинам и УФ-излучению. - Самая современная USB-зарядка с двумя разъемами позволяет заряжать как стандартные мобильные устройства через разъем типа А, так и новейшие устройства, в том числе ноутбуки, с разъемом типа С. |  | Электротехническое оборудование Потенциал | PTPWD | [6 empty] | EC002949 | USB розетка (зарядное устройство) | 7 | Россия | https://static-pcsp.systeme.ru/image/mbzsuwcW_3pZLHuR68023447243e01744974919.jpeg https://static-pcsp.systeme.ru/image/DtarccrT6KwNTuxe5df9e4c04bd1f1576658112.jpeg https://static-pcsp.systeme.ru/image/f49CM7jCvzSCs4xk5df9e4c0499b31576658112.jpeg | https://static-pcsp.systeme.ru/image/f49CM7jCvzSCs4xk5df9e4c0499b31576658112.jpeg | https://api.systeme.ru/product/media/download/988353 https://api.systeme.ru/product/media/download/988507 | Glossa Blanca W59 выключатель переключатель розетка светорегулятор AtlasDesign диммер Этюд Хит W45 Каталог Каталог электроустановочных изделий ЭУИ Атлас Дизайн Profi54 Профи54 Aqua Аква Nature Бланка Глосса HIT MultiBox Мультибокс Термостат Монтажная коробка Распределительная коробка Подрозетник Etude Glossa Blanca W59 выключатель переключатель розетка светорегулятор AtlasDesign диммер Этюд Хит W45 Каталог Каталог электроустановочных изделий ЭУИ Атлас Дизайн Profi54 Профи54 Aqua Аква Nature Бланка Глосса HIT MultiBox Мультибокс Термостат Монтажная коробка Распределительная коробка Подрозетник Etude быстрозажимные клеммы безвинтовая платформа Screwless | https://api.systeme.ru/product/media/download/988370 | розетка AtlasDesign Атлас Дизайн Руководство по эксплуатации USB ЮСБ USB(А+С) | https://api.systeme.ru/certificates/default/download/3355 https://api.systeme.ru/certificates/default/download/2947 https://api.systeme.ru/certificates/default/download/2917 https://api.systeme.ru/certificates/default/download/2501 https://api.systeme.ru/certificates/default/download/1943 https://api.systeme.ru/certificates/default/download/1451 https://api.systeme.ru/certificates/default/download/1450 | С/Д-UZ Д-ТР ЕАЭС-RoHS С-ТР ТС-ЭМС С-ТР ТС-НВО С/Д-UZ Д-ТР ЕАЭС-RoHS С-ТР ТС-ЭМС С-ТР ТС-НВО Д-ТР ЕАЭС-RoHS | UZ.SMT.01.0103.117076789 ЕАЭС № RU Д-RU.РА01.В.79295_21 ЕАЭС RU С-RU.АД07.В.01912_20 UZ.SMT.01.0026.75483196 ЕАЭС № RU Д-RU.МЮ62.В.02193_20 ЕАЭС RU С-RU.АЯ96.В.00031_19 ЕАЭС № RU Д-RU.МЮ62.В.00361_19 |  |  | https://www.youtube.com/watch?v=5B9TW1AE33U https://www.youtube.com/watch?v=-oIuMjt7qGs https://www.youtube.com/watch?v=uNb4HCh0Ebw https://rutube.ru/video/f5c9c83241422f88c3fcb6b3fe706cd2/?r=wd https://rutube.ru/video/61694cfebed76b3bae8ff6d4bd24c52e/?r=wd https://rutube.ru/video/1b5d2b80e3c71a11012a2c453955a023/?r=wd https://vkvideo.ru/video-120704871_456239622 https://vkvideo.ru/video-120704871_456239613 https://vkvideo.ru/video-120704871_456239601 | 5300 | штука | 0 | 1 | PCE BB1 CAR P12 | 1 2 3 4 | 1 8 16 1440 | шт. шт. шт. шт. | 3606489584344 13606489584341 23606489584348 33606489584345 | 9.6 23.2 40.4 120 | 7.2 19.5 24.2 80 | 5.2 8.9 10.6 110.4 | см. см. см. см. | 0.095 0.861 1.905 189.416 | кг. кг. кг. кг. | 71 мм | 71 мм | 39 мм |  | Механизм с накладкой (EV006345) | Белый (EV000202) | [20 empty] | Жемчуг (SV007426) | IP20 (EV006405) | [16 empty] | Внутренний / скрытый (EV000383) |  | Нет |  | Нет | [31 empty] | Гнездо (мама) (EV000218) | 50...60 Гц | [21 empty] | 27.3 мм | [53 empty] | 5 В | 2 | 2400 мА | 100...240 В | [66 empty] | термопласт: центральная накладка | винты или лапки |  | утопленный |  | жемчуг | 0.082 кг | 2004/108/EC | [6 empty] | 2 x 0.75...2 x 2.5 mm² для Жесткий кабель(и) | -5-50 °C |  | -5-40 °C |  |  |  |  | pozidriv № 1 |  |  | 8 мм | [13 empty] | 100...240 В Переменный ток 50/60 Гц +/- 10 % | [6 empty] | защита от короткого замыкания | 2.0 USB 2.0 порт 5 V постоянный ток, максимальный ток нагрузки: 2.4 A | зарядное устройство | Флоупак | USB 2.0 | 0.3 Вт | 2 винтовые зажимы | [33 empty] | AtlasDesign AtlasDesign |  |  |  | USB-розетка | [5 empty] | механизм | [8 empty] | 2.4 A | [12 empty] | Срок гарантии на данное оборудование составляет 5 лет с момента отгрузки со склада Систэм Электрик, с подтверждением соответствующим документом | Подлежит замене | IP20
ATN000539 | ATLASDESIGN USB РОЗЕТКА А+С, 5В/2,4А, 2х5В/1,2А, механизм, ШАМПАНЬ | Systeme Electric |  |  | Розетка Systeme Electric (ранее Schneider Electric) серии AtlasDesign в цвете шампань двойная USB с разъемами типа A+C - Лицевые детали из качественного ABS-пластика, устойчивого к царапинам и УФ-излучению. - Самая современная USB-зарядка с двумя разъемами позволяет заряжать как стандартные мобильные устройства через разъем типа А, так и новейшие устройства, в том числе ноутбуки, с разъемом типа С. |  | Электротехническое оборудование Потенциал | PTPWD | [6 empty] | EC002949 | USB розетка (зарядное устройство) | 7 | Россия | https://static-pcsp.systeme.ru/image/mbzsuwcW_3pZLHuR68023447243e01744974919.jpeg https://static-pcsp.systeme.ru/image/t7PG4X55Bz-i73JT5df9e4c038f8a1576658112.jpeg https://static-pcsp.systeme.ru/image/D4oQS8xGCmic-XQ35df9e4c0350bb1576658112.jpeg | https://static-pcsp.systeme.ru/image/D4oQS8xGCmic-XQ35df9e4c0350bb1576658112.jpeg | https://api.systeme.ru/product/media/download/988353 https://api.systeme.ru/product/media/download/988507 | Glossa Blanca W59 выключатель переключатель розетка светорегулятор AtlasDesign диммер Этюд Хит W45 Каталог Каталог электроустановочных изделий ЭУИ Атлас Дизайн Profi54 Профи54 Aqua Аква Nature Бланка Глосса HIT MultiBox Мультибокс Термостат Монтажная коробка Распределительная коробка Подрозетник Etude Glossa Blanca W59 выключатель переключатель розетка светорегулятор AtlasDesign диммер Этюд Хит W45 Каталог Каталог электроустановочных изделий ЭУИ Атлас Дизайн Profi54 Профи54 Aqua Аква Nature Бланка Глосса HIT MultiBox Мультибокс Термостат Монтажная коробка Распределительная коробка Подрозетник Etude быстрозажимные клеммы безвинтовая платформа Screwless | https://api.systeme.ru/product/media/download/988370 | розетка AtlasDesign Атлас Дизайн Руководство по эксплуатации USB ЮСБ USB(А+С) | https://api.systeme.ru/certificates/default/download/3355 https://api.systeme.ru/certificates/default/download/2947 https://api.systeme.ru/certificates/default/download/2917 https://api.systeme.ru/certificates/default/download/2501 https://api.systeme.ru/certificates/default/download/1943 https://api.systeme.ru/certificates/default/download/1451 https://api.systeme.ru/certificates/default/download/1450 | С/Д-UZ Д-ТР ЕАЭС-RoHS С-ТР ТС-ЭМС С-ТР ТС-НВО С/Д-UZ Д-ТР ЕАЭС-RoHS С-ТР ТС-ЭМС С-ТР ТС-НВО Д-ТР ЕАЭС-RoHS | UZ.SMT.01.0103.117076789 ЕАЭС № RU Д-RU.РА01.В.79295_21 ЕАЭС RU С-RU.АД07.В.01912_20 UZ.SMT.01.0026.75483196 ЕАЭС № RU Д-RU.МЮ62.В.02193_20 ЕАЭС RU С-RU.АЯ96.В.00031_19 ЕАЭС № RU Д-RU.МЮ62.В.00361_19 |  |  | https://www.youtube.com/watch?v=5B9TW1AE33U https://www.youtube.com/watch?v=-oIuMjt7qGs https://www.youtube.com/watch?v=uNb4HCh0Ebw https://rutube.ru/video/f5c9c83241422f88c3fcb6b3fe706cd2/?r=wd https://rutube.ru/video/61694cfebed76b3bae8ff6d4bd24c52e/?r=wd https://rutube.ru/video/1b5d2b80e3c71a11012a2c453955a023/?r=wd https://vkvideo.ru/video-120704871_456239622 https://vkvideo.ru/video-120704871_456239613 https://vkvideo.ru/video-120704871_456239601 | 5300 | штука | 0 | 1 | PCE BB1 CAR P12 | 1 2 3 4 | 1 8 16 1440 | шт. шт. шт. шт. | 3606489584733 13606489584730 23606489584737 33606489584734 | 9.6 23.2 40.4 120 | 7.2 19.5 24.2 80 | 5.2 8.9 10.6 110.4 | см. см. см. см. | 0.093 0.844 1.873 186.492 | кг. кг. кг. кг. | 71 мм | 71 мм | 39 мм |  | Механизм с накладкой (EV006345) | Шампань (RV000146) | [20 empty] | Шампань (SV007260) | IP20 (EV006405) | [16 empty] | Внутренний / скрытый (EV000383) |  | Нет |  | Нет | [31 empty] | Гнездо (мама) (EV000218) | 50...60 Гц | [21 empty] | 27.3 мм | [53 empty] | 5 В | 2 | 2400 мА | 100...240 В | [66 empty] | термопласт: центральная накладка | винты или лапки |  | утопленный |  | шампань | 0.082 кг | 2004/108/EC | [6 empty] | 2 x 0.75...2 x 2.5 mm² для Жесткий кабель(и) | -5-50 °C |  | -5-40 °C |  |  |  |  | pozidriv № 1 |  |  | 8 мм | [13 empty] | 100...240 В Переменный ток 50/60 Гц +/- 10 % | [6 empty] | защита от короткого замыкания | 2.0 USB 2.0 порт 5 V постоянный ток, максимальный ток нагрузки: 2.4 A | зарядное устройство | Флоупак | USB 2.0 | 0.3 Вт | 2 винтовые зажимы | [33 empty] | AtlasDesign AtlasDesign |  |  |  | USB-розетка | [5 empty] | механизм | [8 empty] | 2.4 A | [12 empty] | Срок гарантии на данное оборудование составляет 5 лет с момента отгрузки со склада Систэм Электрик, с подтверждением соответствующим документом | Подлежит замене | IP20
ATN000639 | ATLASDESIGN USB РОЗЕТКА А+С, 5В/2,4А, 2х5В/1,2А, механизм, МОККО | Systeme Electric |  |  | Розетка Systeme Electric (ранее Schneider Electric) серии AtlasDesign в цвете мокко двойная USB с разъемами типа A+C - Лицевые детали из качественного ABS-пластика, устойчивого к царапинам и УФ-излучению. - Самая современная USB-зарядка с двумя разъемами позволяет заряжать как стандартные мобильные устройства через разъем типа А, так и новейшие устройства, в том числе ноутбуки, с разъемом типа С. |  | Электротехническое оборудование Потенциал | PTPWD | [6 empty] | EC002949 | USB розетка (зарядное устройство) | 7 | Россия | https://static-pcsp.systeme.ru/image/mbzsuwcW_3pZLHuR68023447243e01744974919.jpeg https://static-pcsp.systeme.ru/image/7zyleVfjgQMtr4hV5df9e4c0214221576658112.jpeg https://static-pcsp.systeme.ru/image/A3SNiWw3GnPgoD-t5df9e4c02c1d21576658112.jpeg |  | https://api.systeme.ru/product/media/download/988353 https://api.systeme.ru/product/media/download/988507 | Glossa Blanca W59 выключатель переключатель розетка светорегулятор AtlasDesign диммер Этюд Хит W45 Каталог Каталог электроустановочных изделий ЭУИ Атлас Дизайн Profi54 Профи54 Aqua Аква Nature Бланка Глосса HIT MultiBox Мультибокс Термостат Монтажная коробка Распределительная коробка Подрозетник Etude Glossa Blanca W59 выключатель переключатель розетка светорегулятор AtlasDesign диммер Этюд Хит W45 Каталог Каталог электроустановочных изделий ЭУИ Атлас Дизайн Profi54 Профи54 Aqua Аква Nature Бланка Глосса HIT MultiBox Мультибокс Термостат Монтажная коробка Распределительная коробка Подрозетник Etude быстрозажимные клеммы безвинтовая платформа Screwless | https://api.systeme.ru/product/media/download/988370 | розетка AtlasDesign Атлас Дизайн Руководство по эксплуатации USB ЮСБ USB(А+С) | https://api.systeme.ru/certificates/default/download/3355 https://api.systeme.ru/certificates/default/download/2947 https://api.systeme.ru/certificates/default/download/2917 https://api.systeme.ru/certificates/default/download/2501 https://api.systeme.ru/certificates/default/download/1943 https://api.systeme.ru/certificates/default/download/1451 https://api.systeme.ru/certificates/default/download/1450 | С/Д-UZ Д-ТР ЕАЭС-RoHS С-ТР ТС-ЭМС С-ТР ТС-НВО С/Д-UZ Д-ТР ЕАЭС-RoHS С-ТР ТС-ЭМС С-ТР ТС-НВО Д-ТР ЕАЭС-RoHS | UZ.SMT.01.0103.117076789 ЕАЭС № RU Д-RU.РА01.В.79295_21 ЕАЭС RU С-RU.АД07.В.01912_20 UZ.SMT.01.0026.75483196 ЕАЭС № RU Д-RU.МЮ62.В.02193_20 ЕАЭС RU С-RU.АЯ96.В.00031_19 ЕАЭС № RU Д-RU.МЮ62.В.00361_19 |  |  | https://www.youtube.com/watch?v=5B9TW1AE33U https://www.youtube.com/watch?v=-oIuMjt7qGs https://www.youtube.com/watch?v=uNb4HCh0Ebw https://rutube.ru/video/f5c9c83241422f88c3fcb6b3fe706cd2/?r=wd https://rutube.ru/video/61694cfebed76b3bae8ff6d4bd24c52e/?r=wd https://rutube.ru/video/1b5d2b80e3c71a11012a2c453955a023/?r=wd https://vkvideo.ru/video-120704871_456239622 https://vkvideo.ru/video-120704871_456239613 https://vkvideo.ru/video-120704871_456239601 | 5300 | штука | 0 | 1 | PCE BB1 CAR P12 | 1 2 3 4 | 1 8 16 1440 | шт. шт. шт. шт. | 3606489710729 13606489710726 23606489710723 33606489710720 | 9.6 23.2 40.4 120 | 7.2 19.5 24.2 80 | 5.2 8.9 10.6 110.4 | см. см. см. см. | 0.095 0.861 1.906 189.488 | кг. кг. кг. кг. | 71 мм | 71 мм | 39 мм |  | Механизм с накладкой (EV006345) | Коричневый (EV000083) | [20 empty] | Мокко (SV007405) | IP20 (EV006405) | [16 empty] | Внутренний / скрытый (EV000383) |  | Нет |  | Нет | [31 empty] | Гнездо (мама) (EV000218) | 50...60 Гц | [21 empty] | 27.3 мм | [53 empty] | 5 В | 2 | 2400 мА | 100...240 В | [66 empty] | термопласт: центральная накладка | винты или лапки |  | утопленный |  | коричневый | 0.082 кг | 2004/108/EC | [6 empty] | 2 x 0.75...2 x 2.5 mm² для Жесткий кабель(и) | -5-50 °C |  | -5-40 °C |  |  |  |  | pozidriv № 1 |  |  | 8 мм | [13 empty] | 100...240 В Переменный ток 50/60 Гц +/- 10 % | [6 empty] | защита от короткого замыкания | 2.0 USB 2.0 порт 5 V постоянный ток, максимальный ток нагрузки: 2.4 A | зарядное устройство | Флоупак | USB 2.0 | 0.3 Вт | 2 винтовые зажимы | [33 empty] | AtlasDesign AtlasDesign |  |  |  | USB-розетка | [5 empty] | механизм | [8 empty] | 2.4 A | [12 empty] | Срок гарантии на данное оборудование составляет 5 лет с момента отгрузки со склада Систэм Электрик, с подтверждением соответствующим документом | Подлежит замене | IP20
ATN000739 | ATLASDESIGN USB РОЗЕТКА А+С, 5В/2,4А, 2х5В/1,2А, механизм, ГРИФЕЛЬ | Systeme Electric |  |  | Розетка Systeme Electric (ранее Schneider Electric) серии AtlasDesign в цвете грифель двойная USB с разъемами типа A+C - Лицевые детали из качественного ABS-пластика, устойчивого к царапинам и УФ-излучению. - Самая современная USB-зарядка с двумя разъемами позволяет заряжать как стандартные мобильные устройства через разъем типа А, так и новейшие устройства, в том числе ноутбуки, с разъемом типа С. |  | Электротехническое оборудование Потенциал | PTPWD | [6 empty] | EC002949 | USB розетка (зарядное устройство) | 7 | Россия | https://static-pcsp.systeme.ru/image/mbzsuwcW_3pZLHuR68023447243e01744974919.jpeg https://static-pcsp.systeme.ru/image/6vymSV-kNVYBWKqr5df9e4c0171c01576658112.jpeg https://static-pcsp.systeme.ru/image/xQ_Wn08JpX3pNsqu5df9e4c01c1691576658112.jpeg | https://static-pcsp.systeme.ru/image/xQ_Wn08JpX3pNsqu5df9e4c01c1691576658112.jpeg | https://api.systeme.ru/product/media/download/988353 https://api.systeme.ru/product/media/download/988507 | Glossa Blanca W59 выключатель переключатель розетка светорегулятор AtlasDesign диммер Этюд Хит W45 Каталог Каталог электроустановочных изделий ЭУИ Атлас Дизайн Profi54 Профи54 Aqua Аква Nature Бланка Глосса HIT MultiBox Мультибокс Термостат Монтажная коробка Распределительная коробка Подрозетник Etude Glossa Blanca W59 выключатель переключатель розетка светорегулятор AtlasDesign диммер Этюд Хит W45 Каталог Каталог электроустановочных изделий ЭУИ Атлас Дизайн Profi54 Профи54 Aqua Аква Nature Бланка Глосса HIT MultiBox Мультибокс Термостат Монтажная коробка Распределительная коробка Подрозетник Etude быстрозажимные клеммы безвинтовая платформа Screwless | https://api.systeme.ru/product/media/download/988370 | розетка AtlasDesign Атлас Дизайн Руководство по эксплуатации USB ЮСБ USB(А+С) | https://api.systeme.ru/certificates/default/download/3355 https://api.systeme.ru/certificates/default/download/2947 https://api.systeme.ru/certificates/default/download/2917 https://api.systeme.ru/certificates/default/download/2501 https://api.systeme.ru/certificates/default/download/1943 https://api.systeme.ru/certificates/default/download/1451 https://api.systeme.ru/certificates/default/download/1450 | С/Д-UZ Д-ТР ЕАЭС-RoHS С-ТР ТС-ЭМС С-ТР ТС-НВО С/Д-UZ Д-ТР ЕАЭС-RoHS С-ТР ТС-ЭМС С-ТР ТС-НВО Д-ТР ЕАЭС-RoHS | UZ.SMT.01.0103.117076789 ЕАЭС № RU Д-RU.РА01.В.79295_21 ЕАЭС RU С-RU.АД07.В.01912_20 UZ.SMT.01.0026.75483196 ЕАЭС № RU Д-RU.МЮ62.В.02193_20 ЕАЭС RU С-RU.АЯ96.В.00031_19 ЕАЭС № RU Д-RU.МЮ62.В.00361_19 |  |  | https://www.youtube.com/watch?v=5B9TW1AE33U https://www.youtube.com/watch?v=-oIuMjt7qGs https://www.youtube.com/watch?v=uNb4HCh0Ebw https://rutube.ru/video/f5c9c83241422f88c3fcb6b3fe706cd2/?r=wd https://rutube.ru/video/61694cfebed76b3bae8ff6d4bd24c52e/?r=wd https://rutube.ru/video/1b5d2b80e3c71a11012a2c453955a023/?r=wd https://vkvideo.ru/video-120704871_456239622 https://vkvideo.ru/video-120704871_456239613 https://vkvideo.ru/video-120704871_456239601 | 5300 | штука | 0 | 1 | PCE BB1 CAR P12 | 1 2 3 4 | 1 8 16 1440 | шт. шт. шт. шт. | 3606489710767 13606489710764 23606489710761 33606489710768 | 9.6 23.2 40.4 120 | 7.2 19.5 24.2 80 | 5.2 8.9 10.6 110.4 | см. см. см. см. | 0.085 0.779 1.742 174.742 | кг. кг. кг. кг. | 71 мм | 71 мм | 39 мм |  | Механизм с накладкой (EV006345) | Серый (EV000270) | [20 empty] | Грифель (SV007427) | IP20 (EV006405) | [16 empty] | Внутренний / скрытый (EV000383) |  | Нет |  | Нет | [31 empty] | Гнездо (мама) (EV000218) | 50...60 Гц | [21 empty] | 27.3 мм | [53 empty] | 5 В | 2 | 2400 мА | 100...240 В | [66 empty] | термопласт: центральная накладка | винты или лапки |  | утопленный |  | грифель | 0.082 кг | 2004/108/EC | [6 empty] | 2 x 0.75...2 x 2.5 mm² для Жесткий кабель(и) | -5-50 °C |  | -5-40 °C |  |  |  |  | pozidriv № 1 |  |  | 8 мм | [13 empty] | 100...240 В Переменный ток 50/60 Гц +/- 10 % | [6 empty] | защита от короткого замыкания | 2 USB 2.0 порт 5 V постоянный ток, максимальный ток нагрузки: 2.4 A | зарядное устройство | Флоупак | USB 2.0 | 0.3 Вт | 2 винтовые зажимы | [33 empty] | AtlasDesign AtlasDesign |  |  |  | USB-розетка | [5 empty] | механизм | [8 empty] | 2.4 A | [12 empty] | Срок гарантии на данное оборудование составляет 5 лет с момента отгрузки со склада Систэм Электрик, с подтверждением соответствующим документом | Подлежит замене | IP20
ATN000839 | ATLASDESIGN USB РОЗЕТКА А+С, 5В/2,4А, 2х5В/1,2А, механизм, ИЗУМРУД | Systeme Electric |  |  | Розетка Systeme Electric (ранее Schneider Electric) серии AtlasDesign в цвете изумруд двойная USB с разъемами типа A+C - Лицевые детали из качественного ABS-пластика, устойчивого к царапинам и УФ-излучению. - Самая современная USB-зарядка с двумя разъемами позволяет заряжать как стандартные мобильные устройства через разъем типа А, так и новейшие устройства, в том числе ноутбуки, с разъемом типа С. |  | Электротехническое оборудование Потенциал | PTPWD | [6 empty] | EC002949 | USB розетка (зарядное устройство) | 7 | Россия | https://static-pcsp.systeme.ru/image/mbzsuwcW_3pZLHuR68023447243e01744974919.jpeg https://static-pcsp.systeme.ru/image/7jYyFMsfa0aS7_ln5df9e4bff06511576658111.jpeg https://static-pcsp.systeme.ru/image/PCI9NMrQZyDarVpH5df9e4c00066e1576658111.jpeg | https://static-pcsp.systeme.ru/image/PCI9NMrQZyDarVpH5df9e4c00066e1576658111.jpeg | https://api.systeme.ru/product/media/download/988353 https://api.systeme.ru/product/media/download/988507 | Glossa Blanca W59 выключатель переключатель розетка светорегулятор AtlasDesign диммер Этюд Хит W45 Каталог Каталог электроустановочных изделий ЭУИ Атлас Дизайн Profi54 Профи54 Aqua Аква Nature Бланка Глосса HIT MultiBox Мультибокс Термостат Монтажная коробка Распределительная коробка Подрозетник Etude Glossa Blanca W59 выключатель переключатель розетка светорегулятор AtlasDesign диммер Этюд Хит W45 Каталог Каталог электроустановочных изделий ЭУИ Атлас Дизайн Profi54 Профи54 Aqua Аква Nature Бланка Глосса HIT MultiBox Мультибокс Термостат Монтажная коробка Распределительная коробка Подрозетник Etude быстрозажимные клеммы безвинтовая платформа Screwless | https://api.systeme.ru/product/media/download/988370 | розетка AtlasDesign Атлас Дизайн Руководство по эксплуатации USB ЮСБ USB(А+С) | https://api.systeme.ru/certificates/default/download/3355 https://api.systeme.ru/certificates/default/download/2947 https://api.systeme.ru/certificates/default/download/2917 https://api.systeme.ru/certificates/default/download/2501 https://api.systeme.ru/certificates/default/download/1943 https://api.systeme.ru/certificates/default/download/1451 https://api.systeme.ru/certificates/default/download/1450 | С/Д-UZ Д-ТР ЕАЭС-RoHS С-ТР ТС-ЭМС С-ТР ТС-НВО С/Д-UZ Д-ТР ЕАЭС-RoHS С-ТР ТС-ЭМС С-ТР ТС-НВО Д-ТР ЕАЭС-RoHS | UZ.SMT.01.0103.117076789 ЕАЭС № RU Д-RU.РА01.В.79295_21 ЕАЭС RU С-RU.АД07.В.01912_20 UZ.SMT.01.0026.75483196 ЕАЭС № RU Д-RU.МЮ62.В.02193_20 ЕАЭС RU С-RU.АЯ96.В.00031_19 ЕАЭС № RU Д-RU.МЮ62.В.00361_19 |  |  | https://www.youtube.com/watch?v=5B9TW1AE33U https://www.youtube.com/watch?v=uNb4HCh0Ebw https://rutube.ru/video/f5c9c83241422f88c3fcb6b3fe706cd2/?r=wd https://rutube.ru/video/1b5d2b80e3c71a11012a2c453955a023/?r=wd https://vkvideo.ru/video-120704871_456239622 https://vkvideo.ru/video-120704871_456239601 | 5300 | штука | 0 | 1 | PCE BB1 CAR P12 | 1 2 3 4 | 1 8 16 1440 | шт. шт. шт. шт. | 3606489710804 13606489710801 23606489710808 33606489710805 | 9.6 23.2 40.4 120 | 7.2 19.5 24.2 80 | 5.2 8.9 10.6 110.4 | см. см. см. см. | 0.108 0.964 2.112 208.078 | кг. кг. кг. кг. | 71 мм | 71 мм | 39 мм |  | Механизм с накладкой (EV006345) | Зеленый (EV000235) | [20 empty] | Изумруд (SV007297) | IP20 (EV006405) | [16 empty] | Внутренний / скрытый (EV000383) |  | Нет |  | Нет | [31 empty] | Гнездо (мама) (EV000218) | 50...60 Гц | [21 empty] | 27.3 мм | [53 empty] | 5 В | 2 | 2400 мА | 100...240 В | [66 empty] | термопласт: центральная накладка | винты или лапки |  | утопленный |  | изумруд | 0.082 кг | 2004/108/EC | [6 empty] | 2 x 0.75...2 x 2.5 mm² для Жесткий кабель(и) | -5-50 °C |  | -5-40 °C |  |  |  |  | pozidriv № 1 |  |  | 8 мм | [13 empty] | 100...240 В Переменный ток 50/60 Гц +/- 10 % | [6 empty] | защита от короткого замыкания | 2 USB 2.0 порт 5 V постоянный ток, максимальный ток нагрузки: 2.4 A | зарядное устройство | Флоупак | USB 2.0 | 0.3 Вт | 2 винтовые зажимы | [33 empty] | AtlasDesign AtlasDesign |  |  |  | USB-розетка | [5 empty] | механизм | [8 empty] | 2.4 A | [12 empty] | Срок гарантии на данное оборудование составляет 5 лет с момента отгрузки со склада Систэм Электрик, с подтверждением соответствующим документом | Подлежит замене | IP20
ATN000939 | ATLASDESIGN USB РОЗЕТКА А+С, 5В/2,4А, 2х5В/1,2А, механизм, СТАЛЬ | Systeme Electric |  |  | Розетка Systeme Electric (ранее Schneider Electric) серии AtlasDesign в цвете сталь двойная USB с разъемами типа A+C - Лицевые детали из качественного ABS-пластика, устойчивого к царапинам и УФ-излучению. - Самая современная USB-зарядка с двумя разъемами позволяет заряжать как стандартные мобильные устройства через разъем типа А, так и новейшие устройства, в том числе ноутбуки, с разъемом типа С. |  | Электротехническое оборудование Потенциал | PTPWD | [6 empty] | EC002949 | USB розетка (зарядное устройство) | 7 | Россия | https://static-pcsp.systeme.ru/image/mbzsuwcW_3pZLHuR68023447243e01744974919.jpeg https://static-pcsp.systeme.ru/image/AXOu6V2s_1zW1lYG5df9e4bfeb79e1576658111.jpeg https://static-pcsp.systeme.ru/image/C2h552qt_xkbIedi5df9e4bfdcf1f1576658111.jpeg | https://static-pcsp.systeme.ru/image/C2h552qt_xkbIedi5df9e4bfdcf1f1576658111.jpeg | https://api.systeme.ru/product/media/download/988353 https://api.systeme.ru/product/media/download/988507 | Glossa Blanca W59 выключатель переключатель розетка светорегулятор AtlasDesign диммер Этюд Хит W45 Каталог Каталог электроустановочных изделий ЭУИ Атлас Дизайн Profi54 Профи54 Aqua Аква Nature Бланка Глосса HIT MultiBox Мультибокс Термостат Монтажная коробка Распределительная коробка Подрозетник Etude Glossa Blanca W59 выключатель переключатель розетка светорегулятор AtlasDesign диммер Этюд Хит W45 Каталог Каталог электроустановочных изделий ЭУИ Атлас Дизайн Profi54 Профи54 Aqua Аква Nature Бланка Глосса HIT MultiBox Мультибокс Термостат Монтажная коробка Распределительная коробка Подрозетник Etude быстрозажимные клеммы безвинтовая платформа Screwless | https://api.systeme.ru/product/media/download/988370 | розетка AtlasDesign Атлас Дизайн Руководство по эксплуатации USB ЮСБ USB(А+С) | https://api.systeme.ru/certificates/default/download/3355 https://api.systeme.ru/certificates/default/download/2947 https://api.systeme.ru/certificates/default/download/2917 https://api.systeme.ru/certificates/default/download/2501 https://api.systeme.ru/certificates/default/download/1943 https://api.systeme.ru/certificates/default/download/1451 https://api.systeme.ru/certificates/default/download/1450 | С/Д-UZ Д-ТР ЕАЭС-RoHS С-ТР ТС-ЭМС С-ТР ТС-НВО С/Д-UZ Д-ТР ЕАЭС-RoHS С-ТР ТС-ЭМС С-ТР ТС-НВО Д-ТР ЕАЭС-RoHS | UZ.SMT.01.0103.117076789 ЕАЭС № RU Д-RU.РА01.В.79295_21 ЕАЭС RU С-RU.АД07.В.01912_20 UZ.SMT.01.0026.75483196 ЕАЭС № RU Д-RU.МЮ62.В.02193_20 ЕАЭС RU С-RU.АЯ96.В.00031_19 ЕАЭС № RU Д-RU.МЮ62.В.00361_19 |  |  | https://www.youtube.com/watch?v=5B9TW1AE33U https://www.youtube.com/watch?v=-oIuMjt7qGs https://www.youtube.com/watch?v=uNb4HCh0Ebw https://rutube.ru/video/f5c9c83241422f88c3fcb6b3fe706cd2/?r=wd https://rutube.ru/video/61694cfebed76b3bae8ff6d4bd24c52e/?r=wd https://rutube.ru/video/1b5d2b80e3c71a11012a2c453955a023/?r=wd https://vkvideo.ru/video-120704871_456239622 https://vkvideo.ru/video-120704871_456239613 https://vkvideo.ru/video-120704871_456239601 | 5300 | штука | 0 | 1 | PCE BB1 CAR P12 | 1 2 3 4 | 1 8 16 1440 | шт. шт. шт. шт. | 3606489710866 13606489710863 23606489710860 33606489710867 | 9.6 23.2 40.4 120 | 7.2 19.5 24.2 80 | 5.2 8.9 10.6 110.4 | см. см. см. см. | 0.093 0.849 1.881 187.284 | кг. кг. кг. кг. | 71 мм | 71 мм | 39 мм |  | Механизм с накладкой (EV006345) | Серый (EV000270) | [20 empty] | Сталь (SV007271) | IP20 (EV006405) | [16 empty] | Внутренний / скрытый (EV000383) |  | Нет |  | Нет | [31 empty] | Гнездо (мама) (EV000218) | 50...60 Гц | [21 empty] | 27.3 мм | [53 empty] | 5 В | 2 | 2400 мА | 100...240 В | [66 empty] | термопласт: центральная накладка | винты или лапки |  | утопленный |  | сталь | 0.082 кг | 2004/108/EC | [6 empty] | 2 x 0.75...2 x 2.5 mm² для Жесткий кабель(и) | -5-50 °C |  | -5-40 °C |  |  |  |  | pozidriv № 1 |  |  | 8 мм | [13 empty] | 100...240 В Переменный ток 50/60 Гц +/- 10 % | [6 empty] | защита от короткого замыкания | 2 USB 2.0 порт 5 V постоянный ток, максимальный ток нагрузки: 2.4 A | зарядное устройство | Флоупак | USB 2.0 | 0.3 Вт | 2 винтовые зажимы | [33 empty] | AtlasDesign AtlasDesign |  |  |  | USB-розетка | [5 empty] | механизм | [8 empty] | 2.4 A | [12 empty] | Срок гарантии на данное оборудование составляет 5 лет с момента отгрузки со склада Систэм Электрик, с подтверждением соответствующим документом | Подлежит замене | IP20
ATN001039 | ATLASDESIGN USB РОЗЕТКА А+С, 5В/2,4А, 2х5В/1,2А, механизм, КАРБОН | Systeme Electric |  |  | Розетка Systeme Electric (ранее Schneider Electric) серии AtlasDesign в цвете карбон двойная USB с разъемами типа A+C - Лицевые детали из качественного ABS-пластика, устойчивого к царапинам и УФ-излучению. - Самая современная USB-зарядка с двумя разъемами позволяет заряжать как стандартные мобильные устройства через разъем типа А, так и новейшии устройства, в том числе ноутбуки, с разъемом типа С. |  | Электротехническое оборудование Потенциал | PTPWD | [6 empty] | EC002949 | USB розетка (зарядное устройство) | 7 | Россия | https://static-pcsp.systeme.ru/image/mbzsuwcW_3pZLHuR68023447243e01744974919.jpeg https://static-pcsp.systeme.ru/image/gBFym7MjTi5GMtlD5df9e4bfc06531576658111.jpeg https://static-pcsp.systeme.ru/image/Eo2Sgdwb-3DwJsH55df9e4bfd4fe11576658111.jpeg | https://static-pcsp.systeme.ru/image/Eo2Sgdwb-3DwJsH55df9e4bfd4fe11576658111.jpeg | https://api.systeme.ru/product/media/download/988353 https://api.systeme.ru/product/media/download/988507 | Glossa Blanca W59 выключатель переключатель розетка светорегулятор AtlasDesign диммер Этюд Хит W45 Каталог Каталог электроустановочных изделий ЭУИ Атлас Дизайн Profi54 Профи54 Aqua Аква Nature Бланка Глосса HIT MultiBox Мультибокс Термостат Монтажная коробка Распределительная коробка Подрозетник Etude Glossa Blanca W59 выключатель переключатель розетка светорегулятор AtlasDesign диммер Этюд Хит W45 Каталог Каталог электроустановочных изделий ЭУИ Атлас Дизайн Profi54 Профи54 Aqua Аква Nature Бланка Глосса HIT MultiBox Мультибокс Термостат Монтажная коробка Распределительная коробка Подрозетник Etude быстрозажимные клеммы безвинтовая платформа Screwless | https://api.systeme.ru/product/media/download/988370 | розетка AtlasDesign Атлас Дизайн Руководство по эксплуатации USB ЮСБ USB(А+С) | https://api.systeme.ru/certificates/default/download/3355 https://api.systeme.ru/certificates/default/download/2947 https://api.systeme.ru/certificates/default/download/2917 https://api.systeme.ru/certificates/default/download/2501 https://api.systeme.ru/certificates/default/download/1943 https://api.systeme.ru/certificates/default/download/1451 https://api.systeme.ru/certificates/default/download/1450 | С/Д-UZ Д-ТР ЕАЭС-RoHS С-ТР ТС-ЭМС С-ТР ТС-НВО С/Д-UZ Д-ТР ЕАЭС-RoHS С-ТР ТС-ЭМС С-ТР ТС-НВО Д-ТР ЕАЭС-RoHS | UZ.SMT.01.0103.117076789 ЕАЭС № RU Д-RU.РА01.В.79295_21 ЕАЭС RU С-RU.АД07.В.01912_20 UZ.SMT.01.0026.75483196 ЕАЭС № RU Д-RU.МЮ62.В.02193_20 ЕАЭС RU С-RU.АЯ96.В.00031_19 ЕАЭС № RU Д-RU.МЮ62.В.00361_19 |  |  | https://www.youtube.com/watch?v=5B9TW1AE33U https://www.youtube.com/watch?v=-oIuMjt7qGs https://www.youtube.com/watch?v=uNb4HCh0Ebw https://rutube.ru/video/f5c9c83241422f88c3fcb6b3fe706cd2/?r=wd https://rutube.ru/video/61694cfebed76b3bae8ff6d4bd24c52e/?r=wd https://rutube.ru/video/1b5d2b80e3c71a11012a2c453955a023/?r=wd https://vkvideo.ru/video-120704871_456239622 https://vkvideo.ru/video-120704871_456239613 https://vkvideo.ru/video-120704871_456239601 | 5300 | штука | 0 | 1 | PCE BB1 CAR P12 | 1 2 3 4 | 1 8 16 1440 | шт. шт. шт. шт. | 3606489710903 13606489710900 23606489710907 33606489710904 | 9.6 23.2 40.4 120 | 7.2 19.5 24.2 80 | 5.2 8.9 10.6 110.4 | см. см. см. см. | 0.095 0.86 1.904 189.272 | кг. кг. кг. кг. | 71 мм | 71 мм | 39 мм | 0.082 кг | Механизм с накладкой (EV006345) | Черный (EV000206) | [20 empty] | Карбон (SV007428) | IP20 (EV006405) | [16 empty] | Внутренний / скрытый (EV000383) |  | Нет |  | Нет | [31 empty] | Гнездо (мама) (EV000218) | 50...60 Гц | [21 empty] | 27.3 мм | [53 empty] | 5 В | 2 | 2400 мА | 100...240 В | [66 empty] | термопласт: центральный диск | винты или лапки |  | скрытый |  | антрацит |  | 2004/108/EC | [6 empty] | 2 x 0.75...2 x 2.5 mm² для жесткий кабель(и) | -5-50 °C | [6 empty] | pozidriv № 1 |  |  | 8 мм | [13 empty] | 100...240 В Переменный ток 50/60 Гц +/- 10 % |  |  |  | -5-40 °C |  |  | защита от короткого замыкания |  | зарядное устройство | Флоупак | USB 2.0 | 0.3 Вт | 2 винтовые зажимы | 2 USB 2.0 порт 5 V постоянный ток, максимальный ток нагрузки: 2.4 A | [32 empty] | AtlasDesign |  |  |  | USB-розетка | [5 empty] | механизм | [7 empty] | AtlasDesign | 2.4 A | [12 empty] | Срок гарантии на данное оборудование составляет 5 лет с момента отгрузки со склада Систэм Электрик, с подтверждением соответствующим документом | Подлежит замене | IP20
ATN000186 | ATLASDESIGN РОЗЕТКА компьютерная RJ45 кат. 6A, механизм, БЕЛЫЙ | Systeme Electric |  |  | Механизм Systeme Electric (ранее Schneider Electric) серии AtlasDesign в бежевом цвете розетки компьютерной с разъёмом RJ45 категории 6А предназначен для удобного и быстрого подключения вашего компьютера к локальной вычислительной сети. - Обладает высокой скоростью передачи данных до 10 Гбит/с, диапазон частоты до 500 МГц. - Лицевые детали из качественного ABS-пластика, устойчивого к царапинам и УФ-излучению. - Усиленные прямые монтажные лапки для лучшей фиксации механизма в монтажной коробке. |  | Электротехническое оборудование Потенциал | PTPWD | [6 empty] | EC001264 | Розетки телекоммуникационные (телефон/компьютер) | 7 | Россия | https://static-pcsp.systeme.ru/image/mbzsuwcW_3pZLHuR68023447243e01744974919.jpeg https://static-pcsp.systeme.ru/image/yxuu_KiyPnq_Jh5o60e564eee1d401625646318.jpeg | https://static-pcsp.systeme.ru/image/yxuu_KiyPnq_Jh5o60e564eee1d401625646318.jpeg | https://api.systeme.ru/product/media/download/988353 https://api.systeme.ru/product/media/download/988507 | Glossa Blanca W59 выключатель переключатель розетка светорегулятор AtlasDesign диммер Этюд Хит W45 Каталог Каталог электроустановочных изделий ЭУИ Атлас Дизайн Profi54 Профи54 Aqua Аква Nature Бланка Глосса HIT MultiBox Мультибокс Термостат Монтажная коробка Распределительная коробка Подрозетник Etude Glossa Blanca W59 выключатель переключатель розетка светорегулятор AtlasDesign диммер Этюд Хит W45 Каталог Каталог электроустановочных изделий ЭУИ Атлас Дизайн Profi54 Профи54 Aqua Аква Nature Бланка Глосса HIT MultiBox Мультибокс Термостат Монтажная коробка Распределительная коробка Подрозетник Etude быстрозажимные клеммы безвинтовая платформа Screwless | https://api.systeme.ru/product/media/download/988372 | розетка AtlasDesign Атлас Дизайн Руководство по эксплуатации RJ45 RJ11 телефонная компьютерная | https://api.systeme.ru/certificates/default/download/3417 https://api.systeme.ru/certificates/default/download/3355 https://api.systeme.ru/certificates/default/download/2489 https://api.systeme.ru/certificates/default/download/1700 | Д-ТР ЕАЭС-RoHS С/Д-UZ С/Д-UZ Д-ТР ЕАЭС-RoHS | ЕАЭС N RU Д-RU.РА01.В.69820_25 UZ.SMT.01.0103.117076789 UZ.SMT.01.0026.75482582 ЕАЭС № RU Д-RU.МЮ62.В.00825_20 |  |  | https://www.youtube.com/watch?v=_r-YS_nzSnQ https://www.youtube.com/watch?v=uNb4HCh0Ebw https://rutube.ru/video/0adabb419f254b5ada96f7903ac9d10b/?r=wd https://rutube.ru/video/1b5d2b80e3c71a11012a2c453955a023/?r=wd https://vkvideo.ru/video-120704871_456239608 https://vkvideo.ru/video-120704871_456239601 | 1110 | штука | 0 | 10 | BB1 PCE CAR P12 | 2 1 3 4 | 10 1 60 1800 | шт. шт. шт. шт. | 13606481813043 3606481813046 23606481813040 33606481813047 | 23.2 16 40.4 120 | 19.5 10.5 24.2 80 | 8.9 4 28.8 101.4 | см. см. см. см. | 0.84 0.074 5.334 178.003 | кг. кг. кг. кг. |  |  |  |  | Механизм с накладкой (EV006345) | Белый (EV000202) | [10 empty] | IP20 (EV006405) |  |  |  |  | 71 мм | 71 мм | 38 мм |  |  | Белый (SV007255) | IP20 (EV006405) | [6 empty] | В распор (лапками) и винтами (EV006353) | [9 empty] | Внутренний / скрытый (EV000383) |  | Нет |  | Нет |  |  |  | 1 |  | Нет |  |  | Наклонный (-ое) (EV005271) | 6A (IEC) (EV009583) | Нет | Нет | Нет | Нет | Нет | RJ45 8(8) (EV000013) | Нет | Нет | Нет | Да | Да | Да | [157 empty] | Винтом |  | утопленный | [16 empty] | 1 | 6a | [64 empty] | AtlasDesign |  |  |  | компьютерная розетка |  |  |  | Белый | [6 empty] | RJ45 | [16 empty] | Срок гарантии на данное оборудование составляет 5 лет с момента отгрузки со склада Систэм Электрик, с подтверждением соответствующим документом | Подлежит замене | IP20
ATN000286 | ATLASDESIGN РОЗЕТКА компьютерная RJ45 кат. 6A, механизм, БЕЖЕВЫЙ | Systeme Electric |  |  | Механизм Systeme Electric (ранее Schneider Electric) серии AtlasDesign в цвете белый розетки компьютерной с разъёмом RJ45 категории 6А предназначен для удобного и быстрого подключения вашего компьютера к локальной вычислительной сети. - Обладает высокой скоростью передачи данных до 10 Гбит/с, диапазон частоты до 500 МГц. - Лицевые детали из качественного ABS-пластика, устойчивого к царапинам и УФ-излучению. - Усиленные прямые монтажные лапки для лучшей фиксации механизма в монтажной коробке. |  | Электротехническое оборудование Потенциал | PTPWD | [6 empty] | EC001264 | Розетки телекоммуникационные (телефон/компьютер) | 7 | Россия | https://static-pcsp.systeme.ru/image/mbzsuwcW_3pZLHuR68023447243e01744974919.jpeg https://static-pcsp.systeme.ru/image/UN0qt3FXgkmjQD_q60e564efae22f1625646319.jpeg | https://static-pcsp.systeme.ru/image/UN0qt3FXgkmjQD_q60e564efae22f1625646319.jpeg | https://api.systeme.ru/product/media/download/988353 https://api.systeme.ru/product/media/download/988507 | Glossa Blanca W59 выключатель переключатель розетка светорегулятор AtlasDesign диммер Этюд Хит W45 Каталог Каталог электроустановочных изделий ЭУИ Атлас Дизайн Profi54 Профи54 Aqua Аква Nature Бланка Глосса HIT MultiBox Мультибокс Термостат Монтажная коробка Распределительная коробка Подрозетник Etude Glossa Blanca W59 выключатель переключатель розетка светорегулятор AtlasDesign диммер Этюд Хит W45 Каталог Каталог электроустановочных изделий ЭУИ Атлас Дизайн Profi54 Профи54 Aqua Аква Nature Бланка Глосса HIT MultiBox Мультибокс Термостат Монтажная коробка Распределительная коробка Подрозетник Etude быстрозажимные клеммы безвинтовая платформа Screwless | https://api.systeme.ru/product/media/download/988372 | розетка AtlasDesign Атлас Дизайн Руководство по эксплуатации RJ45 RJ11 телефонная компьютерная | https://api.systeme.ru/certificates/default/download/3417 https://api.systeme.ru/certificates/default/download/3355 https://api.systeme.ru/certificates/default/download/2489 https://api.systeme.ru/certificates/default/download/1700 | Д-ТР ЕАЭС-RoHS С/Д-UZ С/Д-UZ Д-ТР ЕАЭС-RoHS | ЕАЭС N RU Д-RU.РА01.В.69820_25 UZ.SMT.01.0103.117076789 UZ.SMT.01.0026.75482582 ЕАЭС № RU Д-RU.МЮ62.В.00825_20 |  |  | https://www.youtube.com/watch?v=_r-YS_nzSnQ https://www.youtube.com/watch?v=uNb4HCh0Ebw https://rutube.ru/video/0adabb419f254b5ada96f7903ac9d10b/?r=wd https://rutube.ru/video/1b5d2b80e3c71a11012a2c453955a023/?r=wd https://vkvideo.ru/video-120704871_456239608 https://vkvideo.ru/video-120704871_456239601 | 1110 | штука | 0 | 10 | BB1 PCE CAR P12 | 2 1 3 4 | 10 1 60 1800 | шт. шт. шт. шт. | 13606481813050 3606481813053 23606481813057 33606481813054 | 23.2 16 40.4 120 | 19.5 10.5 24.2 80 | 8.9 4 28.8 101.4 | см. см. см. см. | 0.837 0.074 5.312 177.355 | кг. кг. кг. кг. |  |  |  |  | Механизм с накладкой (EV006345) | Бежевый (EV000279) | [10 empty] | IP20 (EV006405) |  |  |  |  | 71 мм | 71 мм | 38 мм |  |  | Бежевый (SV007257) | IP20 (EV006405) | [6 empty] | В распор (лапками) и винтами (EV006353) | [9 empty] | Внутренний / скрытый (EV000383) |  | Нет |  | Нет |  |  |  | 1 |  | Нет |  |  | Наклонный (-ое) (EV005271) | 6A (IEC) (EV009583) | Нет | Нет | Нет | Нет | Нет | RJ45 8(8) (EV000013) | Нет | Нет | Нет | Да | Да | Да | [157 empty] | Винтом |  | утопленный | [16 empty] | 2 | 6a | [64 empty] | AtlasDesign |  |  |  | компьютерная розетка |  |  |  | бежевый | [6 empty] | RJ45 | [16 empty] | Срок гарантии на данное оборудование составляет 5 лет с момента отгрузки со склада Систэм Электрик, с подтверждением соответствующим документом | Подлежит замене | IP20
ATN000386 | ATLASDESIGN РОЗЕТКА компьютерная RJ45 кат. 6A, механизм, АЛЮМИНИЙ | Systeme Electric |  |  | Механизм Systeme Electric (ранее Schneider Electric) серии AtlasDesign в цвете алюминий розетки компьютерной с разъёмом RJ45 категории 6А предназначен для удобного и быстрого подключения вашего компьютера к локальной вычислительной сети. - Обладает высокой скоростью передачи данных до 10 Гбит/с, диапазон частоты до 500 МГц. - Лицевые детали из качественного ABS-пластика, устойчивого к царапинам и УФ-излучению. - Усиленные прямые монтажные лапки для лучшей фиксации механизма в монтажной коробке. |  | Электротехническое оборудование Потенциал | PTPWD | [6 empty] | EC001264 | Розетки телекоммуникационные (телефон/компьютер) | 7 | Россия | https://static-pcsp.systeme.ru/image/mbzsuwcW_3pZLHuR68023447243e01744974919.jpeg https://static-pcsp.systeme.ru/image/ttQ7bktqA1WguU6Z60e564f0878ee1625646320.jpeg | https://static-pcsp.systeme.ru/image/ttQ7bktqA1WguU6Z60e564f0878ee1625646320.jpeg | https://api.systeme.ru/product/media/download/988353 https://api.systeme.ru/product/media/download/988507 | Glossa Blanca W59 выключатель переключатель розетка светорегулятор AtlasDesign диммер Этюд Хит W45 Каталог Каталог электроустановочных изделий ЭУИ Атлас Дизайн Profi54 Профи54 Aqua Аква Nature Бланка Глосса HIT MultiBox Мультибокс Термостат Монтажная коробка Распределительная коробка Подрозетник Etude Glossa Blanca W59 выключатель переключатель розетка светорегулятор AtlasDesign диммер Этюд Хит W45 Каталог Каталог электроустановочных изделий ЭУИ Атлас Дизайн Profi54 Профи54 Aqua Аква Nature Бланка Глосса HIT MultiBox Мультибокс Термостат Монтажная коробка Распределительная коробка Подрозетник Etude быстрозажимные клеммы безвинтовая платформа Screwless | https://api.systeme.ru/product/media/download/988372 | розетка AtlasDesign Атлас Дизайн Руководство по эксплуатации RJ45 RJ11 телефонная компьютерная | https://api.systeme.ru/certificates/default/download/3417 https://api.systeme.ru/certificates/default/download/3355 https://api.systeme.ru/certificates/default/download/2489 https://api.systeme.ru/certificates/default/download/1700 | Д-ТР ЕАЭС-RoHS С/Д-UZ С/Д-UZ Д-ТР ЕАЭС-RoHS | ЕАЭС N RU Д-RU.РА01.В.69820_25 UZ.SMT.01.0103.117076789 UZ.SMT.01.0026.75482582 ЕАЭС № RU Д-RU.МЮ62.В.00825_20 |  |  | https://www.youtube.com/watch?v=_r-YS_nzSnQ https://www.youtube.com/watch?v=uNb4HCh0Ebw https://rutube.ru/video/0adabb419f254b5ada96f7903ac9d10b/?r=wd https://rutube.ru/video/1b5d2b80e3c71a11012a2c453955a023/?r=wd https://vkvideo.ru/video-120704871_456239608 https://vkvideo.ru/video-120704871_456239601 | 1665 | штука | 0 | 10 | BB1 PCE CAR P12 | 2 1 3 4 | 10 1 60 1800 | шт. шт. шт. шт. | 13606481813067 3606481813060 23606481813064 33606481813061 | 23.2 16 40.4 120 | 19.5 10.5 24.2 80 | 8.9 4 28.8 101.4 | см. см. см. см. | 0.837 0.074 5.315 177.445 | кг. кг. кг. кг. |  |  |  |  | Механизм с накладкой (EV006345) | Алюминий (EV000072) | [10 empty] | IP20 (EV006405) |  |  |  |  | 71 мм | 71 мм | 38 мм |  |  | Алюминий (SV007249) | IP20 (EV006405) | [6 empty] | В распор (лапками) и винтами (EV006353) | [9 empty] | Внутренний / скрытый (EV000383) |  | Нет |  | Нет |  |  |  | 1 |  | Нет |  |  | Наклонный (-ое) (EV005271) | 6A (IEC) (EV009583) | Нет | Нет | Нет | Нет | Нет | RJ45 8(8) (EV000013) | Нет | Нет | Нет | Да | Да | Да | [157 empty] | Винтом |  | утопленный | [16 empty] | 2 | 6a | [64 empty] | AtlasDesign |  |  |  | компьютерная розетка |  |  |  | Алюминий | [6 empty] | RJ45 | [16 empty] | Срок гарантии на данное оборудование составляет 5 лет с момента отгрузки со склада Систэм Электрик, с подтверждением соответствующим документом | Подлежит замене | IP20
ATN000486 | ATLASDESIGN РОЗЕТКА компьютерная RJ45 кат. 6A, механизм, ЖЕМЧУГ | Systeme Electric |  |  | Механизм Systeme Electric (ранее Schneider Electric) серии AtlasDesign в цвете жемчуг розетки компьютерной с разъёмом RJ45 категории 6А предназначен для удобного и быстрого подключения вашего компьютера к локальной вычислительной сети. - Обладает высокой скоростью передачи данных до 10 Гбит/с, диапазон частоты до 500 МГц. - Лицевые детали из качественного ABS-пластика, устойчивого к царапинам и УФ-излучению. - Усиленные прямые монтажные лапки для лучшей фиксации механизма в монтажной коробке. |  | Электротехническое оборудование Потенциал | PTPWD | [6 empty] | EC001264 | Розетки телекоммуникационные (телефон/компьютер) | 7 | Россия | https://static-pcsp.systeme.ru/image/mbzsuwcW_3pZLHuR68023447243e01744974919.jpeg https://static-pcsp.systeme.ru/image/r3qAyTBdfYbSMFuL60e564f152d811625646321.jpeg | https://static-pcsp.systeme.ru/image/r3qAyTBdfYbSMFuL60e564f152d811625646321.jpeg | https://api.systeme.ru/product/media/download/988353 https://api.systeme.ru/product/media/download/988507 | Glossa Blanca W59 выключатель переключатель розетка светорегулятор AtlasDesign диммер Этюд Хит W45 Каталог Каталог электроустановочных изделий ЭУИ Атлас Дизайн Profi54 Профи54 Aqua Аква Nature Бланка Глосса HIT MultiBox Мультибокс Термостат Монтажная коробка Распределительная коробка Подрозетник Etude Glossa Blanca W59 выключатель переключатель розетка светорегулятор AtlasDesign диммер Этюд Хит W45 Каталог Каталог электроустановочных изделий ЭУИ Атлас Дизайн Profi54 Профи54 Aqua Аква Nature Бланка Глосса HIT MultiBox Мультибокс Термостат Монтажная коробка Распределительная коробка Подрозетник Etude быстрозажимные клеммы безвинтовая платформа Screwless | https://api.systeme.ru/product/media/download/988372 | розетка AtlasDesign Атлас Дизайн Руководство по эксплуатации RJ45 RJ11 телефонная компьютерная | https://api.systeme.ru/certificates/default/download/3417 https://api.systeme.ru/certificates/default/download/3355 https://api.systeme.ru/certificates/default/download/2489 https://api.systeme.ru/certificates/default/download/1700 | Д-ТР ЕАЭС-RoHS С/Д-UZ С/Д-UZ Д-ТР ЕАЭС-RoHS | ЕАЭС N RU Д-RU.РА01.В.69820_25 UZ.SMT.01.0103.117076789 UZ.SMT.01.0026.75482582 ЕАЭС № RU Д-RU.МЮ62.В.00825_20 |  |  | https://www.youtube.com/watch?v=_r-YS_nzSnQ https://www.youtube.com/watch?v=uNb4HCh0Ebw https://rutube.ru/video/0adabb419f254b5ada96f7903ac9d10b/?r=wd https://rutube.ru/video/1b5d2b80e3c71a11012a2c453955a023/?r=wd https://vkvideo.ru/video-120704871_456239608 https://vkvideo.ru/video-120704871_456239601 | 1665 | штука | 0 | 5 | BB1 PCE CAR P12 | 2 1 3 4 | 10 1 60 1800 | шт. шт. шт. шт. | 13606481813074 3606481813077 23606481813071 33606481813078 | 23.2 16 40.4 120 | 19.5 10.5 24.2 80 | 8.9 4 28.8 101.4 | см. см. см. см. | 0.84 0.074 5.33 177.877 | кг. кг. кг. кг. |  |  |  |  | Механизм с накладкой (EV006345) | Белый (EV000202) | [10 empty] | IP20 (EV006405) |  |  |  |  | 71 мм | 71 мм | 38 мм |  |  | Жемчуг (SV007426) | IP20 (EV006405) | [6 empty] | В распор (лапками) и винтами (EV006353) | [9 empty] | Внутренний / скрытый (EV000383) |  | Нет |  | Нет |  |  |  | 1 |  | Нет |  |  | Наклонный (-ое) (EV005271) | 6A (IEC) (EV009583) | Нет | Нет | Нет | Нет | Нет | RJ45 8(8) (EV000013) | Нет | Нет | Нет | Да | Да | Да | [157 empty] | Винтом |  | утопленный | [16 empty] | 2 | 6a | [64 empty] | AtlasDesign |  |  |  | компьютерная розетка |  |  |  | жемчуг | [6 empty] | RJ45 | [16 empty] | Срок гарантии на данное оборудование составляет 5 лет с момента отгрузки со склада Систэм Электрик, с подтверждением соответствующим документом | Подлежит замене | IP20
ATN000586 | ATLASDESIGN РОЗЕТКА компьютерная RJ45 кат. 6A, механизм, ШАМПАНЬ | Systeme Electric |  |  | Механизм Systeme Electric (ранее Schneider Electric) серии AtlasDesign в цвете шампань розетки компьютерной с разъёмом RJ45 категории 6А предназначен для удобного и быстрого подключения вашего компьютера к локальной вычислительной сети. - Обладает высокой скоростью передачи данных до 10 Гбит/с, диапазон частоты до 500 МГц. - Лицевые детали из качественного ABS-пластика, устойчивого к царапинам и УФ-излучению. - Усиленные прямые монтажные лапки для лучшей фиксации механизма в монтажной коробке. |  | Электротехническое оборудование Потенциал | PTPWD | [6 empty] | EC001264 | Розетки телекоммуникационные (телефон/компьютер) | 7 | Россия | https://static-pcsp.systeme.ru/image/mbzsuwcW_3pZLHuR68023447243e01744974919.jpeg https://static-pcsp.systeme.ru/image/ss_nUkes43HsbA1A60e564f22506d1625646322.jpeg | https://static-pcsp.systeme.ru/image/ss_nUkes43HsbA1A60e564f22506d1625646322.jpeg | https://api.systeme.ru/product/media/download/988353 https://api.systeme.ru/product/media/download/988507 | Glossa Blanca W59 выключатель переключатель розетка светорегулятор AtlasDesign диммер Этюд Хит W45 Каталог Каталог электроустановочных изделий ЭУИ Атлас Дизайн Profi54 Профи54 Aqua Аква Nature Бланка Глосса HIT MultiBox Мультибокс Термостат Монтажная коробка Распределительная коробка Подрозетник Etude Glossa Blanca W59 выключатель переключатель розетка светорегулятор AtlasDesign диммер Этюд Хит W45 Каталог Каталог электроустановочных изделий ЭУИ Атлас Дизайн Profi54 Профи54 Aqua Аква Nature Бланка Глосса HIT MultiBox Мультибокс Термостат Монтажная коробка Распределительная коробка Подрозетник Etude быстрозажимные клеммы безвинтовая платформа Screwless | https://api.systeme.ru/product/media/download/988372 | розетка AtlasDesign Атлас Дизайн Руководство по эксплуатации RJ45 RJ11 телефонная компьютерная | https://api.systeme.ru/certificates/default/download/3417 https://api.systeme.ru/certificates/default/download/3355 https://api.systeme.ru/certificates/default/download/2489 https://api.systeme.ru/certificates/default/download/1700 | Д-ТР ЕАЭС-RoHS С/Д-UZ С/Д-UZ Д-ТР ЕАЭС-RoHS | ЕАЭС N RU Д-RU.РА01.В.69820_25 UZ.SMT.01.0103.117076789 UZ.SMT.01.0026.75482582 ЕАЭС № RU Д-RU.МЮ62.В.00825_20 |  |  | https://www.youtube.com/watch?v=_r-YS_nzSnQ https://www.youtube.com/watch?v=uNb4HCh0Ebw https://rutube.ru/video/0adabb419f254b5ada96f7903ac9d10b/?r=wd https://rutube.ru/video/1b5d2b80e3c71a11012a2c453955a023/?r=wd https://vkvideo.ru/video-120704871_456239608 https://vkvideo.ru/video-120704871_456239601 | 1665 | штука | 0 | 5 | BB1 PCE CAR P12 | 2 1 3 4 | 10 1 60 1800 | шт. шт. шт. шт. | 13606481813081 3606481813084 23606481813088 33606481813085 | 23.2 16 40.4 120 | 19.5 10.5 24.2 80 | 8.9 4 28.8 101.4 | см. см. см. см. | 0.837 0.074 5.314 177.391 | кг. кг. кг. кг. |  |  |  |  | Механизм с накладкой (EV006345) | Шампань (RV000146) | [10 empty] | IP20 (EV006405) |  |  |  |  | 71 мм | 71 мм | 38 мм |  |  | Шампань (SV007260) | IP20 (EV006405) | [6 empty] | В распор (лапками) и винтами (EV006353) | [9 empty] | Внутренний / скрытый (EV000383) |  | Нет |  | Нет |  |  |  | 1 |  | Нет |  |  | Наклонный (-ое) (EV005271) | 6A (IEC) (EV009583) | Нет | Нет | Нет | Нет | Нет | RJ45 8(8) (EV000013) | Нет | Нет | Нет | Да | Да | Да | [157 empty] | Винтом |  | утопленный | [16 empty] | 2 | 6a | [64 empty] | AtlasDesign |  |  |  | компьютерная розетка |  |  |  | шампань | [6 empty] | RJ45 | [16 empty] | Срок гарантии на данное оборудование составляет 5 лет с момента отгрузки со склада Систэм Электрик, с подтверждением соответствующим документом | Подлежит замене | IP20
ATN000686 | ATLASDESIGN РОЗЕТКА компьютерная RJ45 кат. 6A, механизм, МОККО | Systeme Electric |  |  | Механизм Systeme Electric (ранее Schneider Electric) серии AtlasDesign в цвете мокко розетки компьютерной с разъёмом RJ45 категории 6А предназначен для удобного и быстрого подключения вашего компьютера к локальной вычислительной сети. - Обладает высокой скоростью передачи данных до 10 Гбит/с, диапазон частоты до 500 МГц. - Лицевые детали из качественного ABS-пластика, устойчивого к царапинам и УФ-излучению. - Усиленные прямые монтажные лапки для лучшей фиксации механизма в монтажной коробке. |  | Электротехническое оборудование Потенциал | PTPWD | [6 empty] | EC001264 | Розетки телекоммуникационные (телефон/компьютер) | 7 | Россия | https://static-pcsp.systeme.ru/image/mbzsuwcW_3pZLHuR68023447243e01744974919.jpeg https://static-pcsp.systeme.ru/image/dtzyJWQxXJJC3DCN60e564f300afe1625646323.jpeg | https://static-pcsp.systeme.ru/image/dtzyJWQxXJJC3DCN60e564f300afe1625646323.jpeg | https://api.systeme.ru/product/media/download/988353 https://api.systeme.ru/product/media/download/988507 | Glossa Blanca W59 выключатель переключатель розетка светорегулятор AtlasDesign диммер Этюд Хит W45 Каталог Каталог электроустановочных изделий ЭУИ Атлас Дизайн Profi54 Профи54 Aqua Аква Nature Бланка Глосса HIT MultiBox Мультибокс Термостат Монтажная коробка Распределительная коробка Подрозетник Etude Glossa Blanca W59 выключатель переключатель розетка светорегулятор AtlasDesign диммер Этюд Хит W45 Каталог Каталог электроустановочных изделий ЭУИ Атлас Дизайн Profi54 Профи54 Aqua Аква Nature Бланка Глосса HIT MultiBox Мультибокс Термостат Монтажная коробка Распределительная коробка Подрозетник Etude быстрозажимные клеммы безвинтовая платформа Screwless | https://api.systeme.ru/product/media/download/988372 | розетка AtlasDesign Атлас Дизайн Руководство по эксплуатации RJ45 RJ11 телефонная компьютерная | https://api.systeme.ru/certificates/default/download/3417 https://api.systeme.ru/certificates/default/download/3355 https://api.systeme.ru/certificates/default/download/2489 https://api.systeme.ru/certificates/default/download/1700 | Д-ТР ЕАЭС-RoHS С/Д-UZ С/Д-UZ Д-ТР ЕАЭС-RoHS | ЕАЭС N RU Д-RU.РА01.В.69820_25 UZ.SMT.01.0103.117076789 UZ.SMT.01.0026.75482582 ЕАЭС № RU Д-RU.МЮ62.В.00825_20 |  |  | https://www.youtube.com/watch?v=_r-YS_nzSnQ https://www.youtube.com/watch?v=uNb4HCh0Ebw https://rutube.ru/video/0adabb419f254b5ada96f7903ac9d10b/?r=wd https://rutube.ru/video/1b5d2b80e3c71a11012a2c453955a023/?r=wd https://vkvideo.ru/video-120704871_456239608 https://vkvideo.ru/video-120704871_456239601 | 1665 | штука | 0 | 5 | BB1 PCE CAR P12 | 2 1 3 4 | 10 1 60 1800 | шт. шт. шт. шт. | 13606481813098 3606481813091 23606481813095 33606481813092 | 23.2 16 40.4 120 | 19.5 10.5 24.2 80 | 8.9 4 28.8 101.4 | см. см. см. см. | 0.836 0.073 5.308 177.229 | кг. кг. кг. кг. |  |  |  |  | Механизм с накладкой (EV006345) | Коричневый (EV000083) | [10 empty] | IP20 (EV006405) |  |  |  |  | 71 мм | 71 мм | 38 мм |  |  | Мокко (SV007405) | IP20 (EV006405) | [6 empty] | В распор (лапками) и винтами (EV006353) | [9 empty] | Внутренний / скрытый (EV000383) |  | Нет |  | Нет |  |  |  | 1 |  | Нет |  |  | Наклонный (-ое) (EV005271) | 6A (IEC) (EV009583) | Нет | Нет | Нет | Нет | Нет | RJ45 8(8) (EV000013) | Нет | Нет | Нет | Да | Да | Да | [157 empty] | Винтом |  | утопленный | [16 empty] | 2 | 6a | [64 empty] | AtlasDesign |  |  |  | компьютерная розетка |  |  |  | коричневый | [6 empty] | RJ45 | [16 empty] | Срок гарантии на данное оборудование составляет 5 лет с момента отгрузки со склада Систэм Электрик, с подтверждением соответствующим документом | Подлежит замене | IP20
ATN000786 | ATLASDESIGN РОЗЕТКА компьютерная RJ45 кат. 6A, механизм, ГРИФЕЛЬ | Systeme Electric |  |  | Механизм Systeme Electric (ранее Schneider Electric) серии AtlasDesign в цвете грифель розетки компьютерной с разъёмом RJ45 категории 6А предназначен для удобного и быстрого подключения вашего компьютера к локальной вычислительной сети. - Обладает высокой скоростью передачи данных до 10 Гбит/с, диапазон частоты до 500 МГц. - Лицевые детали из качественного ABS-пластика, устойчивого к царапинам и УФ-излучению. - Усиленные прямые монтажные лапки для лучшей фиксации механизма в монтажной коробке. |  | Электротехническое оборудование Потенциал | PTPWD | [6 empty] | EC001264 | Розетки телекоммуникационные (телефон/компьютер) | 7 | Россия | https://static-pcsp.systeme.ru/image/mbzsuwcW_3pZLHuR68023447243e01744974919.jpeg https://static-pcsp.systeme.ru/image/PPPcrQX2yqQXQvV060e564f3c9e621625646323.jpeg | https://static-pcsp.systeme.ru/image/PPPcrQX2yqQXQvV060e564f3c9e621625646323.jpeg | https://api.systeme.ru/product/media/download/988353 https://api.systeme.ru/product/media/download/988507 | Glossa Blanca W59 выключатель переключатель розетка светорегулятор AtlasDesign диммер Этюд Хит W45 Каталог Каталог электроустановочных изделий ЭУИ Атлас Дизайн Profi54 Профи54 Aqua Аква Nature Бланка Глосса HIT MultiBox Мультибокс Термостат Монтажная коробка Распределительная коробка Подрозетник Etude Glossa Blanca W59 выключатель переключатель розетка светорегулятор AtlasDesign диммер Этюд Хит W45 Каталог Каталог электроустановочных изделий ЭУИ Атлас Дизайн Profi54 Профи54 Aqua Аква Nature Бланка Глосса HIT MultiBox Мультибокс Термостат Монтажная коробка Распределительная коробка Подрозетник Etude быстрозажимные клеммы безвинтовая платформа Screwless | https://api.systeme.ru/product/media/download/988372 | розетка AtlasDesign Атлас Дизайн Руководство по эксплуатации RJ45 RJ11 телефонная компьютерная | https://api.systeme.ru/certificates/default/download/3417 https://api.systeme.ru/certificates/default/download/3355 https://api.systeme.ru/certificates/default/download/2489 https://api.systeme.ru/certificates/default/download/1700 | Д-ТР ЕАЭС-RoHS С/Д-UZ С/Д-UZ Д-ТР ЕАЭС-RoHS | ЕАЭС N RU Д-RU.РА01.В.69820_25 UZ.SMT.01.0103.117076789 UZ.SMT.01.0026.75482582 ЕАЭС № RU Д-RU.МЮ62.В.00825_20 |  |  | https://www.youtube.com/watch?v=_r-YS_nzSnQ https://www.youtube.com/watch?v=uNb4HCh0Ebw https://rutube.ru/video/0adabb419f254b5ada96f7903ac9d10b/?r=wd https://rutube.ru/video/1b5d2b80e3c71a11012a2c453955a023/?r=wd https://vkvideo.ru/video-120704871_456239608 https://vkvideo.ru/video-120704871_456239601 | 1665 | штука | 0 | 5 | BB1 PCE CAR P12 | 2 1 3 4 | 10 1 60 1800 | шт. шт. шт. шт. | 13606481813104 3606481813107 23606481813101 33606481813108 | 23.2 16 40.4 120 | 19.5 10.5 24.2 80 | 8.9 4 28.8 101.4 | см. см. см. см. | 0.836 0.074 5.31 177.283 | кг. кг. кг. кг. |  |  |  |  | Механизм с накладкой (EV006345) | Серый (EV000270) | [10 empty] | IP20 (EV006405) |  |  |  |  | 71 мм | 71 мм | 38 мм |  |  | Грифель (SV007427) | IP20 (EV006405) | [6 empty] | В распор (лапками) и винтами (EV006353) | [9 empty] | Внутренний / скрытый (EV000383) |  | Нет |  | Нет |  |  |  | 1 |  | Нет |  |  | Наклонный (-ое) (EV005271) | 6A (IEC) (EV009583) | Нет | Нет | Нет | Нет | Нет | RJ45 8(8) (EV000013) | Да | Нет | Нет | Да | Да | Да | [157 empty] | Винтом |  | утопленный | [16 empty] | 2 | 6a | [64 empty] | AtlasDesign |  |  |  | компьютерная розетка |  |  |  | грифель | [6 empty] | RJ45 | [16 empty] | Срок гарантии на данное оборудование составляет 5 лет с момента отгрузки со склада Систэм Электрик, с подтверждением соответствующим документом | Подлежит замене | IP20
ATN000886 | ATLASDESIGN РОЗЕТКА компьютерная RJ45 кат. 6A, механизм, ИЗУМРУД | Systeme Electric |  |  | Механизм Systeme Electric (ранее Schneider Electric) серии AtlasDesign в цвете изумруд розетки компьютерной с разъёмом RJ45 категории 6А предназначен для удобного и быстрого подключения вашего компьютера к локальной вычислительной сети. - Обладает высокой скоростью передачи данных до 10 Гбит/с, диапазон частоты до 500 МГц. - Лицевые детали из качественного ABS-пластика, устойчивого к царапинам и УФ-излучению. - Усиленные прямые монтажные лапки для лучшей фиксации механизма в монтажной коробке. |  | Электротехническое оборудование Потенциал | PTPWD | [6 empty] | EC001264 | Розетки телекоммуникационные (телефон/компьютер) | 7 | Россия | https://static-pcsp.systeme.ru/image/mbzsuwcW_3pZLHuR68023447243e01744974919.jpeg https://static-pcsp.systeme.ru/image/JIGgGxIhWVzsL4ZQ60e564f4963781625646324.jpeg | https://static-pcsp.systeme.ru/image/JIGgGxIhWVzsL4ZQ60e564f4963781625646324.jpeg | https://api.systeme.ru/product/media/download/988353 https://api.systeme.ru/product/media/download/988507 | Glossa Blanca W59 выключатель переключатель розетка светорегулятор AtlasDesign диммер Этюд Хит W45 Каталог Каталог электроустановочных изделий ЭУИ Атлас Дизайн Profi54 Профи54 Aqua Аква Nature Бланка Глосса HIT MultiBox Мультибокс Термостат Монтажная коробка Распределительная коробка Подрозетник Etude Glossa Blanca W59 выключатель переключатель розетка светорегулятор AtlasDesign диммер Этюд Хит W45 Каталог Каталог электроустановочных изделий ЭУИ Атлас Дизайн Profi54 Профи54 Aqua Аква Nature Бланка Глосса HIT MultiBox Мультибокс Термостат Монтажная коробка Распределительная коробка Подрозетник Etude быстрозажимные клеммы безвинтовая платформа Screwless | https://api.systeme.ru/product/media/download/988372 | розетка AtlasDesign Атлас Дизайн Руководство по эксплуатации RJ45 RJ11 телефонная компьютерная | https://api.systeme.ru/certificates/default/download/3417 https://api.systeme.ru/certificates/default/download/3355 https://api.systeme.ru/certificates/default/download/2489 https://api.systeme.ru/certificates/default/download/1700 | Д-ТР ЕАЭС-RoHS С/Д-UZ С/Д-UZ Д-ТР ЕАЭС-RoHS | ЕАЭС N RU Д-RU.РА01.В.69820_25 UZ.SMT.01.0103.117076789 UZ.SMT.01.0026.75482582 ЕАЭС № RU Д-RU.МЮ62.В.00825_20 |  |  | https://www.youtube.com/watch?v=_r-YS_nzSnQ https://www.youtube.com/watch?v=uNb4HCh0Ebw https://rutube.ru/video/0adabb419f254b5ada96f7903ac9d10b/?r=wd https://rutube.ru/video/1b5d2b80e3c71a11012a2c453955a023/?r=wd https://vkvideo.ru/video-120704871_456239608 https://vkvideo.ru/video-120704871_456239601 | 1665 | штука | 0 | 1 | PCE BB1 CAR P12 | 1 2 3 4 | 1 5 20 1800 | шт. шт. шт. шт. | 3606481813114 13606481813111 23606481813118 33606481813115 | 16 23 40.4 120 | 10.5 9.2 24.2 80 | 4 8.9 10.6 110.4 | см. см. см. см. | 0.073 0.428 1.894 188.375 | кг. кг. кг. кг. |  |  |  |  | Механизм с накладкой (EV006345) | Зеленый (EV000235) | [10 empty] | IP20 (EV006405) |  |  |  |  | 71 мм | 71 мм | 38 мм |  |  | Изумруд (SV007297) | IP20 (EV006405) | [6 empty] | В распор (лапками) и винтами (EV006353) | [9 empty] | Внутренний / скрытый (EV000383) |  | Нет |  | Нет |  |  |  | 1 |  | Нет |  |  | Наклонный (-ое) (EV005271) | 6A (IEC) (EV009583) | Нет | Нет | Нет | Нет | Нет | RJ45 8(8) (EV000013) | Да | Нет | Нет | Да | Да | Да | [157 empty] | Винтом |  | утопленный | [16 empty] | 2 | 6a | [64 empty] | AtlasDesign |  |  |  | компьютерная розетка |  |  |  | изумруд | [6 empty] | RJ45 | [16 empty] | Срок гарантии на данное оборудование составляет 5 лет с момента отгрузки со склада Систэм Электрик, с подтверждением соответствующим документом | Подлежит замене | IP20
ATN000986 | ATLASDESIGN РОЗЕТКА компьютерная RJ45 кат. 6A, механизм, СТАЛЬ | Systeme Electric |  |  | Механизм Systeme Electric (ранее Schneider Electric) серии AtlasDesign в цвете сталь розетки компьютерной с разъёмом RJ45 категории 6А предназначен для удобного и быстрого подключения вашего компьютера к локальной вычислительной сети. - Обладает высокой скоростью передачи данных до 10 Гбит/с, диапазон частоты до 500 МГц. - Лицевые детали из качественного ABS-пластика, устойчивого к царапинам и УФ-излучению. - Усиленные прямые монтажные лапки для лучшей фиксации механизма в монтажной коробке. |  | Электротехническое оборудование Потенциал | PTPWD | [6 empty] | EC001264 | Розетки телекоммуникационные (телефон/компьютер) | 7 | Россия | https://static-pcsp.systeme.ru/image/mbzsuwcW_3pZLHuR68023447243e01744974919.jpeg https://static-pcsp.systeme.ru/image/0Poef0sSbXtfF0No60e564f56e0e61625646325.jpeg | https://static-pcsp.systeme.ru/image/0Poef0sSbXtfF0No60e564f56e0e61625646325.jpeg | https://api.systeme.ru/product/media/download/988353 https://api.systeme.ru/product/media/download/988507 | Glossa Blanca W59 выключатель переключатель розетка светорегулятор AtlasDesign диммер Этюд Хит W45 Каталог Каталог электроустановочных изделий ЭУИ Атлас Дизайн Profi54 Профи54 Aqua Аква Nature Бланка Глосса HIT MultiBox Мультибокс Термостат Монтажная коробка Распределительная коробка Подрозетник Etude Glossa Blanca W59 выключатель переключатель розетка светорегулятор AtlasDesign диммер Этюд Хит W45 Каталог Каталог электроустановочных изделий ЭУИ Атлас Дизайн Profi54 Профи54 Aqua Аква Nature Бланка Глосса HIT MultiBox Мультибокс Термостат Монтажная коробка Распределительная коробка Подрозетник Etude быстрозажимные клеммы безвинтовая платформа Screwless | https://api.systeme.ru/product/media/download/988372 | розетка AtlasDesign Атлас Дизайн Руководство по эксплуатации RJ45 RJ11 телефонная компьютерная | https://api.systeme.ru/certificates/default/download/3417 https://api.systeme.ru/certificates/default/download/3355 https://api.systeme.ru/certificates/default/download/2489 https://api.systeme.ru/certificates/default/download/1700 | Д-ТР ЕАЭС-RoHS С/Д-UZ С/Д-UZ Д-ТР ЕАЭС-RoHS | ЕАЭС N RU Д-RU.РА01.В.69820_25 UZ.SMT.01.0103.117076789 UZ.SMT.01.0026.75482582 ЕАЭС № RU Д-RU.МЮ62.В.00825_20 |  |  | https://www.youtube.com/watch?v=_r-YS_nzSnQ https://www.youtube.com/watch?v=uNb4HCh0Ebw https://rutube.ru/video/0adabb419f254b5ada96f7903ac9d10b/?r=wd https://rutube.ru/video/1b5d2b80e3c71a11012a2c453955a023/?r=wd https://vkvideo.ru/video-120704871_456239608 https://vkvideo.ru/video-120704871_456239601 | 1665 | штука | 0 | 5 | BB1 PCE CAR P12 | 2 1 3 4 | 5 1 20 1800 | шт. шт. шт. шт. | 13606481813128 3606481813121 23606481813125 33606481813122 | 23 16 40.4 120 | 9.2 10.5 24.2 80 | 8.9 4 10.6 110.4 | см. см. см. см. | 0.429 0.074 1.897 188.681 | кг. кг. кг. кг. |  |  |  |  | Механизм с накладкой (EV006345) | Серый (EV000270) | [10 empty] | IP20 (EV006405) |  |  |  |  | 71 мм | 71 мм | 38 мм |  |  | Сталь (SV007271) | IP20 (EV006405) | [6 empty] | В распор (лапками) и винтами (EV006353) | [9 empty] | Внутренний / скрытый (EV000383) |  | Нет |  | Нет |  |  |  | 1 |  | Нет |  |  | Наклонный (-ое) (EV005271) | 6A (IEC) (EV009583) | Нет | Нет | Нет | Нет | Нет | RJ45 8(8) (EV000013) | Да | Нет | Нет | Да | Да | Да | [157 empty] | Винтом |  | утопленный | [16 empty] | 2 | 6a | [64 empty] | AtlasDesign |  |  |  | компьютерная розетка |  |  |  | сталь | [6 empty] | RJ45 | [16 empty] | Срок гарантии на данное оборудование составляет 5 лет с момента отгрузки со склада Систэм Электрик, с подтверждением соответствующим документом | Подлежит замене | IP20
ATN001086 | ATLASDESIGN РОЗЕТКА компьютерная RJ45 кат. 6A, механизм, КАРБОН | Systeme Electric |  |  | Механизм Systeme Electric (ранее Schneider Electric) серии AtlasDesign в цвете карбон розетки компьютерной с разъёмом RJ45 категории 6А предназначен для удобного и быстрого подключения вашего компьютера к локальной вычислительной сети. - Обладает высокой скоростью передачи данных до 10 Гбит/с, диапазон частоты до 500 МГц. - Лицевые детали из качественного ABS-пластика, устойчивого к царапинам и УФ-излучению. - Усиленные прямые монтажные лапки для лучшей фиксации механизма в монтажной коробке. |  | Электротехническое оборудование Потенциал | PTPWD | [6 empty] | EC001264 | Розетки телекоммуникационные (телефон/компьютер) | 7 | Россия | https://static-pcsp.systeme.ru/image/mbzsuwcW_3pZLHuR68023447243e01744974919.jpeg https://static-pcsp.systeme.ru/image/Wd4lVoAE4eHJeTOt60e564f6412751625646326.jpeg | https://static-pcsp.systeme.ru/image/Wd4lVoAE4eHJeTOt60e564f6412751625646326.jpeg | https://api.systeme.ru/product/media/download/988353 https://api.systeme.ru/product/media/download/988507 | Glossa Blanca W59 выключатель переключатель розетка светорегулятор AtlasDesign диммер Этюд Хит W45 Каталог Каталог электроустановочных изделий ЭУИ Атлас Дизайн Profi54 Профи54 Aqua Аква Nature Бланка Глосса HIT MultiBox Мультибокс Термостат Монтажная коробка Распределительная коробка Подрозетник Etude Glossa Blanca W59 выключатель переключатель розетка светорегулятор AtlasDesign диммер Этюд Хит W45 Каталог Каталог электроустановочных изделий ЭУИ Атлас Дизайн Profi54 Профи54 Aqua Аква Nature Бланка Глосса HIT MultiBox Мультибокс Термостат Монтажная коробка Распределительная коробка Подрозетник Etude быстрозажимные клеммы безвинтовая платформа Screwless | https://api.systeme.ru/product/media/download/988372 | розетка AtlasDesign Атлас Дизайн Руководство по эксплуатации RJ45 RJ11 телефонная компьютерная | https://api.systeme.ru/certificates/default/download/3417 https://api.systeme.ru/certificates/default/download/3355 https://api.systeme.ru/certificates/default/download/2489 https://api.systeme.ru/certificates/default/download/1700 | Д-ТР ЕАЭС-RoHS С/Д-UZ С/Д-UZ Д-ТР ЕАЭС-RoHS | ЕАЭС N RU Д-RU.РА01.В.69820_25 UZ.SMT.01.0103.117076789 UZ.SMT.01.0026.75482582 ЕАЭС № RU Д-RU.МЮ62.В.00825_20 |  |  | https://www.youtube.com/watch?v=_r-YS_nzSnQ https://www.youtube.com/watch?v=uNb4HCh0Ebw https://rutube.ru/video/0adabb419f254b5ada96f7903ac9d10b/?r=wd https://rutube.ru/video/1b5d2b80e3c71a11012a2c453955a023/?r=wd https://vkvideo.ru/video-120704871_456239608 https://vkvideo.ru/video-120704871_456239601 | 1665 | штука | 0 | 5 | BB1 PCE CAR P12 | 2 1 3 4 | 5 1 20 1800 | шт. шт. шт. шт. | 13606481813135 3606481813138 23606481813132 33606481813139 | 23 16 40.4 120 | 9.2 10.5 24.2 80 | 8.9 4 10.6 110.4 | см. см. см. см. | 0.429 0.074 1.897 188.717 | кг. кг. кг. кг. |  |  |  |  | Механизм с накладкой (EV006345) | Черный (EV000206) | [10 empty] | IP20 (EV006405) |  |  |  |  | 71 мм | 71 мм | 38 мм |  |  | Карбон (SV007428) | IP20 (EV006405) | [6 empty] | В распор (лапками) и винтами (EV006353) | [9 empty] | Внутренний / скрытый (EV000383) |  | Нет |  | Нет |  |  |  | 1 |  | Нет |  |  | Наклонный (-ое) (EV005271) | 6A (IEC) (EV009583) | Нет | Нет | Нет | Нет | Нет | RJ45 8(8) (EV000013) | Да | Нет | Нет | Да | Да | Да | [157 empty] | Винтом |  | скрытый | [16 empty] | 2 | 6a | [64 empty] | AtlasDesign |  |  |  | компьютерная розетка |  |  |  | carbon | [6 empty] | RJ45 | [16 empty] | Срок гарантии на данное оборудование составляет 5 лет с момента отгрузки со склада Систэм Электрик, с подтверждением соответствующим документом | Подлежит замене | IP20
ATN000108 | ATLASDESIGN АДАПТЕР 45х45мм для установки W45, БЕЛЫЙ | Systeme Electric |  |  | Адаптер Systeme Electric (ранее Schneider Electric) серии AtlasDesign в цвете белый. - Позволяет совмещать рамки AtlasDesign с механизмами других серий, размер которых 45х45 мм. - Пластик с ионами серебра в белом цвете обеспечивает антибактериальный эффект. - Лицевые детали из качественного ABS-пластика, устойчивого к царапинам и УФ-излучению. |  | Электротехническое оборудование Потенциал | PTPWD | [6 empty] | EC002250 | Переходник-адаптер/рамка промежуточная для электроустановочных устройств | 7 | Россия | https://static-pcsp.systeme.ru/image/mbzsuwcW_3pZLHuR68023447243e01744974919.jpeg https://static-pcsp.systeme.ru/image/15821891155e4e4a3b3c6c3.jpeg | https://static-pcsp.systeme.ru/image/15821891155e4e4a3b3c6c3.jpeg | https://api.systeme.ru/product/media/download/988353 https://api.systeme.ru/product/media/download/988507 | Glossa Blanca W59 выключатель переключатель розетка светорегулятор AtlasDesign диммер Этюд Хит W45 Каталог Каталог электроустановочных изделий ЭУИ Атлас Дизайн Profi54 Профи54 Aqua Аква Nature Бланка Глосса HIT MultiBox Мультибокс Термостат Монтажная коробка Распределительная коробка Подрозетник Etude Glossa Blanca W59 выключатель переключатель розетка светорегулятор AtlasDesign диммер Этюд Хит W45 Каталог Каталог электроустановочных изделий ЭУИ Атлас Дизайн Profi54 Профи54 Aqua Аква Nature Бланка Глосса HIT MultiBox Мультибокс Термостат Монтажная коробка Распределительная коробка Подрозетник Etude быстрозажимные клеммы безвинтовая платформа Screwless | https://api.systeme.ru/product/media/download/988354 | AtlasDesign Атлас Дизайн Руководство по эксплуатации адаптер | https://api.systeme.ru/certificates/default/download/3375 | СОТИ (Российский речной регистр/Российское Классификационное общество) | 02-11.1-6.4.1-1006 |  |  | https://www.youtube.com/watch?v=uNb4HCh0Ebw https://rutube.ru/video/1b5d2b80e3c71a11012a2c453955a023/?r=wd https://vkvideo.ru/video-120704871_456239601 | 79.95 | штука | 0 | 5 | BB1 PCE CAR P12 | 2 1 3 4 | 5 1 40 3360 | шт. шт. шт. шт. | 13606481717754 3606481717757 23606481717751 33606481717758 | 18 16 20.4 120 | 9.5 10.5 40.9 80 | 6.5 1.4 14.7 113 | см. см. см. см. | 0.089 0.014 0.937 92.78 | кг. кг. кг. кг. | 71 мм | 71 мм | 12.1 мм |  |  | Белый (EV000202) |  | 1 |  | Нет | [11 empty] | 71 мм | 71 мм | 12.1 мм |  |  | Белый (SV007255) | IP20 (EV006405) | [38 empty] | Нет | [20 empty] | 9003 | [20 empty] | Нет | [81 empty] | Проектный адаптер (EV009691) | [36 empty] | ABS (акрилонитрил-бутадиен-стирол) | щелчком |  | прямой монтаж | глянцевое |  | 0.0114 кг |  |  | антибактериальный | [25 empty] | без крышки | [26 empty] | горизонтальная/вертикальная | [23 empty] | AtlasDesign AtlasDesign | адаптер |  |  | адаптер |  |  |  | Белый |  |  |  |  | принадлежности для применения | [8 empty] | адаптер | 0 | [8 empty] | Срок гарантии на данное оборудование составляет 5 лет с момента отгрузки со склада Систэм Электрик, с подтверждением соответствующим документом | Подлежит замене | IP20
ATN000208 | ATLASDESIGN АДАПТЕР 45х45мм для установки W45, БЕЖЕВЫЙ | Systeme Electric |  |  | Адаптер Systeme Electric (ранее Schneider Electric) серии AtlasDesign в бежевом цвете. - Позволяет совмещать рамки AtlasDesign с механизмами других серий, размер которых 45х45 мм. - Лицевые детали из качественного ABS-пластика, устойчивого к царапинам и УФ-излучению. |  | Электротехническое оборудование Потенциал | PTPWD | [6 empty] | EC002250 | Переходник-адаптер/рамка промежуточная для электроустановочных устройств | 7 | Россия | https://static-pcsp.systeme.ru/image/mbzsuwcW_3pZLHuR68023447243e01744974919.jpeg https://static-pcsp.systeme.ru/image/15821891155e4e4a3b3e422.jpeg | https://static-pcsp.systeme.ru/image/15821891155e4e4a3b3e422.jpeg | https://api.systeme.ru/product/media/download/988353 https://api.systeme.ru/product/media/download/988507 | Glossa Blanca W59 выключатель переключатель розетка светорегулятор AtlasDesign диммер Этюд Хит W45 Каталог Каталог электроустановочных изделий ЭУИ Атлас Дизайн Profi54 Профи54 Aqua Аква Nature Бланка Глосса HIT MultiBox Мультибокс Термостат Монтажная коробка Распределительная коробка Подрозетник Etude Glossa Blanca W59 выключатель переключатель розетка светорегулятор AtlasDesign диммер Этюд Хит W45 Каталог Каталог электроустановочных изделий ЭУИ Атлас Дизайн Profi54 Профи54 Aqua Аква Nature Бланка Глосса HIT MultiBox Мультибокс Термостат Монтажная коробка Распределительная коробка Подрозетник Etude быстрозажимные клеммы безвинтовая платформа Screwless | https://api.systeme.ru/product/media/download/988354 | AtlasDesign Атлас Дизайн Руководство по эксплуатации адаптер | https://api.systeme.ru/certificates/default/download/3375 | СОТИ (Российский речной регистр/Российское Классификационное общество) | 02-11.1-6.4.1-1006 |  |  | https://www.youtube.com/watch?v=uNb4HCh0Ebw https://rutube.ru/video/1b5d2b80e3c71a11012a2c453955a023/?r=wd https://vkvideo.ru/video-120704871_456239601 | 79.95 | штука | 0 | 5 | BB1 PCE CAR P12 | 2 1 3 4 | 5 1 40 3360 | шт. шт. шт. шт. | 13606481717785 3606481717788 23606481717782 33606481717789 | 18 16 40.4 120 | 9.5 10.5 19.6 80 | 6.5 1.4 14 113 | см. см. см. см. | 0.089 0.014 0.891 92.78 | кг. кг. кг. кг. | 71 мм | 71 мм | 12.1 мм |  |  | Бежевый (EV000279) |  | 1 |  | Нет | [11 empty] | 71 мм | 71 мм | 12.1 мм |  |  | Бежевый (SV007257) | IP20 (EV006405) | [38 empty] | Нет | [20 empty] | 1013 | [20 empty] | Нет | [81 empty] | Проектный адаптер (EV009691) | [36 empty] | ABS (акрилонитрил-бутадиен-стирол) | щелчком |  | прямой монтаж | глянцевое |  | 0.0114 кг | [28 empty] | без крышки | [26 empty] | горизонтальная/вертикальная | [23 empty] | AtlasDesign AtlasDesign | адаптер |  |  | адаптер |  |  |  | бежевый |  |  |  |  | принадлежности для применения | [8 empty] | адаптер | 0 | [8 empty] | Срок гарантии на данное оборудование составляет 5 лет с момента отгрузки со склада Систэм Электрик, с подтверждением соответствующим документом | Подлежит замене | IP20
ATN000308 | ATLASDESIGN АДАПТЕР 45х45мм для установки W45, АЛЮМИНИЙ | Systeme Electric |  |  | Адаптер Systeme Electric (ранее Schneider Electric) серии AtlasDesign в цвете алюминий. - Позволяет совмещать рамки AtlasDesign с механизмами других серий, размер которых 45х45 мм. - Лицевые детали из качественного ABS-пластика, устойчивого к царапинам и УФ-излучению. |  | Электротехническое оборудование Потенциал | PTPWD | [6 empty] | EC002250 | Переходник-адаптер/рамка промежуточная для электроустановочных устройств | 7 | Россия | https://static-pcsp.systeme.ru/image/mbzsuwcW_3pZLHuR68023447243e01744974919.jpeg https://static-pcsp.systeme.ru/image/15821891155e4e4a3b3f238.jpeg | https://static-pcsp.systeme.ru/image/15821891155e4e4a3b3f238.jpeg | https://api.systeme.ru/product/media/download/988353 https://api.systeme.ru/product/media/download/988507 | Glossa Blanca W59 выключатель переключатель розетка светорегулятор AtlasDesign диммер Этюд Хит W45 Каталог Каталог электроустановочных изделий ЭУИ Атлас Дизайн Profi54 Профи54 Aqua Аква Nature Бланка Глосса HIT MultiBox Мультибокс Термостат Монтажная коробка Распределительная коробка Подрозетник Etude Glossa Blanca W59 выключатель переключатель розетка светорегулятор AtlasDesign диммер Этюд Хит W45 Каталог Каталог электроустановочных изделий ЭУИ Атлас Дизайн Profi54 Профи54 Aqua Аква Nature Бланка Глосса HIT MultiBox Мультибокс Термостат Монтажная коробка Распределительная коробка Подрозетник Etude быстрозажимные клеммы безвинтовая платформа Screwless | https://api.systeme.ru/product/media/download/988354 | AtlasDesign Атлас Дизайн Руководство по эксплуатации адаптер | https://api.systeme.ru/certificates/default/download/3375 | СОТИ (Российский речной регистр/Российское Классификационное общество) | 02-11.1-6.4.1-1006 |  |  | https://www.youtube.com/watch?v=uNb4HCh0Ebw https://rutube.ru/video/1b5d2b80e3c71a11012a2c453955a023/?r=wd https://vkvideo.ru/video-120704871_456239601 | 121.5 | штука | 0 | 5 | BB1 PCE CAR P12 | 2 1 3 4 | 5 1 40 3360 | шт. шт. шт. шт. | 13606481717815 3606481717818 23606481717812 33606481717819 | 18 16 40.4 120 | 9.5 10.5 19.6 80 | 6.5 1.4 14 113 | см. см. см. см. | 0.089 0.014 0.88 93.284 | кг. кг. кг. кг. | 71 мм | 71 мм | 12.1 мм |  |  | Алюминий (EV000072) |  | 1 |  | Нет | [11 empty] | 71 мм | 71 мм | 12.1 мм |  |  | Алюминий (SV007249) | IP20 (EV006405) | [38 empty] | Нет | [20 empty] | 7047 | [20 empty] | Нет | [81 empty] | Проектный адаптер (EV009691) | [36 empty] | ABS (акрилонитрил-бутадиен-стирол) | щелчком |  | прямой монтаж | окрашенный |  | 0.0114 кг | [28 empty] | без крышки | [26 empty] | горизонтальная/вертикальная | [23 empty] | AtlasDesign AtlasDesign | адаптер |  |  | адаптер |  |  |  | Алюминий |  |  |  |  | принадлежности для применения | [8 empty] | адаптер | 0 | [8 empty] | Срок гарантии на данное оборудование составляет 5 лет с момента отгрузки со склада Систэм Электрик, с подтверждением соответствующим документом | Подлежит замене | IP20
ATN001008 | ATLASDESIGN АДАПТЕР 45х45мм для установки W45, КАРБОН | Systeme Electric |  |  | Адаптер Systeme Electric (ранее Schneider Electric) серии AtlasDesign в цвете карбон. - Позволяет совмещать рамки AtlasDesign с механизмами других серий, размер которых 45х45 мм. - Лицевые детали из качественного ABS-пластика, устойчивого к царапинам и УФ-излучению. |  | Электротехническое оборудование Потенциал | PTPWD | [6 empty] | EC002250 | Переходник-адаптер/рамка промежуточная для электроустановочных устройств | 7 | Россия | https://static-pcsp.systeme.ru/image/mbzsuwcW_3pZLHuR68023447243e01744974919.jpeg https://static-pcsp.systeme.ru/image/15821891155e4e4a3b414cb.jpeg | https://static-pcsp.systeme.ru/image/15821891155e4e4a3b414cb.jpeg | https://api.systeme.ru/product/media/download/988353 https://api.systeme.ru/product/media/download/988507 | Glossa Blanca W59 выключатель переключатель розетка светорегулятор AtlasDesign диммер Этюд Хит W45 Каталог Каталог электроустановочных изделий ЭУИ Атлас Дизайн Profi54 Профи54 Aqua Аква Nature Бланка Глосса HIT MultiBox Мультибокс Термостат Монтажная коробка Распределительная коробка Подрозетник Etude Glossa Blanca W59 выключатель переключатель розетка светорегулятор AtlasDesign диммер Этюд Хит W45 Каталог Каталог электроустановочных изделий ЭУИ Атлас Дизайн Profi54 Профи54 Aqua Аква Nature Бланка Глосса HIT MultiBox Мультибокс Термостат Монтажная коробка Распределительная коробка Подрозетник Etude быстрозажимные клеммы безвинтовая платформа Screwless | https://api.systeme.ru/product/media/download/988354 | AtlasDesign Атлас Дизайн Руководство по эксплуатации адаптер | https://api.systeme.ru/certificates/default/download/3375 | СОТИ (Российский речной регистр/Российское Классификационное общество) | 02-11.1-6.4.1-1006 |  |  | https://www.youtube.com/watch?v=uNb4HCh0Ebw https://rutube.ru/video/1b5d2b80e3c71a11012a2c453955a023/?r=wd https://vkvideo.ru/video-120704871_456239601 | 244 | штука | 0 | 5 | BB1 PCE CAR P12 | 2 1 3 4 | 5 1 40 3360 | шт. шт. шт. шт. | 13606481717969 3606481717962 23606481717966 33606481717963 | 18 16 40.4 120 | 9.5 10.5 19.6 80 | 6.5 1.4 14 113 | см. см. см. см. | 0.089 0.013 0.89 92.746 | кг. кг. кг. кг. | 71 мм | 71 мм | 12.1 мм | 0.0114 кг |  | Черный (EV000206) |  | 1 |  | Нет | [11 empty] | 71 мм | 71 мм | 12.1 мм |  |  | Карбон (SV007428) | IP20 (EV006405) | [38 empty] | Нет | [20 empty] | 9005 | [20 empty] | Нет | [81 empty] | Проектный адаптер (EV009691) | [36 empty] | ABS (акрилонитрил-бутадиен-стирол) | by click-in |  | прямой монтаж | окрашенный | [30 empty] | without lid | [26 empty] | horizontal/vertical | [23 empty] | AtlasDesign | adaptor |  |  | адаптер |  |  |  | carbon |  |  |  |  | принадлежности для применения |  |  |  |  | AtlasDesign |  |  |  | адаптор |  | 0 | [7 empty] | Срок гарантии на данное оборудование составляет 5 лет с момента отгрузки со склада Систэм Электрик, с подтверждением соответствующим документом | Подлежит замене | IP20
ATN000109 | ATLASDESIGN ЗАГЛУШКА без суппорта для многопостовых рамок, БЕЛЫЙ | Systeme Electric |  |  | Заглушка Systeme Electric (ранее Schneider Electric) серии AtlasDesign в цвете белый. - Представляет собой пластиковую накладку в дизайне серии, которая закрывает отверстие в стене. Особенно актуальна на этапе косметического ремонта, чтобы скрыть лишние монтажные коробки. - Пластик с ионами серебра в белом цвете обеспечивает антибактериальный эффект. - Лицевые детали из качественного ABS-пластика, устойчивого к царапинам и УФ-излучению. |  | Электротехническое оборудование Потенциал | PTPWD | [6 empty] | EC000011 | Управляющие элементы, накладки, заглушки для ЭУИ | 7 | Россия | https://static-pcsp.systeme.ru/image/mbzsuwcW_3pZLHuR68023447243e01744974919.jpeg https://static-pcsp.systeme.ru/image/t_TP2v6JQiAYHbZV5df9e4c07dc4b1576658112.jpeg | https://static-pcsp.systeme.ru/image/t_TP2v6JQiAYHbZV5df9e4c07dc4b1576658112.jpeg | https://api.systeme.ru/product/media/download/988353 https://api.systeme.ru/product/media/download/988507 | Glossa Blanca W59 выключатель переключатель розетка светорегулятор AtlasDesign диммер Этюд Хит W45 Каталог Каталог электроустановочных изделий ЭУИ Атлас Дизайн Profi54 Профи54 Aqua Аква Nature Бланка Глосса HIT MultiBox Мультибокс Термостат Монтажная коробка Распределительная коробка Подрозетник Etude Glossa Blanca W59 выключатель переключатель розетка светорегулятор AtlasDesign диммер Этюд Хит W45 Каталог Каталог электроустановочных изделий ЭУИ Атлас Дизайн Profi54 Профи54 Aqua Аква Nature Бланка Глосса HIT MultiBox Мультибокс Термостат Монтажная коробка Распределительная коробка Подрозетник Etude быстрозажимные клеммы безвинтовая платформа Screwless | https://api.systeme.ru/product/media/download/988360 | AtlasDesign Атлас Дизайн Руководство по эксплуатации Заглушка | https://api.systeme.ru/certificates/default/download/3375 | СОТИ (Российский речной регистр/Российское Классификационное общество) | 02-11.1-6.4.1-1006 |  |  | https://www.youtube.com/watch?v=uNb4HCh0Ebw https://rutube.ru/video/1b5d2b80e3c71a11012a2c453955a023/?r=wd https://vkvideo.ru/video-120704871_456239601 | 79.95 | штука | 0 | 5 | BB1 PCE CAR P12 | 2 1 3 4 | 5 1 40 3360 | шт. шт. шт. шт. | 13606481717761 3606481717764 23606481717768 33606481717765 | 10.1 5.5 20 120 | 19.3 5.5 41.1 80 | 7.1 1 14.9 118 | см. см. см. см. | 0.077 0.008 0.795 80.18 | кг. кг. кг. кг. | 57.2 мм | 56.2 мм | 9.1 мм |  |  | Белый (EV000202) | Да |  |  |  | Прочее (EV000154) |  | Термопласт (EV000403) | Пластик (EV000139) |  |  |  |  | Глянцевый (EV006395) | [7 empty] | Белый (SV007255) | IP20 (EV006405) | [6 empty] | Защелкивание (EV009216) | [10 empty] | Заглушка (плата) (EV010489) |  |  |  | IP20 (EV006405) | [30 empty] | Центральная плата (накладка) (EV000319) | [41 empty] | Без надписи/печати (EV005886) | [68 empty] | Нет | Нет | Нет | Нет | Да | [31 empty] | ABS (акрилонитрил-бутадиен-стирол): заглушка |  | 1-постовая | утопленный | [59 empty] | 0 мм | [22 empty] | AtlasDesign |  |  |  | колпачок |  |  |  | Белый | [23 empty] | Срок гарантии на данное оборудование составляет 5 лет с момента отгрузки со склада Систэм Электрик, с подтверждением соответствующим документом | Подлежит замене
ATN000209 | ATLASDESIGN ЗАГЛУШКА без суппорта для многопостовых рамок, БЕЖЕВЫЙ | Systeme Electric |  |  | Заглушка Systeme Electric (ранее Schneider Electric) серии AtlasDesign в бежевом цвете. - Представляет собой пластиковую накладку в дизайне серии которая закрывает отверстие в стене. Особенно актуальна на этапе косметического ремонта, чтобы скрыть лишние монтажные коробки. - Лицевые детали из качественного ABS-пластика, устойчивого к царапинам и УФ-излучению. |  | Электротехническое оборудование Потенциал | PTPWD | [6 empty] | EC000011 | Управляющие элементы, накладки, заглушки для ЭУИ | 7 | Россия | https://static-pcsp.systeme.ru/image/mbzsuwcW_3pZLHuR68023447243e01744974919.jpeg https://static-pcsp.systeme.ru/image/15821891155e4e4a3b42d94.jpeg | https://static-pcsp.systeme.ru/image/15821891155e4e4a3b42d94.jpeg | https://api.systeme.ru/product/media/download/988353 https://api.systeme.ru/product/media/download/988507 | Glossa Blanca W59 выключатель переключатель розетка светорегулятор AtlasDesign диммер Этюд Хит W45 Каталог Каталог электроустановочных изделий ЭУИ Атлас Дизайн Profi54 Профи54 Aqua Аква Nature Бланка Глосса HIT MultiBox Мультибокс Термостат Монтажная коробка Распределительная коробка Подрозетник Etude Glossa Blanca W59 выключатель переключатель розетка светорегулятор AtlasDesign диммер Этюд Хит W45 Каталог Каталог электроустановочных изделий ЭУИ Атлас Дизайн Profi54 Профи54 Aqua Аква Nature Бланка Глосса HIT MultiBox Мультибокс Термостат Монтажная коробка Распределительная коробка Подрозетник Etude быстрозажимные клеммы безвинтовая платформа Screwless | https://api.systeme.ru/product/media/download/988360 | AtlasDesign Атлас Дизайн Руководство по эксплуатации Заглушка | https://api.systeme.ru/certificates/default/download/3375 | СОТИ (Российский речной регистр/Российское Классификационное общество) | 02-11.1-6.4.1-1006 |  |  | https://www.youtube.com/watch?v=uNb4HCh0Ebw https://rutube.ru/video/1b5d2b80e3c71a11012a2c453955a023/?r=wd https://vkvideo.ru/video-120704871_456239601 | 79.95 | штука | 0 | 5 | BB1 PCE CAR P12 | 2 1 3 4 | 5 1 40 3360 | шт. шт. шт. шт. | 13606481717792 3606481717795 23606481717799 33606481717796 | 18 16 40.4 120 | 9.5 10.5 19.6 80 | 6.5 1.1 14 113 | см. см. см. см. | 0.069 0.01 0.72 79.407 | кг. кг. кг. кг. | 57.2 мм | 56.2 мм | 9.1 мм |  |  | Бежевый (EV000279) | Да |  |  |  | Прочее (EV000154) |  | Термопласт (EV000403) | Пластик (EV000139) |  |  |  |  | Глянцевый (EV006395) | [7 empty] | Бежевый (SV007257) | IP20 (EV006405) | [6 empty] | Защелкивание (EV009216) | [10 empty] | Заглушка (плата) (EV010489) |  |  |  | IP20 (EV006405) | [30 empty] | Центральная плата (накладка) (EV000319) | [41 empty] | Без надписи/печати (EV005886) | [68 empty] | Нет | Нет | Нет | Нет | Да | [31 empty] | ABS (акрилонитрил-бутадиен-стирол): заглушка |  | 1-постовая | утопленный | [59 empty] | 0 мм | [22 empty] | AtlasDesign |  |  |  | колпачок |  |  |  | бежевый | [23 empty] | Срок гарантии на данное оборудование составляет 5 лет с момента отгрузки со склада Систэм Электрик, с подтверждением соответствующим документом | Подлежит замене
ATN000309 | ATLASDESIGN ЗАГЛУШКА без суппорта для многопостовых рамок, АЛЮМИНИЙ | Systeme Electric |  |  | Заглушка Systeme Electric (ранее Schneider Electric) серии AtlasDesign в цвете алюминий. - Представляет собой пластиковую накладку в дизайне серии которая закрывает отверстие в стене. Особенно актуальна на этапе косметического ремонта, чтобы скрыть лишние монтажные коробки. - Лицевые детали из качественного ABS-пластика, устойчивого к царапинам и УФ-излучению. |  | Электротехническое оборудование Потенциал | PTPWD | [6 empty] | EC000011 | Управляющие элементы, накладки, заглушки для ЭУИ | 7 | Россия | https://static-pcsp.systeme.ru/image/mbzsuwcW_3pZLHuR68023447243e01744974919.jpeg https://static-pcsp.systeme.ru/image/15821891155e4e4a3b43ae3.jpeg | https://static-pcsp.systeme.ru/image/15821891155e4e4a3b43ae3.jpeg | https://api.systeme.ru/product/media/download/988353 https://api.systeme.ru/product/media/download/988507 | Glossa Blanca W59 выключатель переключатель розетка светорегулятор AtlasDesign диммер Этюд Хит W45 Каталог Каталог электроустановочных изделий ЭУИ Атлас Дизайн Profi54 Профи54 Aqua Аква Nature Бланка Глосса HIT MultiBox Мультибокс Термостат Монтажная коробка Распределительная коробка Подрозетник Etude Glossa Blanca W59 выключатель переключатель розетка светорегулятор AtlasDesign диммер Этюд Хит W45 Каталог Каталог электроустановочных изделий ЭУИ Атлас Дизайн Profi54 Профи54 Aqua Аква Nature Бланка Глосса HIT MultiBox Мультибокс Термостат Монтажная коробка Распределительная коробка Подрозетник Etude быстрозажимные клеммы безвинтовая платформа Screwless | https://api.systeme.ru/product/media/download/988360 | AtlasDesign Атлас Дизайн Руководство по эксплуатации Заглушка | https://api.systeme.ru/certificates/default/download/3375 | СОТИ (Российский речной регистр/Российское Классификационное общество) | 02-11.1-6.4.1-1006 |  |  | https://www.youtube.com/watch?v=uNb4HCh0Ebw https://rutube.ru/video/1b5d2b80e3c71a11012a2c453955a023/?r=wd https://vkvideo.ru/video-120704871_456239601 | 121.5 | штука | 0 | 5 | BB1 PCE CAR P12 | 2 1 3 4 | 5 1 40 3360 | шт. шт. шт. шт. | 13606481717822 3606481717825 23606481717829 33606481717826 | 18 16 40.4 120 | 9.5 10.5 19.6 80 | 6.5 1.1 14 113 | см. см. см. см. | 0.07 0.01 0.737 79.877 | кг. кг. кг. кг. | 57.2 мм | 56.2 мм | 9.1 мм |  |  | Алюминий (EV000072) | Да |  |  |  | Декоративное (EV010983) |  | Термопласт (EV000403) | Пластик (EV000139) |  |  |  |  | Матовый (-ая) (EV000146) | [7 empty] | Алюминий (SV007249) | IP20 (EV006405) | [6 empty] | Защелкивание (EV009216) | [10 empty] | Заглушка (плата) (EV010489) |  |  |  | IP20 (EV006405) | [30 empty] | Центральная плата (накладка) (EV000319) | [41 empty] | Без надписи/печати (EV005886) | [68 empty] | Нет | Нет | Нет | Нет | Да | [31 empty] | ABS (акрилонитрил-бутадиен-стирол): заглушка |  | 1-постовая | утопленный | [59 empty] | 0 мм | [22 empty] | AtlasDesign |  |  |  | колпачок |  |  |  | Алюминий | [23 empty] | Срок гарантии на данное оборудование составляет 5 лет с момента отгрузки со склада Систэм Электрик, с подтверждением соответствующим документом | Подлежит замене
ATN000409 | ATLASDESIGN ЗАГЛУШКА без суппорта для многопостовых рамок, ЖЕМЧУГ | Systeme Electric |  |  | Заглушка Systeme Electric (ранее Schneider Electric) серии AtlasDesign в цвете жемчуг. - Представляет собой пластиковую накладку в дизайне серии которая закрывает отверстие в стене. Особенно актуальна на этапе косметического ремонта, чтобы скрыть лишние монтажные коробки. - Лицевые детали из качественного ABS-пластика, устойчивого к царапинам и УФ-излучению. |  | Электротехническое оборудование Потенциал | PTPWD | [6 empty] | EC000011 | Управляющие элементы, накладки, заглушки для ЭУИ | 7 | Россия | https://static-pcsp.systeme.ru/image/mbzsuwcW_3pZLHuR68023447243e01744974919.jpeg https://static-pcsp.systeme.ru/image/15821891155e4e4a3bc1e33.jpeg | https://static-pcsp.systeme.ru/image/15821891155e4e4a3bc1e33.jpeg | https://api.systeme.ru/product/media/download/988353 https://api.systeme.ru/product/media/download/988507 | Glossa Blanca W59 выключатель переключатель розетка светорегулятор AtlasDesign диммер Этюд Хит W45 Каталог Каталог электроустановочных изделий ЭУИ Атлас Дизайн Profi54 Профи54 Aqua Аква Nature Бланка Глосса HIT MultiBox Мультибокс Термостат Монтажная коробка Распределительная коробка Подрозетник Etude Glossa Blanca W59 выключатель переключатель розетка светорегулятор AtlasDesign диммер Этюд Хит W45 Каталог Каталог электроустановочных изделий ЭУИ Атлас Дизайн Profi54 Профи54 Aqua Аква Nature Бланка Глосса HIT MultiBox Мультибокс Термостат Монтажная коробка Распределительная коробка Подрозетник Etude быстрозажимные клеммы безвинтовая платформа Screwless | https://api.systeme.ru/product/media/download/988360 | AtlasDesign Атлас Дизайн Руководство по эксплуатации Заглушка | https://api.systeme.ru/certificates/default/download/3375 | СОТИ (Российский речной регистр/Российское Классификационное общество) | 02-11.1-6.4.1-1006 |  |  | https://www.youtube.com/watch?v=uNb4HCh0Ebw https://rutube.ru/video/1b5d2b80e3c71a11012a2c453955a023/?r=wd https://vkvideo.ru/video-120704871_456239601 | 121.5 | штука | 0 | 5 | BB1 PCE CAR P12 | 2 1 3 4 | 5 1 40 3360 | шт. шт. шт. шт. | 13606481717846 3606481717849 23606481717843 33606481717840 | 18 16 40.4 120 | 9.5 10.5 19.6 80 | 6.5 1.1 14 113 | см. см. см. см. | 0.07 0.01 0.742 80.314 | кг. кг. кг. кг. | 57.2 мм | 56.2 мм | 9.1 мм |  |  | Белый (EV000202) | Да |  |  |  | Декоративное (EV010983) |  | Термопласт (EV000403) | Пластик (EV000139) |  |  |  |  | Матовый (-ая) (EV000146) | [7 empty] | Жемчуг (SV007426) | IP20 (EV006405) | [6 empty] | Защелкивание (EV009216) | [10 empty] | Заглушка (плата) (EV010489) |  |  |  | IP20 (EV006405) | [30 empty] | Центральная плата (накладка) (EV000319) | [41 empty] | Без надписи/печати (EV005886) | [68 empty] | Нет | Нет | Нет | Нет | Да | [31 empty] | ABS (акрилонитрил-бутадиен-стирол): заглушка |  | 1-постовая | утопленный | [59 empty] | 0 мм | [22 empty] | AtlasDesign |  |  |  | колпачок |  |  |  | жемчуг | [23 empty] | Срок гарантии на данное оборудование составляет 5 лет с момента отгрузки со склада Систэм Электрик, с подтверждением соответствующим документом | Подлежит замене
ATN000509 | ATLASDESIGN ЗАГЛУШКА без суппорта для многопостовых рамок, ШАМПАНЬ | Systeme Electric |  |  | Заглушка Systeme Electric (ранее Schneider Electric) серии AtlasDesign в цвете шампань. - Представляет собой пластиковую накладку в дизайне серии которая закрывает отверстие в стене. Особенно актуальна на этапе косметического ремонта, чтобы скрыть лишние монтажные коробки. - Лицевые детали из качественного ABS-пластика, устойчивого к царапинам и УФ-излучению. |  | Электротехническое оборудование Потенциал | PTPWD | [6 empty] | EC000011 | Управляющие элементы, накладки, заглушки для ЭУИ | 7 | Россия | https://static-pcsp.systeme.ru/image/mbzsuwcW_3pZLHuR68023447243e01744974919.jpeg https://static-pcsp.systeme.ru/image/15821891155e4e4a3bc2efd.jpeg | https://static-pcsp.systeme.ru/image/15821891155e4e4a3bc2efd.jpeg | https://api.systeme.ru/product/media/download/988353 https://api.systeme.ru/product/media/download/988507 | Glossa Blanca W59 выключатель переключатель розетка светорегулятор AtlasDesign диммер Этюд Хит W45 Каталог Каталог электроустановочных изделий ЭУИ Атлас Дизайн Profi54 Профи54 Aqua Аква Nature Бланка Глосса HIT MultiBox Мультибокс Термостат Монтажная коробка Распределительная коробка Подрозетник Etude Glossa Blanca W59 выключатель переключатель розетка светорегулятор AtlasDesign диммер Этюд Хит W45 Каталог Каталог электроустановочных изделий ЭУИ Атлас Дизайн Profi54 Профи54 Aqua Аква Nature Бланка Глосса HIT MultiBox Мультибокс Термостат Монтажная коробка Распределительная коробка Подрозетник Etude быстрозажимные клеммы безвинтовая платформа Screwless | https://api.systeme.ru/product/media/download/988360 | AtlasDesign Атлас Дизайн Руководство по эксплуатации Заглушка | https://api.systeme.ru/certificates/default/download/3375 | СОТИ (Российский речной регистр/Российское Классификационное общество) | 02-11.1-6.4.1-1006 |  |  | https://www.youtube.com/watch?v=uNb4HCh0Ebw https://rutube.ru/video/1b5d2b80e3c71a11012a2c453955a023/?r=wd https://vkvideo.ru/video-120704871_456239601 | 121.5 | штука | 0 | 5 | BB1 PCE CAR P12 | 2 1 3 4 | 5 1 40 3360 | шт. шт. шт. шт. | 13606481717860 3606481717863 23606481717867 33606481717864 | 18 16 5.62 120 | 9.5 10.5 5.62 80 | 6.5 1.1 0.91 113 | см. см. см. см. | 0.069 0.01 0.009 79.474 | кг. кг. кг. кг. | 57.2 мм | 56.2 мм | 9.1 мм |  |  | Шампань (RV000146) | Да |  |  |  | Декоративное (EV010983) |  | Термопласт (EV000403) | Пластик (EV000139) |  |  |  |  | Матовый (-ая) (EV000146) | [7 empty] | Шампань (SV007260) | IP20 (EV006405) | [6 empty] | Защелкивание (EV009216) | [10 empty] | Заглушка (плата) (EV010489) |  |  |  | IP20 (EV006405) | [30 empty] | Центральная плата (накладка) (EV000319) | [41 empty] | Без надписи/печати (EV005886) | [68 empty] | Нет | Нет | Нет | Нет | Да | [31 empty] | ABS (акрилонитрил-бутадиен-стирол): заглушка |  | 1-постовая | утопленный | [59 empty] | 0 мм | [22 empty] | AtlasDesign |  |  |  | колпачок |  |  |  | шампань | [23 empty] | Срок гарантии на данное оборудование составляет 5 лет с момента отгрузки со склада Систэм Электрик, с подтверждением соответствующим документом | Подлежит замене
ATN000609 | ATLASDESIGN ЗАГЛУШКА без суппорта для многопостовых рамок, МОККО | Systeme Electric |  |  | Заглушка Systeme Electric (ранее Schneider Electric) серии AtlasDesign в цвете мокко. - Представляет собой пластиковую накладку в дизайне серии которая закрывает отверстие в стене. Особенно актуальна на этапе косметического ремонта, чтобы скрыть лишние монтажные коробки. - Лицевые детали из качественного ABS-пластика, устойчивого к царапинам и УФ-излучению. |  | Электротехническое оборудование Потенциал | PTPWD | [6 empty] | EC000011 | Управляющие элементы, накладки, заглушки для ЭУИ | 7 | Россия | https://static-pcsp.systeme.ru/image/mbzsuwcW_3pZLHuR68023447243e01744974919.jpeg https://static-pcsp.systeme.ru/image/15821891155e4e4a3bc7ff9.jpeg | https://static-pcsp.systeme.ru/image/15821891155e4e4a3bc7ff9.jpeg | https://api.systeme.ru/product/media/download/988353 https://api.systeme.ru/product/media/download/988507 | Glossa Blanca W59 выключатель переключатель розетка светорегулятор AtlasDesign диммер Этюд Хит W45 Каталог Каталог электроустановочных изделий ЭУИ Атлас Дизайн Profi54 Профи54 Aqua Аква Nature Бланка Глосса HIT MultiBox Мультибокс Термостат Монтажная коробка Распределительная коробка Подрозетник Etude Glossa Blanca W59 выключатель переключатель розетка светорегулятор AtlasDesign диммер Этюд Хит W45 Каталог Каталог электроустановочных изделий ЭУИ Атлас Дизайн Profi54 Профи54 Aqua Аква Nature Бланка Глосса HIT MultiBox Мультибокс Термостат Монтажная коробка Распределительная коробка Подрозетник Etude быстрозажимные клеммы безвинтовая платформа Screwless | https://api.systeme.ru/product/media/download/988360 | AtlasDesign Атлас Дизайн Руководство по эксплуатации Заглушка | https://api.systeme.ru/certificates/default/download/3375 | СОТИ (Российский речной регистр/Российское Классификационное общество) | 02-11.1-6.4.1-1006 |  |  | https://www.youtube.com/watch?v=uNb4HCh0Ebw https://rutube.ru/video/1b5d2b80e3c71a11012a2c453955a023/?r=wd https://vkvideo.ru/video-120704871_456239601 | 121.5 | штука | 0 | 5 | BB1 PCE CAR P12 | 2 1 3 4 | 5 1 40 3360 | шт. шт. шт. шт. | 13606481717884 3606481717887 23606481717881 33606481717888 | 18 16 40.4 120 | 9.5 10.5 19.6 80 | 6.5 1.1 14 113 | см. см. см. см. | 0.069 0.01 0.733 79.541 | кг. кг. кг. кг. | 57.2 мм | 56.2 мм | 9.1 мм |  |  | Коричневый (EV000083) | Да |  |  |  | Декоративное (EV010983) |  | Термопласт (EV000403) | Пластик (EV000139) |  |  |  |  | Матовый (-ая) (EV000146) | [7 empty] | Мокко (SV007405) | IP20 (EV006405) | [6 empty] | Защелкивание (EV009216) | [10 empty] | Заглушка (плата) (EV010489) |  |  |  | IP20 (EV006405) | [30 empty] | Центральная плата (накладка) (EV000319) | [41 empty] | Без надписи/печати (EV005886) | [68 empty] | Нет | Нет | Нет | Нет | [32 empty] | ABS (акрилонитрил-бутадиен-стирол): заглушка |  | 1-постовая | утопленный | [59 empty] | 0 мм | [22 empty] | AtlasDesign |  |  |  | колпачок |  |  |  | мокко | [23 empty] | Срок гарантии на данное оборудование составляет 5 лет с момента отгрузки со склада Систэм Электрик, с подтверждением соответствующим документом | Подлежит замене
ATN000709 | ATLASDESIGN ЗАГЛУШКА без суппорта для многопостовых рамок, ГРИФЕЛЬ | Systeme Electric |  |  | Заглушка Systeme Electric (ранее Schneider Electric) серии AtlasDesign в цвете грифель. - Представляет собой пластиковую накладку в дизайне серии которая закрывает отверстие в стене. Особенно актуальна на этапе косметического ремонта, чтобы скрыть лишние монтажные коробки. - Лицевые детали из качественного ABS-пластика, устойчивого к царапинам и УФ-излучению. |  | Электротехническое оборудование Потенциал | PTPWD | [6 empty] | EC000011 | Управляющие элементы, накладки, заглушки для ЭУИ | 7 | Россия | https://static-pcsp.systeme.ru/image/mbzsuwcW_3pZLHuR68023447243e01744974919.jpeg https://static-pcsp.systeme.ru/image/15821891155e4e4a3bc8e4c.jpeg | https://static-pcsp.systeme.ru/image/15821891155e4e4a3bc8e4c.jpeg | https://api.systeme.ru/product/media/download/988353 https://api.systeme.ru/product/media/download/988507 | Glossa Blanca W59 выключатель переключатель розетка светорегулятор AtlasDesign диммер Этюд Хит W45 Каталог Каталог электроустановочных изделий ЭУИ Атлас Дизайн Profi54 Профи54 Aqua Аква Nature Бланка Глосса HIT MultiBox Мультибокс Термостат Монтажная коробка Распределительная коробка Подрозетник Etude Glossa Blanca W59 выключатель переключатель розетка светорегулятор AtlasDesign диммер Этюд Хит W45 Каталог Каталог электроустановочных изделий ЭУИ Атлас Дизайн Profi54 Профи54 Aqua Аква Nature Бланка Глосса HIT MultiBox Мультибокс Термостат Монтажная коробка Распределительная коробка Подрозетник Etude быстрозажимные клеммы безвинтовая платформа Screwless | https://api.systeme.ru/product/media/download/988360 | AtlasDesign Атлас Дизайн Руководство по эксплуатации Заглушка | https://api.systeme.ru/certificates/default/download/3375 | СОТИ (Российский речной регистр/Российское Классификационное общество) | 02-11.1-6.4.1-1006 |  |  | https://www.youtube.com/watch?v=uNb4HCh0Ebw https://rutube.ru/video/1b5d2b80e3c71a11012a2c453955a023/?r=wd https://vkvideo.ru/video-120704871_456239601 | 244 | штука | 0 | 5 | BB1 PCE CAR P12 | 2 1 3 4 | 5 1 40 3360 | шт. шт. шт. шт. | 13606481717907 3606481717900 23606481717904 33606481717901 | 18 16 40.4 120 | 9.5 10.5 19.6 80 | 6.5 1.1 14 113 | см. см. см. см. | 0.069 0.01 0.733 79.541 | кг. кг. кг. кг. | 57.2 мм | 56.2 мм | 9.1 мм |  |  | Серый (EV000270) | Да |  |  |  | Декоративное (EV010983) |  | Термопласт (EV000403) | Пластик (EV000139) |  |  |  |  | Матовый (-ая) (EV000146) | [7 empty] | Грифель (SV007427) | IP20 (EV006405) | [6 empty] | Защелкивание (EV009216) | [10 empty] | Заглушка (плата) (EV010489) |  |  |  | IP20 (EV006405) | [30 empty] | Центральная плата (накладка) (EV000319) | [41 empty] | Без надписи/печати (EV005886) | [68 empty] | Нет | Нет | Нет | Нет | Да | [31 empty] | ABS (акрилонитрил-бутадиен-стирол): заглушка |  | 1-постовая | утопленный | [59 empty] | 0 мм | [22 empty] | AtlasDesign |  |  |  | колпачок |  |  |  | грифель | [23 empty] | Срок гарантии на данное оборудование составляет 5 лет с момента отгрузки со склада Систэм Электрик, с подтверждением соответствующим документом | Подлежит замене
ATN000809 | ATLASDESIGN ЗАГЛУШКА без суппорта для многопостовых рамок, ИЗУМРУД | Systeme Electric |  |  | Заглушка Systeme Electric (ранее Schneider Electric) серии AtlasDesign в цвете изумруд. - Представляет собой пластиковую накладку в дизайне серии которая закрывает отверстие в стене. Особенно актуальна на этапе косметического ремонта, чтобы скрыть лишние монтажные коробки. - Лицевые детали из качественного ABS-пластика, устойчивого к царапинам и УФ-излучению. |  | Электротехническое оборудование Потенциал | PTPWD | [6 empty] | EC000011 | Управляющие элементы, накладки, заглушки для ЭУИ | 7 | Россия | https://static-pcsp.systeme.ru/image/mbzsuwcW_3pZLHuR68023447243e01744974919.jpeg https://static-pcsp.systeme.ru/image/15821891155e4e4a3bc9b43.jpeg | https://static-pcsp.systeme.ru/image/15821891155e4e4a3bc9b43.jpeg | https://api.systeme.ru/product/media/download/988353 https://api.systeme.ru/product/media/download/988507 | Glossa Blanca W59 выключатель переключатель розетка светорегулятор AtlasDesign диммер Этюд Хит W45 Каталог Каталог электроустановочных изделий ЭУИ Атлас Дизайн Profi54 Профи54 Aqua Аква Nature Бланка Глосса HIT MultiBox Мультибокс Термостат Монтажная коробка Распределительная коробка Подрозетник Etude Glossa Blanca W59 выключатель переключатель розетка светорегулятор AtlasDesign диммер Этюд Хит W45 Каталог Каталог электроустановочных изделий ЭУИ Атлас Дизайн Profi54 Профи54 Aqua Аква Nature Бланка Глосса HIT MultiBox Мультибокс Термостат Монтажная коробка Распределительная коробка Подрозетник Etude быстрозажимные клеммы безвинтовая платформа Screwless | https://api.systeme.ru/product/media/download/988360 | AtlasDesign Атлас Дизайн Руководство по эксплуатации Заглушка | https://api.systeme.ru/certificates/default/download/3375 | СОТИ (Российский речной регистр/Российское Классификационное общество) | 02-11.1-6.4.1-1006 |  |  | https://www.youtube.com/watch?v=uNb4HCh0Ebw https://rutube.ru/video/1b5d2b80e3c71a11012a2c453955a023/?r=wd https://vkvideo.ru/video-120704871_456239601 | 244 | штука | 0 | 5 | BB1 PCE CAR P12 | 2 1 3 4 | 5 1 40 3360 | шт. шт. шт. шт. | 13606481717921 3606481717924 23606481717928 33606481717925 | 18 16 40.4 120 | 9.5 10.5 19.6 80 | 6.5 1.1 14 113 | см. см. см. см. | 0.068 0.009 0.72 78.936 | кг. кг. кг. кг. | 57.2 мм | 56.2 мм | 9.1 мм |  |  | Зеленый (EV000235) | Да |  |  |  | Декоративное (EV010983) |  | Термопласт (EV000403) | Пластик (EV000139) |  |  |  |  | Матовый (-ая) (EV000146) | [7 empty] | Изумруд (SV007297) | IP20 (EV006405) | [6 empty] | Защелкивание (EV009216) | [10 empty] | Заглушка (плата) (EV010489) |  |  |  | IP20 (EV006405) | [30 empty] | Центральная плата (накладка) (EV000319) | [41 empty] | Без надписи/печати (EV005886) | [68 empty] | Нет | Нет | Нет | Нет | Да | [31 empty] | ABS (акрилонитрил-бутадиен-стирол): заглушка |  | 1-постовая | утопленный | [59 empty] | 0 мм | [22 empty] | AtlasDesign |  |  |  | колпачок |  |  |  | изумруд | [23 empty] | Срок гарантии на данное оборудование составляет 5 лет с момента отгрузки со склада Систэм Электрик, с подтверждением соответствующим документом | Подлежит замене
ATN000909 | ATLASDESIGN ЗАГЛУШКА без суппорта для многопостовых рамок, СТАЛЬ | Systeme Electric |  |  | Заглушка Systeme Electric (ранее Schneider Electric) серии AtlasDesign в цвете сталь. - Представляет собой пластиковую накладку в дизайне серии которая закрывает отверстие в стене. Особенно актуальна на этапе косметического ремонта, чтобы скрыть лишние монтажные коробки. - Лицевые детали из качественного ABS-пластика, устойчивого к царапинам и УФ-излучению. |  | Электротехническое оборудование Потенциал | PTPWD | [6 empty] | EC000011 | Управляющие элементы, накладки, заглушки для ЭУИ | 7 | Россия | https://static-pcsp.systeme.ru/image/mbzsuwcW_3pZLHuR68023447243e01744974919.jpeg https://static-pcsp.systeme.ru/image/15821891155e4e4a3bca145.jpeg | https://static-pcsp.systeme.ru/image/15821891155e4e4a3bca145.jpeg | https://api.systeme.ru/product/media/download/988353 https://api.systeme.ru/product/media/download/988507 | Glossa Blanca W59 выключатель переключатель розетка светорегулятор AtlasDesign диммер Этюд Хит W45 Каталог Каталог электроустановочных изделий ЭУИ Атлас Дизайн Profi54 Профи54 Aqua Аква Nature Бланка Глосса HIT MultiBox Мультибокс Термостат Монтажная коробка Распределительная коробка Подрозетник Etude Glossa Blanca W59 выключатель переключатель розетка светорегулятор AtlasDesign диммер Этюд Хит W45 Каталог Каталог электроустановочных изделий ЭУИ Атлас Дизайн Profi54 Профи54 Aqua Аква Nature Бланка Глосса HIT MultiBox Мультибокс Термостат Монтажная коробка Распределительная коробка Подрозетник Etude быстрозажимные клеммы безвинтовая платформа Screwless | https://api.systeme.ru/product/media/download/988360 | AtlasDesign Атлас Дизайн Руководство по эксплуатации Заглушка | https://api.systeme.ru/certificates/default/download/3375 | СОТИ (Российский речной регистр/Российское Классификационное общество) | 02-11.1-6.4.1-1006 |  |  | https://www.youtube.com/watch?v=uNb4HCh0Ebw https://rutube.ru/video/1b5d2b80e3c71a11012a2c453955a023/?r=wd https://vkvideo.ru/video-120704871_456239601 | 322.5 | штука | 0 | 5 | BB1 PCE CAR P12 | 2 1 3 4 | 5 1 40 3360 | шт. шт. шт. шт. | 13606481717945 3606481717948 23606481717942 33606481717949 | 18 16 40.4 120 | 9.5 10.5 19.6 80 | 6.5 1.1 14 113 | см. см. см. см. | 0.069 0.01 0.732 79.44 | кг. кг. кг. кг. | 57.2 мм | 56.2 мм | 9.1 мм |  |  | Серый (EV000270) | Да |  |  |  | Декоративное (EV010983) |  | Термопласт (EV000403) | Пластик (EV000139) |  |  |  |  | Матовый (-ая) (EV000146) | [7 empty] | Сталь (SV007271) | IP20 (EV006405) | [6 empty] | Защелкивание (EV009216) | [10 empty] | Заглушка (плата) (EV010489) |  |  |  | IP20 (EV006405) | [30 empty] | Центральная плата (накладка) (EV000319) | [41 empty] | Без надписи/печати (EV005886) | [68 empty] | Нет | Нет | Нет | Нет | Да | [31 empty] | ABS (акрилонитрил-бутадиен-стирол): заглушка |  | 1-постовая | утопленный | [59 empty] | 0 мм | [22 empty] | AtlasDesign |  |  |  | колпачок |  |  |  | сталь | [23 empty] | Срок гарантии на данное оборудование составляет 5 лет с момента отгрузки со склада Систэм Электрик, с подтверждением соответствующим документом | Подлежит замене
ATN001009 | ATLASDESIGN ЗАГЛУШКА без суппорта для многопостовых рамок, КАРБОН | Systeme Electric |  |  | Заглушка Systeme Electric (ранее Schneider Electric) серии AtlasDesign в цвете карбон. - Представляет собой пластиковую накладку в дизайне серии которая закрывает отверстие в стене. Особенно актуальна на этапе косметического ремонта, чтобы скрыть лишние монтажные коробки. - Лицевые детали из качественного ABS-пластика, устойчивого к царапинам и УФ-излучению. |  | Электротехническое оборудование Потенциал | PTPWD | [6 empty] | EC000011 | Управляющие элементы, накладки, заглушки для ЭУИ | 7 | Россия | https://static-pcsp.systeme.ru/image/mbzsuwcW_3pZLHuR68023447243e01744974919.jpeg https://static-pcsp.systeme.ru/image/prePtj6WO6sdQHd_5df9e4bfe54501576658111.jpeg https://static-pcsp.systeme.ru/image/txZounVNDyPlLoEO5df9e4bfe1c131576658111.jpeg | https://static-pcsp.systeme.ru/image/txZounVNDyPlLoEO5df9e4bfe1c131576658111.jpeg | https://api.systeme.ru/product/media/download/988353 https://api.systeme.ru/product/media/download/988507 | Glossa Blanca W59 выключатель переключатель розетка светорегулятор AtlasDesign диммер Этюд Хит W45 Каталог Каталог электроустановочных изделий ЭУИ Атлас Дизайн Profi54 Профи54 Aqua Аква Nature Бланка Глосса HIT MultiBox Мультибокс Термостат Монтажная коробка Распределительная коробка Подрозетник Etude Glossa Blanca W59 выключатель переключатель розетка светорегулятор AtlasDesign диммер Этюд Хит W45 Каталог Каталог электроустановочных изделий ЭУИ Атлас Дизайн Profi54 Профи54 Aqua Аква Nature Бланка Глосса HIT MultiBox Мультибокс Термостат Монтажная коробка Распределительная коробка Подрозетник Etude быстрозажимные клеммы безвинтовая платформа Screwless | https://api.systeme.ru/product/media/download/988360 | AtlasDesign Атлас Дизайн Руководство по эксплуатации Заглушка | https://api.systeme.ru/certificates/default/download/3375 | СОТИ (Российский речной регистр/Российское Классификационное общество) | 02-11.1-6.4.1-1006 |  |  | https://www.youtube.com/watch?v=uNb4HCh0Ebw https://rutube.ru/video/1b5d2b80e3c71a11012a2c453955a023/?r=wd https://vkvideo.ru/video-120704871_456239601 | 244 | штука | 0 | 5 | BB1 PCE CAR P12 | 2 1 3 4 | 5 1 40 3360 | шт. шт. шт. шт. | 13606481717976 3606481717979 23606481717973 33606481717970 | 18 16 40.4 120 | 9.5 10.5 19.6 80 | 6.5 1.1 14 113 | см. см. см. см. | 0.069 0.01 0.734 79.575 | кг. кг. кг. кг. | 57.2 мм | 56.2 мм | 9.1 мм |  |  | Черный (EV000206) | Да |  |  |  | Декоративное (EV010983) |  | Термопласт (EV000403) | Пластик (EV000139) |  |  |  |  | Матовый (-ая) (EV000146) | [7 empty] | Карбон (SV007428) | IP20 (EV006405) | [6 empty] | Защелкивание (EV009216) | [10 empty] | Заглушка (плата) (EV010489) |  |  |  | IP20 (EV006405) | [30 empty] | Центральная плата (накладка) (EV000319) | [41 empty] | Без надписи/печати (EV005886) | [68 empty] | Нет | Нет | Нет | Нет | Да | [31 empty] | ABS (акрилонитрил-бутадиен-стирол): cap |  | 1-постовая | скрытый | [59 empty] | 0 мм | [22 empty] | AtlasDesign |  |  |  | колпачок |  |  |  | carbon | [23 empty] | Срок гарантии на данное оборудование составляет 5 лет с момента отгрузки со склада Систэм Электрик, с подтверждением соответствующим документом | Подлежит замене
ATN002045 | Розетка "AtlasDesign" С/У б/РАМКИ с ЗК, (250В, 16А, защит.шторки) | Systeme Electric |  |  | Розетка Systeme Electric (ранее Schneider Electric) серии AtlasDesign (цвет красный) одинарная с заземлением и шторами подходит для сетей 250 В, на ток 16 А. - Подходит для размещения в офисах и промышленных предприятий для подключения к выделенной электросети. - Заземляющий контакт обеспечивает дополнительную защиту от удара электрическим током. - Лицевые детали из качественного ABS-пластика, устойчивого к царапинам и УФ-излучению. |  | Электротехническое оборудование Потенциал | PTPWD | [6 empty] | EC000125 | Розетка силовая (штепсельная) | 7 | Россия | https://static-pcsp.systeme.ru/image/mbzsuwcW_3pZLHuR68023447243e01744974919.jpeg https://static-pcsp.systeme.ru/image/h8MkXQzZyl5Ujh4G67d919fbb5ea71742281211.jpeg | https://static-pcsp.systeme.ru/image/h8MkXQzZyl5Ujh4G67d919fbb5ea71742281211.jpeg | https://api.systeme.ru/product/media/download/988353 https://api.systeme.ru/product/media/download/988507 | Glossa Blanca W59 выключатель переключатель розетка светорегулятор AtlasDesign диммер Этюд Хит W45 Каталог Каталог электроустановочных изделий ЭУИ Атлас Дизайн Profi54 Профи54 Aqua Аква Nature Бланка Глосса HIT MultiBox Мультибокс Термостат Монтажная коробка Распределительная коробка Подрозетник Etude Glossa Blanca W59 выключатель переключатель розетка светорегулятор AtlasDesign диммер Этюд Хит W45 Каталог Каталог электроустановочных изделий ЭУИ Атлас Дизайн Profi54 Профи54 Aqua Аква Nature Бланка Глосса HIT MultiBox Мультибокс Термостат Монтажная коробка Распределительная коробка Подрозетник Etude быстрозажимные клеммы безвинтовая платформа Screwless | https://api.systeme.ru/product/media/download/988373 | розетка AtlasDesign Атлас Дизайн Руководство по эксплуатации | https://api.systeme.ru/certificates/default/download/3460 https://api.systeme.ru/certificates/default/download/3410 https://api.systeme.ru/certificates/default/download/3355 https://api.systeme.ru/certificates/default/download/1897 https://api.systeme.ru/certificates/default/download/2488 https://api.systeme.ru/certificates/default/download/1711 https://api.systeme.ru/certificates/default/download/766 | С-ТР ТС-НВО Д-ТР ЕАЭС-RoHS С/Д-UZ С-ТР ТС-НВО С/Д-UZ Д-ТР ЕАЭС-RoHS С-ТР ТС-НВО | ЕАЭС RU С-RU.АТ21.В.00159_25 ЕАЭС N RU Д-RU.РА01.В.70012_25 UZ.SMT.01.0103.117076789 ЕАЭС RU С-RU.АТ21.В.00045_20 UZ.SMT.01.0026.75482392 ЕАЭС № RU Д-RU.МЮ62.В.00697_20 ТС RU С-RU.АТ21.В.00041 |  |  | https://www.youtube.com/watch?v=TjrtUZ1YPWs https://www.youtube.com/watch?v=6HekB_o-J2Q https://www.youtube.com/watch?v=uNb4HCh0Ebw https://rutube.ru/video/0a046896df31cb6f39e3978258b1740b/ https://rutube.ru/video/e166ee9633cc3135e4ce68bd536cba05/?r=wd https://rutube.ru/video/1b5d2b80e3c71a11012a2c453955a023/?r=wd https://vkvideo.ru/video-120704871_456239617 https://vkvideo.ru/video-120704871_456239605 https://vkvideo.ru/video-120704871_456239601 | 479 | штука | 0 | 10 | BB1 PCE CAR P12 | 2 1 3 4 | 10 1 20 1800 | шт. шт. шт. шт. | 13606481717990 3606481717993 23606481717997 33606481717994 | 19.8 8.3 24.6 120 | 24.3 8.1 40.9 80 | 9.5 4.5 11.1 112 | см. см. см. см. | 0.786 0.069 1.757 168 | кг. кг. кг. кг. | 71 мм | 71 мм | 42 мм | 0.073 кг | Механизм с накладкой (EV006345) | Красный (EV000233) | Да | 1 |  | Нет | Прочее (EV000154) |  | Термопласт (EV000403) | Пластик (EV000139) |  |  |  | Нет | Глянцевый (EV006395) |  |  | 71 мм | 71 мм | 40.2 мм |  |  | Красный (SV007278) | IP20 (EV006405) | [5 empty] | Нет | В распор (лапками) и винтами (EV006353) | [9 empty] | Внутренний / скрытый (EV000383) |  | Нет |  | Нет | IP20 (EV006405) | [6 empty] | Да | [23 empty] | С заземляющим контактом (EV002727) | 50...50 Гц | [5 empty] | 3001 | 250 В |  |  | Винтов. зажим/клемма (EV001008) | [11 empty] | 40.2 мм | 16 |  |  | 16 А | Нет | Нет | 1 | Да | Нет | Да | Нет | Нет | Нет | Нет | Не требует специального питания (EV006426) | Да |  | Нет | Без надписи/печати (EV005886) | Нет | Нет | 0 | Нет | Нет | Нет | Нет | 2 | 0 | Нет | Нет | Нет | [92 empty] | термопласт: все стороны |  |  | скрытый | глянцевая | красный |  | IEC 60884-1 | [5 empty] | 2.0 винтовые зажимы | 1.5...4 мм² для жесткий кабель(и) 1.5...4 мм² для гибкий кабель(и) | 5-40 °C | [9 empty] | 11 мм |  |  | 60-60 % | 5000 циклы | Pozidriv No 1 |  | 250 В | 1 | 2 | со шторками | Без индикации | standard earth | [5 empty] | 5-35 °C |  |  | без защиты от перегрузки | [17 empty] | Schuko Schuko | without light indicator | [19 empty] | Флоупак | AtlasDesign |  |  | 1 | розетка |  |  |  |  | лапками винты | механизм | [6 empty] | 16 A в 220...250 V Переменный ток 50 Гц |  |  |  |  | со шторками |  |  | 2P + E without lid | [6 empty] | Срок гарантии на данное оборудование составляет 5 лет с момента отгрузки со склада Систэм Электрик, с подтверждением соответствующим документом | Подлежит замене | IP20 |  |  |  | EAC | не содержащий галогенов
ATN000667 | ATLASDESIGN ВЫКЛЮЧАТЕЛЬ карточный с подсветкой, 10А, без задержки отключения, механизм, МОККО | Systeme Electric |  |  | Выключатель Systeme Electric (ранее Schneider Electric) серии AtlasDesign в цвете мокко карточный подходит для сетей 250 В, на ток 10 А. - Лицевые детали из качественного ABS-пластика, устойчивого к царапинам и УФ-излучению. - Актуальная функция для отелей. Позволяет управлять энергопотреблением путем помещения и извлечения пластиковой карты в карточный выключатель. |  | Электротехническое оборудование Потенциал | PTPWD | [6 empty] | EC000029 | Кнопочный, самовозвратный, карточный выключатель | 7 | Россия | https://static-pcsp.systeme.ru/image/mbzsuwcW_3pZLHuR68023447243e01744974919.jpeg https://static-pcsp.systeme.ru/image/NNJRUao8doavmHcb5df9e4c0264111576658112.jpeg https://static-pcsp.systeme.ru/image/AkczDnrhlQRG2VZW5df9e4c01e4961576658112.jpeg | https://static-pcsp.systeme.ru/image/AkczDnrhlQRG2VZW5df9e4c01e4961576658112.jpeg | https://api.systeme.ru/product/media/download/988353 https://api.systeme.ru/product/media/download/988507 | Glossa Blanca W59 выключатель переключатель розетка светорегулятор AtlasDesign диммер Этюд Хит W45 Каталог Каталог электроустановочных изделий ЭУИ Атлас Дизайн Profi54 Профи54 Aqua Аква Nature Бланка Глосса HIT MultiBox Мультибокс Термостат Монтажная коробка Распределительная коробка Подрозетник Etude Glossa Blanca W59 выключатель переключатель розетка светорегулятор AtlasDesign диммер Этюд Хит W45 Каталог Каталог электроустановочных изделий ЭУИ Атлас Дизайн Profi54 Профи54 Aqua Аква Nature Бланка Глосса HIT MultiBox Мультибокс Термостат Монтажная коробка Распределительная коробка Подрозетник Etude быстрозажимные клеммы безвинтовая платформа Screwless | https://api.systeme.ru/product/media/download/988356 | выключатель переключатель AtlasDesign Атлас Дизайн Руководство по эксплуатации | https://api.systeme.ru/certificates/default/download/3452 https://api.systeme.ru/certificates/default/download/3407 https://api.systeme.ru/certificates/default/download/3355 https://api.systeme.ru/certificates/default/download/1823 https://api.systeme.ru/certificates/default/download/1703 https://api.systeme.ru/certificates/default/download/2491 https://api.systeme.ru/certificates/default/download/1433 | С-ТР ТС-НВО Д-ТР ЕАЭС-RoHS С/Д-UZ С-ТР ТС-НВО Д-ТР ЕАЭС-RoHS С/Д-UZ С-ТР ТС-НВО | ЕАЭС RU С-RU.АТ21.В.00157_25 ЕАЭС N RU Д-RU.РА01.В.69640_25 UZ.SMT.01.0103.117076789 ЕАЭС RU С-RU.АТ21.В.00043_20 ЕАЭС № RU Д-RU.МЮ62.В.00789_20 UZ.SMT.01.0026.75483261 ЕАЭС RU С-RU.АТ21.В.00029_19 |  |  | https://www.youtube.com/watch?v=uNb4HCh0Ebw https://rutube.ru/video/1b5d2b80e3c71a11012a2c453955a023/?r=wd https://vkvideo.ru/video-120704871_456239601 | 749.5 | штука | 0 | 10 | BB1 PCE CAR P12 | 2 1 3 4 | 10 1 60 1800 | шт. шт. шт. шт. | 13606489702226 3606489702229 23606489702223 | 23.2 17.5 40.4 120 | 19.5 12.5 24.2 80 | 8.9 4.2 28.8 101.4 | см. см. см. см. | 0.839 0.074 5.328 177.833 | кг. кг. кг. кг. | 71 мм | 71 мм | 40 мм |  | Механизм с накладкой (EV006345) | Коричневый (EV000083) | Да |  |  |  | Необработанная (EV006034) |  | Термопласт (EV000403) | Пластик (EV000139) |  |  |  |  | Матовый (-ая) (EV000146) |  |  | 71 мм | 71 мм | 40 мм |  |  | Мокко (SV007405) | IP20 (EV006405) | [6 empty] | В распор (лапками) и винтами (EV006353) | [9 empty] | Внутренний / скрытый (EV000383) |  | Нет |  |  | IP20 (EV006405) | [30 empty] | Одиночный/однокнопочный (EV000987) | [7 empty] | 250 В | Карта (гостиничная) (EV003188) |  |  |  |  | 10 А | Нет |  |  | 1 |  |  |  |  | 23 мм | 10 |  | Да | [123 empty] | утопленный | матовый |  | 0.106 кг | IEC 60669 |  | декоративное покрытие |  |  |  |  | 1...2.5 мм² для Жесткий кабель(и) 1...2.5 мм² для Гибкий кабель(и) | 5-40 °C |  | 5-35 °C | [7 empty] | 11 мм |  |  | 60-60 % | 40000.0 циклы в соответствии с IEC 60669 | Pozidriv No 1 | карточный выключатель | [29 empty] | карточный | [23 empty] | Флоупак | AtlasDesign |  | комплект из 10 шт. | 1 | выключатель, управляемый карточкой-ключом |  | гостиница |  | коричневый | винты | механизм с крепежной рамой и центральной платой | [6 empty] | 10 A в 250 В Переменный ток 50 Гц | [14 empty] | Срок гарантии на данное оборудование составляет 5 лет с момента отгрузки со склада Систэм Электрик, с подтверждением соответствующим документом | Подлежит замене | IP20 | не содержит галогенов
ATN000767 | ATLASDESIGN ВЫКЛЮЧАТЕЛЬ карточный с подсветкой, 10А, без задержки отключения, механизм, ГРИФЕЛЬ | Systeme Electric |  |  | Выключатель Systeme Electric (ранее Schneider Electric) серии AtlasDesign в цвете грифель карточный подходит для сетей 250 В, на ток 10 А. - Лицевые детали из качественного ABS-пластика, устойчивого к царапинам и УФ-излучению. - Актуальная функция для отелей. Позволяет управлять энергопотреблением путем помещения и извлечения пластиковой карты в карточный выключатель. |  | Электротехническое оборудование Потенциал | PTPWD | [6 empty] | EC000029 | Кнопочный, самовозвратный, карточный выключатель | 7 | Россия | https://static-pcsp.systeme.ru/image/mbzsuwcW_3pZLHuR68023447243e01744974919.jpeg https://static-pcsp.systeme.ru/image/aXcCFe2OXDf7dPfT5df9e4c00d9be1576658112.jpeg https://static-pcsp.systeme.ru/image/aTH3iZr-WW2sa10_5df9e4c0082a01576658112.jpeg | https://static-pcsp.systeme.ru/image/aTH3iZr-WW2sa10_5df9e4c0082a01576658112.jpeg | https://api.systeme.ru/product/media/download/988353 https://api.systeme.ru/product/media/download/988507 | Glossa Blanca W59 выключатель переключатель розетка светорегулятор AtlasDesign диммер Этюд Хит W45 Каталог Каталог электроустановочных изделий ЭУИ Атлас Дизайн Profi54 Профи54 Aqua Аква Nature Бланка Глосса HIT MultiBox Мультибокс Термостат Монтажная коробка Распределительная коробка Подрозетник Etude Glossa Blanca W59 выключатель переключатель розетка светорегулятор AtlasDesign диммер Этюд Хит W45 Каталог Каталог электроустановочных изделий ЭУИ Атлас Дизайн Profi54 Профи54 Aqua Аква Nature Бланка Глосса HIT MultiBox Мультибокс Термостат Монтажная коробка Распределительная коробка Подрозетник Etude быстрозажимные клеммы безвинтовая платформа Screwless | https://api.systeme.ru/product/media/download/988356 | выключатель переключатель AtlasDesign Атлас Дизайн Руководство по эксплуатации | https://api.systeme.ru/certificates/default/download/3452 https://api.systeme.ru/certificates/default/download/3407 https://api.systeme.ru/certificates/default/download/3355 https://api.systeme.ru/certificates/default/download/1823 https://api.systeme.ru/certificates/default/download/1703 https://api.systeme.ru/certificates/default/download/2491 https://api.systeme.ru/certificates/default/download/1433 | С-ТР ТС-НВО Д-ТР ЕАЭС-RoHS С/Д-UZ С-ТР ТС-НВО Д-ТР ЕАЭС-RoHS С/Д-UZ С-ТР ТС-НВО | ЕАЭС RU С-RU.АТ21.В.00157_25 ЕАЭС N RU Д-RU.РА01.В.69640_25 UZ.SMT.01.0103.117076789 ЕАЭС RU С-RU.АТ21.В.00043_20 ЕАЭС № RU Д-RU.МЮ62.В.00789_20 UZ.SMT.01.0026.75483261 ЕАЭС RU С-RU.АТ21.В.00029_19 |  |  | https://www.youtube.com/watch?v=uNb4HCh0Ebw https://rutube.ru/video/1b5d2b80e3c71a11012a2c453955a023/?r=wd https://vkvideo.ru/video-120704871_456239601 | 1515 | штука | 0 | 10 | BB1 PCE CAR P12 | 2 1 3 4 | 10 1 60 1800 | шт. шт. шт. шт. | 13606489702547 3606489702540 23606489702544 | 23.2 17.5 40.4 120 | 19.5 12.5 24.2 80 | 8.9 4.2 28.8 101.4 | см. см. см. см. | 0.838 0.074 5.48 177.635 | кг. кг. кг. кг. | 71 мм | 71 мм | 40 мм |  | Механизм с накладкой (EV006345) | Серый (EV000270) | Да |  |  |  | Необработанная (EV006034) |  | Термопласт (EV000403) | Пластик (EV000139) |  |  |  |  | Матовый (-ая) (EV000146) |  |  | 71 мм | 71 мм | 40 мм |  |  | Грифель (SV007427) | IP20 (EV006405) | [6 empty] | В распор (лапками) и винтами (EV006353) | [9 empty] | Внутренний / скрытый (EV000383) |  | Нет |  |  | IP20 (EV006405) | [30 empty] | Одиночный/однокнопочный (EV000987) | [7 empty] | 250 В | Карта (гостиничная) (EV003188) |  |  |  |  | 10 А | Нет |  |  | 1 |  |  |  |  | 23 мм | 10 |  | Да | [123 empty] | утопленный | матовый |  | 0.106 кг | IEC 60669 |  | декоративное покрытие |  |  |  |  | 1...2.5 мм² для Жесткий кабель(и) 1...2.5 мм² для Гибкий кабель(и) | 5-40 °C |  | 5-35 °C | [7 empty] | 11 мм |  |  | 60-60 % | 40000.0 циклы в соответствии с IEC 60669 | Pozidriv No 1 | карточный выключатель | [29 empty] | карточный | [23 empty] | Флоупак | AtlasDesign |  | комплект из 10 шт. | 1 | выключатель, управляемый карточкой-ключом |  | гостиница |  | грифель | винты | механизм с крепежной рамой и центральной платой | [6 empty] | 10 A в 250 В Переменный ток 50 Гц | [14 empty] | Срок гарантии на данное оборудование составляет 5 лет с момента отгрузки со склада Систэм Электрик, с подтверждением соответствующим документом | Подлежит замене | IP20 | не содержит галогенов
ATN000867 | ATLASDESIGN ВЫКЛЮЧАТЕЛЬ карточный с подсветкой, 10А, без задержки отключения, механизм, ИЗУМРУД | Systeme Electric |  |  | Выключатель Systeme Electric (ранее Schneider Electric) серии AtlasDesign в цвете изумруд карточный подходит для сетей 250 В, на ток 10 А. - Лицевые детали из качественного ABS-пластика, устойчивого к царапинам и УФ-излучению. - Актуальная функция для отелей. Позволяет управлять энергопотреблением путем помещения и извлечения пластиковой карты в карточный выключатель. |  | Электротехническое оборудование Потенциал | PTPWD | [6 empty] | EC000029 | Кнопочный, самовозвратный, карточный выключатель | 7 | Россия | https://static-pcsp.systeme.ru/image/mbzsuwcW_3pZLHuR68023447243e01744974919.jpeg https://static-pcsp.systeme.ru/image/w_YS2GQu6EJwbYrB5df9e4c0060431576658112.jpeg https://static-pcsp.systeme.ru/image/gt5fNpFtGYg5xoUN5df9e4bff271e1576658111.jpeg | https://static-pcsp.systeme.ru/image/gt5fNpFtGYg5xoUN5df9e4bff271e1576658111.jpeg | https://api.systeme.ru/product/media/download/988353 https://api.systeme.ru/product/media/download/988507 | Glossa Blanca W59 выключатель переключатель розетка светорегулятор AtlasDesign диммер Этюд Хит W45 Каталог Каталог электроустановочных изделий ЭУИ Атлас Дизайн Profi54 Профи54 Aqua Аква Nature Бланка Глосса HIT MultiBox Мультибокс Термостат Монтажная коробка Распределительная коробка Подрозетник Etude Glossa Blanca W59 выключатель переключатель розетка светорегулятор AtlasDesign диммер Этюд Хит W45 Каталог Каталог электроустановочных изделий ЭУИ Атлас Дизайн Profi54 Профи54 Aqua Аква Nature Бланка Глосса HIT MultiBox Мультибокс Термостат Монтажная коробка Распределительная коробка Подрозетник Etude быстрозажимные клеммы безвинтовая платформа Screwless | https://api.systeme.ru/product/media/download/988356 | выключатель переключатель AtlasDesign Атлас Дизайн Руководство по эксплуатации | https://api.systeme.ru/certificates/default/download/3452 https://api.systeme.ru/certificates/default/download/3407 https://api.systeme.ru/certificates/default/download/3355 https://api.systeme.ru/certificates/default/download/1823 https://api.systeme.ru/certificates/default/download/1703 https://api.systeme.ru/certificates/default/download/2491 https://api.systeme.ru/certificates/default/download/1433 | С-ТР ТС-НВО Д-ТР ЕАЭС-RoHS С/Д-UZ С-ТР ТС-НВО Д-ТР ЕАЭС-RoHS С/Д-UZ С-ТР ТС-НВО | ЕАЭС RU С-RU.АТ21.В.00157_25 ЕАЭС N RU Д-RU.РА01.В.69640_25 UZ.SMT.01.0103.117076789 ЕАЭС RU С-RU.АТ21.В.00043_20 ЕАЭС № RU Д-RU.МЮ62.В.00789_20 UZ.SMT.01.0026.75483261 ЕАЭС RU С-RU.АТ21.В.00029_19 |  |  | https://www.youtube.com/watch?v=uNb4HCh0Ebw https://rutube.ru/video/1b5d2b80e3c71a11012a2c453955a023/?r=wd https://vkvideo.ru/video-120704871_456239601 | 1515 | штука | 0 | 5 | BB1 PCE CAR P12 | 2 1 3 4 | 5 1 20 1800 | шт. шт. шт. шт. | 13606489702868 3606489702861 23606489702865 | 23 17.5 40.4 120 | 9.2 12.5 24.2 80 | 8.9 4.2 10.6 110.4 | см. см. см. см. | 0.43 0.074 1.95 189.193 | кг. кг. кг. кг. | 71 мм | 71 мм | 40 мм |  | Механизм с накладкой (EV006345) | Зеленый (EV000235) | Да |  |  |  | Необработанная (EV006034) |  | Термопласт (EV000403) | Пластик (EV000139) |  |  |  |  | Матовый (-ая) (EV000146) |  |  | 71 мм | 71 мм | 40 мм |  |  | Изумруд (SV007297) | IP20 (EV006405) | [6 empty] | В распор (лапками) и винтами (EV006353) | [9 empty] | Внутренний / скрытый (EV000383) |  | Нет |  |  | IP20 (EV006405) | [30 empty] | Одиночный/однокнопочный (EV000987) | [7 empty] | 250 В | Карта (гостиничная) (EV003188) |  |  |  |  | 10 А | Нет |  |  | 1 |  |  |  |  | 23 мм | 10 |  | Да | [123 empty] | утопленный | матовый |  | 0.106 кг | IEC 60669 |  | декоративное покрытие |  |  |  |  | 1...2.5 мм² для Жесткий кабель(и) 1...2.5 мм² для Гибкий кабель(и) | 5-40 °C |  | 5-35 °C | [7 empty] | 11 мм |  |  | 60-60 % | 40000.0 циклы в соответствии с IEC 60669 | Pozidriv No 1 | карточный выключатель | [29 empty] | карточный | [23 empty] | Флоупак | AtlasDesign |  | комплект из 10 шт. | 1 | выключатель, управляемый карточкой-ключом |  | гостиница |  | изумруд | винты | механизм с крепежной рамой и центральной платой | [6 empty] | 10 A в 250 В Переменный ток 50 Гц | [14 empty] | Срок гарантии на данное оборудование составляет 5 лет с момента отгрузки со склада Систэм Электрик, с подтверждением соответствующим документом | Подлежит замене | IP20 | не содержит галогенов
ATN000967 | ATLASDESIGN ВЫКЛЮЧАТЕЛЬ карточный с подсветкой, 10А, без задержки отключения, механизм, СТАЛЬ | Systeme Electric |  |  | Выключатель Systeme Electric (ранее Schneider Electric) серии AtlasDesign в цвете сталь карточный подходит для сетей 250 В, на ток 10 А. - Лицевые детали из качественного ABS-пластика, устойчивого к царапинам и УФ-излучению. - Актуальная функция для отелей. Позволяет управлять энергопотреблением путем помещения и извлечения пластиковой карты в карточный выключатель. |  | Электротехническое оборудование Потенциал | PTPWD | [6 empty] | EC000029 | Кнопочный, самовозвратный, карточный выключатель | 7 | Россия | https://static-pcsp.systeme.ru/image/mbzsuwcW_3pZLHuR68023447243e01744974919.jpeg https://static-pcsp.systeme.ru/image/lHdVDT4BEG3KSs-W5df9e4bfdb3791576658111.jpeg https://static-pcsp.systeme.ru/image/1s1LgV4lqZi89Ovq5df9e4bfee36e1576658111.jpeg | https://static-pcsp.systeme.ru/image/1s1LgV4lqZi89Ovq5df9e4bfee36e1576658111.jpeg | https://api.systeme.ru/product/media/download/988353 https://api.systeme.ru/product/media/download/988507 | Glossa Blanca W59 выключатель переключатель розетка светорегулятор AtlasDesign диммер Этюд Хит W45 Каталог Каталог электроустановочных изделий ЭУИ Атлас Дизайн Profi54 Профи54 Aqua Аква Nature Бланка Глосса HIT MultiBox Мультибокс Термостат Монтажная коробка Распределительная коробка Подрозетник Etude Glossa Blanca W59 выключатель переключатель розетка светорегулятор AtlasDesign диммер Этюд Хит W45 Каталог Каталог электроустановочных изделий ЭУИ Атлас Дизайн Profi54 Профи54 Aqua Аква Nature Бланка Глосса HIT MultiBox Мультибокс Термостат Монтажная коробка Распределительная коробка Подрозетник Etude быстрозажимные клеммы безвинтовая платформа Screwless | https://api.systeme.ru/product/media/download/988356 | выключатель переключатель AtlasDesign Атлас Дизайн Руководство по эксплуатации | https://api.systeme.ru/certificates/default/download/3452 https://api.systeme.ru/certificates/default/download/3407 https://api.systeme.ru/certificates/default/download/3355 https://api.systeme.ru/certificates/default/download/1823 https://api.systeme.ru/certificates/default/download/1703 https://api.systeme.ru/certificates/default/download/2491 https://api.systeme.ru/certificates/default/download/1433 | С-ТР ТС-НВО Д-ТР ЕАЭС-RoHS С/Д-UZ С-ТР ТС-НВО Д-ТР ЕАЭС-RoHS С/Д-UZ С-ТР ТС-НВО | ЕАЭС RU С-RU.АТ21.В.00157_25 ЕАЭС N RU Д-RU.РА01.В.69640_25 UZ.SMT.01.0103.117076789 ЕАЭС RU С-RU.АТ21.В.00043_20 ЕАЭС № RU Д-RU.МЮ62.В.00789_20 UZ.SMT.01.0026.75483261 ЕАЭС RU С-RU.АТ21.В.00029_19 |  |  | https://www.youtube.com/watch?v=uNb4HCh0Ebw https://rutube.ru/video/1b5d2b80e3c71a11012a2c453955a023/?r=wd https://vkvideo.ru/video-120704871_456239601 | 1515 | штука | 0 | 5 | CAR PCE BB1 P12 | 3 1 2 4 | 5 1 5 1800 | шт. шт. шт. шт. | 23606489703183 3606489703189 13606489703186 | 40.4 17.5 23 120 | 24.2 12.5 9.2 80 | 10.6 4.2 8.9 110.4 | см. см. см. см. | 1.95 0.074 0.432 189.931 | кг. кг. кг. кг. | 71 мм | 71 мм | 40 мм |  | Механизм с накладкой (EV006345) | Серый (EV000270) | Да |  |  |  | Необработанная (EV006034) |  | Термопласт (EV000403) | Пластик (EV000139) |  |  |  |  | Матовый (-ая) (EV000146) |  |  | 71 мм | 71 мм | 40 мм |  |  | Сталь (SV007271) | IP20 (EV006405) | [6 empty] | В распор (лапками) и винтами (EV006353) | [9 empty] | Внутренний / скрытый (EV000383) |  | Нет |  |  | IP20 (EV006405) | [30 empty] | Одиночный/однокнопочный (EV000987) | [7 empty] | 250 В | Карта (гостиничная) (EV003188) |  |  |  |  | 10 А | Нет |  |  | 1 |  |  |  |  | 23 мм | 10 |  | Да | [123 empty] | утопленный | матовый |  | 0.106 кг | IEC 60669 |  | декоративное покрытие |  |  |  |  | 1...2.5 мм² для Жесткий кабель(и) 1...2.5 мм² для Гибкий кабель(и) | 5-40 °C |  | 5-35 °C | [7 empty] | 11 мм |  |  | 60-60 % | 40000.0 циклы в соответствии с IEC 60669 | Pozidriv No 1 | карточный выключатель | [29 empty] | карточный | [23 empty] | Флоупак | AtlasDesign |  | комплект из 5 шт. | 1 | выключатель, управляемый карточкой-ключом |  | гостиница |  | сталь | винты | механизм с крепежной рамой и центральной платой | [6 empty] | 10 A в 250 В Переменный ток 50 Гц | [14 empty] | Срок гарантии на данное оборудование составляет 5 лет с момента отгрузки со склада Систэм Электрик, с подтверждением соответствующим документом | Подлежит замене | IP20 | не содержит галогенов
ATN001067 | ATLASDESIGN ВЫКЛЮЧАТЕЛЬ карточный с подсветкой, 10А, без задержки отключения, механизм, КАРБОН | Systeme Electric |  |  | Выключатель Systeme Electric (ранее Schneider Electric) серии AtlasDesign в цвете карбон карточный подходит для сетей 250 В, на ток 10 А. - Лицевые детали из качественного ABS-пластика, устойчивого к царапинам и УФ-излучению. - Актуальная функция для отелей. Позволяет управлять энергопотреблением путем помещения и извлечения пластиковой карты в карточный выключатель. |  | Электротехническое оборудование Потенциал | PTPWD | [6 empty] | EC000029 | Кнопочный, самовозвратный, карточный выключатель | 7 | Россия | https://static-pcsp.systeme.ru/image/mbzsuwcW_3pZLHuR68023447243e01744974919.jpeg https://static-pcsp.systeme.ru/image/Ob6GSiGGgMuCDVK75df9e4bfbbcb71576658111.jpeg https://static-pcsp.systeme.ru/image/wmGPRrZOp10exBIg5df9e4bfcc83f1576658111.jpeg | https://static-pcsp.systeme.ru/image/wmGPRrZOp10exBIg5df9e4bfcc83f1576658111.jpeg | https://api.systeme.ru/product/media/download/988353 https://api.systeme.ru/product/media/download/988507 | Glossa Blanca W59 выключатель переключатель розетка светорегулятор AtlasDesign диммер Этюд Хит W45 Каталог Каталог электроустановочных изделий ЭУИ Атлас Дизайн Profi54 Профи54 Aqua Аква Nature Бланка Глосса HIT MultiBox Мультибокс Термостат Монтажная коробка Распределительная коробка Подрозетник Etude Glossa Blanca W59 выключатель переключатель розетка светорегулятор AtlasDesign диммер Этюд Хит W45 Каталог Каталог электроустановочных изделий ЭУИ Атлас Дизайн Profi54 Профи54 Aqua Аква Nature Бланка Глосса HIT MultiBox Мультибокс Термостат Монтажная коробка Распределительная коробка Подрозетник Etude быстрозажимные клеммы безвинтовая платформа Screwless | https://api.systeme.ru/product/media/download/988356 | выключатель переключатель AtlasDesign Атлас Дизайн Руководство по эксплуатации | https://api.systeme.ru/certificates/default/download/3452 https://api.systeme.ru/certificates/default/download/3407 https://api.systeme.ru/certificates/default/download/3355 https://api.systeme.ru/certificates/default/download/1823 https://api.systeme.ru/certificates/default/download/1703 https://api.systeme.ru/certificates/default/download/2491 https://api.systeme.ru/certificates/default/download/1433 | С-ТР ТС-НВО Д-ТР ЕАЭС-RoHS С/Д-UZ С-ТР ТС-НВО Д-ТР ЕАЭС-RoHS С/Д-UZ С-ТР ТС-НВО | ЕАЭС RU С-RU.АТ21.В.00157_25 ЕАЭС N RU Д-RU.РА01.В.69640_25 UZ.SMT.01.0103.117076789 ЕАЭС RU С-RU.АТ21.В.00043_20 ЕАЭС № RU Д-RU.МЮ62.В.00789_20 UZ.SMT.01.0026.75483261 ЕАЭС RU С-RU.АТ21.В.00029_19 |  |  | https://www.youtube.com/watch?v=uNb4HCh0Ebw https://rutube.ru/video/1b5d2b80e3c71a11012a2c453955a023/?r=wd https://vkvideo.ru/video-120704871_456239601 | 1515 | штука | 0 | 5 | BB1 PCE CAR P12 | 2 1 3 4 | 5 1 20 1800 | шт. шт. шт. шт. | 13606489703506 3606489703509 23606489703503 | 23 17.5 40.4 120 | 9.2 12.5 24.2 80 | 8.9 4.2 10.6 110.4 | см. см. см. см. | 0.43 0.074 1.902 189.121 | кг. кг. кг. кг. | 71 мм | 71 мм | 40 мм | 0.106 кг | Механизм с накладкой (EV006345) | Черный (EV000206) | Да |  |  |  | Необработанная (EV006034) |  | Термопласт (EV000403) | Пластик (EV000139) |  |  |  |  | Матовый (-ая) (EV000146) |  |  | 71 мм | 71 мм | 40 мм |  |  | Карбон (SV007428) | IP20 (EV006405) | [6 empty] | В распор (лапками) и винтами (EV006353) | [9 empty] | Внутренний / скрытый (EV000383) |  | Нет |  |  | IP20 (EV006405) | [30 empty] | Одиночный/однокнопочный (EV000987) | [7 empty] | 250 В | Карта (гостиничная) (EV003188) |  |  |  |  | 10 А | Нет |  |  | 1 |  |  |  |  | 23 мм | 10 |  | Да | [123 empty] | скрытый | матовый |  |  | IEC 60669 | [6 empty] | 1...2.5 мм² для жесткий кабель(и) 1...2.5 мм² для гибкий кабель(и) | 5-40 °C | [9 empty] | 11 мм |  |  | 60-60 % | 40000.0 циклы в соответствии с IEC 60669 | Pozidriv No 1 | [11 empty] | decorative coating | 5-35 °C | [17 empty] | card |  |  |  |  | карточный выключатель | [18 empty] | Флоупак | AtlasDesign |  | комплект из 5 шт. | 1 | выключатель, управляемый карточкой-ключом |  | гостиница |  | carbon | винты | механизм с крепежной рамой и центральной платой | [6 empty] | 10 A в 250 V Переменный ток 50 Гц | [14 empty] | Срок гарантии на данное оборудование составляет 5 лет с момента отгрузки со склада Систэм Электрик, с подтверждением соответствующим документом | Подлежит замене | IP20 |  |  |  |  | не содержащий галогенов
ATN001030 | ATLASDESIGN РОЗЕТКА 16А c 2 USB A+A, 5В/2,4А, 2х5В/1,2А, механизм, КАРБОН | Systeme Electric |  |  | Розетка силовая Systeme Electric (ранее Schneider Electric) серии AtlasDesign 16А (цвет карбон) с заземлением и шторками с розеткой USB, с друмя разъемами типа А. - Лицевые детали из качественного ABS-пластика, устойчивого к царапинам и УФ-излучению. - Заземляющий контакт обеспечивает дополнительную защиту от удара электрическим током. - Шторки обеспечивают дополнительную безопасность в доме, где находятся дети. - Одно устройство позволяет как подключить бытовые приборы, так и зарядить мобильные устройства. |  | Электротехническое оборудование Потенциал | PTPWD | [6 empty] | EC000125 | Розетка силовая (штепсельная) | 7 | Россия | https://static-pcsp.systeme.ru/image/mbzsuwcW_3pZLHuR68023447243e01744974919.jpeg https://static-pcsp.systeme.ru/image/8zWn5P6SbKU-TD_05df9e4bfb0e861576658111.jpeg https://static-pcsp.systeme.ru/image/V50297E1E0W9ieQ75df9e4bfd6a621576658111.jpeg | https://static-pcsp.systeme.ru/image/V50297E1E0W9ieQ75df9e4bfd6a621576658111.jpeg | https://api.systeme.ru/product/media/download/988353 https://api.systeme.ru/product/media/download/988507 | Glossa Blanca W59 выключатель переключатель розетка светорегулятор AtlasDesign диммер Этюд Хит W45 Каталог Каталог электроустановочных изделий ЭУИ Атлас Дизайн Profi54 Профи54 Aqua Аква Nature Бланка Глосса HIT MultiBox Мультибокс Термостат Монтажная коробка Распределительная коробка Подрозетник Etude Glossa Blanca W59 выключатель переключатель розетка светорегулятор AtlasDesign диммер Этюд Хит W45 Каталог Каталог электроустановочных изделий ЭУИ Атлас Дизайн Profi54 Профи54 Aqua Аква Nature Бланка Глосса HIT MultiBox Мультибокс Термостат Монтажная коробка Распределительная коробка Подрозетник Etude быстрозажимные клеммы безвинтовая платформа Screwless | https://api.systeme.ru/product/media/download/988365 | розетка AtlasDesign Атлас Дизайн Руководство по эксплуатации SO+USB(А+А) USB ЮСБ | https://api.systeme.ru/certificates/default/download/3355 https://api.systeme.ru/certificates/default/download/2224 https://api.systeme.ru/certificates/default/download/2225 https://api.systeme.ru/certificates/default/download/2504 https://api.systeme.ru/certificates/default/download/1701 https://api.systeme.ru/certificates/default/download/1594 | С/Д-UZ С-ТР ТС-ЭМС С-ТР ТС-НВО Д-ТР ЕАЭС-RoHS С/Д-UZ Д-ТР ЕАЭС-RoHS С-ТР ТС-ЭМС С-ТР ТС-НВО | UZ.SMT.01.0103.117076789 ЕАЭС RU С-RU.АБ53.В.00640_21 ЕАЭС № RU Д-RU.РА01.В.08558_21 UZ.SMT.01.0026.75483480 ЕАЭС № RU Д-RU.МЮ62.В.00718_20 ЕАЭС RU С-RU.АЯ96.В.00048_19 |  |  | https://www.youtube.com/watch?v=5B9TW1AE33U https://www.youtube.com/watch?v=-oIuMjt7qGs https://www.youtube.com/watch?v=uNb4HCh0Ebw https://rutube.ru/video/f5c9c83241422f88c3fcb6b3fe706cd2/?r=wd https://rutube.ru/video/61694cfebed76b3bae8ff6d4bd24c52e/?r=wd https://rutube.ru/video/1b5d2b80e3c71a11012a2c453955a023/?r=wd https://vkvideo.ru/video-120704871_456239622 https://vkvideo.ru/video-120704871_456239613 https://vkvideo.ru/video-120704871_456239601 | 5850 | штука | 0 | 1 | PCE BB1 CAR P12 | 1 2 3 4 | 1 8 16 1440 | шт. шт. шт. шт. | 3606481717986 13606481717983 23606481717980 33606481717987 | 9.6 23.2 40.4 120 | 7.2 19.5 24.2 80 | 5.2 8.9 10.6 110.4 | см. см. см. см. | 0.121 1.067 2.318 226.582 | кг. кг. кг. кг. | 71 мм | 71 мм | 44 мм | 0.091 кг | Механизм с накладкой (EV006345) | Черный (EV000206) | Да | 1 |  | Нет | Прочее (EV000154) |  | Термопласт (EV000403) | Пластик (EV000139) |  |  |  | Нет | Матовый (-ая) (EV000146) |  |  | 71 мм | 71 мм | 45 мм | 0 |  | Карбон (SV007428) | IP20 (EV006405) | [5 empty] | Нет | Винтовое крепление (EV006354) | [9 empty] | Внутренний / скрытый (EV000383) |  | Нет |  | Нет | IP20 (EV006405) | IK01 (EV006807) | [5 empty] | Да | [23 empty] | Прочее (EV000154) | 50...60 Гц | [5 empty] | 9005 | 250 В |  |  | Винтов. зажим/клемма (EV001008) | [11 empty] | 45 мм | 16 |  |  | 16 А | Нет | Нет | 1 | Да | Нет | Да | Нет | Нет | Нет | Нет | Не требует специального питания (EV006426) | Да |  | Нет | Без надписи/печати (EV005886) | Нет | Нет | 0 | Нет | Нет | Нет | Да | 0 | 0 | Нет | Нет | Нет | [93 empty] | винтами и лапками |  | скрытый | окрашенный | антрацит | [19 empty] | 11 мм |  |  |  |  | Pozidriv No 1 | [6 empty] | with earthing contact | [11 empty] | Флоупак | [14 empty] | Schuko | без индикатора |  | под прямым углом | without lid 2P + E without lid | [17 empty] | AtlasDesign |  |  |  | розетка + USB | [13 empty] | AtlasDesign | [7 empty] | 2 USB 2.0 порта | [5 empty] | Срок гарантии на данное оборудование составляет 5 лет с момента отгрузки со склада Систэм Электрик, с подтверждением соответствующим документом | Подлежит замене | IP20
ATN000830 | ATLASDESIGN РОЗЕТКА 16А c 2 USB A+A, 5В/2,4А, 2х5В/1,2А, механизм, ИЗУМРУД | Systeme Electric |  |  | Розетка силовая Systeme Electric (ранее Schneider Electric) серии AtlasDesign 16А (цвет изумруд) с заземлением и шторками с розеткой USB, с друмя разъемами типа А. - Лицевые детали из качественного ABS-пластика, устойчивого к царапинам и УФ-излучению. - Заземляющий контакт обеспечивает дополнительную защиту от удара электрическим током. - Шторки обеспечивают дополнительную безопасность в доме, где находятся дети. - Одно устройство позволяет как подключить бытовые приборы, так и зарядить мобильные устройства. |  | Электротехническое оборудование Потенциал | PTPWD | [6 empty] | EC000125 | Розетка силовая (штепсельная) | 7 | Россия | https://static-pcsp.systeme.ru/image/mbzsuwcW_3pZLHuR68023447243e01744974919.jpeg https://static-pcsp.systeme.ru/image/tLuWQEnAacynalEi5f325dbba82671597136315.jpeg | https://static-pcsp.systeme.ru/image/tLuWQEnAacynalEi5f325dbba82671597136315.jpeg | https://api.systeme.ru/product/media/download/988353 https://api.systeme.ru/product/media/download/988507 | Glossa Blanca W59 выключатель переключатель розетка светорегулятор AtlasDesign диммер Этюд Хит W45 Каталог Каталог электроустановочных изделий ЭУИ Атлас Дизайн Profi54 Профи54 Aqua Аква Nature Бланка Глосса HIT MultiBox Мультибокс Термостат Монтажная коробка Распределительная коробка Подрозетник Etude Glossa Blanca W59 выключатель переключатель розетка светорегулятор AtlasDesign диммер Этюд Хит W45 Каталог Каталог электроустановочных изделий ЭУИ Атлас Дизайн Profi54 Профи54 Aqua Аква Nature Бланка Глосса HIT MultiBox Мультибокс Термостат Монтажная коробка Распределительная коробка Подрозетник Etude быстрозажимные клеммы безвинтовая платформа Screwless | https://api.systeme.ru/product/media/download/988365 | розетка AtlasDesign Атлас Дизайн Руководство по эксплуатации SO+USB(А+А) USB ЮСБ | https://api.systeme.ru/certificates/default/download/3355 https://api.systeme.ru/certificates/default/download/2224 https://api.systeme.ru/certificates/default/download/2225 https://api.systeme.ru/certificates/default/download/2504 https://api.systeme.ru/certificates/default/download/1701 https://api.systeme.ru/certificates/default/download/1594 | С/Д-UZ С-ТР ТС-ЭМС С-ТР ТС-НВО Д-ТР ЕАЭС-RoHS С/Д-UZ Д-ТР ЕАЭС-RoHS С-ТР ТС-ЭМС С-ТР ТС-НВО | UZ.SMT.01.0103.117076789 ЕАЭС RU С-RU.АБ53.В.00640_21 ЕАЭС № RU Д-RU.РА01.В.08558_21 UZ.SMT.01.0026.75483480 ЕАЭС № RU Д-RU.МЮ62.В.00718_20 ЕАЭС RU С-RU.АЯ96.В.00048_19 |  |  | https://www.youtube.com/watch?v=5B9TW1AE33U https://www.youtube.com/watch?v=uNb4HCh0Ebw https://rutube.ru/video/f5c9c83241422f88c3fcb6b3fe706cd2/?r=wd https://rutube.ru/video/1b5d2b80e3c71a11012a2c453955a023/?r=wd https://vkvideo.ru/video-120704871_456239622 https://vkvideo.ru/video-120704871_456239601 | 5850 | штука | 0 | 1 | PCE BB1 CAR P12 | 1 2 3 4 | 1 8 16 1440 | шт. шт. шт. шт. | 3606481717931 13606481717938 23606481717935 33606481717932 | 9.6 23.2 40.4 120 | 7.2 19.5 24.2 80 | 5.2 8.9 10.6 110.4 | см. см. см. см. | 0.121 1.067 2.318 226.553 | кг. кг. кг. кг. | 71 мм | 71 мм | 44 мм |  | Механизм с накладкой (EV006345) | Зеленый (EV000235) | Да | 1 |  | Нет | Прочее (EV000154) |  | Термопласт (EV000403) | Пластик (EV000139) |  |  |  | Нет | Матовый (-ая) (EV000146) |  |  | 71 мм | 71 мм | 45 мм |  |  | Изумруд (SV007297) | IP20 (EV006405) | [5 empty] | Нет | Винтовое крепление (EV006354) | [9 empty] | Внутренний / скрытый (EV000383) |  | Нет |  | Нет | IP20 (EV006405) | [6 empty] | Да | [23 empty] | Прочее (EV000154) | 50...60 Гц | [5 empty] | 5008 | 250 В |  |  | Винтов. зажим/клемма (EV001008) | [11 empty] | 45 мм | 16 |  |  | 16 А | Нет | Нет | 1 | Да | Нет | Да | Нет | Нет | Нет | Нет | Не требует специального питания (EV006426) | Да |  | Нет | Без надписи/печати (EV005886) | Нет | Нет | 0 | Нет | Нет | Нет | Да | 2 | 0 | Нет | Нет | Нет | [93 empty] | винтами и лапками |  | утопленный | окрашенный | изумруд | 0.091 кг | [18 empty] | 11 мм |  |  |  |  | Pozidriv No 1 | [6 empty] | с заземляющим контактом | [11 empty] | Флоупак | [15 empty] | без индикатора |  |  | без крышки 2P + E без крышки | Schuko | под прямым углом | [15 empty] | AtlasDesign AtlasDesign |  |  |  | розетка + USB | [22 empty] | 2 USB 2.0 порта |  |  |  |  | Срок гарантии на данное оборудование составляет 5 лет с момента отгрузки со склада Систэм Электрик, с подтверждением соответствующим документом | Подлежит замене | IP20
ATN000730 | ATLASDESIGN РОЗЕТКА 16А c 2 USB A+A, 5В/2,4А, 2х5В/1,2А, механизм, ГРИФЕЛЬ | Systeme Electric |  |  | Розетка силовая Systeme Electric (ранее Schneider Electric) серии AtlasDesign 16А (цвет грифель) с заземлением и шторками с розеткой USB, с друмя разъемами типа А. - Лицевые детали из качественного ABS-пластика, устойчивого к царапинам и УФ-излучению. - Заземляющий контакт обеспечивает дополнительную защиту от удара электрическим током. - Шторки обеспечивают дополнительную безопасность в доме, где находятся дети. - Одно устройство позволяет как подключить бытовые приборы, так и зарядить мобильные устройства. |  | Электротехническое оборудование Потенциал | PTPWD | [6 empty] | EC000125 | Розетка силовая (штепсельная) | 7 | Россия | https://static-pcsp.systeme.ru/image/mbzsuwcW_3pZLHuR68023447243e01744974919.jpeg https://static-pcsp.systeme.ru/image/HVCoS4OPN-XrMP5C5f325dbb7e9241597136315.jpeg | https://static-pcsp.systeme.ru/image/HVCoS4OPN-XrMP5C5f325dbb7e9241597136315.jpeg | https://api.systeme.ru/product/media/download/988353 https://api.systeme.ru/product/media/download/988507 | Glossa Blanca W59 выключатель переключатель розетка светорегулятор AtlasDesign диммер Этюд Хит W45 Каталог Каталог электроустановочных изделий ЭУИ Атлас Дизайн Profi54 Профи54 Aqua Аква Nature Бланка Глосса HIT MultiBox Мультибокс Термостат Монтажная коробка Распределительная коробка Подрозетник Etude Glossa Blanca W59 выключатель переключатель розетка светорегулятор AtlasDesign диммер Этюд Хит W45 Каталог Каталог электроустановочных изделий ЭУИ Атлас Дизайн Profi54 Профи54 Aqua Аква Nature Бланка Глосса HIT MultiBox Мультибокс Термостат Монтажная коробка Распределительная коробка Подрозетник Etude быстрозажимные клеммы безвинтовая платформа Screwless | https://api.systeme.ru/product/media/download/988365 | розетка AtlasDesign Атлас Дизайн Руководство по эксплуатации SO+USB(А+А) USB ЮСБ | https://api.systeme.ru/certificates/default/download/3355 https://api.systeme.ru/certificates/default/download/2224 https://api.systeme.ru/certificates/default/download/2225 https://api.systeme.ru/certificates/default/download/2504 https://api.systeme.ru/certificates/default/download/1701 https://api.systeme.ru/certificates/default/download/1594 | С/Д-UZ С-ТР ТС-ЭМС С-ТР ТС-НВО Д-ТР ЕАЭС-RoHS С/Д-UZ Д-ТР ЕАЭС-RoHS С-ТР ТС-ЭМС С-ТР ТС-НВО | UZ.SMT.01.0103.117076789 ЕАЭС RU С-RU.АБ53.В.00640_21 ЕАЭС № RU Д-RU.РА01.В.08558_21 UZ.SMT.01.0026.75483480 ЕАЭС № RU Д-RU.МЮ62.В.00718_20 ЕАЭС RU С-RU.АЯ96.В.00048_19 |  |  | https://www.youtube.com/watch?v=5B9TW1AE33U https://www.youtube.com/watch?v=-oIuMjt7qGs https://www.youtube.com/watch?v=uNb4HCh0Ebw https://rutube.ru/video/f5c9c83241422f88c3fcb6b3fe706cd2/?r=wd https://rutube.ru/video/61694cfebed76b3bae8ff6d4bd24c52e/?r=wd https://rutube.ru/video/1b5d2b80e3c71a11012a2c453955a023/?r=wd https://vkvideo.ru/video-120704871_456239622 https://vkvideo.ru/video-120704871_456239613 https://vkvideo.ru/video-120704871_456239601 | 5850 | штука | 0 | 1 | PCE BB1 CAR P12 | 1 2 3 4 | 1 8 16 1440 | шт. шт. шт. шт. | 3606481717917 13606481717914 23606481717911 33606481717918 | 9.6 23.2 40.4 120 | 7.2 19.5 24.2 80 | 5.2 8.9 10.6 110.4 | см. см. см. см. | 0.121 1.067 2.318 226.553 | кг. кг. кг. кг. | 71 мм | 71 мм | 44 мм |  | Механизм с накладкой (EV006345) | Серый (EV000270) | Да | 1 |  | Нет | Прочее (EV000154) |  | Термопласт (EV000403) | Пластик (EV000139) |  |  |  | Нет | Матовый (-ая) (EV000146) |  |  | 71 мм | 71 мм | 45 мм |  |  | Грифель (SV007427) | IP20 (EV006405) | [5 empty] | Нет | Винтовое крепление (EV006354) | [9 empty] | Внутренний / скрытый (EV000383) |  | Нет |  | Нет | IP20 (EV006405) | [6 empty] | Да | [23 empty] | Прочее (EV000154) | 50...60 Гц | [5 empty] | 7015 | 250 В |  |  | Винтов. зажим/клемма (EV001008) | [11 empty] | 45 мм | 16 |  |  | 16 А | Нет | Нет | 1 | Да | Нет | Да | Нет | Нет | Нет | Нет | Не требует специального питания (EV006426) | Да |  | Нет | Без надписи/печати (EV005886) | Нет | Нет | 0 | Нет | Нет | Нет | Да | 2 | 0 | Нет | Нет | Нет | [93 empty] | винтами и лапками |  | утопленный | окрашенный | грифель | 0.091 кг | [18 empty] | 11 мм |  |  |  |  | Pozidriv No 1 | [6 empty] | с заземляющим контактом | [11 empty] | Флоупак | [15 empty] | без индикатора |  |  | без крышки 2P + E без крышки | Schuko | под прямым углом | [15 empty] | AtlasDesign AtlasDesign |  |  |  | розетка + USB | [22 empty] | 2 USB 2.0 порта |  |  |  |  | Срок гарантии на данное оборудование составляет 5 лет с момента отгрузки со склада Систэм Электрик, с подтверждением соответствующим документом | Подлежит замене | IP20
ATN000630 | ATLASDESIGN РОЗЕТКА 16А c 2 USB A+A, 5В/2,4А, 2х5В/1,2А, механизм, МОККО | Systeme Electric |  |  | Розетка силовая Systeme Electric (ранее Schneider Electric) серии AtlasDesign 16А (цвет мокко) с заземлением и шторками с розеткой USB, с друмя разъемами типа А. - Лицевые детали из качественного ABS-пластика, устойчивого к царапинам и УФ-излучению. - Заземляющий контакт обеспечивает дополнительную защиту от удара электрическим током. - Шторки обеспечивают дополнительную безопасность в доме, где находятся дети. - Одно устройство позволяет как подключить бытовые приборы, так и зарядить мобильные устройства. |  | Электротехническое оборудование Потенциал | PTPWD | [6 empty] | EC000125 | Розетка силовая (штепсельная) | 7 | Россия | https://static-pcsp.systeme.ru/image/mbzsuwcW_3pZLHuR68023447243e01744974919.jpeg https://static-pcsp.systeme.ru/image/JLnM-jJ52ku_2IAs5f325dbb5734e1597136315.jpeg | https://static-pcsp.systeme.ru/image/JLnM-jJ52ku_2IAs5f325dbb5734e1597136315.jpeg | https://api.systeme.ru/product/media/download/988353 https://api.systeme.ru/product/media/download/988507 | Glossa Blanca W59 выключатель переключатель розетка светорегулятор AtlasDesign диммер Этюд Хит W45 Каталог Каталог электроустановочных изделий ЭУИ Атлас Дизайн Profi54 Профи54 Aqua Аква Nature Бланка Глосса HIT MultiBox Мультибокс Термостат Монтажная коробка Распределительная коробка Подрозетник Etude Glossa Blanca W59 выключатель переключатель розетка светорегулятор AtlasDesign диммер Этюд Хит W45 Каталог Каталог электроустановочных изделий ЭУИ Атлас Дизайн Profi54 Профи54 Aqua Аква Nature Бланка Глосса HIT MultiBox Мультибокс Термостат Монтажная коробка Распределительная коробка Подрозетник Etude быстрозажимные клеммы безвинтовая платформа Screwless | https://api.systeme.ru/product/media/download/988365 | розетка AtlasDesign Атлас Дизайн Руководство по эксплуатации SO+USB(А+А) USB ЮСБ | https://api.systeme.ru/certificates/default/download/3355 https://api.systeme.ru/certificates/default/download/2224 https://api.systeme.ru/certificates/default/download/2225 https://api.systeme.ru/certificates/default/download/2504 https://api.systeme.ru/certificates/default/download/1701 https://api.systeme.ru/certificates/default/download/1594 | С/Д-UZ С-ТР ТС-ЭМС С-ТР ТС-НВО Д-ТР ЕАЭС-RoHS С/Д-UZ Д-ТР ЕАЭС-RoHS С-ТР ТС-ЭМС С-ТР ТС-НВО | UZ.SMT.01.0103.117076789 ЕАЭС RU С-RU.АБ53.В.00640_21 ЕАЭС № RU Д-RU.РА01.В.08558_21 UZ.SMT.01.0026.75483480 ЕАЭС № RU Д-RU.МЮ62.В.00718_20 ЕАЭС RU С-RU.АЯ96.В.00048_19 |  |  | https://www.youtube.com/watch?v=5B9TW1AE33U https://www.youtube.com/watch?v=-oIuMjt7qGs https://www.youtube.com/watch?v=uNb4HCh0Ebw https://rutube.ru/video/f5c9c83241422f88c3fcb6b3fe706cd2/?r=wd https://rutube.ru/video/61694cfebed76b3bae8ff6d4bd24c52e/?r=wd https://rutube.ru/video/1b5d2b80e3c71a11012a2c453955a023/?r=wd https://vkvideo.ru/video-120704871_456239622 https://vkvideo.ru/video-120704871_456239613 https://vkvideo.ru/video-120704871_456239601 | 5850 | штука | 0 | 1 | PCE BB1 CAR P12 | 1 2 3 4 | 1 8 16 1440 | шт. шт. шт. шт. | 3606481717894 13606481717891 23606481717898 33606481717895 | 9.6 23.2 40.4 120 | 7.2 19.5 24.2 80 | 5.2 8.9 10.6 110.4 | см. см. см. см. | 0.121 1.067 2.318 226.553 | кг. кг. кг. кг. | 71 мм | 71 мм | 44 мм |  | Механизм с накладкой (EV006345) | Коричневый (EV000083) | Да | 1 |  | Нет | Прочее (EV000154) |  | Термопласт (EV000403) | Пластик (EV000139) |  |  |  | Нет | Матовый (-ая) (EV000146) |  |  | 71 мм | 71 мм | 45 мм |  |  | Мокко (SV007405) | IP20 (EV006405) | [5 empty] | Нет | Винтовое крепление (EV006354) | [9 empty] | Внутренний / скрытый (EV000383) |  | Нет |  | Нет | IP20 (EV006405) | [6 empty] | Да | [23 empty] | Прочее (EV000154) | 50...60 Гц | [5 empty] | 7039 | 250 В |  |  | Винтов. зажим/клемма (EV001008) | [11 empty] | 45 мм | 16 |  |  | 16 А | Нет | Нет | 1 | Да | Нет | Да | Нет | Нет | Нет | Нет | Не требует специального питания (EV006426) | Да |  | Нет | Без надписи/печати (EV005886) | Нет | Нет | 0 | Нет | Нет | Нет | Да | 2 | 0 | Нет | Нет | Нет | [93 empty] | винтами и лапками |  | утопленный | окрашенный | мокко | 0.091 кг | [18 empty] | 11 мм |  |  |  |  | Pozidriv No 1 | [6 empty] | с заземляющим контактом | [11 empty] | Флоупак | [15 empty] | без индикатора |  |  | без крышки 2P + E без крышки | Schuko | под прямым углом | [15 empty] | AtlasDesign AtlasDesign |  |  |  | розетка + USB | [22 empty] | 2 USB 2.0 порта |  |  |  |  | Срок гарантии на данное оборудование составляет 5 лет с момента отгрузки со склада Систэм Электрик, с подтверждением соответствующим документом | Подлежит замене | IP20
ATN000530 | ATLASDESIGN РОЗЕТКА 16А c 2 USB A+A, 5В/2,4А, 2х5В/1,2А, механизм, ШАМПАНЬ | Systeme Electric |  |  | Розетка силовая Systeme Electric (ранее Schneider Electric) серии AtlasDesign 16А (цвет шампань) с заземлением и шторками с розеткой USB, с друмя разъемами типа А. - Лицевые детали из качественного ABS-пластика, устойчивого к царапинам и УФ-излучению. - Заземляющий контакт обеспечивает дополнительную защиту от удара электрическим током. - Шторки обеспечивают дополнительную безопасность в доме, где находятся дети. - Одно устройство позволяет как подключить бытовые приборы, так и зарядить мобильные устройства. |  | Электротехническое оборудование Потенциал | PTPWD | [6 empty] | EC000125 | Розетка силовая (штепсельная) | 7 | Россия | https://static-pcsp.systeme.ru/image/mbzsuwcW_3pZLHuR68023447243e01744974919.jpeg https://static-pcsp.systeme.ru/image/fXpsNNwR49UQDbGY5f325dbb2d8e91597136315.jpeg | https://static-pcsp.systeme.ru/image/fXpsNNwR49UQDbGY5f325dbb2d8e91597136315.jpeg | https://api.systeme.ru/product/media/download/988353 https://api.systeme.ru/product/media/download/988507 | Glossa Blanca W59 выключатель переключатель розетка светорегулятор AtlasDesign диммер Этюд Хит W45 Каталог Каталог электроустановочных изделий ЭУИ Атлас Дизайн Profi54 Профи54 Aqua Аква Nature Бланка Глосса HIT MultiBox Мультибокс Термостат Монтажная коробка Распределительная коробка Подрозетник Etude Glossa Blanca W59 выключатель переключатель розетка светорегулятор AtlasDesign диммер Этюд Хит W45 Каталог Каталог электроустановочных изделий ЭУИ Атлас Дизайн Profi54 Профи54 Aqua Аква Nature Бланка Глосса HIT MultiBox Мультибокс Термостат Монтажная коробка Распределительная коробка Подрозетник Etude быстрозажимные клеммы безвинтовая платформа Screwless | https://api.systeme.ru/product/media/download/988365 | розетка AtlasDesign Атлас Дизайн Руководство по эксплуатации SO+USB(А+А) USB ЮСБ | https://api.systeme.ru/certificates/default/download/3355 https://api.systeme.ru/certificates/default/download/2224 https://api.systeme.ru/certificates/default/download/2225 https://api.systeme.ru/certificates/default/download/2504 https://api.systeme.ru/certificates/default/download/1701 https://api.systeme.ru/certificates/default/download/1594 | С/Д-UZ С-ТР ТС-ЭМС С-ТР ТС-НВО Д-ТР ЕАЭС-RoHS С/Д-UZ Д-ТР ЕАЭС-RoHS С-ТР ТС-ЭМС С-ТР ТС-НВО | UZ.SMT.01.0103.117076789 ЕАЭС RU С-RU.АБ53.В.00640_21 ЕАЭС № RU Д-RU.РА01.В.08558_21 UZ.SMT.01.0026.75483480 ЕАЭС № RU Д-RU.МЮ62.В.00718_20 ЕАЭС RU С-RU.АЯ96.В.00048_19 |  |  | https://www.youtube.com/watch?v=5B9TW1AE33U https://www.youtube.com/watch?v=-oIuMjt7qGs https://www.youtube.com/watch?v=uNb4HCh0Ebw https://rutube.ru/video/f5c9c83241422f88c3fcb6b3fe706cd2/?r=wd https://rutube.ru/video/61694cfebed76b3bae8ff6d4bd24c52e/?r=wd https://rutube.ru/video/1b5d2b80e3c71a11012a2c453955a023/?r=wd https://vkvideo.ru/video-120704871_456239622 https://vkvideo.ru/video-120704871_456239613 https://vkvideo.ru/video-120704871_456239601 | 5850 | штука | 0 | 1 | PCE BB1 CAR P12 | 1 2 3 4 | 1 8 16 1440 | шт. шт. шт. шт. | 3606481717870 13606481717877 23606481717874 33606481717871 | 9.6 23.2 40.4 120 | 7.2 19.5 24.2 80 | 5.2 8.9 10.6 110.4 | см. см. см. см. | 0.121 1.067 2.318 226.553 | кг. кг. кг. кг. | 71 мм | 71 мм | 44 мм |  | Механизм с накладкой (EV006345) | Шампань (RV000146) | Да | 1 |  | Нет | Прочее (EV000154) |  | Термопласт (EV000403) | Пластик (EV000139) |  |  |  | Нет | Матовый (-ая) (EV000146) |  |  | 71 мм | 71 мм | 45 мм |  |  | Шампань (SV007260) | IP20 (EV006405) | [5 empty] | Нет | Винтовое крепление (EV006354) | [9 empty] | Внутренний / скрытый (EV000383) |  | Нет |  | Нет | IP20 (EV006405) | [6 empty] | Да | [23 empty] | Прочее (EV000154) | 50...60 Гц | [5 empty] | 7032 | 250 В |  |  | Винтов. зажим/клемма (EV001008) | [11 empty] | 45 мм | 16 |  |  | 16 А | Нет | Нет | 1 | Да | Нет | Да | Нет | Нет | Нет | Нет | Не требует специального питания (EV006426) | Да |  | Нет | Без надписи/печати (EV005886) | Нет | Нет | 0 | Нет | Нет | Нет | Да | 2 | 0 | Нет | Нет | Нет | [93 empty] | винтами и лапками |  | утопленный | окрашенный | шампань | 0.091 кг | [18 empty] | 11 мм |  |  |  |  | Pozidriv No 1 | [6 empty] | с заземляющим контактом | [11 empty] | Флоупак | [15 empty] | без индикатора |  |  | без крышки 2P + E без крышки | Schuko | под прямым углом | [15 empty] | AtlasDesign AtlasDesign |  |  |  | розетка + USB | [22 empty] | 2 USB 2.0 порта |  |  |  |  | Срок гарантии на данное оборудование составляет 5 лет с момента отгрузки со склада Систэм Электрик, с подтверждением соответствующим документом | Подлежит замене | IP20
ATN000430 | ATLASDESIGN РОЗЕТКА 16А c 2 USB A+A, 5В/2,4А, 2х5В/1,2А, механизм, ЖЕМЧУГ | Systeme Electric |  |  | Розетка силовая Systeme Electric (ранее Schneider Electric) серии AtlasDesign 16А (цвет жемчуг) с заземлением и шторками с розеткой USB, с двумя разъемами типа А. - Заземляющий контакт обеспечивает дополнительную защиту от удара электрическим током. - Шторки обеспечивают дополнительную безопасность в доме, где находятся дети. - Одно устройство позволяет как подключить бытовые приборы, так и зарядить мобильные устройства. |  | Электротехническое оборудование Потенциал | PTPWD | [6 empty] | EC000125 | Розетка силовая (штепсельная) | 7 | Россия | https://static-pcsp.systeme.ru/image/mbzsuwcW_3pZLHuR68023447243e01744974919.jpeg https://static-pcsp.systeme.ru/image/TA24YoMHr_Iumos_5f2a8f842824c1596624772.jpeg | https://static-pcsp.systeme.ru/image/TA24YoMHr_Iumos_5f2a8f842824c1596624772.jpeg | https://api.systeme.ru/product/media/download/988353 https://api.systeme.ru/product/media/download/988507 | Glossa Blanca W59 выключатель переключатель розетка светорегулятор AtlasDesign диммер Этюд Хит W45 Каталог Каталог электроустановочных изделий ЭУИ Атлас Дизайн Profi54 Профи54 Aqua Аква Nature Бланка Глосса HIT MultiBox Мультибокс Термостат Монтажная коробка Распределительная коробка Подрозетник Etude Glossa Blanca W59 выключатель переключатель розетка светорегулятор AtlasDesign диммер Этюд Хит W45 Каталог Каталог электроустановочных изделий ЭУИ Атлас Дизайн Profi54 Профи54 Aqua Аква Nature Бланка Глосса HIT MultiBox Мультибокс Термостат Монтажная коробка Распределительная коробка Подрозетник Etude быстрозажимные клеммы безвинтовая платформа Screwless | https://api.systeme.ru/product/media/download/988365 | розетка AtlasDesign Атлас Дизайн Руководство по эксплуатации SO+USB(А+А) USB ЮСБ | https://api.systeme.ru/certificates/default/download/3355 https://api.systeme.ru/certificates/default/download/2224 https://api.systeme.ru/certificates/default/download/2225 https://api.systeme.ru/certificates/default/download/2504 https://api.systeme.ru/certificates/default/download/1701 https://api.systeme.ru/certificates/default/download/1594 | С/Д-UZ С-ТР ТС-ЭМС С-ТР ТС-НВО Д-ТР ЕАЭС-RoHS С/Д-UZ Д-ТР ЕАЭС-RoHS С-ТР ТС-ЭМС С-ТР ТС-НВО | UZ.SMT.01.0103.117076789 ЕАЭС RU С-RU.АБ53.В.00640_21 ЕАЭС № RU Д-RU.РА01.В.08558_21 UZ.SMT.01.0026.75483480 ЕАЭС № RU Д-RU.МЮ62.В.00718_20 ЕАЭС RU С-RU.АЯ96.В.00048_19 |  |  | https://www.youtube.com/watch?v=5B9TW1AE33U https://www.youtube.com/watch?v=-oIuMjt7qGs https://www.youtube.com/watch?v=uNb4HCh0Ebw https://rutube.ru/video/f5c9c83241422f88c3fcb6b3fe706cd2/?r=wd https://rutube.ru/video/61694cfebed76b3bae8ff6d4bd24c52e/?r=wd https://rutube.ru/video/1b5d2b80e3c71a11012a2c453955a023/?r=wd https://vkvideo.ru/video-120704871_456239622 https://vkvideo.ru/video-120704871_456239613 https://vkvideo.ru/video-120704871_456239601 | 5850 | штука | 0 | 1 | PCE BB1 CAR P12 | 1 2 3 4 | 1 8 16 1440 | шт. шт. шт. шт. | 3606481717856 13606481717853 23606481717850 33606481717857 | 9.6 23.2 40.4 120 | 7.2 19.5 24.2 80 | 5.2 8.9 10.6 110.4 | см. см. см. см. | 0.136 1.189 2.561 248.427 | кг. кг. кг. кг. | 71 мм | 71 мм | 44 мм |  | Механизм с накладкой (EV006345) | Белый (EV000202) | Да | 1 |  | Нет | Прочее (EV000154) |  | Термопласт (EV000403) | Пластик (EV000139) |  |  |  | Нет | Матовый (-ая) (EV000146) |  |  | 71 мм | 71 мм | 45 мм |  |  | Жемчуг (SV007426) | IP20 (EV006405) | [5 empty] | Нет | Винтовое крепление (EV006354) | [9 empty] | Внутренний / скрытый (EV000383) |  | Нет |  | Нет | IP20 (EV006405) | [6 empty] | Да | [23 empty] | Прочее (EV000154) | 50...60 Гц | [5 empty] | 9003 | 250 В |  |  | Винтов. зажим/клемма (EV001008) | [11 empty] | 45 мм | 16 |  |  | 16 А | Нет | Нет | 1 | Да | Нет | Да | Нет | Нет | Нет | Нет | Не требует специального питания (EV006426) | Да |  | Нет | Без надписи/печати (EV005886) | Нет | Нет | 0 | Нет | Нет | Нет | Да | 2 | 0 | Нет | Нет | Нет | [93 empty] | винтами и лапками |  | утопленный | окрашенный | жемчуг | 0.091 кг | [18 empty] | 11 мм |  |  |  |  | Pozidriv No 1 | [6 empty] | с заземляющим контактом | [11 empty] | Флоупак | [15 empty] | без индикатора |  |  | без крышки 2P + E без крышки | Schuko | под прямым углом | [15 empty] | AtlasDesign AtlasDesign |  |  |  | розетка + USB | [22 empty] | 2 USB 2.0 порта |  |  |  |  | Срок гарантии на данное оборудование составляет 5 лет с момента отгрузки со склада Систэм Электрик, с подтверждением соответствующим документом | Подлежит замене | IP20
ATN000330 | ATLASDESIGN РОЗЕТКА 16А c 2 USB A+A, 5В/2,4А, 2х5В/1,2А, механизм, АЛЮМИНИЙ | Systeme Electric |  |  | Розетка силовая Systeme Electric (ранее Schneider Electric) серии AtlasDesign 16А (цвет алюминий) с заземлением и шторками с розеткой USB, с друмя разъемами типа А - Лицевые детали из качественного ABS-пластика, устойчивого к царапинам и УФ-излучению. - Заземляющий контакт обеспечивает дополнительную защиту от удара электрическим током. - Шторки обеспечивают дополнительную безопасность в доме, где находятся дети. - Один механизм позволяет как подключить бытовые приборы, так и зарядить мобильные устройства. |  | Электротехническое оборудование Потенциал | PTPWD | [6 empty] | EC000125 | Розетка силовая (штепсельная) | 7 | Россия | https://static-pcsp.systeme.ru/image/mbzsuwcW_3pZLHuR68023447243e01744974919.jpeg https://static-pcsp.systeme.ru/image/CGg7VnnTcJqZGEpH5df9e4c0617611576658112.jpeg https://static-pcsp.systeme.ru/image/H5CGUYtLq7zKqzWF5df9e4c05522e1576658112.jpeg | https://static-pcsp.systeme.ru/image/H5CGUYtLq7zKqzWF5df9e4c05522e1576658112.jpeg | https://api.systeme.ru/product/media/download/988353 https://api.systeme.ru/product/media/download/988507 | Glossa Blanca W59 выключатель переключатель розетка светорегулятор AtlasDesign диммер Этюд Хит W45 Каталог Каталог электроустановочных изделий ЭУИ Атлас Дизайн Profi54 Профи54 Aqua Аква Nature Бланка Глосса HIT MultiBox Мультибокс Термостат Монтажная коробка Распределительная коробка Подрозетник Etude Glossa Blanca W59 выключатель переключатель розетка светорегулятор AtlasDesign диммер Этюд Хит W45 Каталог Каталог электроустановочных изделий ЭУИ Атлас Дизайн Profi54 Профи54 Aqua Аква Nature Бланка Глосса HIT MultiBox Мультибокс Термостат Монтажная коробка Распределительная коробка Подрозетник Etude быстрозажимные клеммы безвинтовая платформа Screwless | https://api.systeme.ru/product/media/download/988365 | розетка AtlasDesign Атлас Дизайн Руководство по эксплуатации SO+USB(А+А) USB ЮСБ | https://api.systeme.ru/certificates/default/download/3355 https://api.systeme.ru/certificates/default/download/2224 https://api.systeme.ru/certificates/default/download/2225 https://api.systeme.ru/certificates/default/download/2504 https://api.systeme.ru/certificates/default/download/1701 https://api.systeme.ru/certificates/default/download/1594 | С/Д-UZ С-ТР ТС-ЭМС С-ТР ТС-НВО Д-ТР ЕАЭС-RoHS С/Д-UZ Д-ТР ЕАЭС-RoHS С-ТР ТС-ЭМС С-ТР ТС-НВО | UZ.SMT.01.0103.117076789 ЕАЭС RU С-RU.АБ53.В.00640_21 ЕАЭС № RU Д-RU.РА01.В.08558_21 UZ.SMT.01.0026.75483480 ЕАЭС № RU Д-RU.МЮ62.В.00718_20 ЕАЭС RU С-RU.АЯ96.В.00048_19 |  |  | https://www.youtube.com/watch?v=5B9TW1AE33U https://www.youtube.com/watch?v=-oIuMjt7qGs https://www.youtube.com/watch?v=uNb4HCh0Ebw https://rutube.ru/video/f5c9c83241422f88c3fcb6b3fe706cd2/?r=wd https://rutube.ru/video/61694cfebed76b3bae8ff6d4bd24c52e/?r=wd https://rutube.ru/video/1b5d2b80e3c71a11012a2c453955a023/?r=wd https://vkvideo.ru/video-120704871_456239622 https://vkvideo.ru/video-120704871_456239613 https://vkvideo.ru/video-120704871_456239601 | 5850 | штука | 0 | 1 | PCE BB1 CAR P12 | 1 2 3 4 | 1 8 16 1440 | шт. шт. шт. шт. | 3606481717832 13606481717839 23606481717836 33606481717833 | 9.6 23.2 40.4 120 | 7.2 19.5 24.2 80 | 5.2 8.9 10.6 110.4 | см. см. см. см. | 0.121 1.067 2.318 226.553 | кг. кг. кг. кг. | 71 мм | 71 мм | 44 мм |  | Механизм с накладкой (EV006345) | Алюминий (EV000072) | Да | 1 |  | Нет | Прочее (EV000154) |  | Термопласт (EV000403) | Пластик (EV000139) |  |  |  | Нет | Матовый (-ая) (EV000146) |  |  | 71 мм | 71 мм | 45 мм |  |  | Алюминий (SV007249) | IP20 (EV006405) | [5 empty] | Нет | Винтовое крепление (EV006354) | [9 empty] | Внутренний / скрытый (EV000383) |  | Нет |  | Нет | IP20 (EV006405) | [6 empty] | Да | [23 empty] | Прочее (EV000154) | 50...60 Гц | [5 empty] | 7047 | 250 В |  |  | Винтов. зажим/клемма (EV001008) | [11 empty] | 45 мм | 16 |  |  | 16 А | Нет | Нет | 1 | Да | Нет | Да | Нет | Нет | Нет | Нет | Не требует специального питания (EV006426) | Да |  | Нет | Без надписи/печати (EV005886) | Нет | Нет | 0 | Нет | Нет | Нет | Да | 2 | 0 | Нет | Нет | Нет | [93 empty] | винтами и лапками |  | утопленный | окрашенный | Алюминий | 0.091 кг | [18 empty] | 11 мм |  |  |  |  | Pozidriv No 1 | [6 empty] | с заземляющим контактом | [11 empty] | Флоупак | [15 empty] | без индикатора |  |  | без крышки 2P + E без крышки | Schuko | под прямым углом | [15 empty] | AtlasDesign AtlasDesign |  |  |  | розетка + USB | [22 empty] | 2 USB 2.0 порта |  |  |  |  | Срок гарантии на данное оборудование составляет 5 лет с момента отгрузки со склада Систэм Электрик, с подтверждением соответствующим документом | Подлежит замене | IP20
ATN000230 | ATLASDESIGN РОЗЕТКА 16А c 2 USB A+A, 5В/2,4А, 2х5В/1,2А, механизм, БЕЖЕВЫЙ | Systeme Electric |  |  | Розетка силовая Systeme Electric (ранее Schneider Electric) серии AtlasDesign 16А (цвет бежевый) с заземлением и шторками с розеткой USB, с друмя разъемами типа А - Лицевые детали из качественного ABS-пластика, устойчивого к царапинам и УФ-излучению. - Заземляющий контакт обеспечивает дополнительную защиту от удара электрическим током. - Шторки обеспечивают дополнительную безопасность в доме, где находятся дети. - Одно устройство позволяет как подключить бытовые приборы, так и зарядить мобильные устройства. |  | Электротехническое оборудование Потенциал | PTPWD | [6 empty] | EC000125 | Розетка силовая (штепсельная) | 7 | Россия | https://static-pcsp.systeme.ru/image/mbzsuwcW_3pZLHuR68023447243e01744974919.jpeg https://static-pcsp.systeme.ru/image/IlZ8sFPh6kQ-M6Jw5df9e4c06e35d1576658112.jpeg https://static-pcsp.systeme.ru/image/9cP9gPcRxX0k2YYC5df9e4c071deb1576658112.jpeg | https://static-pcsp.systeme.ru/image/9cP9gPcRxX0k2YYC5df9e4c071deb1576658112.jpeg | https://api.systeme.ru/product/media/download/988353 https://api.systeme.ru/product/media/download/988507 | Glossa Blanca W59 выключатель переключатель розетка светорегулятор AtlasDesign диммер Этюд Хит W45 Каталог Каталог электроустановочных изделий ЭУИ Атлас Дизайн Profi54 Профи54 Aqua Аква Nature Бланка Глосса HIT MultiBox Мультибокс Термостат Монтажная коробка Распределительная коробка Подрозетник Etude Glossa Blanca W59 выключатель переключатель розетка светорегулятор AtlasDesign диммер Этюд Хит W45 Каталог Каталог электроустановочных изделий ЭУИ Атлас Дизайн Profi54 Профи54 Aqua Аква Nature Бланка Глосса HIT MultiBox Мультибокс Термостат Монтажная коробка Распределительная коробка Подрозетник Etude быстрозажимные клеммы безвинтовая платформа Screwless | https://api.systeme.ru/product/media/download/988365 | розетка AtlasDesign Атлас Дизайн Руководство по эксплуатации SO+USB(А+А) USB ЮСБ | https://api.systeme.ru/certificates/default/download/3355 https://api.systeme.ru/certificates/default/download/2224 https://api.systeme.ru/certificates/default/download/2225 https://api.systeme.ru/certificates/default/download/2504 https://api.systeme.ru/certificates/default/download/1701 https://api.systeme.ru/certificates/default/download/1594 | С/Д-UZ С-ТР ТС-ЭМС С-ТР ТС-НВО Д-ТР ЕАЭС-RoHS С/Д-UZ Д-ТР ЕАЭС-RoHS С-ТР ТС-ЭМС С-ТР ТС-НВО | UZ.SMT.01.0103.117076789 ЕАЭС RU С-RU.АБ53.В.00640_21 ЕАЭС № RU Д-RU.РА01.В.08558_21 UZ.SMT.01.0026.75483480 ЕАЭС № RU Д-RU.МЮ62.В.00718_20 ЕАЭС RU С-RU.АЯ96.В.00048_19 |  |  | https://www.youtube.com/watch?v=5B9TW1AE33U https://www.youtube.com/watch?v=-oIuMjt7qGs https://www.youtube.com/watch?v=uNb4HCh0Ebw https://rutube.ru/video/f5c9c83241422f88c3fcb6b3fe706cd2/?r=wd https://rutube.ru/video/61694cfebed76b3bae8ff6d4bd24c52e/?r=wd https://rutube.ru/video/1b5d2b80e3c71a11012a2c453955a023/?r=wd https://vkvideo.ru/video-120704871_456239622 https://vkvideo.ru/video-120704871_456239613 https://vkvideo.ru/video-120704871_456239601 | 3845 | штука | 0 | 1 | PCE BB1 CAR P12 | 1 2 3 4 | 1 8 16 1440 | шт. шт. шт. шт. | 3606481717801 13606481717808 23606481717805 33606481717802 | 9.6 23.2 40.4 120 | 7.2 19.5 24.2 80 | 5.2 8.9 10.6 110.4 | см. см. см. см. | 0.108 0.962 2.108 207.704 | кг. кг. кг. кг. | 71 мм | 71 мм | 44 мм |  | Механизм с накладкой (EV006345) | Бежевый (EV000279) | Да | 1 |  | Нет | Прочее (EV000154) |  | Термопласт (EV000403) | Пластик (EV000139) |  |  |  | Нет | Глянцевый (EV006395) |  |  | 71 мм | 71 мм | 45 мм |  |  | Бежевый (SV007257) | IP20 (EV006405) | [5 empty] | Нет | Винтовое крепление (EV006354) | [9 empty] | Внутренний / скрытый (EV000383) |  | Нет |  | Нет | IP20 (EV006405) | [6 empty] | Да | [23 empty] | Прочее (EV000154) | 50...60 Гц | [5 empty] | 1013 | 250 В |  |  | Винтов. зажим/клемма (EV001008) | [11 empty] | 45 мм | 16 |  |  | 16 А | Нет | Нет | 1 | Да | Нет | Да | Нет | Нет | Нет | Нет | Не требует специального питания (EV006426) | Да |  | Нет | Без надписи/печати (EV005886) | Нет | Нет | 0 | Нет | Нет | Нет | Да | 2 | 0 | Нет | Нет | Нет | [93 empty] | винтами и лапками |  | утопленный | глянцевое | бежевый | 0.091 кг | [18 empty] | 11 мм |  |  |  |  | Pozidriv No 1 | [6 empty] | с заземляющим контактом | [11 empty] | Флоупак | [15 empty] | без индикатора |  |  | без крышки 2P + E без крышки | Schuko | под прямым углом | [15 empty] | AtlasDesign AtlasDesign |  |  |  | розетка + USB | [22 empty] | 2 USB 2.0 порта |  |  |  |  | Срок гарантии на данное оборудование составляет 5 лет с момента отгрузки со склада Систэм Электрик, с подтверждением соответствующим документом | Подлежит замене | IP20
ATN000130 | ATLASDESIGN РОЗЕТКА 16А c 2 USB A+A, 5В/2,4А, 2х5В/1,2А, механизм, БЕЛЫЙ | Systeme Electric |  |  | Розетка силовая Systeme Electric (ранее Schneider Electric) серии AtlasDesign 16А (цвет белый) с заземлением и шторками с розеткой USB, с друмя разъемами типа А - Пластик с ионами серебра в белом цвете обеспечивает антибактериальный эффект. - Заземляющий контакт обеспечивает дополнительную защиту от удара электрическим током. - Шторки обеспечивают дополнительную безопасность в доме, где находятся дети. - Один механизм позволяет как подключить бытовые приборы, так и зарядить мобильные устройства. |  | Электротехническое оборудование Потенциал | PTPWD | [6 empty] | EC000125 | Розетка силовая (штепсельная) | 7 | Россия | https://static-pcsp.systeme.ru/image/mbzsuwcW_3pZLHuR68023447243e01744974919.jpeg https://static-pcsp.systeme.ru/image/aZpLuWhI6_Wvr2CB5df9e4c07c2371576658112.jpeg | https://static-pcsp.systeme.ru/image/aZpLuWhI6_Wvr2CB5df9e4c07c2371576658112.jpeg | https://api.systeme.ru/product/media/download/988353 https://api.systeme.ru/product/media/download/988507 | Glossa Blanca W59 выключатель переключатель розетка светорегулятор AtlasDesign диммер Этюд Хит W45 Каталог Каталог электроустановочных изделий ЭУИ Атлас Дизайн Profi54 Профи54 Aqua Аква Nature Бланка Глосса HIT MultiBox Мультибокс Термостат Монтажная коробка Распределительная коробка Подрозетник Etude Glossa Blanca W59 выключатель переключатель розетка светорегулятор AtlasDesign диммер Этюд Хит W45 Каталог Каталог электроустановочных изделий ЭУИ Атлас Дизайн Profi54 Профи54 Aqua Аква Nature Бланка Глосса HIT MultiBox Мультибокс Термостат Монтажная коробка Распределительная коробка Подрозетник Etude быстрозажимные клеммы безвинтовая платформа Screwless | https://api.systeme.ru/product/media/download/988365 | розетка AtlasDesign Атлас Дизайн Руководство по эксплуатации SO+USB(А+А) USB ЮСБ | https://api.systeme.ru/certificates/default/download/3355 https://api.systeme.ru/certificates/default/download/2224 https://api.systeme.ru/certificates/default/download/2225 https://api.systeme.ru/certificates/default/download/2504 https://api.systeme.ru/certificates/default/download/1701 https://api.systeme.ru/certificates/default/download/1594 | С/Д-UZ С-ТР ТС-ЭМС С-ТР ТС-НВО Д-ТР ЕАЭС-RoHS С/Д-UZ Д-ТР ЕАЭС-RoHS С-ТР ТС-ЭМС С-ТР ТС-НВО | UZ.SMT.01.0103.117076789 ЕАЭС RU С-RU.АБ53.В.00640_21 ЕАЭС № RU Д-RU.РА01.В.08558_21 UZ.SMT.01.0026.75483480 ЕАЭС № RU Д-RU.МЮ62.В.00718_20 ЕАЭС RU С-RU.АЯ96.В.00048_19 |  |  | https://www.youtube.com/watch?v=5B9TW1AE33U https://www.youtube.com/watch?v=-oIuMjt7qGs https://www.youtube.com/watch?v=vnU0nQWl9ok https://www.youtube.com/watch?v=uNb4HCh0Ebw https://rutube.ru/video/f5c9c83241422f88c3fcb6b3fe706cd2/?r=wd https://rutube.ru/video/61694cfebed76b3bae8ff6d4bd24c52e/?r=wd https://rutube.ru/video/2b9ef9b6551d1da2db096ffc34c05fe5/?p=wouQIUrT3-D8r3OF4cVrsg https://rutube.ru/video/1b5d2b80e3c71a11012a2c453955a023/?r=wd https://vkvideo.ru/video-120704871_456239622 https://vkvideo.ru/video-120704871_456239613 https://vkvideo.ru/video-120704871_456239670?list=ln-Bux1mmzcldPfiXwiUE https://vkvideo.ru/video-120704871_456239601 | 3845 | штука | 0 | 1 | PCE BB1 CAR P12 | 1 2 3 4 | 1 8 16 1440 | шт. шт. шт. шт. | 3606481717771 13606481717778 23606481717775 33606481717772 | 9.6 23.2 40.4 120 | 7.2 19.5 24.2 80 | 5.2 8.9 10.6 110.4 | см. см. см. см. | 0.108 0.964 2.112 208.064 | кг. кг. кг. кг. | 71 мм | 71 мм | 44 мм |  | Механизм с накладкой (EV006345) | Белый (EV000202) | Да | 1 |  | Нет | Прочее (EV000154) |  | Термопласт (EV000403) | Пластик (EV000139) |  |  |  | Нет | Глянцевый (EV006395) |  |  | 71 мм | 71 мм | 45 мм |  |  | Белый (SV007255) | IP20 (EV006405) | [5 empty] | Нет | Винтовое крепление (EV006354) | [9 empty] | Внутренний / скрытый (EV000383) |  | Нет |  | Нет | IP20 (EV006405) | [6 empty] | Да | [23 empty] | Прочее (EV000154) | 50...60 Гц | [5 empty] | 9003 | 250 В |  |  | Винтов. зажим/клемма (EV001008) | [11 empty] | 45 мм | 16 |  |  | 16 А | Нет | Нет | 1 | Да | Нет | Да | Нет | Нет | Нет | Нет | Не требует специального питания (EV006426) | Да |  | Нет | Без надписи/печати (EV005886) | Нет | Нет | 0 | Нет | Нет | Нет | Да | 2 | 0 | Нет | Да | Нет | [93 empty] | винтами и лапками |  | утопленный | антибактериальный глянцевое | Белый | 0.091 кг | [18 empty] | 11 мм |  |  |  |  | Pozidriv No 1 | [6 empty] | с заземляющим контактом | [11 empty] | Флоупак | [15 empty] | без индикатора |  |  | без крышки 2P + E без крышки | Schuko | под прямым углом | [15 empty] | AtlasDesign AtlasDesign |  |  |  | розетка + USB | [22 empty] | 2 USB 2.0 порта |  |  |  |  | Срок гарантии на данное оборудование составляет 5 лет с момента отгрузки со склада Систэм Электрик, с подтверждением соответствующим документом | Подлежит замене | IP20
ATN441061 | ATLASDESIGN AQUA 1-клавишный ПЕРЕКЛЮЧАТЕЛЬ, IP44, сх.6, 10АХ, механизм, КАРБОН | Systeme Electric |  |  | Механизм Systeme Electric (ранее Schneider Electric) серии AtlasDesign Aqua (цвет карбон) выключателя 1-клавишного подходит для сетей 250 В, на ток 10 А. - Изделие со степенью защиты IP44 обеспечит безопасность использования в ванной и на кухне. - Несмотря на внешнее сходство, конструкция рамок серии AtlasDesign Aqua отличается от конструкции рамок AtlasDesign. Механизмы и рамки со степенью защиты IP20 несовместимы с механизмами и рамками со степенью защиты IP44. |  | Электротехническое оборудование Потенциал | PTPWD | [6 empty] | EC001590 | Выключатель / Переключатель | 7 | Россия | https://static-pcsp.systeme.ru/image/mbzsuwcW_3pZLHuR68023447243e01744974919.jpeg https://static-pcsp.systeme.ru/image/BP-DDAMsgcH37jj96746c6de2f3d31732691678.jpeg https://static-pcsp.systeme.ru/image/NtkyWvdw-plVQd7R6746c927b85ff1732692263.jpeg https://static-pcsp.systeme.ru/image/7T195VcrV1NRlOZe5df9e4c590e9a1576658117.jpeg https://static-pcsp.systeme.ru/image/ygEK1iLJTnfhWE4F67d919faca2361742281210.jpeg | https://static-pcsp.systeme.ru/image/ygEK1iLJTnfhWE4F67d919faca2361742281210.jpeg | https://api.systeme.ru/product/media/download/988353 https://api.systeme.ru/product/media/download/988507 | Glossa Blanca W59 выключатель переключатель розетка светорегулятор AtlasDesign диммер Этюд Хит W45 Каталог Каталог электроустановочных изделий ЭУИ Атлас Дизайн Profi54 Профи54 Aqua Аква Nature Бланка Глосса HIT MultiBox Мультибокс Термостат Монтажная коробка Распределительная коробка Подрозетник Etude Glossa Blanca W59 выключатель переключатель розетка светорегулятор AtlasDesign диммер Этюд Хит W45 Каталог Каталог электроустановочных изделий ЭУИ Атлас Дизайн Profi54 Профи54 Aqua Аква Nature Бланка Глосса HIT MultiBox Мультибокс Термостат Монтажная коробка Распределительная коробка Подрозетник Etude быстрозажимные клеммы безвинтовая платформа Screwless | https://api.systeme.ru/product/media/download/988357 | выключатель переключатель AtlasDesign Атлас Дизайн Aqua Аква Руководство по эксплуатации IP44 | https://api.systeme.ru/certificates/default/download/3452 https://api.systeme.ru/certificates/default/download/3407 https://api.systeme.ru/certificates/default/download/3355 https://api.systeme.ru/certificates/default/download/1823 https://api.systeme.ru/certificates/default/download/1703 https://api.systeme.ru/certificates/default/download/2491 https://api.systeme.ru/certificates/default/download/1433 | С-ТР ТС-НВО Д-ТР ЕАЭС-RoHS С/Д-UZ С-ТР ТС-НВО Д-ТР ЕАЭС-RoHS С/Д-UZ С-ТР ТС-НВО | ЕАЭС RU С-RU.АТ21.В.00157_25 ЕАЭС N RU Д-RU.РА01.В.69640_25 UZ.SMT.01.0103.117076789 ЕАЭС RU С-RU.АТ21.В.00043_20 ЕАЭС № RU Д-RU.МЮ62.В.00789_20 UZ.SMT.01.0026.75483261 ЕАЭС RU С-RU.АТ21.В.00029_19 |  |  | https://www.youtube.com/watch?v=AH_MFLpE9Cg https://www.youtube.com/watch?v=eNan9kN6oHs https://www.youtube.com/watch?v=uNb4HCh0Ebw https://rutube.ru/video/e0a41b18e1bc3aa0abaae09411385617/?r=wd https://rutube.ru/video/9cea77a357d160772914febaacc66ea9/?r=wd https://rutube.ru/video/1b5d2b80e3c71a11012a2c453955a023/?r=wd https://vkvideo.ru/video-120704871_456239619 https://vkvideo.ru/video-120704871_456239611 https://vkvideo.ru/video-120704871_456239601 | 507 | штука | 0 | 20 | CAR PCE BB1 P12 | 3 1 2 4 | 20 1 5 1800 | шт. шт. шт. шт. | 23606481813033 3606481813039 13606481813036 33606481813030 | 40.4 16 23 120 | 24.2 10.5 9.2 80 | 10.6 4.5 8.9 110.4 | см. см. см. см. | 1.861 0.072 0.419 185.445 | кг. кг. кг. кг. | 71 мм | 71 мм | 40 мм |  | Механизм с накладкой (EV006345) | Черный (EV000206) | Да |  |  |  | Декоративное (EV010983) |  | Термопласт (EV000403) | Пластик (EV000139) |  |  |  |  | Глянцевый (EV006395) |  |  | 71 мм | 71 мм | 40 мм |  |  | Карбон (SV007428) | IP44 (EV006418) | [6 empty] | В распор (лапками) и винтами (EV006353) | [9 empty] | Внутренний / скрытый (EV000383) |  | Нет |  | Нет | IP44 (EV006418) | [38 empty] | 250 В | Клавиша/кнопка (EV006531) | Нет | Винтов. зажим/клемма (EV001008) | Нет (EV004175) |  | 10 А | Нет | В комплект не входит (EV009008) | Переключатель на 2 направления (EV000648) | 1 | 10 AX | Нет | Нет | Нет (EV004175) |  | 10 | [125 empty] | утопленный | глянцевое |  | 0.075 кг | IEC 60669 |  | декоративное покрытие |  |  |  |  | 1...2.5 мм² для Жесткий кабель(и) 1...2.5 мм² для Гибкий кабель(и) | 5-40 °C |  | 5-35 °C | [7 empty] | 11 мм | клавиша | 1 | 60-60 % | 40000.0 циклы в соответствии с IEC 60669 | Pozidriv No 1 | 2-канальный | [53 empty] | Флоупак | AtlasDesign |  | Комплект из 20 шт. | 1 | выключатель |  | освещение |  | карбон | винты | изделие в сборе | [6 empty] | 10 A в 250 В Переменный ток 50 Гц | [14 empty] | Срок гарантии на данное оборудование составляет 5 лет с момента отгрузки со склада Систэм Электрик, с подтверждением соответствующим документом | Подлежит замене | IP44 | не содержит галогенов
ATN441046 | Розетка "AtlasDesign" IP44 С/У с ЗК с крышкой (250В, 16А, защит.шторки) | Systeme Electric |  |  | Механизм Systeme Electric (ранее Schneider Electric) серии AtlasDesign Aqua (цвет карбон) розетки одинарной с заземлением, шторками и крышкой подходит для сетей 250 В, на ток 16 А. - Изделие со степенью защиты IP44 обеспечит безопасность использования в ванной и на кухне. - Несмотря на внешнее сходство, конструкция рамок серии AtlasDesign Aqua отличается от конструкции рамок AtlasDesign. Механизмы и рамки со степенью защиты IP20 несовместимы с механизмами и рамками со степенью защиты IP44. |  | Электротехническое оборудование Потенциал | PTPWD | [6 empty] | EC000125 | Розетка силовая (штепсельная) | 7 | Россия | https://static-pcsp.systeme.ru/image/_UUVaBEjwrknmYmw6746c6de1c4ae1732691678.jpeg https://static-pcsp.systeme.ru/image/mbzsuwcW_3pZLHuR68023447243e01744974919.jpeg https://static-pcsp.systeme.ru/image/IH8M6lDhDo5Tqsp25df9e4c592bd01576658117.jpeg https://static-pcsp.systeme.ru/image/V-xlTO_frkkBZJE66746c92782edb1732692263.jpeg https://static-pcsp.systeme.ru/image/xD-6qrmiU2cyraFy67d919fb091481742281211.jpeg | https://static-pcsp.systeme.ru/image/xD-6qrmiU2cyraFy67d919fb091481742281211.jpeg | https://api.systeme.ru/product/media/download/988353 https://api.systeme.ru/product/media/download/988507 | Glossa Blanca W59 выключатель переключатель розетка светорегулятор AtlasDesign диммер Этюд Хит W45 Каталог Каталог электроустановочных изделий ЭУИ Атлас Дизайн Profi54 Профи54 Aqua Аква Nature Бланка Глосса HIT MultiBox Мультибокс Термостат Монтажная коробка Распределительная коробка Подрозетник Etude Glossa Blanca W59 выключатель переключатель розетка светорегулятор AtlasDesign диммер Этюд Хит W45 Каталог Каталог электроустановочных изделий ЭУИ Атлас Дизайн Profi54 Профи54 Aqua Аква Nature Бланка Глосса HIT MultiBox Мультибокс Термостат Монтажная коробка Распределительная коробка Подрозетник Etude быстрозажимные клеммы безвинтовая платформа Screwless | https://api.systeme.ru/product/media/download/988374 | розетка AtlasDesign Атлас Дизайн Aqua Аква Руководство по эксплуатации IP44 | https://api.systeme.ru/certificates/default/download/3460 https://api.systeme.ru/certificates/default/download/3410 https://api.systeme.ru/certificates/default/download/3355 https://api.systeme.ru/certificates/default/download/1897 https://api.systeme.ru/certificates/default/download/2488 https://api.systeme.ru/certificates/default/download/1711 https://api.systeme.ru/certificates/default/download/766 | С-ТР ТС-НВО Д-ТР ЕАЭС-RoHS С/Д-UZ С-ТР ТС-НВО С/Д-UZ Д-ТР ЕАЭС-RoHS С-ТР ТС-НВО | ЕАЭС RU С-RU.АТ21.В.00159_25 ЕАЭС N RU Д-RU.РА01.В.70012_25 UZ.SMT.01.0103.117076789 ЕАЭС RU С-RU.АТ21.В.00045_20 UZ.SMT.01.0026.75482392 ЕАЭС № RU Д-RU.МЮ62.В.00697_20 ТС RU С-RU.АТ21.В.00041 |  |  | https://www.youtube.com/watch?v=AH_MFLpE9Cg https://www.youtube.com/watch?v=TjrtUZ1YPWs https://www.youtube.com/watch?v=eNan9kN6oHs https://www.youtube.com/watch?v=uNb4HCh0Ebw https://rutube.ru/video/e0a41b18e1bc3aa0abaae09411385617/?r=wd https://rutube.ru/video/0a046896df31cb6f39e3978258b1740b/ https://rutube.ru/video/9cea77a357d160772914febaacc66ea9/?r=wd https://rutube.ru/video/1b5d2b80e3c71a11012a2c453955a023/?r=wd https://vkvideo.ru/video-120704871_456239619 https://vkvideo.ru/video-120704871_456239617 https://vkvideo.ru/video-120704871_456239611 https://vkvideo.ru/video-120704871_456239601 | 507 | штука | 0 | 10 | CAR PCE BB1 P12 | 3 1 2 4 | 20 1 5 1800 | шт. шт. шт. шт. | 23606481813026 3606481813022 13606481813029 33606481813023 | 24.7 10.2 9.7 120 | 41 14.4 24 80 | 11.3 5.5 10.1 112 | см. см. см. см. | 2.005 0.078 0.455 190 | кг. кг. кг. кг. | 71 мм | 71 мм | 45 мм |  | Механизм с накладкой (EV006345) | Черный (EV000206) | Да | 1 |  | Да | Декоративное (EV010983) |  | Термопласт (EV000403) | Пластик (EV000139) |  |  |  | Нет | Глянцевый (EV006395) |  |  | 71 мм | 71 мм | 43 мм |  |  | Карбон (SV007428) | IP44 (EV006418) | [5 empty] | Нет | В распор (лапками) и винтами (EV006353) | [9 empty] | Внутренний / скрытый (EV000383) |  | Нет |  | Нет | IP44 (EV006418) | [30 empty] | С заземляющим контактом (EV002727) | 50...50 Гц | [5 empty] | 9005 | 250 В |  |  | Винтов. зажим/клемма (EV001008) | [11 empty] | 43 мм | 16 |  |  | 16 А | Нет | Нет | 1 | Да | Нет | Да | Нет | Нет | Нет | Нет | Не требует специального питания (EV006426) | Нет |  | Нет | Без надписи/печати (EV005886) | Нет | Нет | 0 | Нет | Нет | Нет | Нет | 2 |  | Нет | Нет | Нет | [92 empty] | термопласт: все стороны |  |  | утопленный | глянцевое | карбон | 0.082 кг | IEC 60884-1 |  | декоративное покрытие |  |  |  |  | 1.5...4 мм² для Жесткий кабель(и) 1.5...4 мм² для Гибкий кабель(и) | 5-40 °C |  | 5-35 °C | [7 empty] | 11 мм |  |  | 60-60 % | 5000 циклы | Pozidriv No 1 |  | 250 В | 1 | 3 | со шторками | Без индикации | с заземляющим контактом | 3.0 винтовые зажимы | [46 empty] | Флоупак | AtlasDesign |  | комплект из 15 шт. | 1 | розетка |  |  |  |  | винт | механизм | [6 empty] | 16 A в 220...250 В Переменный ток 50 Гц | [14 empty] | Срок гарантии на данное оборудование составляет 5 лет с момента отгрузки со склада Систэм Электрик, с подтверждением соответствующим документом | Подлежит замене | IP44 | не содержит галогенов |  |  | EAC
ATN441002 | ATLASDESIGN AQUA 2-постовая РАМКА, IP44, КАРБОН | Systeme Electric |  |  | Рамка Systeme Electric (ранее Schneider Electric) серии AtlasDesign Aqua (цвет каробн) двухместная. - Изделие со степенью защиты IP44 обеспечит безопасность использования в ванной и на кухне. - Позволяет гармонично вписать электроустановочное изделие в интерьер помещения. - Несмотря на внешнее сходство, конструкция рамок серии AtlasDesign Aqua отличается от конструкции рамок AtlasDesign. Механизмы и рамки со степенью защиты IP20 несовместимы с механизмами и рамками со степенью защиты IP44. |  | Электротехническое оборудование Потенциал | PTPWD | [6 empty] | EC000007 | Рамка для электроустановочных устройств | 7 | Россия | https://static-pcsp.systeme.ru/image/mbzsuwcW_3pZLHuR68023447243e01744974919.jpeg https://static-pcsp.systeme.ru/image/k89plo0KxAK9WmGU5df9e4c59d51d1576658117.jpeg https://static-pcsp.systeme.ru/image/-UIeR5WwPzTJtyCb5df9e4c59ed721576658117.jpeg | https://static-pcsp.systeme.ru/image/k89plo0KxAK9WmGU5df9e4c59d51d1576658117.jpeg | https://api.systeme.ru/product/media/download/988353 https://api.systeme.ru/product/media/download/988507 | Glossa Blanca W59 выключатель переключатель розетка светорегулятор AtlasDesign диммер Этюд Хит W45 Каталог Каталог электроустановочных изделий ЭУИ Атлас Дизайн Profi54 Профи54 Aqua Аква Nature Бланка Глосса HIT MultiBox Мультибокс Термостат Монтажная коробка Распределительная коробка Подрозетник Etude Glossa Blanca W59 выключатель переключатель розетка светорегулятор AtlasDesign диммер Этюд Хит W45 Каталог Каталог электроустановочных изделий ЭУИ Атлас Дизайн Profi54 Профи54 Aqua Аква Nature Бланка Глосса HIT MultiBox Мультибокс Термостат Монтажная коробка Распределительная коробка Подрозетник Etude быстрозажимные клеммы безвинтовая платформа Screwless | https://api.systeme.ru/product/media/download/988363 | AtlasDesign Атлас Дизайн Aqua Аква Руководство по эксплуатации IP44 Рамка | https://api.systeme.ru/certificates/default/download/3375 | СОТИ (Российский речной регистр/Российское Классификационное общество) | 02-11.1-6.4.1-1006 |  |  | https://www.youtube.com/watch?v=AH_MFLpE9Cg https://www.youtube.com/watch?v=eNan9kN6oHs https://www.youtube.com/watch?v=uNb4HCh0Ebw https://rutube.ru/video/e0a41b18e1bc3aa0abaae09411385617/?r=wd https://rutube.ru/video/9cea77a357d160772914febaacc66ea9/?r=wd https://rutube.ru/video/1b5d2b80e3c71a11012a2c453955a023/?r=wd https://vkvideo.ru/video-120704871_456239619 https://vkvideo.ru/video-120704871_456239611 https://vkvideo.ru/video-120704871_456239601 | 411.5 | штука | 0 | 5 | BB1 PCE CAR P12 | 2 1 3 4 | 5 1 10 900 | шт. шт. шт. шт. | 13606481813012 3606481813015 23606481813019 33606481813016 | 23.2 24 40.4 120 | 19.5 11.5 24.2 80 | 8.9 3.6 10.6 110.4 | см. см. см. см. | 0.317 0.043 0.817 91.5 | кг. кг. кг. кг. | 154 мм | 83 мм | 12 мм |  |  | Черный (EV000206) | Да | 2 |  | Нет |  |  | Термопласт (EV000403) | Пластик (EV000139) |  | Горизонтальн. и вертикальн. (EV000130) | IP44 (EV006418) | Нет | Матовый (-ая) (EV000146) | [7 empty] | Карбон (SV007428) | IP44 (EV006418) | 154 мм | 83 мм | 12 мм | 56 мм | 56 мм | Нет | Защелкивание (EV009216) | Нет | Нет | Нет | 2 | 2 | 2 | 2 | Нет | Нет | [43 empty] | 7016 | [139 empty] | ABS (акрилонитрил-бутадиен-стирол): рамка | [5 empty] | 0.044 кг | EN 60669-1 | 71 мм | антибактериальный | [76 empty] | AtlasDesign AtlasDesign |  |  |  | рамка |  | монтаж | 2-постовая горизонтальная/вертикальная | карбон | 4 точки крепления | [22 empty] | Срок гарантии на данное оборудование составляет 5 лет с момента отгрузки со склада Систэм Электрик, с подтверждением соответствующим документом | Подлежит замене | IP44 | не содержит галогенов
ATN441001 | ATLASDESIGN AQUA 1-постовая РАМКА, IP44, КАРБОН | Systeme Electric |  |  | Рамка Systeme Electric (ранее Schneider Electric) серии AtlasDesign Aqua (цвет карбон) одинарная. - Изделие со степенью защиты IP44 обеспечит безопасность использования в ванной и на кухне. - Позволяет гармонично вписать электроустановочное изделие в интерьер помещения. - Несмотря на внешнее сходство, конструкция рамок серии AtlasDesign Aqua отличается от конструкции рамок AtlasDesign. Механизмы и рамки со степенью защиты IP20 несовместимы с механизмами и рамками со степенью защиты IP44. |  | Электротехническое оборудование Потенциал | PTPWD | [6 empty] | EC000007 | Рамка для электроустановочных устройств | 7 | Россия | https://static-pcsp.systeme.ru/image/mbzsuwcW_3pZLHuR68023447243e01744974919.jpeg https://static-pcsp.systeme.ru/image/fONPD7SXa79-4Jsi6746c6de0d38d1732691678.jpeg https://static-pcsp.systeme.ru/image/YxG6b5SNPGqwpw2C6746c927584171732692263.jpeg https://static-pcsp.systeme.ru/image/GmKnwIjZm488QiDw5df9e4c5a11a41576658117.jpeg https://static-pcsp.systeme.ru/image/yjF2DRxoH33-EEpU5df9e4c5a2b0a1576658117.jpeg | https://static-pcsp.systeme.ru/image/GmKnwIjZm488QiDw5df9e4c5a11a41576658117.jpeg | https://api.systeme.ru/product/media/download/988353 https://api.systeme.ru/product/media/download/988507 | Glossa Blanca W59 выключатель переключатель розетка светорегулятор AtlasDesign диммер Этюд Хит W45 Каталог Каталог электроустановочных изделий ЭУИ Атлас Дизайн Profi54 Профи54 Aqua Аква Nature Бланка Глосса HIT MultiBox Мультибокс Термостат Монтажная коробка Распределительная коробка Подрозетник Etude Glossa Blanca W59 выключатель переключатель розетка светорегулятор AtlasDesign диммер Этюд Хит W45 Каталог Каталог электроустановочных изделий ЭУИ Атлас Дизайн Profi54 Профи54 Aqua Аква Nature Бланка Глосса HIT MultiBox Мультибокс Термостат Монтажная коробка Распределительная коробка Подрозетник Etude быстрозажимные клеммы безвинтовая платформа Screwless | https://api.systeme.ru/product/media/download/988363 | AtlasDesign Атлас Дизайн Aqua Аква Руководство по эксплуатации IP44 Рамка | https://api.systeme.ru/certificates/default/download/3375 | СОТИ (Российский речной регистр/Российское Классификационное общество) | 02-11.1-6.4.1-1006 |  |  | https://www.youtube.com/watch?v=AH_MFLpE9Cg https://www.youtube.com/watch?v=eNan9kN6oHs https://www.youtube.com/watch?v=uNb4HCh0Ebw https://rutube.ru/video/e0a41b18e1bc3aa0abaae09411385617/?r=wd https://rutube.ru/video/9cea77a357d160772914febaacc66ea9/?r=wd https://rutube.ru/video/1b5d2b80e3c71a11012a2c453955a023/?r=wd https://vkvideo.ru/video-120704871_456239619 https://vkvideo.ru/video-120704871_456239611 https://vkvideo.ru/video-120704871_456239601 | 224.5 | штука | 0 | 10 | BB1 PCE CAR P12 | 2 1 3 4 | 10 1 20 1800 | шт. шт. шт. шт. | 13606481813005 3606481813008 23606481813002 33606481813009 | 19.7 8.3 24.6 120 | 24.1 8.3 41.1 80 | 9.5 3.6 11.4 110.4 | см. см. см. см. | 0.338 0.025 0.846 97.649 | кг. кг. кг. кг. | 83 мм | 83 мм | 12 мм |  |  | Черный (EV000206) | Да | 1 |  | Нет | Сатинированный (-ая) (EV009047) |  | Термопласт (EV000403) | Пластик (EV000139) |  | Горизонтальн. и вертикальн. (EV000130) | IP44 (EV006418) | Нет | Матовый (-ая) (EV000146) | [7 empty] | Карбон (SV007428) | IP44 (EV006418) | 83 мм | 83 мм | 12 мм | 56 мм | 56 мм | Нет | Защелкивание (EV009216) | Нет | Нет | Нет | 1 | 0 | 1 | 1 | Нет | Нет | [183 empty] | ABS (акрилонитрил-бутадиен-стирол): рамка | [5 empty] | 0.025 кг | EN 60669-1 | 71 мм | антибактериальный | [76 empty] | AtlasDesign AtlasDesign |  |  |  | рамка |  | монтаж | 1-постовая горизонтальная/вертикальная | карбон | 4 точки крепления | [22 empty] | Срок гарантии на данное оборудование составляет 5 лет с момента отгрузки со склада Систэм Электрик, с подтверждением соответствующим документом | Подлежит замене | IP44 | не содержит галогенов
ATN000930 | ATLASDESIGN РОЗЕТКА 16А c 2 USB A+A, 5В/2,4А, 2х5В/1,2А, механизм, СТАЛЬ | Systeme Electric |  |  | Розетка силовая Systeme Electric (ранее Schneider Electric) серии AtlasDesign 16А (цвет сталь) с заземлением и шторками с розеткой USB, с друмя разъемами типа А. - Лицевые детали из качественного ABS-пластика, устойчивого к царапинам и УФ-излучению. - Заземляющий контакт обеспечивает дополнительную защиту от удара электрическим током. - Шторки обеспечивают дополнительную безопасность в доме, где находятся дети. - Одно устройство позволяет как подключить бытовые приборы, так и зарядить мобильные устройства. |  | Электротехническое оборудование Потенциал | PTPWD | [6 empty] | EC000125 | Розетка силовая (штепсельная) | 7 | Россия | https://static-pcsp.systeme.ru/image/mbzsuwcW_3pZLHuR68023447243e01744974919.jpeg https://static-pcsp.systeme.ru/image/ZhMS-ICS4ndQFKmL5e3446e7e45f21580484327.jpeg | https://static-pcsp.systeme.ru/image/ZhMS-ICS4ndQFKmL5e3446e7e45f21580484327.jpeg | https://api.systeme.ru/product/media/download/988353 https://api.systeme.ru/product/media/download/988507 | Glossa Blanca W59 выключатель переключатель розетка светорегулятор AtlasDesign диммер Этюд Хит W45 Каталог Каталог электроустановочных изделий ЭУИ Атлас Дизайн Profi54 Профи54 Aqua Аква Nature Бланка Глосса HIT MultiBox Мультибокс Термостат Монтажная коробка Распределительная коробка Подрозетник Etude Glossa Blanca W59 выключатель переключатель розетка светорегулятор AtlasDesign диммер Этюд Хит W45 Каталог Каталог электроустановочных изделий ЭУИ Атлас Дизайн Profi54 Профи54 Aqua Аква Nature Бланка Глосса HIT MultiBox Мультибокс Термостат Монтажная коробка Распределительная коробка Подрозетник Etude быстрозажимные клеммы безвинтовая платформа Screwless | https://api.systeme.ru/product/media/download/988365 | розетка AtlasDesign Атлас Дизайн Руководство по эксплуатации SO+USB(А+А) USB ЮСБ | https://api.systeme.ru/certificates/default/download/3355 https://api.systeme.ru/certificates/default/download/2224 https://api.systeme.ru/certificates/default/download/2225 https://api.systeme.ru/certificates/default/download/2504 https://api.systeme.ru/certificates/default/download/1701 https://api.systeme.ru/certificates/default/download/1594 | С/Д-UZ С-ТР ТС-ЭМС С-ТР ТС-НВО Д-ТР ЕАЭС-RoHS С/Д-UZ Д-ТР ЕАЭС-RoHS С-ТР ТС-ЭМС С-ТР ТС-НВО | UZ.SMT.01.0103.117076789 ЕАЭС RU С-RU.АБ53.В.00640_21 ЕАЭС № RU Д-RU.РА01.В.08558_21 UZ.SMT.01.0026.75483480 ЕАЭС № RU Д-RU.МЮ62.В.00718_20 ЕАЭС RU С-RU.АЯ96.В.00048_19 |  |  | https://www.youtube.com/watch?v=5B9TW1AE33U https://www.youtube.com/watch?v=-oIuMjt7qGs https://www.youtube.com/watch?v=uNb4HCh0Ebw https://rutube.ru/video/f5c9c83241422f88c3fcb6b3fe706cd2/?r=wd https://rutube.ru/video/61694cfebed76b3bae8ff6d4bd24c52e/?r=wd https://rutube.ru/video/1b5d2b80e3c71a11012a2c453955a023/?r=wd https://vkvideo.ru/video-120704871_456239622 https://vkvideo.ru/video-120704871_456239613 https://vkvideo.ru/video-120704871_456239601 | 5850 | штука | 0 | 1 | PCE BB1 CAR P12 | 1 2 3 4 | 1 8 16 1440 | шт. шт. шт. шт. | 3606481717955 13606481717952 23606481717959 33606481717956 | 9.6 23.2 40.4 120 | 7.2 19.5 24.2 80 | 5.2 8.9 10.6 110.4 | см. см. см. см. | 0.121 1.067 2.318 226.553 | кг. кг. кг. кг. | 71 мм | 71 мм | 44 мм |  | Механизм с накладкой (EV006345) | Серый (EV000270) | Да | 1 |  | Нет | Прочее (EV000154) |  | Термопласт (EV000403) | Пластик (EV000139) |  |  |  | Нет | Матовый (-ая) (EV000146) |  |  | 71 мм | 71 мм | 45 мм |  |  | Сталь (SV007271) | IP20 (EV006405) | [5 empty] | Нет | Винтовое крепление (EV006354) | [9 empty] | Внутренний / скрытый (EV000383) |  | Нет |  | Нет | IP20 (EV006405) | [6 empty] | Да | [23 empty] | Прочее (EV000154) | 50...60 Гц | [5 empty] | 7004 | 250 В |  |  | Винтов. зажим/клемма (EV001008) | [11 empty] | 45 мм | 16 |  |  | 16 А | Нет | Нет | 1 | Да | Нет | Да | Нет | Нет | Нет | Нет | Не требует специального питания (EV006426) | Да |  | Нет | Без надписи/печати (EV005886) | Нет | Нет | 0 | Нет | Нет | Нет | Да | 2 | 0 | Нет | Нет | Нет | [93 empty] | винтами и лапками |  | утопленный | окрашенный | сталь | 0.091 кг | [18 empty] | 11 мм |  |  |  |  | Pozidriv No 1 | [6 empty] | с заземляющим контактом | [11 empty] | Флоупак | [15 empty] | без индикатора |  |  | без крышки 2P + E без крышки | Schuko | под прямым углом | [15 empty] | AtlasDesign AtlasDesign |  |  |  | розетка + USB | [22 empty] | 2 USB 2.0 порта |  |  |  |  | Срок гарантии на данное оборудование составляет 5 лет с момента отгрузки со склада Систэм Электрик, с подтверждением соответствующим документом | Подлежит замене | IP20
ATN000332 | ATLASDESIGN РОЗЕТКА 16А c 2 USB A+C, 5В/2,4А/3,0А, 2х5В/1,5А, механизм, АЛЮМИНИЙ | Systeme Electric |  |  | Розетка силовая Systeme Electric (ранее Schneider Electric) серии AtlasDesign 16А (цвет алюминий) с заземлением и шторками с розеткой USB, с двумя разъемами тип А и тип С. Розетка совмещает в себе сразу 3 функции в одном изделии. Удобное и современное решение для дома, офиса и других помещений. - Лицевые детали из качественного ABS-пластика, устойчивого к царапинам и УФ-излучению. - Заземляющий контакт обеспечивает дополнительную защиту от удара электрическим током. - Шторки обеспечивают дополнительную безопасность в доме, где находятся дети. - Одно устройство позволяет как подключить бытовые приборы, так и зарядить мобильные устройства. |  | Электротехническое оборудование Потенциал | PTPWD | [6 empty] | EC000125 | Розетка силовая (штепсельная) | 7 | Россия | https://static-pcsp.systeme.ru/image/MsQfn5ccJKrpL3rN60ac8589b2cdf1621919113.jpeg https://static-pcsp.systeme.ru/image/mbzsuwcW_3pZLHuR68023447243e01744974919.jpeg | https://static-pcsp.systeme.ru/image/MsQfn5ccJKrpL3rN60ac8589b2cdf1621919113.jpeg | https://api.systeme.ru/product/media/download/988353 https://api.systeme.ru/product/media/download/988507 | Glossa Blanca W59 выключатель переключатель розетка светорегулятор AtlasDesign диммер Этюд Хит W45 Каталог Каталог электроустановочных изделий ЭУИ Атлас Дизайн Profi54 Профи54 Aqua Аква Nature Бланка Глосса HIT MultiBox Мультибокс Термостат Монтажная коробка Распределительная коробка Подрозетник Etude Glossa Blanca W59 выключатель переключатель розетка светорегулятор AtlasDesign диммер Этюд Хит W45 Каталог Каталог электроустановочных изделий ЭУИ Атлас Дизайн Profi54 Профи54 Aqua Аква Nature Бланка Глосса HIT MultiBox Мультибокс Термостат Монтажная коробка Распределительная коробка Подрозетник Etude быстрозажимные клеммы безвинтовая платформа Screwless | https://api.systeme.ru/product/media/download/988366 | розетка AtlasDesign Атлас Дизайн Руководство по эксплуатации USB ЮСБ SO+USB(А+С) | https://api.systeme.ru/certificates/default/download/3355 https://api.systeme.ru/certificates/default/download/2224 https://api.systeme.ru/certificates/default/download/2225 https://api.systeme.ru/certificates/default/download/2504 | С/Д-UZ С-ТР ТС-ЭМС С-ТР ТС-НВО Д-ТР ЕАЭС-RoHS С/Д-UZ | UZ.SMT.01.0103.117076789 ЕАЭС RU С-RU.АБ53.В.00640_21 ЕАЭС № RU Д-RU.РА01.В.08558_21 UZ.SMT.01.0026.75483480 |  |  | https://www.youtube.com/watch?v=5B9TW1AE33U https://www.youtube.com/watch?v=uNb4HCh0Ebw https://rutube.ru/video/f5c9c83241422f88c3fcb6b3fe706cd2/?r=wd https://rutube.ru/video/1b5d2b80e3c71a11012a2c453955a023/?r=wd https://vkvideo.ru/video-120704871_456239622 https://vkvideo.ru/video-120704871_456239601 | 7000 | штука | 0 | 1 | PCE BB1 CAR P12 | 1 2 3 4 | 1 8 16 1440 | шт. шт. шт. шт. | 3606489583941 13606489583948 43606489583949 | 9.6 23.2 40.4 120 | 7.2 19.5 24.2 80 | 5.2 8.9 10.6 110.4 | см. см. см. см. | 0.107 0.954 2.092 206.235 | кг. кг. кг. кг. |  |  |  |  | Механизм с накладкой (EV006345) | Алюминий (EV000072) | Да | 1 |  | Нет | Прочее (EV000154) |  | Термопласт (EV000403) | Пластик (EV000139) |  |  |  | Нет | Матовый (-ая) (EV000146) |  |  | 71 мм | 71 мм | 45 мм | 0 |  | Алюминий (SV007249) | IP20 (EV006405) | [5 empty] | Нет | Винтовое крепление (EV006354) | [9 empty] | Внутренний / скрытый (EV000383) |  | Нет |  | Нет | IP20 (EV006405) | IK01 (EV006807) | [5 empty] | Да | [23 empty] | С заземляющим контактом (EV002727) | 50...60 Гц | [5 empty] | 7047 | 250 В |  |  | Винтов. зажим/клемма (EV001008) | [11 empty] | 45 мм | 16 |  |  | 16 А | Нет | Нет | 1 | Да | Нет | Да | Нет | Нет | Нет | Нет | Не требует специального питания (EV006426) | Да |  | Нет | Без надписи/печати (EV005886) | Нет | Нет | 0 | Нет | Нет | Нет | Да | 0 | 0 | Нет | Нет | Нет | [210 empty] | Срок гарантии на данное оборудование составляет 5 лет с момента отгрузки со склада Систэм Электрик, с подтверждением соответствующим документом | Подлежит замене
ATN000432 | ATLASDESIGN РОЗЕТКА 16А c 2 USB A+C, 5В/2,4А/3,0А, 2х5В/1,5А, механизм, ЖЕМЧУГ | Systeme Electric |  |  | Розетка силовая Systeme Electric (ранее Schneider Electric) серии AtlasDesign 16А (цвет жемчуг) с заземлением и шторками с розеткой USB, с двумя разъемами тип А и тип С. Розетка совмещает в себе сразу 3 функции в одном изделии. Удобное и современное решение для дома, офиса и других помещений. - Лицевые детали из качественного ABS-пластика, устойчивого к царапинам и УФ-излучению. - Заземляющий контакт обеспечивает дополнительную защиту от удара электрическим током. - Шторки обеспечивают дополнительную безопасность в доме, где находятся дети. - Одно устройство позволяет как подключить бытовые приборы, так и зарядить мобильные устройства. |  | Электротехническое оборудование Потенциал | PTPWD | [6 empty] | EC000125 | Розетка силовая (штепсельная) | 7 | Россия | https://static-pcsp.systeme.ru/image/mbzsuwcW_3pZLHuR68023447243e01744974919.jpeg https://static-pcsp.systeme.ru/image/4WxsgXDKrHYNcpgt60ac858a3cec11621919114.jpeg | https://static-pcsp.systeme.ru/image/4WxsgXDKrHYNcpgt60ac858a3cec11621919114.jpeg | https://api.systeme.ru/product/media/download/988353 https://api.systeme.ru/product/media/download/988507 | Glossa Blanca W59 выключатель переключатель розетка светорегулятор AtlasDesign диммер Этюд Хит W45 Каталог Каталог электроустановочных изделий ЭУИ Атлас Дизайн Profi54 Профи54 Aqua Аква Nature Бланка Глосса HIT MultiBox Мультибокс Термостат Монтажная коробка Распределительная коробка Подрозетник Etude Glossa Blanca W59 выключатель переключатель розетка светорегулятор AtlasDesign диммер Этюд Хит W45 Каталог Каталог электроустановочных изделий ЭУИ Атлас Дизайн Profi54 Профи54 Aqua Аква Nature Бланка Глосса HIT MultiBox Мультибокс Термостат Монтажная коробка Распределительная коробка Подрозетник Etude быстрозажимные клеммы безвинтовая платформа Screwless | https://api.systeme.ru/product/media/download/988366 | розетка AtlasDesign Атлас Дизайн Руководство по эксплуатации USB ЮСБ SO+USB(А+С) | https://api.systeme.ru/certificates/default/download/3355 https://api.systeme.ru/certificates/default/download/2224 https://api.systeme.ru/certificates/default/download/2225 https://api.systeme.ru/certificates/default/download/2504 | С/Д-UZ С-ТР ТС-ЭМС С-ТР ТС-НВО Д-ТР ЕАЭС-RoHS С/Д-UZ | UZ.SMT.01.0103.117076789 ЕАЭС RU С-RU.АБ53.В.00640_21 ЕАЭС № RU Д-RU.РА01.В.08558_21 UZ.SMT.01.0026.75483480 |  |  | https://www.youtube.com/watch?v=5B9TW1AE33U https://www.youtube.com/watch?v=uNb4HCh0Ebw https://rutube.ru/video/f5c9c83241422f88c3fcb6b3fe706cd2/?r=wd https://rutube.ru/video/1b5d2b80e3c71a11012a2c453955a023/?r=wd https://vkvideo.ru/video-120704871_456239622 https://vkvideo.ru/video-120704871_456239601 | 7000 | штука | 0 | 1 | PCE BB1 CAR P12 | 1 2 3 4 | 1 8 16 1440 | шт. шт. шт. шт. | 3606489584337 13606489584334 43606489584335 | 9.6 23.2 40.4 120 | 7.2 19.5 24.2 80 | 5.2 8.9 10.6 110.4 | см. см. см. см. | 0.107 0.954 2.092 206.235 | кг. кг. кг. кг. |  |  |  |  | Механизм с накладкой (EV006345) | Белый (EV000202) | Да | 1 |  | Нет | Прочее (EV000154) |  | Термопласт (EV000403) | Пластик (EV000139) |  |  |  | Нет | Матовый (-ая) (EV000146) |  |  | 71 мм | 71 мм | 45 мм | 0 |  | Жемчуг (SV007426) | IP20 (EV006405) | [5 empty] | Нет | Винтовое крепление (EV006354) | [9 empty] | Внутренний / скрытый (EV000383) |  | Нет |  | Нет | IP20 (EV006405) | IK01 (EV006807) | [5 empty] | Да | [23 empty] | С заземляющим контактом (EV002727) | 50...60 Гц | [5 empty] | 9003 | 250 В |  |  | Винтов. зажим/клемма (EV001008) | [11 empty] | 45 мм | 16 |  |  | 16 А | Нет | Нет | 1 | Да | Нет | Да | Нет | Нет | Нет | Нет | Не требует специального питания (EV006426) | Да |  | Нет | Без надписи/печати (EV005886) | Нет | Нет | 0 | Нет | Нет | Нет | Да | 0 | 0 | Нет | Нет | Нет | [210 empty] | Срок гарантии на данное оборудование составляет 5 лет с момента отгрузки со склада Систэм Электрик, с подтверждением соответствующим документом | Подлежит замене
ATN000532 | ATLASDESIGN РОЗЕТКА 16А c 2 USB A+C, 5В/2,4А/3,0А, 2х5В/1,5А, механизм, ШАМПАНЬ | Systeme Electric |  |  | Розетка силовая Systeme Electric (ранее Schneider Electric) серии AtlasDesign 16А (цвет шампань) с заземлением и шторками с розеткой USB, с двумя разъемами тип А и тип С. Розетка совмещает в себе сразу 3 функции в одном изделии. Удобное и современное решение для дома, офиса и других помещений. - Лицевые детали из качественного ABS-пластика, устойчивого к царапинам и УФ-излучению. - Заземляющий контакт обеспечивает дополнительную защиту от удара электрическим током. - Шторки обеспечивают дополнительную безопасность в доме, где находятся дети. - Одно устройство позволяет как подключить бытовые приборы, так и зарядить мобильные устройства. |  | Электротехническое оборудование Потенциал | PTPWD | [6 empty] | EC000125 | Розетка силовая (штепсельная) | 7 | Россия | https://static-pcsp.systeme.ru/image/mbzsuwcW_3pZLHuR68023447243e01744974919.jpeg https://static-pcsp.systeme.ru/image/Hn6oDH-6XjilDIwl60ac858a01fe71621919114.jpeg | https://static-pcsp.systeme.ru/image/Hn6oDH-6XjilDIwl60ac858a01fe71621919114.jpeg | https://api.systeme.ru/product/media/download/988353 https://api.systeme.ru/product/media/download/988507 | Glossa Blanca W59 выключатель переключатель розетка светорегулятор AtlasDesign диммер Этюд Хит W45 Каталог Каталог электроустановочных изделий ЭУИ Атлас Дизайн Profi54 Профи54 Aqua Аква Nature Бланка Глосса HIT MultiBox Мультибокс Термостат Монтажная коробка Распределительная коробка Подрозетник Etude Glossa Blanca W59 выключатель переключатель розетка светорегулятор AtlasDesign диммер Этюд Хит W45 Каталог Каталог электроустановочных изделий ЭУИ Атлас Дизайн Profi54 Профи54 Aqua Аква Nature Бланка Глосса HIT MultiBox Мультибокс Термостат Монтажная коробка Распределительная коробка Подрозетник Etude быстрозажимные клеммы безвинтовая платформа Screwless | https://api.systeme.ru/product/media/download/988366 | розетка AtlasDesign Атлас Дизайн Руководство по эксплуатации USB ЮСБ SO+USB(А+С) | https://api.systeme.ru/certificates/default/download/3355 https://api.systeme.ru/certificates/default/download/2224 https://api.systeme.ru/certificates/default/download/2225 https://api.systeme.ru/certificates/default/download/2504 | С/Д-UZ С-ТР ТС-ЭМС С-ТР ТС-НВО Д-ТР ЕАЭС-RoHS С/Д-UZ | UZ.SMT.01.0103.117076789 ЕАЭС RU С-RU.АБ53.В.00640_21 ЕАЭС № RU Д-RU.РА01.В.08558_21 UZ.SMT.01.0026.75483480 |  |  | https://www.youtube.com/watch?v=5B9TW1AE33U https://www.youtube.com/watch?v=-oIuMjt7qGs https://www.youtube.com/watch?v=uNb4HCh0Ebw https://rutube.ru/video/f5c9c83241422f88c3fcb6b3fe706cd2/?r=wd https://rutube.ru/video/61694cfebed76b3bae8ff6d4bd24c52e/?r=wd https://rutube.ru/video/1b5d2b80e3c71a11012a2c453955a023/?r=wd https://vkvideo.ru/video-120704871_456239622 https://vkvideo.ru/video-120704871_456239613 https://vkvideo.ru/video-120704871_456239601 | 7000 | штука | 0 | 1 | PCE BB1 CAR P12 | 1 2 3 4 | 1 8 16 1440 | шт. шт. шт. шт. | 3606489584726 13606489584723 43606489584724 | 9.6 23.2 40.4 120 | 7.2 19.5 24.2 80 | 5.2 8.9 10.6 110.4 | см. см. см. см. | 0.107 0.954 2.092 206.235 | кг. кг. кг. кг. |  |  |  |  | Механизм с накладкой (EV006345) | Шампань (RV000146) | Да | 1 |  | Нет | Прочее (EV000154) |  | Термопласт (EV000403) | Пластик (EV000139) |  |  |  | Нет | Матовый (-ая) (EV000146) |  |  | 71 мм | 71 мм | 45 мм | 0 |  | Шампань (SV007260) | IP20 (EV006405) | [5 empty] | Нет | Винтовое крепление (EV006354) | [9 empty] | Внутренний / скрытый (EV000383) |  | Нет |  | Нет | IP20 (EV006405) | IK01 (EV006807) | [5 empty] | Да | [23 empty] | С заземляющим контактом (EV002727) | 50...60 Гц | [5 empty] | 7032 | 250 В |  |  | Винтов. зажим/клемма (EV001008) | [11 empty] | 45 мм | 16 |  |  | 16 А | Нет | Нет | 1 | Да | Нет | Да | Нет | Нет | Нет | Нет | Не требует специального питания (EV006426) | Да |  | Нет | Без надписи/печати (EV005886) | Нет | Нет | 0 | Нет | Нет | Нет | Да | 0 | 0 | Нет | Нет | Нет | [210 empty] | Срок гарантии на данное оборудование составляет 5 лет с момента отгрузки со склада Систэм Электрик, с подтверждением соответствующим документом | Подлежит замене
ATN000632 | ATLASDESIGN РОЗЕТКА 16А c 2 USB A+C, 5В/2,4А/3,0А, 2х5В/1,5А, механизм, МОККО | Systeme Electric |  |  | Розетка силовая Systeme Electric (ранее Schneider Electric) серии AtlasDesign 16А (цвет мокко) с заземлением и шторками с розеткой USB, с двумя разъемами тип А и тип С. Розетка совмещает в себе сразу 3 функции в одном изделии. Удобное и современное решение для дома, офиса и других помещений. - Лицевые детали из качественного ABS-пластика, устойчивого к царапинам и УФ-излучению. - Заземляющий контакт обеспечивает дополнительную защиту от удара электрическим током. - Шторки обеспечивают дополнительную безопасность в доме, где находятся дети. - Одно устройство позволяет как подключить бытовые приборы, так и зарядить мобильные устройства. |  | Электротехническое оборудование Потенциал | PTPWD | [6 empty] | EC000125 | Розетка силовая (штепсельная) | 7 | Россия | https://static-pcsp.systeme.ru/image/mbzsuwcW_3pZLHuR68023447243e01744974919.jpeg https://static-pcsp.systeme.ru/image/A_s5ZtSkP3WwtTje60ac858a755721621919114.jpeg | https://static-pcsp.systeme.ru/image/A_s5ZtSkP3WwtTje60ac858a755721621919114.jpeg | https://api.systeme.ru/product/media/download/988353 https://api.systeme.ru/product/media/download/988507 | Glossa Blanca W59 выключатель переключатель розетка светорегулятор AtlasDesign диммер Этюд Хит W45 Каталог Каталог электроустановочных изделий ЭУИ Атлас Дизайн Profi54 Профи54 Aqua Аква Nature Бланка Глосса HIT MultiBox Мультибокс Термостат Монтажная коробка Распределительная коробка Подрозетник Etude Glossa Blanca W59 выключатель переключатель розетка светорегулятор AtlasDesign диммер Этюд Хит W45 Каталог Каталог электроустановочных изделий ЭУИ Атлас Дизайн Profi54 Профи54 Aqua Аква Nature Бланка Глосса HIT MultiBox Мультибокс Термостат Монтажная коробка Распределительная коробка Подрозетник Etude быстрозажимные клеммы безвинтовая платформа Screwless | https://api.systeme.ru/product/media/download/988366 | розетка AtlasDesign Атлас Дизайн Руководство по эксплуатации USB ЮСБ SO+USB(А+С) | https://api.systeme.ru/certificates/default/download/3355 https://api.systeme.ru/certificates/default/download/2224 https://api.systeme.ru/certificates/default/download/2225 https://api.systeme.ru/certificates/default/download/2504 | С/Д-UZ С-ТР ТС-ЭМС С-ТР ТС-НВО Д-ТР ЕАЭС-RoHS С/Д-UZ | UZ.SMT.01.0103.117076789 ЕАЭС RU С-RU.АБ53.В.00640_21 ЕАЭС № RU Д-RU.РА01.В.08558_21 UZ.SMT.01.0026.75483480 |  |  | https://www.youtube.com/watch?v=5B9TW1AE33U https://www.youtube.com/watch?v=uNb4HCh0Ebw https://rutube.ru/video/f5c9c83241422f88c3fcb6b3fe706cd2/?r=wd https://rutube.ru/video/1b5d2b80e3c71a11012a2c453955a023/?r=wd https://vkvideo.ru/video-120704871_456239622 https://vkvideo.ru/video-120704871_456239601 | 7000 | штука | 0 | 1 | PCE BB1 CAR P12 | 1 2 3 4 | 1 8 16 1440 | шт. шт. шт. шт. | 3606482043121 13606482043128 23606482043125 | 9.6 23.2 40.4 120 | 7.2 19.5 24.2 80 | 5.2 8.9 10.6 110.4 | см. см. см. см. | 0.107 0.954 2.092 206.235 | кг. кг. кг. кг. |  |  |  |  | Механизм с накладкой (EV006345) | Коричневый (EV000083) | Да | 1 |  | Нет | Прочее (EV000154) |  | Термопласт (EV000403) | Пластик (EV000139) |  |  |  | Нет | Матовый (-ая) (EV000146) |  |  | 71 мм | 71 мм | 45 мм | 0 |  | Мокко (SV007405) | IP20 (EV006405) | [5 empty] | Нет | Винтовое крепление (EV006354) | [9 empty] | Внутренний / скрытый (EV000383) |  | Нет |  | Нет | IP20 (EV006405) | IK01 (EV006807) | [5 empty] | Да | [23 empty] | С заземляющим контактом (EV002727) | 50...60 Гц | [5 empty] | 7039 | 250 В |  |  | Винтов. зажим/клемма (EV001008) | [11 empty] | 45 мм | 16 |  |  | 16 А | Нет | Нет | 1 | Да | Нет | Да | Нет | Нет | Нет | Нет | Не требует специального питания (EV006426) | Да |  | Нет | Без надписи/печати (EV005886) | Нет | Нет | 0 | Нет | Нет | Нет | Да | 0 | 0 | Нет | Нет | Нет | [210 empty] | Срок гарантии на данное оборудование составляет 5 лет с момента отгрузки со склада Систэм Электрик, с подтверждением соответствующим документом | Подлежит замене
ATN000732 | ATLASDESIGN РОЗЕТКА 16А c 2 USB A+C, 5В/2,4А/3,0А, 2х5В/1,5А, механизм, ГРИФЕЛЬ | Systeme Electric |  |  | Розетка силовая Systeme Electric (ранее Schneider Electric) серии AtlasDesign 16А (цвет грифель) с заземлением и шторками с розеткой USB, с двумя разъемами тип А и тип С. Розетка совмещает в себе сразу 3 функции в одном изделии. Удобное и современное решение для дома, офиса и других помещений. - Лицевые детали из качественного ABS-пластика, устойчивого к царапинам и УФ-излучению. - Заземляющий контакт обеспечивает дополнительную защиту от удара электрическим током. - Шторки обеспечивают дополнительную безопасность в доме, где находятся дети. - Одно устройство позволяет как подключить бытовые приборы, так и зарядить мобильные устройства. |  | Электротехническое оборудование Потенциал | PTPWD | [6 empty] | EC000125 | Розетка силовая (штепсельная) | 7 | Россия | https://static-pcsp.systeme.ru/image/mbzsuwcW_3pZLHuR68023447243e01744974919.jpeg https://static-pcsp.systeme.ru/image/fTHJqOI8HsSgddkd60ac858aaf93c1621919114.jpeg | https://static-pcsp.systeme.ru/image/fTHJqOI8HsSgddkd60ac858aaf93c1621919114.jpeg | https://api.systeme.ru/product/media/download/988353 https://api.systeme.ru/product/media/download/988507 | Glossa Blanca W59 выключатель переключатель розетка светорегулятор AtlasDesign диммер Этюд Хит W45 Каталог Каталог электроустановочных изделий ЭУИ Атлас Дизайн Profi54 Профи54 Aqua Аква Nature Бланка Глосса HIT MultiBox Мультибокс Термостат Монтажная коробка Распределительная коробка Подрозетник Etude Glossa Blanca W59 выключатель переключатель розетка светорегулятор AtlasDesign диммер Этюд Хит W45 Каталог Каталог электроустановочных изделий ЭУИ Атлас Дизайн Profi54 Профи54 Aqua Аква Nature Бланка Глосса HIT MultiBox Мультибокс Термостат Монтажная коробка Распределительная коробка Подрозетник Etude быстрозажимные клеммы безвинтовая платформа Screwless | https://api.systeme.ru/product/media/download/988366 | розетка AtlasDesign Атлас Дизайн Руководство по эксплуатации USB ЮСБ SO+USB(А+С) | https://api.systeme.ru/certificates/default/download/3355 https://api.systeme.ru/certificates/default/download/2224 https://api.systeme.ru/certificates/default/download/2225 https://api.systeme.ru/certificates/default/download/2504 | С/Д-UZ С-ТР ТС-ЭМС С-ТР ТС-НВО Д-ТР ЕАЭС-RoHS С/Д-UZ | UZ.SMT.01.0103.117076789 ЕАЭС RU С-RU.АБ53.В.00640_21 ЕАЭС № RU Д-RU.РА01.В.08558_21 UZ.SMT.01.0026.75483480 |  |  | https://www.youtube.com/watch?v=5B9TW1AE33U https://www.youtube.com/watch?v=uNb4HCh0Ebw https://rutube.ru/video/f5c9c83241422f88c3fcb6b3fe706cd2/?r=wd https://rutube.ru/video/1b5d2b80e3c71a11012a2c453955a023/?r=wd https://vkvideo.ru/video-120704871_456239622 https://vkvideo.ru/video-120704871_456239601 | 7000 | штука | 0 | 1 | PCE BB1 CAR P12 | 1 2 3 4 | 1 8 16 1440 | шт. шт. шт. шт. | 3606482043138 13606482043135 23606482043132 | 9.6 23.2 40.4 120 | 7.2 19.5 24.2 80 | 5.2 8.9 10.6 110.4 | см. см. см. см. | 0.107 0.954 2.092 206.235 | кг. кг. кг. кг. |  |  |  |  | Механизм с накладкой (EV006345) | Серый (EV000270) | Да | 1 |  | Нет | Прочее (EV000154) |  | Термопласт (EV000403) | Пластик (EV000139) |  |  |  | Нет | Матовый (-ая) (EV000146) |  |  | 71 мм | 71 мм | 45 мм | 0 |  | Грифель (SV007427) | IP20 (EV006405) | [5 empty] | Нет | Винтовое крепление (EV006354) | [9 empty] | Внутренний / скрытый (EV000383) |  | Нет |  | Нет | IP20 (EV006405) | IK01 (EV006807) | [5 empty] | Да | [23 empty] | С заземляющим контактом (EV002727) | 50...60 Гц | [5 empty] | 7015 | 250 В |  |  | Винтов. зажим/клемма (EV001008) | [11 empty] | 45 мм | 16 |  |  | 16 А | Нет | Нет | 1 | Да | Нет | Да | Нет | Нет | Нет | Нет | Не требует специального питания (EV006426) | Да |  | Нет | Без надписи/печати (EV005886) | Нет | Нет | 0 | Нет | Нет | Нет | Да | 0 | 0 | Нет | Нет | Нет | [210 empty] | Срок гарантии на данное оборудование составляет 5 лет с момента отгрузки со склада Систэм Электрик, с подтверждением соответствующим документом | Подлежит замене
ATN000832 | ATLASDESIGN РОЗЕТКА 16А c 2 USB A+C, 5В/2,4А/3,0А, 2х5В/1,5А, механизм, ИЗУМРУД | Systeme Electric |  |  | Розетка силовая Systeme Electric (ранее Schneider Electric) серии AtlasDesign 16А (цвет изумруд) с заземлением и шторками с розеткой USB, с двумя разъемами тип А и тип С. Розетка совмещает в себе сразу 3 функции в одном изделии. Удобное и современное решение для дома, офиса и других помещений. - Лицевые детали из качественного ABS-пластика, устойчивого к царапинам и УФ-излучению. - Заземляющий контакт обеспечивает дополнительную защиту от удара электрическим током. - Шторки обеспечивают дополнительную безопасность в доме, где находятся дети. - Одно устройство позволяет как подключить бытовые приборы, так и зарядить мобильные устройства. |  | Электротехническое оборудование Потенциал | PTPWD | [6 empty] | EC000125 | Розетка силовая (штепсельная) | 7 | Россия | https://static-pcsp.systeme.ru/image/mbzsuwcW_3pZLHuR68023447243e01744974919.jpeg https://static-pcsp.systeme.ru/image/buzIgLCCqBUiNsZH60ac858af18ed1621919114.jpeg | https://static-pcsp.systeme.ru/image/buzIgLCCqBUiNsZH60ac858af18ed1621919114.jpeg | https://api.systeme.ru/product/media/download/988353 https://api.systeme.ru/product/media/download/988507 | Glossa Blanca W59 выключатель переключатель розетка светорегулятор AtlasDesign диммер Этюд Хит W45 Каталог Каталог электроустановочных изделий ЭУИ Атлас Дизайн Profi54 Профи54 Aqua Аква Nature Бланка Глосса HIT MultiBox Мультибокс Термостат Монтажная коробка Распределительная коробка Подрозетник Etude Glossa Blanca W59 выключатель переключатель розетка светорегулятор AtlasDesign диммер Этюд Хит W45 Каталог Каталог электроустановочных изделий ЭУИ Атлас Дизайн Profi54 Профи54 Aqua Аква Nature Бланка Глосса HIT MultiBox Мультибокс Термостат Монтажная коробка Распределительная коробка Подрозетник Etude быстрозажимные клеммы безвинтовая платформа Screwless | https://api.systeme.ru/product/media/download/988366 | розетка AtlasDesign Атлас Дизайн Руководство по эксплуатации USB ЮСБ SO+USB(А+С) | https://api.systeme.ru/certificates/default/download/3355 https://api.systeme.ru/certificates/default/download/2224 https://api.systeme.ru/certificates/default/download/2225 https://api.systeme.ru/certificates/default/download/2504 | С/Д-UZ С-ТР ТС-ЭМС С-ТР ТС-НВО Д-ТР ЕАЭС-RoHS С/Д-UZ | UZ.SMT.01.0103.117076789 ЕАЭС RU С-RU.АБ53.В.00640_21 ЕАЭС № RU Д-RU.РА01.В.08558_21 UZ.SMT.01.0026.75483480 |  |  | https://www.youtube.com/watch?v=5B9TW1AE33U https://www.youtube.com/watch?v=uNb4HCh0Ebw https://rutube.ru/video/f5c9c83241422f88c3fcb6b3fe706cd2/?r=wd https://rutube.ru/video/1b5d2b80e3c71a11012a2c453955a023/?r=wd https://vkvideo.ru/video-120704871_456239622 https://vkvideo.ru/video-120704871_456239601 | 7000 | штука | 0 | 1 | PCE BB1 CAR P12 | 1 2 3 4 | 1 8 16 1440 | шт. шт. шт. шт. | 3606482043145 13606482043142 23606482043149 | 9.6 23.2 40.4 120 | 7.2 19.5 24.2 80 | 5.2 8.9 10.6 110.4 | см. см. см. см. | 0.107 0.954 2.092 206.235 | кг. кг. кг. кг. |  |  |  |  | Механизм с накладкой (EV006345) | Зеленый (EV000235) | Да | 1 |  | Нет | Прочее (EV000154) |  | Термопласт (EV000403) | Пластик (EV000139) |  |  |  | Нет | Матовый (-ая) (EV000146) |  |  | 71 мм | 71 мм | 45 мм | 0 |  | Изумруд (SV007297) | IP20 (EV006405) | [5 empty] | Нет | Винтовое крепление (EV006354) | [9 empty] | Внутренний / скрытый (EV000383) |  | Нет |  | Нет | IP20 (EV006405) | IK01 (EV006807) | [5 empty] | Да | [23 empty] | С заземляющим контактом (EV002727) | 50...60 Гц | [5 empty] | 5008 | 250 В |  |  | Винтов. зажим/клемма (EV001008) | [11 empty] | 45 мм | 16 |  |  | 16 А | Нет | Нет | 1 | Да | Нет | Да | Нет | Нет | Нет | Нет | Не требует специального питания (EV006426) | Да |  | Нет | Без надписи/печати (EV005886) | Нет | Нет | 0 | Нет | Нет | Нет | Да | 0 | 0 | Нет | Нет | Нет | [210 empty] | Срок гарантии на данное оборудование составляет 5 лет с момента отгрузки со склада Систэм Электрик, с подтверждением соответствующим документом | Подлежит замене
ATN000932 | ATLASDESIGN РОЗЕТКА 16А c 2 USB A+C, 5В/2,4А/3,0А, 2х5В/1,5А, механизм, СТАЛЬ | Systeme Electric |  |  | Розетка силовая Systeme Electric (ранее Schneider Electric) серии AtlasDesign 16А (цвет сталь) с заземлением и шторками с розеткой USB, с двумя разъемами тип А и тип С. Розетка совмещает в себе сразу 3 функции в одном изделии. Удобное и современное решение для дома, офиса и других помещений. - Лицевые детали из качественного ABS-пластика, устойчивого к царапинам и УФ-излучению. - Заземляющий контакт обеспечивает дополнительную защиту от удара электрическим током. - Шторки обеспечивают дополнительную безопасность в доме, где находятся дети. - Одно устройство позволяет как подключить бытовые приборы, так и зарядить мобильные устройства. |  | Электротехническое оборудование Потенциал | PTPWD | [6 empty] | EC000125 | Розетка силовая (штепсельная) | 7 | Россия | https://static-pcsp.systeme.ru/image/mbzsuwcW_3pZLHuR68023447243e01744974919.jpeg https://static-pcsp.systeme.ru/image/J233KHkGWnJvNdbb60ac858b3915a1621919115.jpeg | https://static-pcsp.systeme.ru/image/J233KHkGWnJvNdbb60ac858b3915a1621919115.jpeg | https://api.systeme.ru/product/media/download/988353 https://api.systeme.ru/product/media/download/988507 | Glossa Blanca W59 выключатель переключатель розетка светорегулятор AtlasDesign диммер Этюд Хит W45 Каталог Каталог электроустановочных изделий ЭУИ Атлас Дизайн Profi54 Профи54 Aqua Аква Nature Бланка Глосса HIT MultiBox Мультибокс Термостат Монтажная коробка Распределительная коробка Подрозетник Etude Glossa Blanca W59 выключатель переключатель розетка светорегулятор AtlasDesign диммер Этюд Хит W45 Каталог Каталог электроустановочных изделий ЭУИ Атлас Дизайн Profi54 Профи54 Aqua Аква Nature Бланка Глосса HIT MultiBox Мультибокс Термостат Монтажная коробка Распределительная коробка Подрозетник Etude быстрозажимные клеммы безвинтовая платформа Screwless | https://api.systeme.ru/product/media/download/988366 | розетка AtlasDesign Атлас Дизайн Руководство по эксплуатации USB ЮСБ SO+USB(А+С) | https://api.systeme.ru/certificates/default/download/3355 https://api.systeme.ru/certificates/default/download/2224 https://api.systeme.ru/certificates/default/download/2225 https://api.systeme.ru/certificates/default/download/2504 | С/Д-UZ С-ТР ТС-ЭМС С-ТР ТС-НВО Д-ТР ЕАЭС-RoHS С/Д-UZ | UZ.SMT.01.0103.117076789 ЕАЭС RU С-RU.АБ53.В.00640_21 ЕАЭС № RU Д-RU.РА01.В.08558_21 UZ.SMT.01.0026.75483480 |  |  | https://www.youtube.com/watch?v=5B9TW1AE33U https://www.youtube.com/watch?v=r0SWxanyTfg https://www.youtube.com/watch?v=uNb4HCh0Ebw https://rutube.ru/video/f5c9c83241422f88c3fcb6b3fe706cd2/?r=wd https://rutube.ru/video/5afec31360bfc5001e6ba6ad45d85406/?p=3TN5c7RXThJt9leD8fkeGw https://rutube.ru/video/1b5d2b80e3c71a11012a2c453955a023/?r=wd https://vkvideo.ru/video-120704871_456239622 https://vkvideo.ru/video-120704871_456239668?list=ln-V8YleOc7LQIb1BtetE https://vkvideo.ru/video-120704871_456239601 | 7000 | штука | 0 | 1 | PCE BB1 CAR P12 | 1 2 3 4 | 1 8 16 1440 | шт. шт. шт. шт. | 3606482043152 13606482043159 23606482043156 | 9.6 23.2 40.4 120 | 7.2 19.5 24.2 80 | 5.2 8.9 10.6 110.4 | см. см. см. см. | 0.107 0.954 2.092 206.235 | кг. кг. кг. кг. |  |  |  |  | Механизм с накладкой (EV006345) | Серый (EV000270) | Да | 1 |  | Нет | Прочее (EV000154) |  | Термопласт (EV000403) | Пластик (EV000139) |  |  |  | Нет | Матовый (-ая) (EV000146) |  |  | 71 мм | 71 мм | 45 мм | 0 |  | Сталь (SV007271) | IP20 (EV006405) | [5 empty] | Нет | Винтовое крепление (EV006354) | [9 empty] | Внутренний / скрытый (EV000383) |  | Нет |  | Нет | IP20 (EV006405) | IK01 (EV006807) | [5 empty] | Да | [23 empty] | С заземляющим контактом (EV002727) | 50...60 Гц | [5 empty] | 7004 | 250 В |  |  | Винтов. зажим/клемма (EV001008) | [11 empty] | 45 мм | 16 |  |  | 16 А | Нет | Нет | 1 | Да | Нет | Да | Нет | Нет | Нет | Нет | Не требует специального питания (EV006426) | Да |  | Нет | Без надписи/печати (EV005886) | Нет | Нет | 0 | Нет | Нет | Нет | Да | 0 | 0 | Нет | Нет | Нет | [210 empty] | Срок гарантии на данное оборудование составляет 5 лет с момента отгрузки со склада Систэм Электрик, с подтверждением соответствующим документом | Подлежит замене
ATN001032 | ATLASDESIGN РОЗЕТКА 16А c 2 USB A+С, 5В/2,4А/3,0А, 2х5В/1,5А, механизм, КАРБОН | Systeme Electric |  |  | Розетка силовая Systeme Electric (ранее Schneider Electric) серии AtlasDesign 16А (цвет карбон) с заземлением и шторками с розеткой USB, с двумя разъемами тип А и тип С. Розетка совмещает в себе сразу 3 функции в одном изделии. Удобное и современное решение для дома, офиса и других помещений. - Лицевые детали из качественного ABS-пластика, устойчивого к царапинам и УФ-излучению. - Заземляющий контакт обеспечивает дополнительную защиту от удара электрическим током. - Шторки обеспечивают дополнительную безопасность в доме, где находятся дети. - Одно устройство позволяет как подключить бытовые приборы, так и зарядить мобильные устройства. |  | Электротехническое оборудование Потенциал | PTPWD | [6 empty] | EC000125 | Розетка силовая (штепсельная) | 7 | Россия | https://static-pcsp.systeme.ru/image/mbzsuwcW_3pZLHuR68023447243e01744974919.jpeg https://static-pcsp.systeme.ru/image/6zel0F_IBERY8_eQ60ac858b71ff31621919115.jpeg | https://static-pcsp.systeme.ru/image/6zel0F_IBERY8_eQ60ac858b71ff31621919115.jpeg | https://api.systeme.ru/product/media/download/988353 https://api.systeme.ru/product/media/download/988507 | Glossa Blanca W59 выключатель переключатель розетка светорегулятор AtlasDesign диммер Этюд Хит W45 Каталог Каталог электроустановочных изделий ЭУИ Атлас Дизайн Profi54 Профи54 Aqua Аква Nature Бланка Глосса HIT MultiBox Мультибокс Термостат Монтажная коробка Распределительная коробка Подрозетник Etude Glossa Blanca W59 выключатель переключатель розетка светорегулятор AtlasDesign диммер Этюд Хит W45 Каталог Каталог электроустановочных изделий ЭУИ Атлас Дизайн Profi54 Профи54 Aqua Аква Nature Бланка Глосса HIT MultiBox Мультибокс Термостат Монтажная коробка Распределительная коробка Подрозетник Etude быстрозажимные клеммы безвинтовая платформа Screwless | https://api.systeme.ru/product/media/download/988366 | розетка AtlasDesign Атлас Дизайн Руководство по эксплуатации USB ЮСБ SO+USB(А+С) | https://api.systeme.ru/certificates/default/download/3355 https://api.systeme.ru/certificates/default/download/2224 https://api.systeme.ru/certificates/default/download/2225 https://api.systeme.ru/certificates/default/download/2504 | С/Д-UZ С-ТР ТС-ЭМС С-ТР ТС-НВО Д-ТР ЕАЭС-RoHS С/Д-UZ | UZ.SMT.01.0103.117076789 ЕАЭС RU С-RU.АБ53.В.00640_21 ЕАЭС № RU Д-RU.РА01.В.08558_21 UZ.SMT.01.0026.75483480 |  |  | https://www.youtube.com/watch?v=5B9TW1AE33U https://www.youtube.com/watch?v=XW_Z94y2ylA https://www.youtube.com/watch?v=uNb4HCh0Ebw https://rutube.ru/video/f5c9c83241422f88c3fcb6b3fe706cd2/?r=wd https://rutube.ru/video/f9387baffab2bbd7b3bf0c16e80ca9e1/?p=TGRNODZ3z2Gs4hmQQGA84w https://rutube.ru/video/1b5d2b80e3c71a11012a2c453955a023/?r=wd https://vkvideo.ru/video-120704871_456239622 https://vkvideo.ru/video-120704871_456239669?list=ln-kzBaNkX6B6CII9VZhN https://vkvideo.ru/video-120704871_456239601 | 7000 | штука | 0 | 1 | PCE BB1 CAR P12 | 1 2 3 4 | 1 8 16 1440 | шт. шт. шт. шт. | 3606482043169 13606482043166 23606482043163 | 9.6 23.2 40.4 120 | 7.2 19.5 24.2 80 | 5.2 8.9 10.6 110.4 | см. см. см. см. | 0.107 0.954 2.092 206.235 | кг. кг. кг. кг. |  |  |  |  | Механизм с накладкой (EV006345) | Черный (EV000206) | Да | 1 |  | Нет | Прочее (EV000154) |  | Термопласт (EV000403) | Пластик (EV000139) |  |  |  | Нет | Матовый (-ая) (EV000146) |  |  | 71 мм | 71 мм | 45 мм | 0 |  | Карбон (SV007428) | IP20 (EV006405) | [5 empty] | Нет | Винтовое крепление (EV006354) | [9 empty] | Внутренний / скрытый (EV000383) |  | Нет |  | Нет | IP20 (EV006405) | IK01 (EV006807) | [5 empty] | Да | [23 empty] | С заземляющим контактом (EV002727) | 50...60 Гц | [5 empty] | 9005 | 250 В |  |  | Винтов. зажим/клемма (EV001008) | [11 empty] | 45 мм | 16 |  |  | 16 А | Нет | Нет | 1 | Да | Нет | Да | Нет | Нет | Нет | Нет | Не требует специального питания (EV006426) | Да |  | Нет | Без надписи/печати (EV005886) | Нет | Нет | 0 | Нет | Нет | Нет | Да | 0 | 0 | Нет | Нет | Нет | [210 empty] | Срок гарантии на данное оборудование составляет 5 лет с момента отгрузки со склада Систэм Электрик, с подтверждением соответствующим документом | Подлежит замене
ATN000135 | ATLASDESIGN ТЕРМОСТАТ электронный для теплого пола с датчиком, 10A, механизм, БЕЛЫЙ | Systeme Electric |  |  | Термостат Systeme Electric (ранее Schneider Electric) серии AtlasDesign электронный для теплого пола, с датчиком, 10 A в белом цвете Обеспечит комфортное регулирование температуры пола и идеально впишется в интерьер помещений. Ном. напряжение: 230 В Частота: 50 Гц Электронная защита от перенапряжения Диапазон регулирования: от +5 до +45 °С Датчик температуры пола в комплекте (кабель 2,5 м), тип NTC Степень защиты от пыли и влаги: IP20 |  | Электротехническое оборудование Потенциал | PTPWD | [6 empty] | EC010927 | Комнатный терморегулятор / термостат | 7 | Россия | https://static-pcsp.systeme.ru/image/mbzsuwcW_3pZLHuR68023447243e01744974919.jpeg https://static-pcsp.systeme.ru/image/N7lpVw_T8dOjJ_wz619509a4983bd1637157284.jpeg https://static-pcsp.systeme.ru/image/gJSa6pyG7uJTecPP619509a4de30d1637157284.jpeg | https://static-pcsp.systeme.ru/image/N7lpVw_T8dOjJ_wz619509a4983bd1637157284.jpeg | https://api.systeme.ru/product/media/download/988353 https://api.systeme.ru/product/media/download/988507 | Glossa Blanca W59 выключатель переключатель розетка светорегулятор AtlasDesign диммер Этюд Хит W45 Каталог Каталог электроустановочных изделий ЭУИ Атлас Дизайн Profi54 Профи54 Aqua Аква Nature Бланка Глосса HIT MultiBox Мультибокс Термостат Монтажная коробка Распределительная коробка Подрозетник Etude Glossa Blanca W59 выключатель переключатель розетка светорегулятор AtlasDesign диммер Этюд Хит W45 Каталог Каталог электроустановочных изделий ЭУИ Атлас Дизайн Profi54 Профи54 Aqua Аква Nature Бланка Глосса HIT MultiBox Мультибокс Термостат Монтажная коробка Распределительная коробка Подрозетник Etude быстрозажимные клеммы безвинтовая платформа Screwless | https://api.systeme.ru/product/media/download/988378 | AtlasDesign Атлас Дизайн Термостат Руководство по эксплуатации Термостат теплого пола Теплый пол | https://api.systeme.ru/certificates/default/download/3355 https://api.systeme.ru/certificates/default/download/2277 https://api.systeme.ru/certificates/default/download/2493 | С/Д-UZ С-ТР ТС-ЭМС С-ТР ТС-НВО С/Д-UZ | UZ.SMT.01.0103.117076789 ЕАЭС RU С-RU.АБ53.В.01022_21 UZ.SMT.01.0026.75482890 |  |  | https://www.youtube.com/watch?v=uNb4HCh0Ebw https://rutube.ru/video/1b5d2b80e3c71a11012a2c453955a023/?r=wd https://vkvideo.ru/video-120704871_456239601 | 5050 | штука | 0 | 1 | PCE BB1 CAR P12 | 1 2 3 4 | 1 8 16 1440 | шт. шт. шт. шт. | 3606481041838 13606481041835 23606481041832 | 9.6 23.2 40.4 120 | 7.2 19.5 24.2 80 | 5.2 8.9 10.6 110.4 | см. см. см. см. | 0.13 0.738 1.66 167.355 | кг. кг. кг. кг. | 71 мм | 71 мм | 52 мм |  |  | Белый (EV000202) | [10 empty] | IP20 (EV006405) | [9 empty] | Белый (SV007255) | IP20 (EV006405) | 71 мм | 71 мм | 52 мм | [13 empty] | Внутренний / скрытый (EV000383) | [35 empty] | Вкл./Выкл. (On/Off) (EV021747) | [23 empty] | 10 | [30 empty] | Трех-/четырехпроводной (EV022107) | Нет | 220...230В AC (EV021412) | Вращение (EV008828) | Нет | Резистивный датчик (EV021515) | 0 Вт |  |  | 230 В | Нет | Нет | 1 | 0 | Нет | Да | Да | Нет | 10 А | 1...1 К | Да | Нет | [39 empty] | I (EV000582) | 1 (EV000599) | PI (EV020971) | Нет (без) (EV000494) | [27 empty] | ABS (акрилонитрил-бутадиен-стирол) | винты |  | утопленный | глянцевое |  |  |  |  | антибактериальный |  |  |  | винтовой зажим | 2 x 2,5 мм² | [24 empty] | 230 В переменный ток в 50/60 Гц | Жилищный сектор малые коммерческие предприятия | 5-45 °C |  |  |  |  | электронная защита от перенапряжения | [24 empty] | поворотная ручка | 1 Н.З. | 0.41667 | [12 empty] | AtlasDesign AtlasDesign |  |  |  | термостат |  | floor |  | Белый |  | механизм | [17 empty] | датчик присутствия |  |  |  | Срок гарантии на данное оборудование составляет 5 лет с момента отгрузки со склада Систэм Электрик, с подтверждением соответствующим документом | Подлежит замене | IP20 | [6 empty] | ISO 22196:2011
ATN000235 | ATLASDESIGN ТЕРМОСТАТ электронный для теплого пола с датчиком, 10A, механизм, БЕЖЕВЫЙ | Systeme Electric |  |  | Термостат Systeme Electric (ранее Schneider Electric) серии AtlasDesign электронный для теплого пола, с датчиком, 10 A в бежевом цвете Обеспечит комфортное регулирование температуры пола и идеально впишется в интерьер помещений. Ном. напряжение: 230 В Частота: 50 Гц Электронная защита от перенапряжения Диапазон регулирования: от +5 до +45 °С Датчик температуры пола в комплекте (кабель 2,5 м), тип NTC Степень защиты от пыли и влаги: IP20 |  | Электротехническое оборудование Потенциал | PTPWD | [6 empty] | EC010927 | Комнатный терморегулятор / термостат | 7 | Россия | https://static-pcsp.systeme.ru/image/mbzsuwcW_3pZLHuR68023447243e01744974919.jpeg https://static-pcsp.systeme.ru/image/7x8Nj-TILHrttiLa619509a0323881637157280.jpeg https://static-pcsp.systeme.ru/image/6mj7S9r9tYqAEQg3619509a082a801637157280.jpeg | https://static-pcsp.systeme.ru/image/7x8Nj-TILHrttiLa619509a0323881637157280.jpeg | https://api.systeme.ru/product/media/download/988353 https://api.systeme.ru/product/media/download/988507 | Glossa Blanca W59 выключатель переключатель розетка светорегулятор AtlasDesign диммер Этюд Хит W45 Каталог Каталог электроустановочных изделий ЭУИ Атлас Дизайн Profi54 Профи54 Aqua Аква Nature Бланка Глосса HIT MultiBox Мультибокс Термостат Монтажная коробка Распределительная коробка Подрозетник Etude Glossa Blanca W59 выключатель переключатель розетка светорегулятор AtlasDesign диммер Этюд Хит W45 Каталог Каталог электроустановочных изделий ЭУИ Атлас Дизайн Profi54 Профи54 Aqua Аква Nature Бланка Глосса HIT MultiBox Мультибокс Термостат Монтажная коробка Распределительная коробка Подрозетник Etude быстрозажимные клеммы безвинтовая платформа Screwless | https://api.systeme.ru/product/media/download/988378 | AtlasDesign Атлас Дизайн Термостат Руководство по эксплуатации Термостат теплого пола Теплый пол | https://api.systeme.ru/certificates/default/download/3355 https://api.systeme.ru/certificates/default/download/2277 https://api.systeme.ru/certificates/default/download/2493 | С/Д-UZ С-ТР ТС-ЭМС С-ТР ТС-НВО С/Д-UZ | UZ.SMT.01.0103.117076789 ЕАЭС RU С-RU.АБ53.В.01022_21 UZ.SMT.01.0026.75482890 |  |  | https://www.youtube.com/watch?v=uNb4HCh0Ebw https://rutube.ru/video/1b5d2b80e3c71a11012a2c453955a023/?r=wd https://vkvideo.ru/video-120704871_456239601 | 5050 | штука | 0 | 1 | PCE BB1 CAR P12 | 1 2 3 4 | 1 8 16 1440 | шт. шт. шт. шт. | 3606481041845 13606481041842 23606481041849 | 9.6 23.2 40.4 120 | 7.2 19.5 24.2 80 | 5.2 8.9 10.6 110.4 | см. см. см. см. | 0.08 0.738 1.66 167.355 | кг. кг. кг. кг. | 71 мм | 71 мм | 52 мм |  |  | Бежевый (EV000279) | [10 empty] | IP20 (EV006405) | [9 empty] | Бежевый (SV007257) | IP20 (EV006405) | 71 мм | 71 мм | 52 мм | [13 empty] | Внутренний / скрытый (EV000383) | [35 empty] | Вкл./Выкл. (On/Off) (EV021747) | [23 empty] | 10 | [30 empty] | Трех-/четырехпроводной (EV022107) | Нет | 220...230В AC (EV021412) | Вращение (EV008828) | Нет | Резистивный датчик (EV021515) | 0 Вт |  |  | 230 В | Нет | Нет | 1 | 0 | Нет | Да | Да | Нет | 10 А | 1...1 К | Да | Нет | [39 empty] | I (EV000582) | 1 (EV000599) | PI (EV020971) | Нет (без) (EV000494) | [27 empty] | ABS (акрилонитрил-бутадиен-стирол) | винты |  | утопленный | матовый | [8 empty] | винтовой зажим | 2 x 2,5 мм² | [24 empty] | 230 В переменный ток в 50/60 Гц | Жилищный сектор малые коммерческие предприятия | 5-45 °C |  |  |  |  | электронная защита от перенапряжения | [24 empty] | поворотная ручка | 1 Н.З. | 0.41667 | [12 empty] | AtlasDesign AtlasDesign |  |  |  | термостат |  | floor |  | бежевый |  | механизм | [17 empty] | датчик присутствия |  |  |  | Срок гарантии на данное оборудование составляет 5 лет с момента отгрузки со склада Систэм Электрик, с подтверждением соответствующим документом | Подлежит замене | IP20
ATN000335 | ATLASDESIGN ТЕРМОСТАТ электронный для теплого пола с датчиком, 10A, механизм, АЛЮМИНИЙ | Systeme Electric |  |  | Термостат Systeme Electric (ранее Schneider Electric) серии AtlasDesign электронный для теплого пола, с датчиком, 10 A в цвете алюминий Обеспечит комфортное регулирование температуры пола и идеально впишется в интерьер помещений. Ном. напряжение: 230 В Частота: 50 Гц Электронная защита от перенапряжения Диапазон регулирования: от +5 до +45 °С Датчик температуры пола в комплекте (кабель 2,5 м), тип NTC Степень защиты от пыли и влаги: IP20 |  | Электротехническое оборудование Потенциал | PTPWD | [6 empty] | EC010927 | Комнатный терморегулятор / термостат | 7 | Россия | https://static-pcsp.systeme.ru/image/mbzsuwcW_3pZLHuR68023447243e01744974919.jpeg https://static-pcsp.systeme.ru/image/RdWiyoxm02Bpw_5v619509a0bb7731637157280.jpeg https://static-pcsp.systeme.ru/image/bZdCxOGidDC_BD-K619509a1063251637157281.jpeg | https://static-pcsp.systeme.ru/image/RdWiyoxm02Bpw_5v619509a0bb7731637157280.jpeg | https://api.systeme.ru/product/media/download/988353 https://api.systeme.ru/product/media/download/988507 | Glossa Blanca W59 выключатель переключатель розетка светорегулятор AtlasDesign диммер Этюд Хит W45 Каталог Каталог электроустановочных изделий ЭУИ Атлас Дизайн Profi54 Профи54 Aqua Аква Nature Бланка Глосса HIT MultiBox Мультибокс Термостат Монтажная коробка Распределительная коробка Подрозетник Etude Glossa Blanca W59 выключатель переключатель розетка светорегулятор AtlasDesign диммер Этюд Хит W45 Каталог Каталог электроустановочных изделий ЭУИ Атлас Дизайн Profi54 Профи54 Aqua Аква Nature Бланка Глосса HIT MultiBox Мультибокс Термостат Монтажная коробка Распределительная коробка Подрозетник Etude быстрозажимные клеммы безвинтовая платформа Screwless | https://api.systeme.ru/product/media/download/988378 | AtlasDesign Атлас Дизайн Термостат Руководство по эксплуатации Термостат теплого пола Теплый пол | https://api.systeme.ru/certificates/default/download/3355 https://api.systeme.ru/certificates/default/download/2277 https://api.systeme.ru/certificates/default/download/2493 | С/Д-UZ С-ТР ТС-ЭМС С-ТР ТС-НВО С/Д-UZ | UZ.SMT.01.0103.117076789 ЕАЭС RU С-RU.АБ53.В.01022_21 UZ.SMT.01.0026.75482890 |  |  | https://www.youtube.com/watch?v=uNb4HCh0Ebw https://rutube.ru/video/1b5d2b80e3c71a11012a2c453955a023/?r=wd https://vkvideo.ru/video-120704871_456239601 | 7750 | штука | 0 | 1 | PCE BB1 CAR P12 | 1 2 3 4 | 1 8 16 1440 | шт. шт. шт. шт. | 3606481041852 23606481041856 | 9.6 23.2 40.4 120 | 7.2 19.5 24.2 80 | 5.2 8.9 10.6 110.4 | см. см. см. см. | 0.13 1.879 1.66 167.355 | кг. кг. кг. кг. | 71 мм | 71 мм | 52 мм |  |  | Алюминий (EV000072) | [10 empty] | IP20 (EV006405) | [9 empty] | Алюминий (SV007249) | IP20 (EV006405) | 71 мм | 71 мм | 52 мм | [13 empty] | Внутренний / скрытый (EV000383) | [35 empty] | Вкл./Выкл. (On/Off) (EV021747) | [23 empty] | 10 | [30 empty] | Трех-/четырехпроводной (EV022107) | Нет | 220...230В AC (EV021412) | Вращение (EV008828) | Нет | Резистивный датчик (EV021515) | 0 Вт |  |  | 230 В | Нет | Нет | 1 | 0 | Нет | Да | Да | Нет | 10 А | 1...1 К | Да | Нет | [39 empty] | I (EV000582) | 1 (EV000599) | PI (EV020971) | Нет (без) (EV000494) | [27 empty] | ABS (акрилонитрил-бутадиен-стирол) | винты |  | утопленный | матовый | [8 empty] | винтовой зажим | 2 x 2,5 мм² | [24 empty] | 230 В переменный ток в 50/60 Гц | Жилищный сектор малые коммерческие предприятия | 5-45 °C |  |  |  |  | электронная защита от перенапряжения | [24 empty] | поворотная ручка | 1 Н.З. | 0.41667 | [12 empty] | AtlasDesign AtlasDesign |  |  |  | термостат |  | floor |  | Алюминий |  | механизм | [17 empty] | датчик присутствия |  |  |  | Срок гарантии на данное оборудование составляет 5 лет с момента отгрузки со склада Систэм Электрик, с подтверждением соответствующим документом | Подлежит замене | IP20
ATN000435 | ATLASDESIGN ТЕРМОСТАТ электронный для теплого пола с датчиком, 10A, механизм, ЖЕМЧУГ | Systeme Electric |  |  | Термостат Systeme Electric (ранее Schneider Electric) серии AtlasDesign электронный для теплого пола, с датчиком, 10 A в цвете жемчуг Обеспечит комфортное регулирование температуры пола и идеально впишется в интерьер помещений. Ном. напряжение: 230 В Частота: 50 Гц Электронная защита от перенапряжения Диапазон регулирования: от +5 до +45 °С Датчик температуры пола в комплекте (кабель 2,5 м), тип NTC Степень защиты от пыли и влаги: IP20 |  | Электротехническое оборудование Потенциал | PTPWD | [6 empty] | EC010927 | Комнатный терморегулятор / термостат | 7 | Россия | https://static-pcsp.systeme.ru/image/mbzsuwcW_3pZLHuR68023447243e01744974919.jpeg https://static-pcsp.systeme.ru/image/m2A6SC3VZWGxMBXO619509a41c8331637157284.jpeg https://static-pcsp.systeme.ru/image/VtV0eGiQR6lGgQCv619509a45ca1c1637157284.jpeg | https://static-pcsp.systeme.ru/image/m2A6SC3VZWGxMBXO619509a41c8331637157284.jpeg | https://api.systeme.ru/product/media/download/988353 https://api.systeme.ru/product/media/download/988507 | Glossa Blanca W59 выключатель переключатель розетка светорегулятор AtlasDesign диммер Этюд Хит W45 Каталог Каталог электроустановочных изделий ЭУИ Атлас Дизайн Profi54 Профи54 Aqua Аква Nature Бланка Глосса HIT MultiBox Мультибокс Термостат Монтажная коробка Распределительная коробка Подрозетник Etude Glossa Blanca W59 выключатель переключатель розетка светорегулятор AtlasDesign диммер Этюд Хит W45 Каталог Каталог электроустановочных изделий ЭУИ Атлас Дизайн Profi54 Профи54 Aqua Аква Nature Бланка Глосса HIT MultiBox Мультибокс Термостат Монтажная коробка Распределительная коробка Подрозетник Etude быстрозажимные клеммы безвинтовая платформа Screwless | https://api.systeme.ru/product/media/download/988378 | AtlasDesign Атлас Дизайн Термостат Руководство по эксплуатации Термостат теплого пола Теплый пол | https://api.systeme.ru/certificates/default/download/3355 https://api.systeme.ru/certificates/default/download/2277 https://api.systeme.ru/certificates/default/download/2493 | С/Д-UZ С-ТР ТС-ЭМС С-ТР ТС-НВО С/Д-UZ | UZ.SMT.01.0103.117076789 ЕАЭС RU С-RU.АБ53.В.01022_21 UZ.SMT.01.0026.75482890 |  |  | https://www.youtube.com/watch?v=uNb4HCh0Ebw https://rutube.ru/video/1b5d2b80e3c71a11012a2c453955a023/?r=wd https://vkvideo.ru/video-120704871_456239601 | 7750 | штука | 0 | 1 | PCE BB1 CAR P12 | 1 2 3 4 | 1 8 16 1440 | шт. шт. шт. шт. | 3606481041869 13606481041866 23606481041863 | 9.6 23.2 40.4 120 | 7.2 19.5 24.2 80 | 5.2 8.9 10.6 110.4 | см. см. см. см. | 0.08 1.879 1.66 167.355 | кг. кг. кг. кг. | 71 мм | 71 мм | 52 мм |  |  | Белый (EV000202) | [10 empty] | IP20 (EV006405) | [9 empty] | Жемчуг (SV007426) | IP20 (EV006405) | 71 мм | 71 мм | 52 мм | [13 empty] | Внутренний / скрытый (EV000383) | [35 empty] | Вкл./Выкл. (On/Off) (EV021747) | [23 empty] | 10 | [30 empty] | Трех-/четырехпроводной (EV022107) | Нет | 220...230В AC (EV021412) | Вращение (EV008828) | Нет | Резистивный датчик (EV021515) | 0 Вт |  |  | 230 В | Нет | Нет | 1 | 0 | Нет | Да | Да | Нет | 10 А | 1...1 К | Да | Нет | [39 empty] | I (EV000582) | 1 (EV000599) | PI (EV020971) | Нет (без) (EV000494) | [27 empty] | ABS (акрилонитрил-бутадиен-стирол) | винты |  | утопленный | матовый | [8 empty] | винтовой зажим | 2 x 2,5 мм² | [24 empty] | 230 В переменный ток в 50/60 Гц | Жилищный сектор малые коммерческие предприятия | 5-45 °C |  |  |  |  | электронная защита от перенапряжения | [24 empty] | поворотная ручка | 1 Н.З. | 0.41667 | [12 empty] | AtlasDesign AtlasDesign |  |  |  | термостат |  | floor |  | жемчуг |  | механизм | [17 empty] | датчик присутствия |  |  |  | Срок гарантии на данное оборудование составляет 5 лет с момента отгрузки со склада Систэм Электрик, с подтверждением соответствующим документом | Подлежит замене | IP20
ATN000535 | ATLASDESIGN ТЕРМОСТАТ электронный для теплого пола с датчиком, 10A, механизм, ШАМПАНЬ | Systeme Electric |  |  | Термостат Systeme Electric (ранее Schneider Electric) серии AtlasDesign электронный для теплого пола, с датчиком, 10 A в цвете шампань Обеспечит комфортное регулирование температуры пола и идеально впишется в интерьер помещений. Ном. напряжение: 230 В Частота: 50 Гц Электронная защита от перенапряжения Диапазон регулирования: от +5 до +45 °С Датчик температуры пола в комплекте (кабель 2,5 м), тип NTC Степень защиты от пыли и влаги: IP20 |  | Электротехническое оборудование Потенциал | PTPWD | [6 empty] | EC010927 | Комнатный терморегулятор / термостат | 7 | Россия | https://static-pcsp.systeme.ru/image/T__0Mf4S4vmRE0DB619509a13e2761637157281.jpeg https://static-pcsp.systeme.ru/image/mbzsuwcW_3pZLHuR68023447243e01744974919.jpeg https://static-pcsp.systeme.ru/image/165tXgWXQKy6hpMn619509a17cfc41637157281.jpeg | https://static-pcsp.systeme.ru/image/T__0Mf4S4vmRE0DB619509a13e2761637157281.jpeg | https://api.systeme.ru/product/media/download/988353 https://api.systeme.ru/product/media/download/988507 | Glossa Blanca W59 выключатель переключатель розетка светорегулятор AtlasDesign диммер Этюд Хит W45 Каталог Каталог электроустановочных изделий ЭУИ Атлас Дизайн Profi54 Профи54 Aqua Аква Nature Бланка Глосса HIT MultiBox Мультибокс Термостат Монтажная коробка Распределительная коробка Подрозетник Etude Glossa Blanca W59 выключатель переключатель розетка светорегулятор AtlasDesign диммер Этюд Хит W45 Каталог Каталог электроустановочных изделий ЭУИ Атлас Дизайн Profi54 Профи54 Aqua Аква Nature Бланка Глосса HIT MultiBox Мультибокс Термостат Монтажная коробка Распределительная коробка Подрозетник Etude быстрозажимные клеммы безвинтовая платформа Screwless | https://api.systeme.ru/product/media/download/988378 | AtlasDesign Атлас Дизайн Термостат Руководство по эксплуатации Термостат теплого пола Теплый пол | https://api.systeme.ru/certificates/default/download/3355 https://api.systeme.ru/certificates/default/download/2277 https://api.systeme.ru/certificates/default/download/2493 | С/Д-UZ С-ТР ТС-ЭМС С-ТР ТС-НВО С/Д-UZ | UZ.SMT.01.0103.117076789 ЕАЭС RU С-RU.АБ53.В.01022_21 UZ.SMT.01.0026.75482890 |  |  | https://www.youtube.com/watch?v=uNb4HCh0Ebw https://rutube.ru/video/1b5d2b80e3c71a11012a2c453955a023/?r=wd https://vkvideo.ru/video-120704871_456239601 | 7750 | штука | 0 | 1 | PCE BB1 CAR P12 | 1 2 3 4 | 1 8 16 1440 | шт. шт. шт. шт. | 3606481041876 13606481041873 23606481041870 | 9.6 23.2 40.4 120 | 7.2 19.5 24.2 80 | 5.2 8.9 10.6 110.4 | см. см. см. см. | 0.08 1.879 1.66 167.355 | кг. кг. кг. кг. | 71 мм | 71 мм | 52 мм |  |  | Шампань (RV000146) | [10 empty] | IP20 (EV006405) | [9 empty] | Шампань (SV007260) | IP20 (EV006405) | 71 мм | 71 мм | 52 мм | [13 empty] | Внутренний / скрытый (EV000383) | [35 empty] | Вкл./Выкл. (On/Off) (EV021747) | [23 empty] | 10 | [30 empty] | Трех-/четырехпроводной (EV022107) | Нет | 220...230В AC (EV021412) | Вращение (EV008828) | Нет | Резистивный датчик (EV021515) | 0 Вт |  |  | 230 В | Нет | Нет | 1 | 0 | Нет | Да | Да | Нет | 10 А | 1...1 К | Да | Нет | [39 empty] | I (EV000582) | 1 (EV000599) | PI (EV020971) | Нет (без) (EV000494) | [27 empty] | ABS (акрилонитрил-бутадиен-стирол) | винты |  | утопленный | матовый | [8 empty] | винтовой зажим | 2 x 2,5 мм² | [24 empty] | 230 В переменный ток в 50/60 Гц | Жилищный сектор малые коммерческие предприятия | 5-45 °C |  |  |  |  | электронная защита от перенапряжения | [24 empty] | поворотная ручка | 1 Н.З. | 0.41667 | [12 empty] | AtlasDesign AtlasDesign |  |  |  | термостат |  | floor |  | шампань |  | механизм | [17 empty] | датчик присутствия |  |  |  | Срок гарантии на данное оборудование составляет 5 лет с момента отгрузки со склада Систэм Электрик, с подтверждением соответствующим документом | Подлежит замене | IP20
ATN000635 | ATLASDESIGN ТЕРМОСТАТ электронный для теплого пола с датчиком, 10A, механизм, МОККО | Systeme Electric |  |  | Термостат Systeme Electric (ранее Schneider Electric) серии AtlasDesign электронный для теплого пола, с датчиком, 10 A в цвете мокко Обеспечит комфортное регулирование температуры пола и идеально впишется в интерьер помещений. Ном. напряжение: 230 В Частота: 50 Гц Электронная защита от перенапряжения Диапазон регулирования: от +5 до +45 °С Датчик температуры пола в комплекте (кабель 2,5 м), тип NTC Степень защиты от пыли и влаги: IP20 |  | Электротехническое оборудование Потенциал | PTPWD | [6 empty] | EC010927 | Комнатный терморегулятор / термостат | 7 | Россия | https://static-pcsp.systeme.ru/image/MmG4CfcSOOcflDUO619509a38d4631637157283.jpeg https://static-pcsp.systeme.ru/image/mbzsuwcW_3pZLHuR68023447243e01744974919.jpeg https://static-pcsp.systeme.ru/image/-rzgvD_aypBhZ22L619509a3d33531637157283.jpeg | https://static-pcsp.systeme.ru/image/MmG4CfcSOOcflDUO619509a38d4631637157283.jpeg | https://api.systeme.ru/product/media/download/988353 https://api.systeme.ru/product/media/download/988507 | Glossa Blanca W59 выключатель переключатель розетка светорегулятор AtlasDesign диммер Этюд Хит W45 Каталог Каталог электроустановочных изделий ЭУИ Атлас Дизайн Profi54 Профи54 Aqua Аква Nature Бланка Глосса HIT MultiBox Мультибокс Термостат Монтажная коробка Распределительная коробка Подрозетник Etude Glossa Blanca W59 выключатель переключатель розетка светорегулятор AtlasDesign диммер Этюд Хит W45 Каталог Каталог электроустановочных изделий ЭУИ Атлас Дизайн Profi54 Профи54 Aqua Аква Nature Бланка Глосса HIT MultiBox Мультибокс Термостат Монтажная коробка Распределительная коробка Подрозетник Etude быстрозажимные клеммы безвинтовая платформа Screwless | https://api.systeme.ru/product/media/download/988378 | AtlasDesign Атлас Дизайн Термостат Руководство по эксплуатации Термостат теплого пола Теплый пол | https://api.systeme.ru/certificates/default/download/3355 https://api.systeme.ru/certificates/default/download/2277 https://api.systeme.ru/certificates/default/download/2493 | С/Д-UZ С-ТР ТС-ЭМС С-ТР ТС-НВО С/Д-UZ | UZ.SMT.01.0103.117076789 ЕАЭС RU С-RU.АБ53.В.01022_21 UZ.SMT.01.0026.75482890 |  |  | https://www.youtube.com/watch?v=uNb4HCh0Ebw https://rutube.ru/video/1b5d2b80e3c71a11012a2c453955a023/?r=wd https://vkvideo.ru/video-120704871_456239601 | 7750 | штука | 0 | 1 | PCE BB1 CAR P12 | 1 2 3 4 | 1 8 16 1440 | шт. шт. шт. шт. | 3606481041883 13606481041880 23606481041887 | 9.6 23.2 40.4 120 | 7.2 19.5 24.2 80 | 5.2 8.9 10.6 110.4 | см. см. см. см. | 0.08 1.879 1.66 167.355 | кг. кг. кг. кг. | 71 мм | 71 мм | 52 мм |  |  | Коричневый (EV000083) | [10 empty] | IP20 (EV006405) | [9 empty] | Мокко (SV007405) | IP20 (EV006405) | 71 мм | 71 мм | 52 мм | [13 empty] | Внутренний / скрытый (EV000383) | [35 empty] | Вкл./Выкл. (On/Off) (EV021747) | [23 empty] | 10 | [30 empty] | Трех-/четырехпроводной (EV022107) | Нет | 220...230В AC (EV021412) | Вращение (EV008828) | Нет | Резистивный датчик (EV021515) | 0 Вт |  |  | 230 В | Нет | Нет | 1 | 0 | Нет | Да | Да | Нет | 10 А | 1...1 К | Да | Нет | [39 empty] | I (EV000582) | 1 (EV000599) | PI (EV020971) | Нет (без) (EV000494) | [27 empty] | ABS (акрилонитрил-бутадиен-стирол) | винты |  | утопленный | матовый | [8 empty] | винтовой зажим | 2 x 2,5 мм² | [24 empty] | 230 В переменный ток в 50/60 Гц | Жилищный сектор малые коммерческие предприятия | 5-45 °C |  |  |  |  | электронная защита от перенапряжения | [24 empty] | поворотная ручка | 1 Н.З. | 0.41667 | [12 empty] | AtlasDesign AtlasDesign |  |  |  | термостат |  | floor |  | мокко |  | механизм | [17 empty] | датчик присутствия |  |  |  | Срок гарантии на данное оборудование составляет 5 лет с момента отгрузки со склада Систэм Электрик, с подтверждением соответствующим документом | Подлежит замене | IP20
ATN000735 | ATLASDESIGN ТЕРМОСТАТ электронный для теплого пола с датчиком, 10A, механизм, ГРИФЕЛЬ | Systeme Electric |  |  | Термостат Systeme Electric (ранее Schneider Electric) серии AtlasDesign электронный для теплого пола, с датчиком, 10 A в цвете грифель Обеспечит комфортное регулирование температуры пола и идеально впишется в интерьер помещений. Ном. напряжение: 230 В Частота: 50 Гц Электронная защита от перенапряжения Диапазон регулирования: от +5 до +45 °С Датчик температуры пола в комплекте (кабель 2,5 м), тип NTC Степень защиты от пыли и влаги: IP20 |  | Электротехническое оборудование Потенциал | PTPWD | [6 empty] | EC010927 | Комнатный терморегулятор / термостат | 7 | Россия | https://static-pcsp.systeme.ru/image/mbzsuwcW_3pZLHuR68023447243e01744974919.jpeg https://static-pcsp.systeme.ru/image/h1qELS98kP__12GK619509a24d90f1637157282.jpeg https://static-pcsp.systeme.ru/image/aSCXclLG493xQEnx619509a2c79301637157282.jpeg | https://static-pcsp.systeme.ru/image/h1qELS98kP__12GK619509a24d90f1637157282.jpeg | https://api.systeme.ru/product/media/download/988353 https://api.systeme.ru/product/media/download/988507 | Glossa Blanca W59 выключатель переключатель розетка светорегулятор AtlasDesign диммер Этюд Хит W45 Каталог Каталог электроустановочных изделий ЭУИ Атлас Дизайн Profi54 Профи54 Aqua Аква Nature Бланка Глосса HIT MultiBox Мультибокс Термостат Монтажная коробка Распределительная коробка Подрозетник Etude Glossa Blanca W59 выключатель переключатель розетка светорегулятор AtlasDesign диммер Этюд Хит W45 Каталог Каталог электроустановочных изделий ЭУИ Атлас Дизайн Profi54 Профи54 Aqua Аква Nature Бланка Глосса HIT MultiBox Мультибокс Термостат Монтажная коробка Распределительная коробка Подрозетник Etude быстрозажимные клеммы безвинтовая платформа Screwless | https://api.systeme.ru/product/media/download/988378 | AtlasDesign Атлас Дизайн Термостат Руководство по эксплуатации Термостат теплого пола Теплый пол | https://api.systeme.ru/certificates/default/download/3355 https://api.systeme.ru/certificates/default/download/2277 https://api.systeme.ru/certificates/default/download/2493 | С/Д-UZ С-ТР ТС-ЭМС С-ТР ТС-НВО С/Д-UZ | UZ.SMT.01.0103.117076789 ЕАЭС RU С-RU.АБ53.В.01022_21 UZ.SMT.01.0026.75482890 |  |  | https://www.youtube.com/watch?v=uNb4HCh0Ebw https://rutube.ru/video/1b5d2b80e3c71a11012a2c453955a023/?r=wd https://vkvideo.ru/video-120704871_456239601 | 7750 | штука |  | 1 | PCE BB1 CAR P12 | 1 2 3 4 | 1 8 16 1440 | шт. шт. шт. шт. | 3606481041890 13606481041897 23606481041894 | 9.6 23.2 40.4 120 | 7.2 19.5 24.2 80 | 5.2 8.9 10.6 110.4 | см. см. см. см. | 0.08 1.879 1.66 167.355 | кг. кг. кг. кг. | 71 мм | 71 мм | 52 мм |  |  | Серый (EV000270) | [10 empty] | IP20 (EV006405) | [9 empty] | Грифель (SV007427) | IP20 (EV006405) | 71 мм | 71 мм | 52 мм | [13 empty] | Внутренний / скрытый (EV000383) | [35 empty] | Вкл./Выкл. (On/Off) (EV021747) | [23 empty] | 10 | [30 empty] | Трех-/четырехпроводной (EV022107) | Нет | 220...230В AC (EV021412) | Вращение (EV008828) | Нет | Резистивный датчик (EV021515) | 0 Вт |  |  | 230 В | Нет | Нет | 1 | 0 | Нет | Да | Да | Нет | 10 А | 1...1 К | Да | Нет | [39 empty] | I (EV000582) | 1 (EV000599) | PI (EV020971) | Нет (без) (EV000494) | [27 empty] | ABS (акрилонитрил-бутадиен-стирол) | винты |  | утопленный | матовый | [8 empty] | винтовой зажим | 2 x 2,5 мм² | [24 empty] | 230 В переменный ток в 50/60 Гц | Жилищный сектор малые коммерческие предприятия | 5-45 °C |  |  |  |  | электронная защита от перенапряжения | [24 empty] | поворотная ручка | 1 Н.З. | 0.41667 | [12 empty] | AtlasDesign AtlasDesign |  |  |  | термостат |  | floor |  | грифель |  | механизм | [17 empty] | датчик присутствия |  |  |  | Срок гарантии на данное оборудование составляет 5 лет с момента отгрузки со склада Систэм Электрик, с подтверждением соответствующим документом | Подлежит замене | IP20
ATN000835 | ATLASDESIGN ТЕРМОСТАТ электронный для теплого пола с датчиком, 10A, механизм, ИЗУМРУД | Systeme Electric |  |  | Термостат Systeme Electric (ранее Schneider Electric) серии AtlasDesign электронный для теплого пола, с датчиком, 10 A в цвете изумруд Обеспечит комфортное регулирование температуры пола и идеально впишется в интерьер помещений. Ном. напряжение: 230 В Частота: 50 Гц Электронная защита от перенапряжения Диапазон регулирования: от +5 до +45 °С Датчик температуры пола в комплекте (кабель 2,5 м), тип NTC Степень защиты от пыли и влаги: IP20 |  | Электротехническое оборудование Потенциал | PTPWD | [6 empty] | EC010927 | Комнатный терморегулятор / термостат | 7 | Россия | https://static-pcsp.systeme.ru/image/mbzsuwcW_3pZLHuR68023447243e01744974919.jpeg https://static-pcsp.systeme.ru/image/00i3FdwU7nZqNyeJ619509a1b91801637157281.jpeg https://static-pcsp.systeme.ru/image/cdjJbOjG3_gdKlrZ619509a20a6f01637157282.jpeg | https://static-pcsp.systeme.ru/image/00i3FdwU7nZqNyeJ619509a1b91801637157281.jpeg | https://api.systeme.ru/product/media/download/988353 https://api.systeme.ru/product/media/download/988507 | Glossa Blanca W59 выключатель переключатель розетка светорегулятор AtlasDesign диммер Этюд Хит W45 Каталог Каталог электроустановочных изделий ЭУИ Атлас Дизайн Profi54 Профи54 Aqua Аква Nature Бланка Глосса HIT MultiBox Мультибокс Термостат Монтажная коробка Распределительная коробка Подрозетник Etude Glossa Blanca W59 выключатель переключатель розетка светорегулятор AtlasDesign диммер Этюд Хит W45 Каталог Каталог электроустановочных изделий ЭУИ Атлас Дизайн Profi54 Профи54 Aqua Аква Nature Бланка Глосса HIT MultiBox Мультибокс Термостат Монтажная коробка Распределительная коробка Подрозетник Etude быстрозажимные клеммы безвинтовая платформа Screwless | https://api.systeme.ru/product/media/download/988378 | AtlasDesign Атлас Дизайн Термостат Руководство по эксплуатации Термостат теплого пола Теплый пол | https://api.systeme.ru/certificates/default/download/3355 https://api.systeme.ru/certificates/default/download/2277 https://api.systeme.ru/certificates/default/download/2493 | С/Д-UZ С-ТР ТС-ЭМС С-ТР ТС-НВО С/Д-UZ | UZ.SMT.01.0103.117076789 ЕАЭС RU С-RU.АБ53.В.01022_21 UZ.SMT.01.0026.75482890 |  |  | https://www.youtube.com/watch?v=uNb4HCh0Ebw https://rutube.ru/video/1b5d2b80e3c71a11012a2c453955a023/?r=wd https://vkvideo.ru/video-120704871_456239601 | 7750 | штука | 0 | 1 | PCE BB1 CAR P12 | 1 2 3 4 | 1 8 16 1440 | шт. шт. шт. шт. | 3606481041906 13606481041903 23606481041900 | 9.6 23.2 40.4 120 | 7.2 19.5 24.2 80 | 5.2 8.9 10.6 110.4 | см. см. см. см. | 0.08 1.879 1.66 167.355 | кг. кг. кг. кг. | 71 мм | 71 мм | 52 мм |  |  | Зеленый (EV000235) | [10 empty] | IP20 (EV006405) | [9 empty] | Изумруд (SV007297) | IP20 (EV006405) | 71 мм | 71 мм | 52 мм | [13 empty] | Внутренний / скрытый (EV000383) | [35 empty] | Вкл./Выкл. (On/Off) (EV021747) | [23 empty] | 10 | [30 empty] | Трех-/четырехпроводной (EV022107) | Нет | 220...230В AC (EV021412) | Вращение (EV008828) | Нет | Резистивный датчик (EV021515) | 0 Вт |  |  | 230 В | Нет | Нет | 1 | 0 | Нет | Да | Да | Нет | 10 А | 1...1 К | Да | Нет | [39 empty] | I (EV000582) | 1 (EV000599) | PI (EV020971) | Нет (без) (EV000494) | [27 empty] | ABS (акрилонитрил-бутадиен-стирол) | винты |  | утопленный | матовый | [8 empty] | винтовой зажим | 2 x 2,5 мм² | [24 empty] | 230 В переменный ток в 50/60 Гц | Жилищный сектор малые коммерческие предприятия | 5-45 °C |  |  |  |  | электронная защита от перенапряжения | [24 empty] | поворотная ручка | 1 Н.З. | 0.41667 | [12 empty] | AtlasDesign AtlasDesign |  |  |  | термостат |  | floor |  | изумруд |  | механизм | [17 empty] | датчик присутствия |  |  |  | Срок гарантии на данное оборудование составляет 5 лет с момента отгрузки со склада Систэм Электрик, с подтверждением соответствующим документом | Подлежит замене | IP20
ATN000935 | ATLASDESIGN ТЕРМОСТАТ электронный для теплого пола с датчиком, 10A, механизм, СТАЛЬ | Systeme Electric |  |  | Термостат Systeme Electric (ранее Schneider Electric) серии AtlasDesign электронный для теплого пола, с датчиком, 10 A в цвете сталь Обеспечит комфортное регулирование температуры пола и идеально впишется в интерьер помещений. Ном. напряжение: 230 В Частота: 50 Гц Электронная защита от перенапряжения Диапазон регулирования: от +5 до +45 °С Датчик температуры пола в комплекте (кабель 2,5 м), тип NTC Степень защиты от пыли и влаги: IP20 |  | Электротехническое оборудование Потенциал | PTPWD | [6 empty] | EC010927 | Комнатный терморегулятор / термостат | 7 | Россия | https://static-pcsp.systeme.ru/image/mbzsuwcW_3pZLHuR68023447243e01744974919.jpeg https://static-pcsp.systeme.ru/image/YW1V4SzZ2XPEHdqq6195ffdfba6fe1637220319.jpeg | https://static-pcsp.systeme.ru/image/YW1V4SzZ2XPEHdqq6195ffdfba6fe1637220319.jpeg | https://api.systeme.ru/product/media/download/988353 https://api.systeme.ru/product/media/download/988507 | Glossa Blanca W59 выключатель переключатель розетка светорегулятор AtlasDesign диммер Этюд Хит W45 Каталог Каталог электроустановочных изделий ЭУИ Атлас Дизайн Profi54 Профи54 Aqua Аква Nature Бланка Глосса HIT MultiBox Мультибокс Термостат Монтажная коробка Распределительная коробка Подрозетник Etude Glossa Blanca W59 выключатель переключатель розетка светорегулятор AtlasDesign диммер Этюд Хит W45 Каталог Каталог электроустановочных изделий ЭУИ Атлас Дизайн Profi54 Профи54 Aqua Аква Nature Бланка Глосса HIT MultiBox Мультибокс Термостат Монтажная коробка Распределительная коробка Подрозетник Etude быстрозажимные клеммы безвинтовая платформа Screwless | https://api.systeme.ru/product/media/download/988378 | AtlasDesign Атлас Дизайн Термостат Руководство по эксплуатации Термостат теплого пола Теплый пол | https://api.systeme.ru/certificates/default/download/3355 https://api.systeme.ru/certificates/default/download/2277 https://api.systeme.ru/certificates/default/download/2493 | С/Д-UZ С-ТР ТС-ЭМС С-ТР ТС-НВО С/Д-UZ | UZ.SMT.01.0103.117076789 ЕАЭС RU С-RU.АБ53.В.01022_21 UZ.SMT.01.0026.75482890 |  |  | https://www.youtube.com/watch?v=uNb4HCh0Ebw https://rutube.ru/video/1b5d2b80e3c71a11012a2c453955a023/?r=wd https://vkvideo.ru/video-120704871_456239601 | 7750 | штука | 0 | 1 | PCE BB1 CAR P12 | 1 2 3 4 | 1 8 16 1440 | шт. шт. шт. шт. | 3606481041913 13606481041910 23606481041917 | 9.6 23.2 40.4 120 | 7.2 19.5 24.2 80 | 5.2 8.9 10.6 110.4 | см. см. см. см. | 0.08 1.879 1.66 167.355 | кг. кг. кг. кг. | 71 мм | 71 мм | 52 мм |  |  | Серый (EV000270) | [10 empty] | IP20 (EV006405) | [9 empty] | Сталь (SV007271) | IP20 (EV006405) | 71 мм | 71 мм | 52 мм | [13 empty] | Внутренний / скрытый (EV000383) | [35 empty] | Вкл./Выкл. (On/Off) (EV021747) | [23 empty] | 10 | [30 empty] | Трех-/четырехпроводной (EV022107) | Нет | 220...230В AC (EV021412) | Вращение (EV008828) | Нет | Резистивный датчик (EV021515) | 0 Вт |  |  | 230 В | Нет | Нет | 1 | 0 | Нет | Да | Да | Нет | 10 А | 1...1 К | Да | Нет | [39 empty] | I (EV000582) | 1 (EV000599) | PI (EV020971) | Нет (без) (EV000494) | [27 empty] | ABS (акрилонитрил-бутадиен-стирол) | винты |  | утопленный | матовый | [8 empty] | винтовой зажим | 2 x 2,5 мм² | [24 empty] | 230 В переменный ток в 50/60 Гц | Жилищный сектор малые коммерческие предприятия | 5-45 °C |  |  |  |  | электронная защита от перенапряжения | [24 empty] | поворотная ручка | 1 Н.З. | 0.41667 | [12 empty] | AtlasDesign AtlasDesign |  |  |  | термостат |  | floor |  | сталь |  | механизм | [17 empty] | датчик присутствия |  |  |  | Срок гарантии на данное оборудование составляет 5 лет с момента отгрузки со склада Систэм Электрик, с подтверждением соответствующим документом | Подлежит замене | IP20
ATN001035 | ATLASDESIGN ТЕРМОСТАТ электронный для теплого пола с датчиком, 10A, механизм, КАРБОН | Systeme Electric |  |  | Термостат Systeme Electric (ранее Schneider Electric) серии AtlasDesign электронный для теплого пола, с датчиком, 10 A в цвете карбон Обеспечит комфортное регулирование температуры пола и идеально впишется в интерьер помещений. Ном. напряжение: 230 В Частота: 50 Гц Электронная защита от перенапряжения Диапазон регулирования: от +5 до +45 °С Датчик температуры пола в комплекте (кабель 2,5 м), тип NTC Степень защиты от пыли и влаги: IP20 |  | Электротехническое оборудование Потенциал | PTPWD | [6 empty] | EC010927 | Комнатный терморегулятор / термостат | 7 | Россия | https://static-pcsp.systeme.ru/image/mbzsuwcW_3pZLHuR68023447243e01744974919.jpeg https://static-pcsp.systeme.ru/image/YNzb4Za8nORM1ci2619509a30fe481637157283.jpeg https://static-pcsp.systeme.ru/image/wVOJkOhkzS55_DtS619509a3530821637157283.jpeg | https://static-pcsp.systeme.ru/image/YNzb4Za8nORM1ci2619509a30fe481637157283.jpeg | https://api.systeme.ru/product/media/download/988353 https://api.systeme.ru/product/media/download/988507 | Glossa Blanca W59 выключатель переключатель розетка светорегулятор AtlasDesign диммер Этюд Хит W45 Каталог Каталог электроустановочных изделий ЭУИ Атлас Дизайн Profi54 Профи54 Aqua Аква Nature Бланка Глосса HIT MultiBox Мультибокс Термостат Монтажная коробка Распределительная коробка Подрозетник Etude Glossa Blanca W59 выключатель переключатель розетка светорегулятор AtlasDesign диммер Этюд Хит W45 Каталог Каталог электроустановочных изделий ЭУИ Атлас Дизайн Profi54 Профи54 Aqua Аква Nature Бланка Глосса HIT MultiBox Мультибокс Термостат Монтажная коробка Распределительная коробка Подрозетник Etude быстрозажимные клеммы безвинтовая платформа Screwless | https://api.systeme.ru/product/media/download/988378 | AtlasDesign Атлас Дизайн Термостат Руководство по эксплуатации Термостат теплого пола Теплый пол | https://api.systeme.ru/certificates/default/download/3355 https://api.systeme.ru/certificates/default/download/2277 https://api.systeme.ru/certificates/default/download/2493 | С/Д-UZ С-ТР ТС-ЭМС С-ТР ТС-НВО С/Д-UZ | UZ.SMT.01.0103.117076789 ЕАЭС RU С-RU.АБ53.В.01022_21 UZ.SMT.01.0026.75482890 |  |  | https://www.youtube.com/watch?v=uNb4HCh0Ebw https://rutube.ru/video/1b5d2b80e3c71a11012a2c453955a023/?r=wd https://vkvideo.ru/video-120704871_456239601 | 7750 | штука | 0 | 1 | PCE BB1 CAR P12 | 1 2 3 4 | 1 8 16 1440 | шт. шт. шт. шт. | 3606481041920 13606481041927 23606481041924 | 9.6 23.2 40.4 120 | 7.2 19.5 24.2 80 | 5.2 8.9 10.6 110.4 | см. см. см. см. | 0.08 1.879 1.66 167.355 | кг. кг. кг. кг. | 71 мм | 71 мм | 52 мм |  |  | Черный (EV000206) | [10 empty] | IP20 (EV006405) | [9 empty] | Карбон (SV007428) | IP20 (EV006405) | 71 мм | 71 мм | 52 мм | [13 empty] | Внутренний / скрытый (EV000383) | [35 empty] | Вкл./Выкл. (On/Off) (EV021747) | [23 empty] | 10 | [30 empty] | Трех-/четырехпроводной (EV022107) | Нет | 220...230В AC (EV021412) | Вращение (EV008828) | Нет | Резистивный датчик (EV021515) | 0 Вт |  |  | 230 В | Нет | Нет | 1 | 0 | Нет | Да | Да | Нет | 10 А | 1...1 К | Да | Нет | [39 empty] | I (EV000582) | 1 (EV000599) | PI (EV020971) | Нет (без) (EV000494) | [27 empty] | ABS (акрилонитрил-бутадиен-стирол) | винты |  | утопленный | матовый | [8 empty] | винтовой зажим | 2 x 2,5 мм² | [24 empty] | 230 В переменный ток в 50/60 Гц | Жилищный сектор малые коммерческие предприятия | 5-45 °C |  |  |  |  | электронная защита от перенапряжения | [24 empty] | поворотная ручка | 1 Н.З. | 0.41667 | [12 empty] | AtlasDesign AtlasDesign |  |  |  | термостат |  | floor |  | карбон |  | механизм | [17 empty] | датчик присутствия |  |  |  | Срок гарантии на данное оборудование составляет 5 лет с момента отгрузки со склада Систэм Электрик, с подтверждением соответствующим документом | Подлежит замене | IP20
ATN540111 | ATLASDESIGN PROFI IP54 О/У 1-клавишный ВЫКЛЮЧАТЕЛЬ, сх.1, 10АХ, БЕЛЫЙ | Systeme Electric |  |  | Выключатель 1-клавишный для открытого монтажа. Степень защиты IP:54, Степень защиты IK: IK08. Продукция AtlasDesign Profi54 созданы специально для тех мест, где требуется повышенная защита от влаги и пыли. Уютная веранда в загородном доме, уличное кафе, любимый гараж или мастерская – выключатели и розетки будут обеспечивать надежную защиту и радовать глаз современным дизайном. Универсальный белый цвет гармонично впишется в любую обстановку. |  | Электротехническое оборудование Потенциал | PTPWD | [6 empty] | EC001590 | Выключатель / Переключатель | 7 | Россия | https://static-pcsp.systeme.ru/image/mbzsuwcW_3pZLHuR68023447243e01744974919.jpeg https://static-pcsp.systeme.ru/image/w9JAigtmXKy1bW5a6746c6de3ff481732691678.jpeg https://static-pcsp.systeme.ru/image/3fOdECFa-ifV2dK-6746c927dc0651732692263.jpeg https://static-pcsp.systeme.ru/image/Zz1xNJhWEaVUiUeD626316c1700c81650661057.jpeg https://static-pcsp.systeme.ru/image/rYL9Ppb2D-uf6bzj6242c61d098e91648543261.jpeg https://static-pcsp.systeme.ru/image/Ojs1UJiNiSHwe_lw626316c10c14d1650661057.jpeg | https://static-pcsp.systeme.ru/image/rYL9Ppb2D-uf6bzj6242c61d098e91648543261.jpeg | https://api.systeme.ru/product/media/download/988353 https://api.systeme.ru/product/media/download/988507 | Glossa Blanca W59 выключатель переключатель розетка светорегулятор AtlasDesign диммер Этюд Хит W45 Каталог Каталог электроустановочных изделий ЭУИ Атлас Дизайн Profi54 Профи54 Aqua Аква Nature Бланка Глосса HIT MultiBox Мультибокс Термостат Монтажная коробка Распределительная коробка Подрозетник Etude Glossa Blanca W59 выключатель переключатель розетка светорегулятор AtlasDesign диммер Этюд Хит W45 Каталог Каталог электроустановочных изделий ЭУИ Атлас Дизайн Profi54 Профи54 Aqua Аква Nature Бланка Глосса HIT MultiBox Мультибокс Термостат Монтажная коробка Распределительная коробка Подрозетник Etude быстрозажимные клеммы безвинтовая платформа Screwless | https://api.systeme.ru/product/media/download/988358 | выключатель переключатель AtlasDesign Атлас Дизайн Profi54 Профи54 Руководство по эксплуатации IP54 | https://api.systeme.ru/certificates/default/download/3355 https://api.systeme.ru/certificates/default/download/2355 https://api.systeme.ru/certificates/default/download/2339 https://api.systeme.ru/certificates/default/download/2490 | С/Д-UZ С-ТР ТС-НВО Д-ТР ЕАЭС-RoHS С/Д-UZ | UZ.SMT.01.0103.117076789 ЕАЭС RU С-RU.АТ21.В.00092_21 ЕАЭС № RU Д-RU.РА01.В.37630_21 UZ.SMT.01.0026.75482963 | https://api.systeme.ru/player/embed?ref=ATN540111 | https://static-pcsp.systeme.ru/player_360/626670f39c7c6OIBk1FJkhm0ObPGCM1Sn--hwFFzivfQO_1650880755.jpg https://static-pcsp.systeme.ru/player_360/626670f3bc0a7icKnP58ZqKBtvu0MntG4bpF7ahdUft11_1650880755.jpg https://static-pcsp.systeme.ru/player_360/626670f38b772_P4l-CTpCVsx5cDB5spFG_PF4PUtcDYs_1650880755.jpg https://static-pcsp.systeme.ru/player_360/626670f3630a5CSgxHrslyC1x4UfVjpWtuv__q3L4jDag_1650880755.jpg https://static-pcsp.systeme.ru/player_360/626670f376bfaq6NbYXpF5PlZ_yLVH-dN36zHdF8DwL7b_1650880755.jpg https://static-pcsp.systeme.ru/player_360/626670f3c10ecHBwaK4TvJY3H4rjEZdAkeTQat2N3eo64_1650880755.jpg https://static-pcsp.systeme.ru/player_360/626670f35ee8aMnow2hnK6PZLmimWl3xgUTgZ_XcCndMA_1650880755.jpg https://static-pcsp.systeme.ru/player_360/626670f3834a8wf_3l2pjPpSFoSPoXnbirhEi4_phOSCu_1650880755.jpg https://static-pcsp.systeme.ru/player_360/626670f352d0be98a90iS5IDiT-wezRc9sVPE-0z2SQsH_1650880755.jpg https://static-pcsp.systeme.ru/player_360/626670f446df7rSkM2hbMoTvJz5DvDsAh4EmTgQOz41Gm_1650880756.jpg https://static-pcsp.systeme.ru/player_360/626670f38f5dfn8d1JmVhs4tBjSeYllBn-_jfI5wd4WAQ_1650880755.jpg https://static-pcsp.systeme.ru/player_360/626670f41f3a0UGO0D9Xe1NSZOC9esVHr9Wi74hLmx1fk_1650880756.jpg https://static-pcsp.systeme.ru/player_360/626670f33d805OFwvMGB_SIZLx8WkindX4I6gFmWj4tI7_1650880755.jpg https://static-pcsp.systeme.ru/player_360/626670f30b815nel17DSDU9aKYUV_JWxu377hJ8UGWMne_1650880755.jpg https://static-pcsp.systeme.ru/player_360/626670f2f1c2eLBTfcKo8UD488iJtX3eAmCqNLLpJsaaA_1650880754.jpg https://static-pcsp.systeme.ru/player_360/626670f35ade6s_4qZRrRm0rxgLQRSDfqoWi8doimdvjo_1650880755.jpg https://static-pcsp.systeme.ru/player_360/626670f3395042I1sWzJ1wYS1L_3LSbz_LgcmoNqUMIa8_1650880755.jpg https://static-pcsp.systeme.ru/player_360/626670f397faaBv-PsgwJBYtBgkU_jmZv1jM-69QdQ4dc_1650880755.jpg https://static-pcsp.systeme.ru/player_360/626670f3281dcbimqRvOi6l2fDyjy722jMF-wWWC5cTP0_1650880755.jpg https://static-pcsp.systeme.ru/player_360/626670f3152557R1pMWn34CtGwQdoXOWwXO2m11Wivz-n_1650880755.jpg https://static-pcsp.systeme.ru/player_360/626670f32c93cR_p6gcahJSa5pa2GlHikvKrRzijGLCig_1650880755.jpg https://static-pcsp.systeme.ru/player_360/626670f34e95c-qlav2TxL9QQW4hu_ZrNmsbIQkbJ1cL__1650880755.jpg https://static-pcsp.systeme.ru/player_360/626670f372efcmx5wGxxE5TAAia0MUKwEF-lhd4yq9q30_1650880755.jpg https://static-pcsp.systeme.ru/player_360/626670f319b8c8RIj2yOpQ1u2QkLOv5j7pjXvxo72tPXc_1650880755.jpg https://static-pcsp.systeme.ru/player_360/626670f3a85552pt7YoyYYb5biLLrpt27Q4ztRBp52lRw_1650880755.jpg https://static-pcsp.systeme.ru/player_360/626670f43480aaN5ItwSpqPt43we0WH5RnoAiMMM58LJR_1650880756.jpg https://static-pcsp.systeme.ru/player_360/626670f438d90vcyoc_RtGw7EwKOWFIWPc6qCq3aUdpIW_1650880756.jpg https://static-pcsp.systeme.ru/player_360/626670f3072d3qMaB896m6jLsSZWJGtgDGJR3lgM0bRIu_1650880755.jpg https://static-pcsp.systeme.ru/player_360/626670f330b776mFsx7xJUeN1RWP2oWg4T1K4sINY7wDD_1650880755.jpg https://static-pcsp.systeme.ru/player_360/626670f393a1e7e_ik4ETiexLwqQUpGhqCrfm-aNZkF87_1650880755.jpg https://static-pcsp.systeme.ru/player_360/626670f37acfcOXlbVVrBqXJF3DGKaZ0_dSpWK1r7fLJU_1650880755.jpg https://static-pcsp.systeme.ru/player_360/626670f34a3b0iz_-gjbauidGO77cVr9TaW_MMPxrOJWX_1650880755.jpg https://static-pcsp.systeme.ru/player_360/626670f42588cpHKAcQ1K73zNwEiIgIvtoJVDl1J6UZP4_1650880756.jpg https://static-pcsp.systeme.ru/player_360/626670f322accPpOlTbHfSMaYYu99-N75K-d4wTJUc4CY_1650880755.jpg https://static-pcsp.systeme.ru/player_360/626670f3a0cf4C-x7mcIHQ2TigX2LozPTX8q2oL7SpQ37_1650880755.jpg https://static-pcsp.systeme.ru/player_360/626670f2e2a19mSjs1Wbt3yUV_YrWqs08LYhU7asrkvwf_1650880754.jpg https://static-pcsp.systeme.ru/player_360/626670f4110e9bjIciV7Ol7IMg3efhPKr3zhSV-NkcQdD_1650880756.jpg https://static-pcsp.systeme.ru/player_360/626670f3e2961hr0JOwrHoNCcC1J3P3H_eXKX2UXcMcEn_1650880755.jpg https://static-pcsp.systeme.ru/player_360/626670f345d9fmBSn_oryx8lpxK05PPdae3tRKoyYKPtV_1650880755.jpg https://static-pcsp.systeme.ru/player_360/626670f356e44hd9qZ9ok87YUORZPteiMnk6TGYJho1T4_1650880755.jpg https://static-pcsp.systeme.ru/player_360/626670f3026a2M6MQnIsDJSmxOeed6J27PKcbZm9K9lQr_1650880755.jpg https://static-pcsp.systeme.ru/player_360/626670f43d233kVF5IKz7NodyW7vV_RUsEj4s2DGVcqkA_1650880756.jpg https://static-pcsp.systeme.ru/player_360/626670f3b7fc8M1ZMG54fYfFRBpC6gwNMbAtxXd0DmGOX_1650880755.jpg https://static-pcsp.systeme.ru/player_360/626670f42be23hT3uEoBjWMQZiiPkOb0jpmjEbHto8YaD_1650880756.jpg https://static-pcsp.systeme.ru/player_360/626670f367148ZlVeRKOGHJllP9enRrJynLD6Twwb6KEX_1650880755.jpg https://static-pcsp.systeme.ru/player_360/626670f3879173erimt3mXpNnCw1XKwDGc85U1kMx7s2r_1650880755.jpg https://static-pcsp.systeme.ru/player_360/626670f3d6708Q99rsK-vrq7PBY6gqGp-7U-CDUEcxdY__1650880755.jpg https://static-pcsp.systeme.ru/player_360/626670f334ea2wc0zKMQ2fs_BxRiKh4o661jXcI3JESAB_1650880755.jpg https://static-pcsp.systeme.ru/player_360/626670f31e5a7IY7GyklU0qiiKFygumx-EFfM6OahBhJM_1650880755.jpg https://static-pcsp.systeme.ru/player_360/626670f30fef6hiO3Cor_GcJxBQ9JdaTQ3vJZSyXKVEVY_1650880755.jpg https://static-pcsp.systeme.ru/player_360/626670f441e9flumrKYHYMUB4gkbvFxMZHGk0zfzF7ITu_1650880756.jpg https://static-pcsp.systeme.ru/player_360/626670f419325QtcT_EMtZMh4PTZeWB2-fqj27QbZDG92_1650880756.jpg https://static-pcsp.systeme.ru/player_360/626670f430217nFsqvo2zx2QgFNv-OLp3QGZG38mSZYdY_1650880756.jpg https://static-pcsp.systeme.ru/player_360/626670f341c9aKNSrEPCowK6yXYMW3yoMJpQt7ojfd2Rn_1650880755.jpg https://static-pcsp.systeme.ru/player_360/626670f400e802XCP9AT9XfaoNMrEFNGO2ha3QMLS-lBq_1650880756.jpg https://static-pcsp.systeme.ru/player_360/626670f37ee555fK5kep82skNP9uQH9PBGV4zNggcf-wK_1650880755.jpg https://static-pcsp.systeme.ru/player_360/626670f3afaa8lGjcz_ZRddMgkAfE_d4glnke5-Mmr5SN_1650880755.jpg https://static-pcsp.systeme.ru/player_360/626670f36f0bfzekIpza50OZFKgS1kQYNGINzgYkeCp9K_1650880755.jpg https://static-pcsp.systeme.ru/player_360/626670f3b3cb8AmFLxwAjAUi5qdBJnKbRfygjboTx6IFY_1650880755.jpg https://static-pcsp.systeme.ru/player_360/626670f36b119V2OL7K5GUYKPBzaPTh_ZaMxZWq1gUPeO_1650880755.jpg | https://www.youtube.com/watch?v=bRst9csGR3g https://www.youtube.com/watch?v=uNb4HCh0Ebw https://rutube.ru/video/475deaead7821730eb69eb67cf3fb0b7/?r=wd https://rutube.ru/video/1b5d2b80e3c71a11012a2c453955a023/?r=wd https://vkvideo.ru/video-120704871_456239626 https://vkvideo.ru/video-120704871_456239601 | 336 | штука | 0 | 12 | BB1 PCE CAR P12 | 2 1 3 4 | 12 1 96 1728 | шт. шт. шт. шт. | 13606481094671 3606481094674 23606481094678 | 18.7 8.2 38.8 120 | 38 7.1 38.8 80 | 8.7 6.1 33.6 114.6 | см. см. см. см. | 1.344 0.105 11.211 212 | кг. кг. кг. кг. | 60 мм | 72 мм | 55 мм |  | В сборе с корпусом/рамкой (EV006348) | Белый (EV000202) | Да |  |  |  | Необработанная (EV006034) |  | Термопласт (EV000403) | Пластик (EV000139) |  |  |  |  | Матовый (-ая) (EV000146) |  |  | 72 мм | 60 мм | 55 мм |  |  | Белый (SV007255) | IP54 (EV006419) | [6 empty] | Винтовое крепление (EV000717) | [9 empty] | Открытой установки (EV000384) |  | Нет |  | Нет | IP54 (EV006419) | [37 empty] | 9003 | 250 В | Клавиша/кнопка (EV006531) | Нет | Винтов. зажим/клемма (EV001008) | Нет (EV004175) |  | 10 А | Нет |  | Выключатель 1-полюс. (EV009624) | 1 | 10 AX | Нет | Нет | Нет (EV004175) |  | 10 | [122 empty] | термопласт |  |  | открытый | матовый | [9 empty] | 1...2.5 мм² для жесткий кабель(и) 1...2.5 мм² для гибкий кабель(и) | -25-40°C |  | -25-35°C | [7 empty] | 11 мм | клавиша | 1 | 60-60 % |  | Pozidriv No 1 | 1-полюсн. на 1 направление | [54 empty] | AtlasDesign |  |  |  | выключатель |  | освещение |  | Белый (RAL 9003) | винты | изделие в сборе | [6 empty] | 10 A в 250 В Переменный ток 50 Гц | [14 empty] | Срок гарантии на данное оборудование составляет 5 лет с момента отгрузки со склада Систэм Электрик, с подтверждением соответствующим документом | Подлежит замене | IP54 | [10 empty] | IK08
ATN540113 | ATLASDESIGN PROFI IP54 О/У 1-клавишный ВЫКЛЮЧАТЕЛЬ с подсветкой, сх.1а, 10АХ, БЕЛЫЙ | Systeme Electric |  |  | Выключатель 1-клавишный с подсветкой для открытого монтажа. Степень защиты IP:54, Степень защиты IK: IK08. Продукция AtlasDesign Profi54 созданы специально для тех мест, где требуется повышенная защита от влаги и пыли. Уютная веранда в загородном доме, уличное кафе, любимый гараж или мастерская – выключатели и розетки будут обеспечивать надежную защиту и радовать глаз современным дизайном. Универсальный белый цвет гармонично впишется в любую обстановку. |  | Электротехническое оборудование Потенциал | PTPWD | [6 empty] | EC001590 | Выключатель / Переключатель | 7 | Россия | https://static-pcsp.systeme.ru/image/mbzsuwcW_3pZLHuR68023447243e01744974919.jpeg https://static-pcsp.systeme.ru/image/O7n_WVh_1Xl44RqM626316c30776c1650661059.jpeg https://static-pcsp.systeme.ru/image/6zVMnGmATgCJRg8u626316c1c7a451650661057.jpeg https://static-pcsp.systeme.ru/image/CkeYlEmTj7YWpd8Q626316c25c6221650661058.jpeg | https://static-pcsp.systeme.ru/image/6zVMnGmATgCJRg8u626316c1c7a451650661057.jpeg | https://api.systeme.ru/product/media/download/988353 https://api.systeme.ru/product/media/download/988507 | Glossa Blanca W59 выключатель переключатель розетка светорегулятор AtlasDesign диммер Этюд Хит W45 Каталог Каталог электроустановочных изделий ЭУИ Атлас Дизайн Profi54 Профи54 Aqua Аква Nature Бланка Глосса HIT MultiBox Мультибокс Термостат Монтажная коробка Распределительная коробка Подрозетник Etude Glossa Blanca W59 выключатель переключатель розетка светорегулятор AtlasDesign диммер Этюд Хит W45 Каталог Каталог электроустановочных изделий ЭУИ Атлас Дизайн Profi54 Профи54 Aqua Аква Nature Бланка Глосса HIT MultiBox Мультибокс Термостат Монтажная коробка Распределительная коробка Подрозетник Etude быстрозажимные клеммы безвинтовая платформа Screwless | https://api.systeme.ru/product/media/download/988358 | выключатель переключатель AtlasDesign Атлас Дизайн Profi54 Профи54 Руководство по эксплуатации IP54 | https://api.systeme.ru/certificates/default/download/3355 https://api.systeme.ru/certificates/default/download/2355 https://api.systeme.ru/certificates/default/download/2339 https://api.systeme.ru/certificates/default/download/2490 | С/Д-UZ С-ТР ТС-НВО Д-ТР ЕАЭС-RoHS С/Д-UZ | UZ.SMT.01.0103.117076789 ЕАЭС RU С-RU.АТ21.В.00092_21 ЕАЭС № RU Д-RU.РА01.В.37630_21 UZ.SMT.01.0026.75482963 | https://api.systeme.ru/player/embed?ref=ATN540113 | https://static-pcsp.systeme.ru/player_360/626670f522813kQQ5fLx8s69o12SQD0xRVqE86qArE2yP_1650880757.jpg https://static-pcsp.systeme.ru/player_360/626670f4ad128UOTdO2PEXrsTdPPlusGuNkwSWHdYda2H_1650880756.jpg https://static-pcsp.systeme.ru/player_360/626670f5426ddF3EEeaM40S0FVUg5RISLk6-ZY3H8Vwmu_1650880757.jpg https://static-pcsp.systeme.ru/player_360/626670f51b00aoixE4mSZY6Qduofyx-OaDb2ZJg2rs9sg_1650880757.jpg https://static-pcsp.systeme.ru/player_360/626670f562fcdunfze-pPPdpu2BuiP0DIjbMCzNWNCFAZ_1650880757.jpg https://static-pcsp.systeme.ru/player_360/626670f55d974BMk6U9J25w4u8cYgONr_3wh-tCteJGgx_1650880757.jpg https://static-pcsp.systeme.ru/player_360/626670f574e671UHxOgoBxXguvPkB2kvAWTHfFzBtFU4F_1650880757.jpg https://static-pcsp.systeme.ru/player_360/626670f47044f6oQsNwKVIFENvut4STSCE2IgFUX9Da-N_1650880756.jpg https://static-pcsp.systeme.ru/player_360/626670f47cc42ViOFz0IsoDM0IwcQCuZHCl3-Q8_21I64_1650880756.jpg https://static-pcsp.systeme.ru/player_360/626670f4c77b2AyKjB6JskI-flwbBjknZtd1_ZZhN9OYA_1650880756.jpg https://static-pcsp.systeme.ru/player_360/626670f568e6aFF24c_v6I2VXVutdxwUIV2UxUccNPZl0_1650880757.jpg https://static-pcsp.systeme.ru/player_360/626670f5472c0j4MP7XGGdtr0KPR6risOdsMJ6pU_NUF-_1650880757.jpg https://static-pcsp.systeme.ru/player_360/626670f4c33d23ehOPwBbwsunSN6mnuYAHaPl0a-JgE5F_1650880756.jpg https://static-pcsp.systeme.ru/player_360/626670f49907dyi9iQGaKhCL-lq1tf1Tbj0I80utGsWAc_1650880756.jpg https://static-pcsp.systeme.ru/player_360/626670f48aa48o5xt-n8NbXiIYa-NvUDxZx0r-Sg0flwZ_1650880756.jpg https://static-pcsp.systeme.ru/player_360/626670f50d9e0-cerhhTdQpyK3tys96At5U5153P3DLlN_1650880757.jpg https://static-pcsp.systeme.ru/player_360/626670f551d99GL91DUthB0QIgV7Va6ulH2_ceAAAFRP8_1650880757.jpg https://static-pcsp.systeme.ru/player_360/626670f4d0d10ni2pq_1uJS0JnRvnBqrVgYrjnuSw3ZKg_1650880756.jpg https://static-pcsp.systeme.ru/player_360/626670f5345baXSxRdn0PVtSUogUXWBiocvZokSmpawr__1650880757.jpg https://static-pcsp.systeme.ru/player_360/626670f57a40f76NSw8h1j4Pqp0EWT2HYZI83NKlGVj_1_1650880757.jpg https://static-pcsp.systeme.ru/player_360/626670f4e55d7_FOYIz6SenR2LCajvDIa7cZIy5SYbuyF_1650880756.jpg https://static-pcsp.systeme.ru/player_360/626670f56f0f5Hl431GCs5EjuZoZ_H-qwMSDoktQ5KqNb_1650880757.jpg https://static-pcsp.systeme.ru/player_360/626670f483d3faUdymXD3DNQllB9atNwiFHd3aeCpESEv_1650880756.jpg https://static-pcsp.systeme.ru/player_360/626670f475cbeJnpp0r1MY0FVn5DFjmo6KM5XtbtBeppq_1650880756.jpg https://static-pcsp.systeme.ru/player_360/626670f507f79fhuSi9GPPjNKCdoyZn_z597DnsnnMvoB_1650880757.jpg https://static-pcsp.systeme.ru/player_360/626670f4d6949KBhIlm2QNmn5aB2ODEh3uLKbKAIm-G86_1650880756.jpg https://static-pcsp.systeme.ru/player_360/626670f529cdb8Xcaibf3QZ8P5LoqzVcz_MtcuGObQIlv_1650880757.jpg https://static-pcsp.systeme.ru/player_360/626670f4f0fe8oeOV4fFNQ39_fglCQP6eH_NWtytCSc23_1650880756.jpg https://static-pcsp.systeme.ru/player_360/626670f502559GsUB3BTFhYxEDcaveodQr73Jzwes5yF0_1650880757.jpg https://static-pcsp.systeme.ru/player_360/626670f5966a58QGKvjn53y2N44RJrEmRVrIIBPw-uFVG_1650880757.jpg https://static-pcsp.systeme.ru/player_360/626670f590b3bYJuDOjyZv4xY-J3JQklEDDfR9DToUOJj_1650880757.jpg https://static-pcsp.systeme.ru/player_360/626670f530202NPQkEr3A3Blsf5_iaz9GEVCKl6XFT1_q_1650880757.jpg https://static-pcsp.systeme.ru/player_360/626670f4bf00friPCVPXNF_gRfPtUGfnqK42EyxQI21h0_1650880756.jpg https://static-pcsp.systeme.ru/player_360/626670f4eb888tOAAdn618VDFjOFvUSal0A5sNUU4TNnb_1650880756.jpg https://static-pcsp.systeme.ru/player_360/626670f49d806D0-dXmnLAXe5SFsCCsVoOwaTH0hUfdLQ_1650880756.jpg https://static-pcsp.systeme.ru/player_360/626670f512e62yEVj0i6GeFNk8mJBTKPtEruKImWY9ZC__1650880757.jpg https://static-pcsp.systeme.ru/player_360/626670f4b2515MNoSZs-sDXd0g4hI2sRFrWUTHpEJfKrq_1650880756.jpg https://static-pcsp.systeme.ru/player_360/626670f58ac9dPATCO1SGoyXPpsPwszibXHKfj2MPqaq4_1650880757.jpg https://static-pcsp.systeme.ru/player_360/626670f4ba73e0YpHRQtDuqyn67RZXMtHgaQmagP1Gi0Y_1650880756.jpg https://static-pcsp.systeme.ru/player_360/626670f4cb815Meha8RsPOUkoJ_bNW33vPhbh4rXK2-bC_1650880756.jpg https://static-pcsp.systeme.ru/player_360/626670f5382fbp3PUkYmMGY6ZQOIUHQxxAyiOU1dIVFQb_1650880757.jpg https://static-pcsp.systeme.ru/player_360/626670f491d96QmQbNrf_76IRbCslLwvNGbOSzDXW12bu_1650880756.jpg https://static-pcsp.systeme.ru/player_360/626670f4a1e17SYCVZVh4hoSrh6uSfGpSjegSKD6gu5zi_1650880756.jpg https://static-pcsp.systeme.ru/player_360/626670f4648d1wPeir8i0oXGazSbnB75iRD_qUhmidylJ_1650880756.jpg https://static-pcsp.systeme.ru/player_360/626670f58518e6mRFO709o5BRAQsQZYqCsYZ6ezV6oYfd_1650880757.jpg https://static-pcsp.systeme.ru/player_360/626670f45a886dtJyMDgPbAMqh3krmnl5PnU_Tjejhrly_1650880756.jpg https://static-pcsp.systeme.ru/player_360/626670f53e4c19YQ6CkchghvD-Ddbbfy0SfdgOpbuai0J_1650880757.jpg https://static-pcsp.systeme.ru/player_360/626670f59be2dRdi0BX5bylG9-1Tbp61AvY0Pqv1i8IHe_1650880757.jpg https://static-pcsp.systeme.ru/player_360/626670f46ab4b6gfneHZoaUWdVuQQdSyHJn7LvQ-o10bl_1650880756.jpg https://static-pcsp.systeme.ru/player_360/626670f54ce15fkU4Z40yXut7Ky1RsX5XVZsMLw261Zz2_1650880757.jpg https://static-pcsp.systeme.ru/player_360/626670f4b65f1J5K4dlRQUqDPuEEWi3od5fClkcnX_pfi_1650880756.jpg https://static-pcsp.systeme.ru/player_360/626670f4dc871vr5vGNNqTKzOwJgx5CO8-SZRwiFZESKx_1650880756.jpg https://static-pcsp.systeme.ru/player_360/626670f557ccavEI7BnS06vFg0oTid6jwJ5tBUUEBo6MB_1650880757.jpg https://static-pcsp.systeme.ru/player_360/626670f451eebuHpq7xJHWzDBTiR3wzLluGnDHJL1WouR_1650880756.jpg https://static-pcsp.systeme.ru/player_360/626670f5a04ccpbQQm1dlKFOH-eTWdjXrhwMI5WJ5WF0F_1650880757.jpg https://static-pcsp.systeme.ru/player_360/626670f57ff48oy70DjAkbFrZWwg3mEsmMkpou72-mwn__1650880757.jpg https://static-pcsp.systeme.ru/player_360/626670f4a5ef71f9HoMbS8b8iScuYoAGZdaqNSWof7DFL_1650880756.jpg https://static-pcsp.systeme.ru/player_360/626670f45e7bb5tph6sOEIOBzhGUNAOsIniNrELIaCMNA_1650880756.jpg | https://www.youtube.com/watch?v=bRst9csGR3g https://www.youtube.com/watch?v=uNb4HCh0Ebw https://rutube.ru/video/475deaead7821730eb69eb67cf3fb0b7/?r=wd https://rutube.ru/video/1b5d2b80e3c71a11012a2c453955a023/?r=wd https://vkvideo.ru/video-120704871_456239626 https://vkvideo.ru/video-120704871_456239601 | 441 | штука | 0 | 12 | BB1 PCE CAR P12 | 2 1 3 4 | 12 1 96 1728 | шт. шт. шт. шт. | 13606481094688 3606481094681 23606481094685 | 37.2 20 38.4 120 | 18.6 12.5 38.4 80 | 8 5.7 33.2 114.6 | см. см. см. см. | 1.169 0.087 9.873 195.701 | кг. кг. кг. кг. | 60 мм | 72 мм | 55 мм |  | В сборе с корпусом/рамкой (EV006348) | Белый (EV000202) | Да |  |  |  | Необработанная (EV006034) |  | Термопласт (EV000403) | Пластик (EV000139) |  |  |  |  | Матовый (-ая) (EV000146) |  |  | 72 мм | 60 мм | 55 мм |  |  | Белый (SV007255) | IP54 (EV006419) | [6 empty] | Винтовое крепление (EV000717) | [9 empty] | Открытой установки (EV000384) |  | Нет |  | Нет | IP54 (EV006419) | [37 empty] | 9003 | 250 В | Клавиша/кнопка (EV006531) | Нет | Винтов. зажим/клемма (EV001008) | Да (EV004711) |  | 10 А | Нет | Светодиод. (LED) несменная (EV011515) | Выключатель 1-полюс. (EV009624) | 1 | 10 AX | Нет | Нет | Нет (EV004175) |  | 10 | Контроль и ориентация (EV011600) | [121 empty] | термопласт |  |  | открытый | матовый | [9 empty] | 1...2.5 мм² для жесткий кабель(и) 1...2.5 мм² для гибкий кабель(и) | -25-40°C |  | -25-35°C | [7 empty] | 11 мм | клавиша | 1 | 60-60 % |  | Pozidriv No 1 | 1-полюсн. на 1 направление | [33 empty] | светодиод | [20 empty] | AtlasDesign |  |  |  | выключатель |  | освещение |  | Белый (RAL 9003) | винты | изделие в сборе | [6 empty] | 10 A в 250 В Переменный ток 50 Гц | [14 empty] | Срок гарантии на данное оборудование составляет 5 лет с момента отгрузки со склада Систэм Электрик, с подтверждением соответствующим документом | Подлежит замене | IP54 | [10 empty] | IK08
ATN540126 | ATLASDESIGN PROFI IP54 О/У РОЗЕТКА двойная с заземлением со шторками, 16А, БЕЛЫЙ | Systeme Electric |  |  | Розетка двойная с заземлением со шторками для открытого монтажа, 16А, 250В. Степень защиты IP:54, Степень защиты IK: IK08. Продукция AtlasDesign Profi54 созданы специально для тех мест, где требуется повышенная защита от влаги и пыли. Уютная веранда в загородном доме, уличное кафе, любимый гараж или мастерская – выключатели и розетки будут обеспечивать надежную защиту и радовать глаз современным дизайном. Универсальный белый цвет гармонично впишется в любую обстановку. |  | Электротехническое оборудование Потенциал | PTPWD | [6 empty] | EC000125 | Розетка силовая (штепсельная) | 7 | Россия | https://static-pcsp.systeme.ru/image/mbzsuwcW_3pZLHuR68023447243e01744974919.jpeg https://static-pcsp.systeme.ru/image/ocHW02GcruNTO2dF6242c61e68eff1648543262.jpeg https://static-pcsp.systeme.ru/image/dLzlT9HHUAXYZTj5626316c4760641650661060.jpeg https://static-pcsp.systeme.ru/image/8-oQAt_oG6CXHigi626316c3e970d1650661059.jpeg https://static-pcsp.systeme.ru/image/RymX-8YHDVwzuFLs626316c38910c1650661059.jpeg | https://static-pcsp.systeme.ru/image/ocHW02GcruNTO2dF6242c61e68eff1648543262.jpeg | https://api.systeme.ru/product/media/download/988353 https://api.systeme.ru/product/media/download/988507 | Glossa Blanca W59 выключатель переключатель розетка светорегулятор AtlasDesign диммер Этюд Хит W45 Каталог Каталог электроустановочных изделий ЭУИ Атлас Дизайн Profi54 Профи54 Aqua Аква Nature Бланка Глосса HIT MultiBox Мультибокс Термостат Монтажная коробка Распределительная коробка Подрозетник Etude Glossa Blanca W59 выключатель переключатель розетка светорегулятор AtlasDesign диммер Этюд Хит W45 Каталог Каталог электроустановочных изделий ЭУИ Атлас Дизайн Profi54 Профи54 Aqua Аква Nature Бланка Глосса HIT MultiBox Мультибокс Термостат Монтажная коробка Распределительная коробка Подрозетник Etude быстрозажимные клеммы безвинтовая платформа Screwless | https://api.systeme.ru/product/media/download/988375 | розетка AtlasDesign Атлас Дизайн Profi54 Профи54 Руководство по эксплуатации IP54 | https://api.systeme.ru/certificates/default/download/3355 https://api.systeme.ru/certificates/default/download/2356 https://api.systeme.ru/certificates/default/download/2338 https://api.systeme.ru/certificates/default/download/2488 | С/Д-UZ С-ТР ТС-НВО Д-ТР ЕАЭС-RoHS С/Д-UZ | UZ.SMT.01.0103.117076789 ЕАЭС RU С-RU.АТ21.В.00091_21 ЕАЭС № RU Д-RU.РА01.В.37773_21 UZ.SMT.01.0026.75482392 | https://api.systeme.ru/player/embed?ref=ATN540126 | https://static-pcsp.systeme.ru/player_360/626670f688c9e1r9ptRqUoHDfMkZ2yx3EzzWbfWshEkNU_1650880758.jpg https://static-pcsp.systeme.ru/player_360/626670f60c730OQTl2CxpoZCpYcSab1O4jvFv-4NW1U08_1650880758.jpg https://static-pcsp.systeme.ru/player_360/626670f680930LkN7q3tFblDdoLKIP6yoI6KJ3Fu0aIzW_1650880758.jpg https://static-pcsp.systeme.ru/player_360/626670f664bf9H0x3qvKoAOzOCVWio-xlnUe4Rcl4skqU_1650880758.jpg https://static-pcsp.systeme.ru/player_360/626670f68caacUVLJ5EoMEioKiD66-MuixjwqTPIdG_pr_1650880758.jpg https://static-pcsp.systeme.ru/player_360/626670f6954b2nb5k_cgDfsazUS5T0BeMxIUKLuEEXFXr_1650880758.jpg https://static-pcsp.systeme.ru/player_360/626670f65854763Qzdacg08SePwh-b4w9coUzpIRJW04H_1650880758.jpg https://static-pcsp.systeme.ru/player_360/626670f5cc936V5trijRTOspYm_zPy_9GEqPXmtvqSfZ4_1650880757.jpg https://static-pcsp.systeme.ru/player_360/626670f64e2688N8pTDQ4CX4RO89oIS5Q5m1pvY3MUrgg_1650880758.jpg https://static-pcsp.systeme.ru/player_360/626670f66ddd5sDzqe5uMXPNyFiLo0Bk6YMPMxxRS8Eg4_1650880758.jpg https://static-pcsp.systeme.ru/player_360/626670f61c7dcHxqn-UCdVs50c1lkrTGqWmGOu3CkEczA_1650880758.jpg https://static-pcsp.systeme.ru/player_360/626670f67a93fhe9XtoAu5loD3ZKxBfm2ehSgOLXuKHr7_1650880758.jpg https://static-pcsp.systeme.ru/player_360/626670f6c4717xmPzVliUTJNXX8Mc3CVVXr7Nn5uB0kgS_1650880758.jpg https://static-pcsp.systeme.ru/player_360/626670f62945bWJRR0zR461XMNxi5BOaeP4gteV4_IkNu_1650880758.jpg https://static-pcsp.systeme.ru/player_360/626670f610621kVw4DskydCSqDF-LEKpOWHeOL1aA2zvk_1650880758.jpg https://static-pcsp.systeme.ru/player_360/626670f5eb1fbzAbN_L4kR7FglOyYs6Cyqn-fJ60q-ssA_1650880757.jpg https://static-pcsp.systeme.ru/player_360/626670f691012wyN9Yah2VzTySaRoMF95z1oqjH81dNOB_1650880758.jpg https://static-pcsp.systeme.ru/player_360/626670f6030e3huCqRcPojwbgbWxF46797oSPgt0-XyYc_1650880758.jpg https://static-pcsp.systeme.ru/player_360/626670f65c394eqDSuVUTf7YQVQUnLojAGimjpTNN4DIA_1650880758.jpg https://static-pcsp.systeme.ru/player_360/626670f6a1540UkQvxOHF_xcaW5YkrkbYIkMenNlM4i44_1650880758.jpg https://static-pcsp.systeme.ru/player_360/626670f6695b1QnoKSyKMRox7O80zaigSxvZI8wwsF2VH_1650880758.jpg https://static-pcsp.systeme.ru/player_360/626670f5b924fM5pyfsxThzMRtVG_KHIghYdtDgUNxFrg_1650880757.jpg https://static-pcsp.systeme.ru/player_360/626670f5ef59atwv82WCsXK4OBoqC_o_D_5cqUB9vlCjD_1650880757.jpg https://static-pcsp.systeme.ru/player_360/626670f5c68ebqtfRRw83u5yYd6-yIA_mm8bgabNGwqYN_1650880757.jpg https://static-pcsp.systeme.ru/player_360/626670f672328AJKbid2q1OtUGB14aNJGajMBv1nA499h_1650880758.jpg https://static-pcsp.systeme.ru/player_360/626670f62293doqpDc5nC5f5iqIF9efMa0y86zt1u53oj_1650880758.jpg https://static-pcsp.systeme.ru/player_360/626670f5f37bfjrbukLwCzUxCePAbvYJtKD35Fa9feqTS_1650880757.jpg https://static-pcsp.systeme.ru/player_360/626670f5b4ad1g5rW8GADWAtIXoW0dPgyHtt2K4V4IZ8h_1650880757.jpg https://static-pcsp.systeme.ru/player_360/626670f6b6a5591urUSDOFN0vBnxVL9TfFOj01PUCDLQf_1650880758.jpg https://static-pcsp.systeme.ru/player_360/626670f618069bwyjgU-zesSsTeKPiEZxGMLoWZ8hZlsX_1650880758.jpg https://static-pcsp.systeme.ru/player_360/626670f6becf9A_FbwogwdFZjMh743NnQ-bdDjWfhhWqt_1650880758.jpg https://static-pcsp.systeme.ru/player_360/626670f6a57a3Vc_HEGnjMkVcf4D8JiliLnt16NsZleI__1650880758.jpg https://static-pcsp.systeme.ru/player_360/626670f637603Mb_FQrtwkckqC8_b39gfygCV0hxfcSmf_1650880758.jpg https://static-pcsp.systeme.ru/player_360/626670f62f247GuW1ezVSHlIuFdMaUFqfbzBLcQn6IWu-_1650880758.jpg https://static-pcsp.systeme.ru/player_360/626670f698d9bKPBXO2ZlKYBPh9xmcEMEdep8ATadXb7N_1650880758.jpg https://static-pcsp.systeme.ru/player_360/626670f5d92ebp0qifky5QD4GLw2T1cRxpBSjuPVwOYNt_1650880757.jpg https://static-pcsp.systeme.ru/player_360/626670f68471bO8jzaC3wpPOntYkgLRltgnph4xk4683y_1650880758.jpg https://static-pcsp.systeme.ru/player_360/626670f63fc1aVcb8QRrGBkP0bEKeCahueAUVBau1sVGG_1650880758.jpg https://static-pcsp.systeme.ru/player_360/626670f6332e0ck-SkR4nKSmCCvbGzLABVscc_HPZhDuO_1650880758.jpg https://static-pcsp.systeme.ru/player_360/626670f63ba3fGa1J63KaDcg-Yh_A041z8W08py1ki3VN_1650880758.jpg https://static-pcsp.systeme.ru/player_360/626670f69cc2eN4OazX9vu5w8LlzPAFrWlesoJMlXNNIM_1650880758.jpg https://static-pcsp.systeme.ru/player_360/626670f614634rlgS-B1I64QoYDWixtHQXzxpyg-LmWU3_1650880758.jpg https://static-pcsp.systeme.ru/player_360/626670f653db8MHhpwR_prh3IYpRoNUa3lZnnKYXL7uTE_1650880758.jpg https://static-pcsp.systeme.ru/player_360/626670f5a8bf4FtySwfrgezLjPAzwkJH3Kof_kaa2Ai-B_1650880757.jpg https://static-pcsp.systeme.ru/player_360/626670f5e316aC-EAHlimfKlNd76yubITJ5AeCayz-QrM_1650880757.jpg https://static-pcsp.systeme.ru/player_360/626670f6766fbLqmRaBnrRUQEeO-Cj-wv7DLXMYApTGjL_1650880758.jpg https://static-pcsp.systeme.ru/player_360/626670f660a38g5VNWo54huk7RTYhhYOJVikONsrBtwM0_1650880758.jpg https://static-pcsp.systeme.ru/player_360/626670f5d2843RzQn09HB6EGP3X7Jg4oas7ZMYVPEFQWv_1650880757.jpg https://static-pcsp.systeme.ru/player_360/626670f5bf7501PxNKxWl5zCN4kLvxOndZNZuWCEl6VVW_1650880757.jpg https://static-pcsp.systeme.ru/player_360/626670f6073d3gzyH4t_cyDHmGJx6a1d2XyftLCJQDyk6_1650880758.jpg https://static-pcsp.systeme.ru/player_360/626670f6a98867rTWkv8ABLbf4J61oX_2liG3zrdXN9VL_1650880758.jpg https://static-pcsp.systeme.ru/player_360/626670f5dee18wJ_ADALaBqxEJJk0-cAwFEKP-jYsCCe1_1650880757.jpg https://static-pcsp.systeme.ru/player_360/626670f6c90f03jZ8OlICRtqC5KD0AD0J9ZhuSQbxIFv1_1650880758.jpg https://static-pcsp.systeme.ru/player_360/626670f6ae00atJCejiK3jjAjg1ywxA78EAAcYmFcYn8p_1650880758.jpg https://static-pcsp.systeme.ru/player_360/626670f6baaaeOmr5Zy9D0MA3zesh9jBwB94fpyCry6P__1650880758.jpg https://static-pcsp.systeme.ru/player_360/626670f6b25a6_2xHbw4jXcA0dy3BsehF8LGU8zFEDDCW_1650880758.jpg https://static-pcsp.systeme.ru/player_360/626670f6444b23hdJzKL7lP5NeGSE7rPQm10R8VXNr6Dk_1650880758.jpg https://static-pcsp.systeme.ru/player_360/626670f5e70b3DvghaJoHonGdvy1ko9m2WcWySLDV_Pxm_1650880757.jpg https://static-pcsp.systeme.ru/player_360/626670f649e1dprhVj76G0LxnphqgiWRTtVGx2hRZm5Xo_1650880758.jpg https://static-pcsp.systeme.ru/player_360/626670f5aeaa9n5_tHgdmofYZsnmV6Uo9zGs6IVB8X40R_1650880757.jpg | https://www.youtube.com/watch?v=bRst9csGR3g https://www.youtube.com/watch?v=uNb4HCh0Ebw https://rutube.ru/video/475deaead7821730eb69eb67cf3fb0b7/?r=wd https://rutube.ru/video/1b5d2b80e3c71a11012a2c453955a023/?r=wd https://vkvideo.ru/video-120704871_456239626 https://vkvideo.ru/video-120704871_456239601 | 670.5 | штука | 0 | 6 | BB1 PCE CAR P12 | 2 1 3 4 | 6 1 48 864 | шт. шт. шт. шт. | 13606481094695 3606481094698 23606481094692 | 18.7 8.3 38.9 120 | 38 12.9 39.1 80 | 8.6 6.2 33.7 114.6 | см. см. см. см. | 1.392 0.212 11.571 219 | кг. кг. кг. кг. | 121 мм | 72 мм | 56 мм |  | В сборе с корпусом/рамкой (EV006348) | Белый (EV000202) | Да | 2 |  | Да | Необработанная (EV006034) |  | Термопласт (EV000403) | Пластик (EV000139) |  |  |  | Нет | Матовый (-ая) (EV000146) |  |  | 72 мм | 121 мм | 56 мм |  |  | Белый (SV007255) | IP54 (EV006419) | [5 empty] | Нет | Винтовое крепление (EV006354) | [9 empty] | Открытой установки (EV000384) |  | Нет |  | Нет | IP54 (EV006419) | IK08 (EV006814) | [5 empty] | Да | [23 empty] | С заземляющим контактом (EV002727) | 50...50 Гц | [5 empty] | 9003 | 250 В |  |  | Винтов. зажим/клемма (EV001008) | [11 empty] | 56 мм | 16 |  |  | 16 А | Нет | Нет | 1 | Да | Нет | Да | Нет | Нет | Нет | Нет | Не требует специального питания (EV006426) | Нет |  | Нет | Степень защиты (IP) (EV014817) | Нет | Нет | 0 | Нет | Нет | Нет | Нет | 2 | 0 | Нет | Нет | Нет | [92 empty] | термопласт |  |  | открытый | матовый | Белый (RAL 9003) | [8 empty] | 1.5...4 мм² для жесткий кабель(и) 1.5...4 мм² для гибкий кабель(и) | -25-40°C |  | -25-35°C | [7 empty] | 11 мм |  |  | 60-60 % | 5000 циклы | Pozidriv No 1 |  |  | 2 | 6 | shutter крышка |  |  | винтовые зажимы | [30 empty] | Schuko |  |  |  |  | 250 В | [11 empty] | AtlasDesign |  |  |  | розетка |  |  |  |  | винт | изделие в сборе | [6 empty] | 16 A в 220...250 В Переменный ток 50 Гц | [7 empty] | 2P + E | [6 empty] | Срок гарантии на данное оборудование составляет 5 лет с момента отгрузки со склада Систэм Электрик, с подтверждением соответствующим документом | Подлежит замене | IP54 | [10 empty] | IK08
ATN540145 | ATLASDESIGN PROFI IP54 О/У РОЗЕТКА с заземлением со шторками, 16А, БЕЛЫЙ | Systeme Electric |  |  | Розетка с заземлением со шторками для открытого монтажа, 16А, 250В. Степень защиты IP:54, Степень защиты IK: IK08. Продукция AtlasDesign Profi54 созданы специально для тех мест, где требуется повышенная защита от влаги и пыли. Уютная веранда в загородном доме, уличное кафе, любимый гараж или мастерская – выключатели и розетки будут обеспечивать надежную защиту и радовать глаз современным дизайном. Универсальный белый цвет гармонично впишется в любую обстановку. |  | Электротехническое оборудование Потенциал | PTPWD | [6 empty] | EC000125 | Розетка силовая (штепсельная) | 7 | Россия | https://static-pcsp.systeme.ru/image/NMDz8m2YrH9AvMc26746c6de53b8d1732691678.jpeg https://static-pcsp.systeme.ru/image/mbzsuwcW_3pZLHuR68023447243e01744974919.jpeg https://static-pcsp.systeme.ru/image/3jFudzYoVYwQLF-l6242c61e41f1a1648543262.jpeg https://static-pcsp.systeme.ru/image/NBXTr6cOcI2GCq0y6746c928227e41732692264.jpeg https://static-pcsp.systeme.ru/image/Vt2hmQmiD9Q-ec9j626316c5b2f991650661061.jpeg https://static-pcsp.systeme.ru/image/0SCuo-ubcaXwT6MF626316c55f7f41650661061.jpeg https://static-pcsp.systeme.ru/image/xYj52LjomsQ7II-F626316c5034581650661061.jpeg | https://static-pcsp.systeme.ru/image/xYj52LjomsQ7II-F626316c5034581650661061.jpeg | https://api.systeme.ru/product/media/download/988353 https://api.systeme.ru/product/media/download/988507 | Glossa Blanca W59 выключатель переключатель розетка светорегулятор AtlasDesign диммер Этюд Хит W45 Каталог Каталог электроустановочных изделий ЭУИ Атлас Дизайн Profi54 Профи54 Aqua Аква Nature Бланка Глосса HIT MultiBox Мультибокс Термостат Монтажная коробка Распределительная коробка Подрозетник Etude Glossa Blanca W59 выключатель переключатель розетка светорегулятор AtlasDesign диммер Этюд Хит W45 Каталог Каталог электроустановочных изделий ЭУИ Атлас Дизайн Profi54 Профи54 Aqua Аква Nature Бланка Глосса HIT MultiBox Мультибокс Термостат Монтажная коробка Распределительная коробка Подрозетник Etude быстрозажимные клеммы безвинтовая платформа Screwless | https://api.systeme.ru/product/media/download/988375 | розетка AtlasDesign Атлас Дизайн Profi54 Профи54 Руководство по эксплуатации IP54 | https://api.systeme.ru/certificates/default/download/3355 https://api.systeme.ru/certificates/default/download/2356 https://api.systeme.ru/certificates/default/download/2338 https://api.systeme.ru/certificates/default/download/2488 | С/Д-UZ С-ТР ТС-НВО Д-ТР ЕАЭС-RoHS С/Д-UZ | UZ.SMT.01.0103.117076789 ЕАЭС RU С-RU.АТ21.В.00091_21 ЕАЭС № RU Д-RU.РА01.В.37773_21 UZ.SMT.01.0026.75482392 | https://api.systeme.ru/player/embed?ref=ATN540145 | https://static-pcsp.systeme.ru/player_360/626670f6dedc8rP4c72eX_sKS8jKK1VTYgJA4KUw61pGQ_1650880758.jpg https://static-pcsp.systeme.ru/player_360/626670f817fe7iY85e29xnGpLn4bkuLqQzerc02zAEj6y_1650880760.jpg https://static-pcsp.systeme.ru/player_360/626670f78f7fa9ysfbdSP-pxdMNEG1q90_Qh7GFsigYp6_1650880759.jpg https://static-pcsp.systeme.ru/player_360/626670f7da286mlJNzlDxfiiodlcLgQy6j4pmgFgDRHPJ_1650880759.jpg https://static-pcsp.systeme.ru/player_360/626670f74a01ehuKsrsj2p1JXZQ2xCtNabXwtKuGKwg6s_1650880759.jpg https://static-pcsp.systeme.ru/player_360/626670f79cb0eEm2zTEnubnDSfzNegv-BCKyLpjat5e2z_1650880759.jpg https://static-pcsp.systeme.ru/player_360/626670f787711R5lmLa9gpfrKAKomf49W09P3vil9VB9T_1650880759.jpg https://static-pcsp.systeme.ru/player_360/626670f6d6cf8RqriV4HamQT-MQ02jwNXFEMbRHs2LlNk_1650880758.jpg https://static-pcsp.systeme.ru/player_360/626670f7383efdXzSHdkRRA3U2UmH4kzHgfF7WYTJhhdB_1650880759.jpg https://static-pcsp.systeme.ru/player_360/626670f77c239fuxXhnm0C0yYggv3irOdBp3PjMjWJrL0_1650880759.jpg https://static-pcsp.systeme.ru/player_360/626670f81f30ap9Z7EH2qPu9vhRghry3wjWTg7H2Mikot_1650880760.jpg https://static-pcsp.systeme.ru/player_360/626670f76175dF-WYXemjypXzvty8MrL4pvzDikrng5mP_1650880759.jpg https://static-pcsp.systeme.ru/player_360/626670f7b1462l9Ay8em-k148IKtAp7_qZ2fMELbNBKSq_1650880759.jpg https://static-pcsp.systeme.ru/player_360/626670f74f455jtIzK5RScM6xgg6X7qMBahUWWH3pSpXN_1650880759.jpg https://static-pcsp.systeme.ru/player_360/626670f6dac59lO4D6ekhAOjs49aoXHUqE2lCiM7afV81_1650880758.jpg https://static-pcsp.systeme.ru/player_360/626670f810f51uxd79NxiTu-3AiEeMY1qKKYb94U09OjA_1650880760.jpg https://static-pcsp.systeme.ru/player_360/626670f70be32px8mtmfTi_o--2pNepycJanhstHa3VZ3_1650880759.jpg https://static-pcsp.systeme.ru/player_360/626670f7a4be9ybrxeDTdpVRUPG6zmqQjS8o4wQbcsvmh_1650880759.jpg https://static-pcsp.systeme.ru/player_360/626670f722aa5MLXD-wSaL-wPInOJW6FB_zmZsxupKzxw_1650880759.jpg https://static-pcsp.systeme.ru/player_360/626670f7e75fb0ulLBLK_bZSpP6BojojP_c2Q2BQGelzS_1650880759.jpg https://static-pcsp.systeme.ru/player_360/626670f7ab2d79cTP-6aVp613srDBprgVF58MRsGecvxp_1650880759.jpg https://static-pcsp.systeme.ru/player_360/626670f71b104PSa-1tUA1XiiO0uFqghJ9-p6FSabLpS3_1650880759.jpg https://static-pcsp.systeme.ru/player_360/626670f793a93JtLypCKZuLN7qVuKLv1gIADQ4NjXT9wC_1650880759.jpg https://static-pcsp.systeme.ru/player_360/626670f77621cNqSqazobtrKGREtgHaBYmyKhizEhrjSR_1650880759.jpg https://static-pcsp.systeme.ru/player_360/626670f729cceqn_SxVC5G_8E3wkKJTFDSiJhVeJ1e1lI_1650880759.jpg https://static-pcsp.systeme.ru/player_360/626670f7c1d2eMwtMhFTAl4OhYcv_KwIsjBSCEiXS0BC5_1650880759.jpg https://static-pcsp.systeme.ru/player_360/626670f73ffd46g4-CSrvQH5KdnpOZH0Kk3yy28NUDna3_1650880759.jpg https://static-pcsp.systeme.ru/player_360/626670f76f61fjwentCZWgiPANgHKJU6oOFY5YjPeR6Jw_1650880759.jpg https://static-pcsp.systeme.ru/player_360/626670f7822c1FG4zK8wE6RaioXB0coQ4VpPmCHsnxTcW_1650880759.jpg https://static-pcsp.systeme.ru/player_360/626670f6e3ab0exgSOnPXvknRorhzn-Fve3G-IKtJ1jlw_1650880758.jpg https://static-pcsp.systeme.ru/player_360/626670f7c985cfZzPPjNBObz0VYGAaPqyK2DdwfG1ndiW_1650880759.jpg https://static-pcsp.systeme.ru/player_360/626670f7c5ad3R20gulRuBGbuRV55Uejqw6BgudLdt6Jc_1650880759.jpg https://static-pcsp.systeme.ru/player_360/626670f826b57zNMkhR9g1rWXxx5SkcrIedHuUgX46rp3_1650880760.jpg https://static-pcsp.systeme.ru/player_360/626670f801a20jaPZxHFVhcjUQxxWzpDB_bc6ItnTxDlZ_1650880760.jpg https://static-pcsp.systeme.ru/player_360/626670f6f1c89MYftCb1hiHt8LwJQ7VHUL-nkMIZlFrCG_1650880758.jpg https://static-pcsp.systeme.ru/player_360/626670f704e57tFkn4d0pbehuhDDkX4CMLk2KO7BAfu_t_1650880759.jpg https://static-pcsp.systeme.ru/player_360/626670f7688b5WERMWRkM9cGd-1QqS6l40zyS9eALCMRK_1650880759.jpg https://static-pcsp.systeme.ru/player_360/626670f797761DGPOO4Tzy4gugxdqtR-H_9IyW7ic_6V4_1650880759.jpg https://static-pcsp.systeme.ru/player_360/626670f7a071bi9E7yAtS9cYIOfWF-eWRHdwqyJLzLi0R_1650880759.jpg https://static-pcsp.systeme.ru/player_360/626670f7135f2z9mPmWG0qg-j5EvGtrXeM4XhbjTvOOcz_1650880759.jpg https://static-pcsp.systeme.ru/player_360/626670f7cd4c8p44Or1VWKPaKJtbqDjAV_0skX5kf7JQ-_1650880759.jpg https://static-pcsp.systeme.ru/player_360/626670f744204d82FhcHAOVJq4m28BqjIK7JYEp5Oe_n9_1650880759.jpg https://static-pcsp.systeme.ru/player_360/626670f6cf037IcL_vEVXgvonvruxYtXEayL4hOxE9_KB_1650880758.jpg https://static-pcsp.systeme.ru/player_360/626670f7eebfb9X6NAp_2LppsgMz-2Yry2scfTp6qsl1A_1650880759.jpg https://static-pcsp.systeme.ru/player_360/626670f78b7ab4zY9CwoKF9GYH-_sKiDgsEg6dtplVVG8_1650880759.jpg https://static-pcsp.systeme.ru/player_360/626670f7341f2UW_JkuYeVoP4m29Q8vJxpdWZPUwehUx0_1650880759.jpg https://static-pcsp.systeme.ru/player_360/626670f809544H9fzwlvxwDH-Jl5GGxJWOw6hKsLHEiur_1650880760.jpg https://static-pcsp.systeme.ru/player_360/626670f6d2f7attuDmdJ4Gk6HjEJP-A06DZqjyo0VX_P0_1650880758.jpg https://static-pcsp.systeme.ru/player_360/626670f755de2003R4MkxC78NdwCdRiTSS7c8VWzSRoXq_1650880759.jpg https://static-pcsp.systeme.ru/player_360/626670f6eb2eejcFwZJ2PicaD-OfDLEsFTV-CQP9EaNQt_1650880758.jpg https://static-pcsp.systeme.ru/player_360/626670f7e2098kNOPfYPOldk2oj87Riyc1L4D46V5XFBe_1650880759.jpg https://static-pcsp.systeme.ru/player_360/626670f7b6404vcpHjXq_re1zk42rsJwJFkIhUxcbA2pg_1650880759.jpg https://static-pcsp.systeme.ru/player_360/626670f75c313pndIwn8oQI89GYka7SSkPD6MVfRwJLHG_1650880759.jpg https://static-pcsp.systeme.ru/player_360/626670f7dded4y0sMpCiuoyB0zic6KAV-kAL0NguGSqM__1650880759.jpg https://static-pcsp.systeme.ru/player_360/626670f73be4eYlYBfQ1bXpYZ3_nnv_9kMYIlV35xNR2U_1650880759.jpg https://static-pcsp.systeme.ru/player_360/626670f7ba0ecBhzHJMfWnlfPQ6iVhQ30-dOtfx6tjPu8_1650880759.jpg https://static-pcsp.systeme.ru/player_360/626670f7d62cehw1kdxYe-x0jhiZL3WmXYmznm_7U4MJj_1650880759.jpg https://static-pcsp.systeme.ru/player_360/626670f730168zJl32csBda9xaAv2pcw51m2emApYrC_s_1650880759.jpg https://static-pcsp.systeme.ru/player_360/626670f7bdd71U-IqkpIQ85sE9bFRt-d1-w5IXE-GfViv_1650880759.jpg https://static-pcsp.systeme.ru/player_360/626670f7d1b7ddxVLqLmOHuFyMg7QTySvfqLQH0crYWkO_1650880759.jpg | https://www.youtube.com/watch?v=bRst9csGR3g https://www.youtube.com/watch?v=uNb4HCh0Ebw https://rutube.ru/video/475deaead7821730eb69eb67cf3fb0b7/?r=wd https://rutube.ru/video/1b5d2b80e3c71a11012a2c453955a023/?r=wd https://vkvideo.ru/video-120704871_456239626 https://vkvideo.ru/video-120704871_456239601 | 384 | штука | 0 | 12 | BB1 PCE CAR P12 | 2 1 3 4 | 12 1 96 1728 | шт. шт. шт. шт. | 13606481094701 3606481094704 23606481094708 | 19 8 38.7 120 | 38 8 39.3 80 | 8.8 6.2 33.7 114.6 | см. см. см. см. | 1.413 0.109 11.756 222 | кг. кг. кг. кг. | 60 мм | 72 мм | 56 мм |  | В сборе с корпусом/рамкой (EV006348) | Белый (EV000202) | Да | 1 |  | Да | Необработанная (EV006034) |  | Термопласт (EV000403) | Пластик (EV000139) |  |  |  | Нет | Матовый (-ая) (EV000146) |  |  | 72 мм | 60 мм | 56 мм |  |  | Белый (SV007255) | IP54 (EV006419) | [5 empty] | Нет | Винтовое крепление (EV006354) | [9 empty] | Открытой установки (EV000384) |  | Нет |  | Нет | IP54 (EV006419) | IK08 (EV006814) | [5 empty] | Да | [23 empty] | С заземляющим контактом (EV002727) | 50...50 Гц | [5 empty] | 9003 | 250 В |  |  | Винтов. зажим/клемма (EV001008) | [11 empty] | 56 мм | 16 |  |  | 16 А | Нет | Нет | 1 | Да | Нет | Да | Нет | Нет | Нет | Нет | Не требует специального питания (EV006426) | Нет |  | Нет | Без надписи/печати (EV005886) | Нет | Нет | 0 | Нет | Нет | Нет | Нет | 2 | 0 | Нет | Нет | Нет | [92 empty] | термопласт |  |  | открытый | матовый | Белый (RAL 9003) | [8 empty] | 1.5...4 мм² для жесткий кабель(и) 1.5...4 мм² для гибкий кабель(и) | -25-40°C |  | -25-35°C | [7 empty] | 11 мм |  |  | 60-60 % | 5000 циклы | Pozidriv No 1 |  |  | 1 | 3 | shutter крышка |  |  | винтовые зажимы | [30 empty] | Schuko |  |  |  |  | 250 В | [11 empty] | AtlasDesign |  |  |  | розетка |  |  |  |  | винт | изделие в сборе | [6 empty] | 16 A в 220...250 В Переменный ток 50 Гц | [7 empty] | 2P + E | [6 empty] | Срок гарантии на данное оборудование составляет 5 лет с момента отгрузки со склада Систэм Электрик, с подтверждением соответствующим документом | Подлежит замене | IP54 | [10 empty] | IK08
ATN540151 | ATLASDESIGN PROFI IP54 О/У 2-клавишный ВЫКЛЮЧАТЕЛЬ, сх.5, 10АХ, БЕЛЫЙ | Systeme Electric |  |  | Выключатель 2-клавишный для открытого монтажа. Степень защиты IP:54, Степень защиты IK: IK08. Продукция AtlasDesign Profi54 созданы специально для тех мест, где требуется повышенная защита от влаги и пыли. Уютная веранда в загородном доме, уличное кафе, любимый гараж или мастерская – выключатели и розетки будут обеспечивать надежную защиту и радовать глаз современным дизайном. Универсальный белый цвет гармонично впишется в любую обстановку. |  | Электротехническое оборудование Потенциал | PTPWD | [6 empty] | EC001590 | Выключатель / Переключатель | 7 | Россия | https://static-pcsp.systeme.ru/image/mbzsuwcW_3pZLHuR68023447243e01744974919.jpeg https://static-pcsp.systeme.ru/image/O7DpOA5BwI3gngPU626316c6bcfe91650661062.jpeg https://static-pcsp.systeme.ru/image/__wAll_sDy0CFa-G6242c61d3e8531648543261.jpeg https://static-pcsp.systeme.ru/image/VjQrc8qxDzZNINZ-626316c66cf791650661062.jpeg https://static-pcsp.systeme.ru/image/NS1bjapeTJ8Gqraj626316c6137c11650661062.jpeg | https://static-pcsp.systeme.ru/image/NS1bjapeTJ8Gqraj626316c6137c11650661062.jpeg | https://api.systeme.ru/product/media/download/988353 https://api.systeme.ru/product/media/download/988507 | Glossa Blanca W59 выключатель переключатель розетка светорегулятор AtlasDesign диммер Этюд Хит W45 Каталог Каталог электроустановочных изделий ЭУИ Атлас Дизайн Profi54 Профи54 Aqua Аква Nature Бланка Глосса HIT MultiBox Мультибокс Термостат Монтажная коробка Распределительная коробка Подрозетник Etude Glossa Blanca W59 выключатель переключатель розетка светорегулятор AtlasDesign диммер Этюд Хит W45 Каталог Каталог электроустановочных изделий ЭУИ Атлас Дизайн Profi54 Профи54 Aqua Аква Nature Бланка Глосса HIT MultiBox Мультибокс Термостат Монтажная коробка Распределительная коробка Подрозетник Etude быстрозажимные клеммы безвинтовая платформа Screwless | https://api.systeme.ru/product/media/download/988358 | выключатель переключатель AtlasDesign Атлас Дизайн Profi54 Профи54 Руководство по эксплуатации IP54 | https://api.systeme.ru/certificates/default/download/3355 https://api.systeme.ru/certificates/default/download/2355 https://api.systeme.ru/certificates/default/download/2339 https://api.systeme.ru/certificates/default/download/2490 | С/Д-UZ С-ТР ТС-НВО Д-ТР ЕАЭС-RoHS С/Д-UZ | UZ.SMT.01.0103.117076789 ЕАЭС RU С-RU.АТ21.В.00092_21 ЕАЭС № RU Д-RU.РА01.В.37630_21 UZ.SMT.01.0026.75482963 | https://api.systeme.ru/player/embed?ref=ATN540151 | https://static-pcsp.systeme.ru/player_360/626670f89aa97OT8s4O-9isRMuTgrauNm4O8WGjLOBQPK_1650880760.jpg https://static-pcsp.systeme.ru/player_360/626670f8cb354qrRY2UAYwaG3t_WYJJZkvaT0XkVDw0by_1650880760.jpg https://static-pcsp.systeme.ru/player_360/626670f83cfaddGjxCBeg_gMJO4pLokoslj-KgzEZXdcs_1650880760.jpg https://static-pcsp.systeme.ru/player_360/626670f923ba6FJ3X8FleKrKuaZr9qAgY3gjSio9ZG-vd_1650880761.jpg https://static-pcsp.systeme.ru/player_360/626670f92c19c4FIYw6ogINhYRjwFDlFEdnwDCCT4Nmhe_1650880761.jpg https://static-pcsp.systeme.ru/player_360/626670f87033015VWtnmN_IRwxS70f-N-Gwp2BxeSbYvE_1650880760.jpg https://static-pcsp.systeme.ru/player_360/626670f8cf562-TX6zUz2cgFdb3hCtQcrdkfib_MkUMSc_1650880760.jpg https://static-pcsp.systeme.ru/player_360/626670f9389d7NO5z_Jn842zMkOLbj-38bMSeTYEdWOEU_1650880761.jpg https://static-pcsp.systeme.ru/player_360/626670f8366c9rOo-8e_6C1chyCF6xWk8IkA8O7P6k9Hh_1650880760.jpg https://static-pcsp.systeme.ru/player_360/626670f94411bF6_tyhhh0OkQkjoB0PgDyU98JQAXfcGN_1650880761.jpg https://static-pcsp.systeme.ru/player_360/626670f90bd730dhDqQAAP3Q1ZxJmRiTnFc7gzkdj8eDa_1650880761.jpg https://static-pcsp.systeme.ru/player_360/626670f8bef11PdQr1FNH1Bh2h5sssVBtz7c-Vhp-ISXi_1650880760.jpg https://static-pcsp.systeme.ru/player_360/626670f8dff6aKxRwgN5Mhc-4SKIZZyGxzpGGT1w0ku_N_1650880760.jpg https://static-pcsp.systeme.ru/player_360/626670f883082_FT7oaxCVPE7e9K70aFzY4Kmib01T3a-_1650880760.jpg https://static-pcsp.systeme.ru/player_360/626670f8d7986WYxmTB35IaGWkyM32prkbygK9dlSuglq_1650880760.jpg https://static-pcsp.systeme.ru/player_360/626670f9101b7AMXS_ns9hokQMLcVEM7Id_HjMuMO_r_R_1650880761.jpg https://static-pcsp.systeme.ru/player_360/626670f8aa455mlzZMVqut9PeVOK7mhHBnz-MWz5-3PvF_1650880760.jpg https://static-pcsp.systeme.ru/player_360/626670f8c7459S62JpwNP3Yz7R7Z-qf3wrezS6lLmAMWM_1650880760.jpg https://static-pcsp.systeme.ru/player_360/626670f9347efED6l0c3eC83b1nLJ2E5vG-GKveeVUgIz_1650880761.jpg https://static-pcsp.systeme.ru/player_360/626670f8f3675P35zqxvbnqL-0uLfcrbmV0rDV3gID2Ol_1650880760.jpg https://static-pcsp.systeme.ru/player_360/626670f82fdf8xQc-lRpN2o0tiVMo9SgGQnBnjAOf8qn-_1650880760.jpg https://static-pcsp.systeme.ru/player_360/626670f8dbf01K2vVAhRdVuIRf3C5PQzochKfzUHFNSiP_1650880760.jpg https://static-pcsp.systeme.ru/player_360/626670f8b6a57N0pPTzDpkMjn3EtnZjjGWpmZE_UNfVYb_1650880760.jpg https://static-pcsp.systeme.ru/player_360/626670f8518f1nMIIA7c6OoHSlp2WNsa6pxvABJL_WV7l_1650880760.jpg https://static-pcsp.systeme.ru/player_360/626670f87d132o-DZ65ZCHg1En51HeekLWVpQuWi09_QY_1650880760.jpg https://static-pcsp.systeme.ru/player_360/626670f8769a88Wy1vX3J5PFCFOVvCDEboad2ihuFxvku_1650880760.jpg https://static-pcsp.systeme.ru/player_360/626670f8d38f0z6vc6lqDeA05kUIkeOJUyeBgx4kHIbdQ_1650880760.jpg https://static-pcsp.systeme.ru/player_360/626670f8e7c5fdrZAGQ5k9R8MKh2M3pQBD674jKV7YlOh_1650880760.jpg https://static-pcsp.systeme.ru/player_360/626670f869d1fnGeV9a_eJMEdKknobnxRaX0UexCw0oYV_1650880760.jpg https://static-pcsp.systeme.ru/player_360/626670f8b2cc8IPFScTk8jHYDORT2HSAmwo33N3L-Easd_1650880760.jpg https://static-pcsp.systeme.ru/player_360/626670f8636bclX_G70d3PylS_SaREMJ66tkjMwjB6iol_1650880760.jpg https://static-pcsp.systeme.ru/player_360/626670f8a6a879eUQa2onvgWTW3nSpugzV35nSSZ6kCLV_1650880760.jpg https://static-pcsp.systeme.ru/player_360/626670f8aea9ernI4EQzs6X4kbMTEUWOKLBL-3bBXZt5T_1650880760.jpg https://static-pcsp.systeme.ru/player_360/626670f93ca4cWt_83UNha-GRxGxunvrgI8YJ07Idxt0p_1650880761.jpg https://static-pcsp.systeme.ru/player_360/626670f840f54_8ryLKAUw_KvrTCNJiHH8VM4VWEWPSOq_1650880760.jpg https://static-pcsp.systeme.ru/player_360/626670f903422OcgpoyikxOFPc6LByOc0wGzotBswkDWg_1650880761.jpg https://static-pcsp.systeme.ru/player_360/626670f9072e2ZlfEfFN8feAK2sUfEaEr745kBQWaTwyL_1650880761.jpg https://static-pcsp.systeme.ru/player_360/626670f88ebc7Jt4cjWPBY632YcM-iiZP90VaBqIlqc7M_1650880760.jpg https://static-pcsp.systeme.ru/player_360/626670f89eb598eRMgASsRlBu5njk8egaGsx3KlS24I3l_1650880760.jpg https://static-pcsp.systeme.ru/player_360/626670f849eabFPOP6O2IjHjpqn4E7Bb7HOmPoc6QTV8__1650880760.jpg https://static-pcsp.systeme.ru/player_360/626670f8c31a88BxuwpYl2ITEyHlEHQ69qhQDd88jWxpw_1650880760.jpg https://static-pcsp.systeme.ru/player_360/626670f845211jesYNr-1njCwSGNTR6wCR6xJuEtHnsXg_1650880760.jpg https://static-pcsp.systeme.ru/player_360/626670f85d248_w4raTScrqkud8gFZb9qwGYYkFCo3MnZ_1650880760.jpg https://static-pcsp.systeme.ru/player_360/626670f93070ekH4u1XNOQ_2NITHgyJNTtsyyfXwvOpI6_1650880761.jpg https://static-pcsp.systeme.ru/player_360/626670f91c425vC3KzF8-02M83yzLmQ2KFlDfEs5gMhql_1650880761.jpg https://static-pcsp.systeme.ru/player_360/626670f8ef5fb8wWkq-yhQEeIXBvvFEaIwQSyjbkfHGEb_1650880760.jpg https://static-pcsp.systeme.ru/player_360/626670f8a29af2u-TmxQWQSnbtb0bWsKZM-VW90oJCX_K_1650880760.jpg https://static-pcsp.systeme.ru/player_360/626670f9280d7AhTHAg-lzH_BOaT6Doc_grpEVFr4GXGN_1650880761.jpg https://static-pcsp.systeme.ru/player_360/626670f85957emiHgji36MXir0ANviFHJR0Vbq2T03Vph_1650880760.jpg https://static-pcsp.systeme.ru/player_360/626670f8eba7a58GzJvlyVPA45N4fV8taxuK23skTR1_n_1650880760.jpg https://static-pcsp.systeme.ru/player_360/626670f855ba6S2O80WGMcPMD3Rp05LYt4Ff2apBn61tk_1650880760.jpg https://static-pcsp.systeme.ru/player_360/626670f940b21BXl27uY9CpQiS0Gkzn3UAJ4-UDeE8Y4O_1650880761.jpg https://static-pcsp.systeme.ru/player_360/626670f894cd3nMxhBU04Pp3qmHICZHHRmkiSM6UPiktD_1650880760.jpg https://static-pcsp.systeme.ru/player_360/626670f91fbef0BtMVr-c1g-QP2tOo-xbkfvjygrs86aT_1650880761.jpg https://static-pcsp.systeme.ru/player_360/626670f914963VJpgTFyF8TF1k_Ft8X-cACFjJznZl6A1_1650880761.jpg https://static-pcsp.systeme.ru/player_360/626670f84dd5fhJpuJSnebiQD01mz68wjn9KtDRrQjrBU_1650880760.jpg https://static-pcsp.systeme.ru/player_360/626670f888e33h5dwnrWlTfIw9wi0J2lumnpEoP72B9hp_1650880760.jpg https://static-pcsp.systeme.ru/player_360/626670f8e3c9dixOF-JDJlaV_meZGvCB-XS0FRXdx-jwJ_1650880760.jpg https://static-pcsp.systeme.ru/player_360/626670f8bb4dbxDe_fN5S0UOMUb1424ZeRTJxNfs2_rnQ_1650880760.jpg https://static-pcsp.systeme.ru/player_360/626670f9186aehhKeWkE_AiktiwwPK130V5AtNMm6hzvU_1650880761.jpg | https://www.youtube.com/watch?v=bRst9csGR3g https://www.youtube.com/watch?v=uNb4HCh0Ebw https://rutube.ru/video/475deaead7821730eb69eb67cf3fb0b7/?r=wd https://rutube.ru/video/1b5d2b80e3c71a11012a2c453955a023/?r=wd https://vkvideo.ru/video-120704871_456239626 https://vkvideo.ru/video-120704871_456239601 | 384 | штука | 0 | 12 | BB1 PCE CAR P12 | 2 1 3 4 | 12 1 96 1728 | шт. шт. шт. шт. | 13606481094718 3606481094711 23606481094715 | 37.2 20 38.4 120 | 18.6 12.5 38.4 80 | 8 5.7 33.2 114.6 | см. см. см. см. | 1.193 0.089 10.065 199.157 | кг. кг. кг. кг. | 60 мм | 72 мм | 55 мм |  | В сборе с корпусом/рамкой (EV006348) | Белый (EV000202) | Да |  |  |  | Необработанная (EV006034) |  | Термопласт (EV000403) | Пластик (EV000139) |  |  |  |  | Матовый (-ая) (EV000146) |  |  | 72 мм | 60 мм | 55 мм |  |  | Белый (SV007255) | IP54 (EV006419) | [6 empty] | Винтовое крепление (EV000717) | [9 empty] | Открытой установки (EV000384) |  | Нет |  | Нет | IP54 (EV006419) | [37 empty] | 9003 | 250 В | Клавиша/кнопка (EV006531) | Нет | Винтов. зажим/клемма (EV001008) | Нет (EV004175) |  | 10 А | Нет |  | Выключатель 2х1-полюс. (EV006342) | 2 | 10 AX | Нет | Нет | Нет (EV004175) |  | 10 | [122 empty] | термопласт |  |  | открытый | матовый | [9 empty] | 1...2.5 мм² для жесткий кабель(и) 1...2.5 мм² для гибкий кабель(и) | -25-40°C |  | -25-35°C | [7 empty] | 11 мм | клавиша | 2 | 60-60 % |  | Pozidriv No 1 | 2 1-полюсн. на 1 направление | [54 empty] | AtlasDesign |  |  |  | выключатель |  | освещение |  | Белый (RAL 9003) | винты | изделие в сборе | [6 empty] | 10 A в 250 В Переменный ток 50 Гц | [14 empty] | Срок гарантии на данное оборудование составляет 5 лет с момента отгрузки со склада Систэм Электрик, с подтверждением соответствующим документом | Подлежит замене | IP54 | [10 empty] | IK08
ATN540161 | ATLASDESIGN PROFI IP54 О/У 1-клавишный ПЕРЕКЛЮЧАТЕЛЬ, сх.6, 10АХ, БЕЛЫЙ | Systeme Electric |  |  | Переключатель 1-клавишный для открытого монтажа. Степень защиты IP:54, Степень защиты IK: IK08. Продукция AtlasDesign Profi54 созданы специально для тех мест, где требуется повышенная защита от влаги и пыли. Уютная веранда в загородном доме, уличное кафе, любимый гараж или мастерская – выключатели и розетки будут обеспечивать надежную защиту и радовать глаз современным дизайном. Универсальный белый цвет гармонично впишется в любую обстановку. |  | Электротехническое оборудование Потенциал | PTPWD | [6 empty] | EC001590 | Выключатель / Переключатель | 7 | Россия | https://static-pcsp.systeme.ru/image/mbzsuwcW_3pZLHuR68023447243e01744974919.jpeg https://static-pcsp.systeme.ru/image/MEkvthsJTG6T7qhl626316c8550771650661064.jpeg https://static-pcsp.systeme.ru/image/CDTW9QGbQBwPK-RL6242c61d86b201648543261.jpeg https://static-pcsp.systeme.ru/image/cqIfHpAxlEfP525C626316c7227d01650661063.jpeg https://static-pcsp.systeme.ru/image/adwUU14QjEYNl9cG626316c7a0a131650661063.jpeg | https://static-pcsp.systeme.ru/image/cqIfHpAxlEfP525C626316c7227d01650661063.jpeg | https://api.systeme.ru/product/media/download/988353 https://api.systeme.ru/product/media/download/988507 | Glossa Blanca W59 выключатель переключатель розетка светорегулятор AtlasDesign диммер Этюд Хит W45 Каталог Каталог электроустановочных изделий ЭУИ Атлас Дизайн Profi54 Профи54 Aqua Аква Nature Бланка Глосса HIT MultiBox Мультибокс Термостат Монтажная коробка Распределительная коробка Подрозетник Etude Glossa Blanca W59 выключатель переключатель розетка светорегулятор AtlasDesign диммер Этюд Хит W45 Каталог Каталог электроустановочных изделий ЭУИ Атлас Дизайн Profi54 Профи54 Aqua Аква Nature Бланка Глосса HIT MultiBox Мультибокс Термостат Монтажная коробка Распределительная коробка Подрозетник Etude быстрозажимные клеммы безвинтовая платформа Screwless | https://api.systeme.ru/product/media/download/988358 | выключатель переключатель AtlasDesign Атлас Дизайн Profi54 Профи54 Руководство по эксплуатации IP54 | https://api.systeme.ru/certificates/default/download/3355 https://api.systeme.ru/certificates/default/download/2355 https://api.systeme.ru/certificates/default/download/2339 https://api.systeme.ru/certificates/default/download/2490 | С/Д-UZ С-ТР ТС-НВО Д-ТР ЕАЭС-RoHS С/Д-UZ | UZ.SMT.01.0103.117076789 ЕАЭС RU С-RU.АТ21.В.00092_21 ЕАЭС № RU Д-RU.РА01.В.37630_21 UZ.SMT.01.0026.75482963 | https://api.systeme.ru/player/embed?ref=ATN540161 | https://static-pcsp.systeme.ru/player_360/626670f9ad3dayMN4jGC2Rz-ldCAVZotsvos8DjtuUZqF_1650880761.jpg https://static-pcsp.systeme.ru/player_360/626670f96262a0qLyBKmxbVHeWya6Km7NmlhltCuFuOU0_1650880761.jpg https://static-pcsp.systeme.ru/player_360/626670fa01619HpOx4K9oWXd9UNTWiN_udsqcK2bsjKqm_1650880762.jpg https://static-pcsp.systeme.ru/player_360/626670f9d2de0PrBc3qrn0qOu7Nd6bBVNQYhyr1NvmW3c_1650880761.jpg https://static-pcsp.systeme.ru/player_360/626670f95e56bTzc24w4bPIxHnpjLxt6FPJpSbhGaGd-u_1650880761.jpg https://static-pcsp.systeme.ru/player_360/626670fa365b7JNakGvjXU5Q711fdUqJW7pv1N8OFMoci_1650880762.jpg https://static-pcsp.systeme.ru/player_360/626670f9a9934DR7IqJGPjaiwukSoYmi9wg7hTqwM4DFB_1650880761.jpg https://static-pcsp.systeme.ru/player_360/626670f96b13aXtcuiXFsxZCGxk95VA3S4M7tWIc6Ev-L_1650880761.jpg https://static-pcsp.systeme.ru/player_360/626670fa0b19aftx00NuNLOgKydsFSMn-BohqI_f7nUPl_1650880762.jpg https://static-pcsp.systeme.ru/player_360/626670f97319el4862d2psA1S7ifP86ii42vJ1iEqG2GJ_1650880761.jpg https://static-pcsp.systeme.ru/player_360/626670f986a76-iIkcdR7HTp_nrrgXMcIDAKi5sTL_dPN_1650880761.jpg https://static-pcsp.systeme.ru/player_360/626670f9e79217eMX3FnX0QdLXkmJ5BvIe78eAwp2tit3_1650880761.jpg https://static-pcsp.systeme.ru/player_360/626670f955e3eaVEjG-Cj_q-ejuwOcf9Yi1cknbaZawHo_1650880761.jpg https://static-pcsp.systeme.ru/player_360/626670fa44d6bGs-yMwW1i9wXmxYtEleMisT6-Jg4S-aj_1650880762.jpg https://static-pcsp.systeme.ru/player_360/626670fa39debVY1yqIsZKoUmDFFQjMfV-NyPmXx0B8YX_1650880762.jpg https://static-pcsp.systeme.ru/player_360/626670f9b8c7bK5BvW9i2GZDL1QB6WMcL_Zo55jN20Pz7_1650880761.jpg https://static-pcsp.systeme.ru/player_360/626670f9c2b2eN2wFDKQ4WmoHlt25krcwnNosLaL8Yfc0_1650880761.jpg https://static-pcsp.systeme.ru/player_360/626670f9b0featKDcZPSNel4d5DFl3XRMVK-BuHJ3M60Q_1650880761.jpg https://static-pcsp.systeme.ru/player_360/626670f995a0cXn9ahwFwqPpxWP7mdHT6P2_VxFMKLa7j_1650880761.jpg https://static-pcsp.systeme.ru/player_360/626670f9d6e1a7QiIJgSG00csNyWvk9Degg1CeLHLrIXr_1650880761.jpg https://static-pcsp.systeme.ru/player_360/626670f9c70b4vZYPhMcWxPd8EIMeHcsINHAErqy1ik_x_1650880761.jpg https://static-pcsp.systeme.ru/player_360/626670f98dc06yvhBiub-98rBEn8sQ4X9TdVB96EvZcCa_1650880761.jpg https://static-pcsp.systeme.ru/player_360/626670f96eca4EYe06WbdX2kZh4QKIoalOq9vsdyZvvn7_1650880761.jpg https://static-pcsp.systeme.ru/player_360/626670f95a1595uA54YYUdyCFBsdFgfTM695717jfoAvX_1650880761.jpg https://static-pcsp.systeme.ru/player_360/626670f9eecccPmAExDhZKhYs8jBnV9OialAYplmKWIp7_1650880761.jpg https://static-pcsp.systeme.ru/player_360/626670f98255fAeIe3TlR924JBD48Z65EjMi1x4EOW1CT_1650880761.jpg https://static-pcsp.systeme.ru/player_360/626670f9df24eebbLSuCYI3NtqxGcJnpdvH8yqA_VMaGY_1650880761.jpg https://static-pcsp.systeme.ru/player_360/626670f9a5605rEt0L0jatMePiHNv6J9grGPRnqeAhFiX_1650880761.jpg https://static-pcsp.systeme.ru/player_360/626670fa2e95350VPt_WLOzapCvOeK_VkgGsp6U3WTBWJ_1650880762.jpg https://static-pcsp.systeme.ru/player_360/626670fa261ffoa57HICSb_bu_dACbNtlhWkQwr62C_Xy_1650880762.jpg https://static-pcsp.systeme.ru/player_360/626670f99d825KbI_7SQ7uZOPTlG5KJLWdej14VfTJtXD_1650880761.jpg https://static-pcsp.systeme.ru/player_360/626670f9e3bf0-SotXrDqpzdLsixMmhEducHTcFr-exnl_1650880761.jpg https://static-pcsp.systeme.ru/player_360/626670f97afc4qeVmt5oTBJcoef-IaXDfVF948U-22RFf_1650880761.jpg https://static-pcsp.systeme.ru/player_360/626670f97ec1fVcq2DJYHPQfORQDLm7WGD-MvwyDuKxxa_1650880761.jpg https://static-pcsp.systeme.ru/player_360/626670fa21c1dlhkyEze-7XVVoNBeiPUP-qSAKuKrf0Nj_1650880762.jpg https://static-pcsp.systeme.ru/player_360/626670fa169b4BuRmDIze8nydS8Lfo1_tt_ZvDjMn2c_y_1650880762.jpg https://static-pcsp.systeme.ru/player_360/626670fa1ddf0VXMtbYwXS_HGXHdbNPasX5HAlSXzGryw_1650880762.jpg https://static-pcsp.systeme.ru/player_360/626670f9919b4nbAAz6oe1I6ZxHENHgpB5MMq1ihA8l37_1650880761.jpg https://static-pcsp.systeme.ru/player_360/626670f9ce89bfnapZJJowYVSHhNQBrRVe1R3vLokX192_1650880761.jpg https://static-pcsp.systeme.ru/player_360/626670f966a3beaD2tOIZ3-u1xHT_CPY0R96Es-KVv8rx_1650880761.jpg https://static-pcsp.systeme.ru/player_360/626670f9cac9btVj1woZtLQ6FKeuAOkPv8_NVN5fKvqbB_1650880761.jpg https://static-pcsp.systeme.ru/player_360/626670f94fc7ax1sBd9bxL9QxOa0goCK6OO5Y8BHptnk1_1650880761.jpg https://static-pcsp.systeme.ru/player_360/626670fa128ffPmwxLj4pOj6Wiyy3zqhtW4AHs1nMAQ2a_1650880762.jpg https://static-pcsp.systeme.ru/player_360/626670f9994ef4uDgV-ByTGuDcN9JLZxXlh1fWsd8Nj-z_1650880761.jpg https://static-pcsp.systeme.ru/player_360/626670f976c3bjYtQHwlKOg57gWRyOWcnkDe_rlcLwsJV_1650880761.jpg https://static-pcsp.systeme.ru/player_360/626670f9a13d2i7XHrs3DfiBXFtC06ckQ7aGlD00bWhzn_1650880761.jpg https://static-pcsp.systeme.ru/player_360/626670fa325c8bUVJO8kTTKtt_BfV0_XOLNTeHpXKnrgO_1650880762.jpg https://static-pcsp.systeme.ru/player_360/626670fa4c2d6StQLuXpm0fEAiITqvbyTKRHLRqu-rGR-_1650880762.jpg https://static-pcsp.systeme.ru/player_360/626670fa48654KjU7533pFSVosGzIyRQjxnlu8S9TBut5_1650880762.jpg https://static-pcsp.systeme.ru/player_360/626670fa41375hcUknhphnwxoFn9qU2av986mvULSglrL_1650880762.jpg https://static-pcsp.systeme.ru/player_360/626670f989ef31wJpy8t3wJY2saId_dnoi2Y0cCcRzwRN_1650880761.jpg https://static-pcsp.systeme.ru/player_360/626670f9dad3f7l427Qkprd29vnDmDP4sukz-ch79PZ5h_1650880761.jpg https://static-pcsp.systeme.ru/player_360/626670fa1a064ZtCi2Fhcxy5WT3wfcdOQ6vB9_zoM4jyi_1650880762.jpg https://static-pcsp.systeme.ru/player_360/626670fa2a5fe-B4D-ENyKeINn5r2mHbeaDCPIlD2pXX7_1650880762.jpg https://static-pcsp.systeme.ru/player_360/626670fa3d8ebffRAWgXuI17osivFR_KxB4dvGHapAISE_1650880762.jpg https://static-pcsp.systeme.ru/player_360/626670fa07aecOLtlmzEALWLOtaNiJ73WXoRJNxsjfcZp_1650880762.jpg https://static-pcsp.systeme.ru/player_360/626670f9b564d6POA0bolQTU2O7Tsx6bNPsB-d0KBgc_S_1650880761.jpg https://static-pcsp.systeme.ru/player_360/626670fa0e5ecnMSaW01YreK2z_eR49EgUaN1_sgDpjPr_1650880762.jpg | https://www.youtube.com/watch?v=bRst9csGR3g https://www.youtube.com/watch?v=OHErY-sWetE https://www.youtube.com/watch?v=uNb4HCh0Ebw https://rutube.ru/video/475deaead7821730eb69eb67cf3fb0b7/?r=wd https://rutube.ru/video/1b5d2b80e3c71a11012a2c453955a023/?r=wd https://vkvideo.ru/video-120704871_456239626 https://vkvideo.ru/video-120704871_456239601 https://vkvideo.ru/video-120704871_456239665?list=ln-ayA9mvZqrFbOya6ZeD https://rutube.ru/video/b38d715c59966eeeb79d830da457b471/?p=cNqOLxcEA-NuWFSZ4AIA-g | 402.5 | штука | 0 | 12 | BB1 PCE CAR P12 | 2 1 3 4 | 12 1 96 1728 | шт. шт. шт. шт. | 13606481094725 3606481094728 23606481094722 | 37.2 20 38.4 120 | 18.6 12.5 38.4 80 | 8 5.7 33.2 114.6 | см. см. см. см. | 1.181 0.088 9.969 197.429 | кг. кг. кг. кг. | 60 мм | 72 мм | 55 мм |  | В сборе с корпусом/рамкой (EV006348) | Белый (EV000202) | Да |  |  |  | Необработанная (EV006034) |  | Термопласт (EV000403) | Пластик (EV000139) |  |  |  |  | Матовый (-ая) (EV000146) |  |  | 72 мм | 60 мм | 55 мм |  |  | Белый (SV007255) | IP54 (EV006419) | [6 empty] | Винтовое крепление (EV000717) | [9 empty] | Открытой установки (EV000384) |  | Нет |  | Нет | IP54 (EV006419) | [37 empty] | 9003 | 250 В | Клавиша/кнопка (EV006531) | Нет | Винтов. зажим/клемма (EV001008) | Нет (EV004175) |  | 10 А | Нет |  | Переключатель на 2 направления (EV000648) | 1 | 10 AX | Нет | Нет | Нет (EV004175) |  | 10 | [122 empty] | термопласт |  |  | открытый | матовый | [9 empty] | 1...2.5 мм² для жесткий кабель(и) 1...2.5 мм² для гибкий кабель(и) | -25-40°C |  | -25-35°C | [7 empty] | 11 мм | клавиша | 1 | 60-60 % |  | Pozidriv No 1 | 1-полюсный на 2 направления | [54 empty] | AtlasDesign |  |  |  | выключатель |  | освещение |  | Белый (RAL 9003) | винты | изделие в сборе | [6 empty] | 10 A в 250 В Переменный ток 50 Гц | [14 empty] | Срок гарантии на данное оборудование составляет 5 лет с момента отгрузки со склада Систэм Электрик, с подтверждением соответствующим документом | Подлежит замене | IP54 | [10 empty] | IK08
ATN540170 | ATLASDESIGN PROFI IP54 О/У БЛОК: РОЗЕТКА с заземл. со шт., 16А, ВЫКЛЮЧАТЕЛЬ 1-клав., 10АХ, БЕЛЫЙ | Systeme Electric |  |  | Блок для открытого монтажа из розетки с заземлением со шторками (16А, 250В) и 1-клавишного выключателя (10А). Степень защиты IP:54, Степень защиты IK: IK08. Продукция AtlasDesign Profi54 созданы специально для тех мест, где требуется повышенная защита от влаги и пыли. Уютная веранда в загородном доме, уличное кафе, любимый гараж или мастерская – выключатели и розетки будут обеспечивать надежную защиту и радовать глаз современным дизайном. Универсальный белый цвет гармонично впишется в любую обстановку. |  | Электротехническое оборудование Потенциал | PTPWD | [6 empty] | EC000020 | Блок комбинированный (комбинация выключателя и розеток) | 7 | Россия | https://static-pcsp.systeme.ru/image/mbzsuwcW_3pZLHuR68023447243e01744974919.jpeg https://static-pcsp.systeme.ru/image/-DMDZymF8jUeTIjf626316c9c37431650661065.jpeg https://static-pcsp.systeme.ru/image/JFKCX9wrvBZB8nJN6242c61ed61b11648543262.jpeg https://static-pcsp.systeme.ru/image/EgHfJb4SHu7agudM626316c94e7251650661065.jpeg https://static-pcsp.systeme.ru/image/wYFCjHowR5eqFtoL626316c8e2cf71650661064.jpeg | https://static-pcsp.systeme.ru/image/wYFCjHowR5eqFtoL626316c8e2cf71650661064.jpeg | https://api.systeme.ru/product/media/download/988353 https://api.systeme.ru/product/media/download/988507 | Glossa Blanca W59 выключатель переключатель розетка светорегулятор AtlasDesign диммер Этюд Хит W45 Каталог Каталог электроустановочных изделий ЭУИ Атлас Дизайн Profi54 Профи54 Aqua Аква Nature Бланка Глосса HIT MultiBox Мультибокс Термостат Монтажная коробка Распределительная коробка Подрозетник Etude Glossa Blanca W59 выключатель переключатель розетка светорегулятор AtlasDesign диммер Этюд Хит W45 Каталог Каталог электроустановочных изделий ЭУИ Атлас Дизайн Profi54 Профи54 Aqua Аква Nature Бланка Глосса HIT MultiBox Мультибокс Термостат Монтажная коробка Распределительная коробка Подрозетник Etude быстрозажимные клеммы безвинтовая платформа Screwless | https://api.systeme.ru/product/media/download/990285 |  | https://api.systeme.ru/certificates/default/download/3355 https://api.systeme.ru/certificates/default/download/2336 https://api.systeme.ru/certificates/default/download/2337 https://api.systeme.ru/certificates/default/download/2495 | С/Д-UZ С-ТР ТС-НВО Д-ТР ЕАЭС-RoHS С/Д-UZ | UZ.SMT.01.0103.117076789 ЕАЭС RU С-RU.АБ53.В.01822_21 ЕАЭС № RU Д-RU.РА01.В.37376_21 UZ.SMT.01.0026.75483386 | https://api.systeme.ru/player/embed?ref=ATN540170 | https://static-pcsp.systeme.ru/player_360/626670fb41106ejiuIsi-Cau1VPiteal7jJ9e7tFKlnHW_1650880763.jpg https://static-pcsp.systeme.ru/player_360/626670fb1603bqnscZQNQhPZDs0mu6WLZBx8585N_3KM3_1650880763.jpg https://static-pcsp.systeme.ru/player_360/626670fa9e9ad2uZwUVgLUEqe7ESUGjxLA1uWkKylVqRV_1650880762.jpg https://static-pcsp.systeme.ru/player_360/626670fae59b2w7e2xYWrN4u7zTCtjaoIV1UvvJbejR2y_1650880762.jpg https://static-pcsp.systeme.ru/player_360/626670fa72b01j5sRt5rXWYVL-iUfFRN75sPOvvi85rA2_1650880762.jpg https://static-pcsp.systeme.ru/player_360/626670fb52866x9VedYgU6O_kkKjOoBRipCoU1PBMYk4s_1650880763.jpg https://static-pcsp.systeme.ru/player_360/626670faea606oAkHVYol4o7TrudkXxYZO6VY2AnG_93j_1650880762.jpg https://static-pcsp.systeme.ru/player_360/626670fab048e8ZBEaTp7_Sh8vLJG5139oxckdwClGKOx_1650880762.jpg https://static-pcsp.systeme.ru/player_360/626670fa7a898UcNWv-RUyfqwR1bTdFCF2-hRtcZap7ZQ_1650880762.jpg https://static-pcsp.systeme.ru/player_360/626670fa5bc75YcW0UIb_tjwcSscyHYvhOT8tFcdQp8y__1650880762.jpg https://static-pcsp.systeme.ru/player_360/626670fb563d9gNQPdRcxPbjtu2HUMQv7ItoTHfPszCoD_1650880763.jpg https://static-pcsp.systeme.ru/player_360/626670fa5329bnPK5EuXczhyzhPZR7KbCv6sXaxrrbO9R_1650880762.jpg https://static-pcsp.systeme.ru/player_360/626670fae115fcXUJI8Xnr4s7_b7PAWbxknCHRY9ZiWGE_1650880762.jpg https://static-pcsp.systeme.ru/player_360/626670fac868aw8BleaA_vN44QhnIly6GHj6HCrpGH-6Y_1650880762.jpg https://static-pcsp.systeme.ru/player_360/626670fb1dafeDqHEQw4Kzuzxcb4tj8AJLAZVXZN9z5m5_1650880763.jpg https://static-pcsp.systeme.ru/player_360/626670fb307d7gb7i3AM0GRod-WvhCqmLh3i65_dSK9Uf_1650880763.jpg https://static-pcsp.systeme.ru/player_360/626670fab624c7fgNT87-vATUNLPD29ede-Yl5NZ9zCFX_1650880762.jpg https://static-pcsp.systeme.ru/player_360/626670fa5f910DP28S-Q0g-TYsVyvNUFFXPgB4BimwcvP_1650880762.jpg https://static-pcsp.systeme.ru/player_360/626670fa7ebbdgd7bCwZrHzIlb1Gd1Va2hIfgc0RAanig_1650880762.jpg https://static-pcsp.systeme.ru/player_360/626670fa96c90AWRvyVGd0dPIlTXMsf7tSIodsD-JnCsZ_1650880762.jpg https://static-pcsp.systeme.ru/player_360/626670faf33b25MJH4hQ26EVRCsYyIyJCVwOxV_Ri-xNp_1650880762.jpg https://static-pcsp.systeme.ru/player_360/626670fb38877odT-4JuPI_Ixp9b9_zkhAcVRcMoXw_Bu_1650880763.jpg https://static-pcsp.systeme.ru/player_360/626670facd86d4XJEsWZXO-pUd8vKJ3ZMdYR26fw_YkVC_1650880762.jpg https://static-pcsp.systeme.ru/player_360/626670fabfd8bYoLFitXrUfXQcQqMhAk9G2LdMTPHgmvW_1650880762.jpg https://static-pcsp.systeme.ru/player_360/626670fb12417ylnvND98wB8C7fVBUNedrplhXTua0-z8_1650880763.jpg https://static-pcsp.systeme.ru/player_360/626670fb2c8c2YtDQnnkqzHtZwggSOpAIM1A6mJioe2Bp_1650880763.jpg https://static-pcsp.systeme.ru/player_360/626670fb3d3fbDdK1L4pdjptwifNI3HdcZhiUbrvR_GHO_1650880763.jpg https://static-pcsp.systeme.ru/player_360/626670fb4e526GI4nSpTjNU1vWO-tqXwD2rJt78DbhTcR_1650880763.jpg https://static-pcsp.systeme.ru/player_360/626670fa76bb7LPTpqlrGrsGW-ps_pSkCb51wlxu9P72k_1650880762.jpg https://static-pcsp.systeme.ru/player_360/626670fb19aafr3Joq6B8i9SFStTOjOdE0YJMFXGcBZum_1650880763.jpg https://static-pcsp.systeme.ru/player_360/626670fb0abc0tr1oHvR_LLdmL9tYAApF_Z85uS7KmCpf_1650880763.jpg https://static-pcsp.systeme.ru/player_360/626670fa86a6cwQ4hAcTGISK0_oL-rEyqdjbldUmP8sh6_1650880762.jpg https://static-pcsp.systeme.ru/player_360/626670fb02f20mUf8Ku69uUiY3qt5IHWoUKAuglv0BesG_1650880763.jpg https://static-pcsp.systeme.ru/player_360/626670fa829c43PMwDAfzTjX2bnykyZpmU95oDzCB3PA5_1650880762.jpg https://static-pcsp.systeme.ru/player_360/626670fb288cbpP_TXfJrZbTWYVcbyE7dlznDJEbGcv8t_1650880763.jpg https://static-pcsp.systeme.ru/player_360/626670fa9282aQHLxaOjtfYlqb453R1sP5H-5MQvuBZaa_1650880762.jpg https://static-pcsp.systeme.ru/player_360/626670fa9ab49xarPwv7AvuMzGq85J_bhqQxugXea_cFt_1650880762.jpg https://static-pcsp.systeme.ru/player_360/626670fa8afb5XRM0PyEXZXUAp_yiRbEqenr6H24WADQt_1650880762.jpg https://static-pcsp.systeme.ru/player_360/626670fb0e75f9l33bliPM2XutlA4OOqQfBjL5J8NkvJc_1650880763.jpg https://static-pcsp.systeme.ru/player_360/626670fa6b1f3Cv3UCBDL8xeDEWEz55QVBC3_cg1Xmg6O_1650880762.jpg https://static-pcsp.systeme.ru/player_360/626670fabb11fBG8p1sUb7pCcX3FfFe9oDgxoiYvATlGZ_1650880762.jpg https://static-pcsp.systeme.ru/player_360/626670fb21479YiCaJ5oTXXS9CzadQ2o5zYtQm-tFR1m3_1650880763.jpg https://static-pcsp.systeme.ru/player_360/626670fac3ba2C2sjOzcUGjd2_m-tRjzuZeyE65kBfRwH_1650880762.jpg https://static-pcsp.systeme.ru/player_360/626670fb59affS5ld_zaaKq8_58sTnSSNJFyjY748Bu4j_1650880763.jpg https://static-pcsp.systeme.ru/player_360/626670fa675d2O5WJ2jccmHBEG6PnMixaseTQQ2DebFpX_1650880762.jpg https://static-pcsp.systeme.ru/player_360/626670fa6eb91Nb9tlNRKaufpl1fG9o5eYipvyD02fPph_1650880762.jpg https://static-pcsp.systeme.ru/player_360/626670fa57a73kh5AW4G-BQiVIFyHE4XG_Jfs4tK2uZnm_1650880762.jpg https://static-pcsp.systeme.ru/player_360/626670faaadb3FyVKsq9uGaeAA7aIkjY0cF3gcjwVP_8s_1650880762.jpg https://static-pcsp.systeme.ru/player_360/626670fad8572MzwcdNHBaMjzx9_ncTKVlwosL3MVKxRi_1650880762.jpg https://static-pcsp.systeme.ru/player_360/626670fa635dbDWlZ47ybgT7wraHoS3GfU1qGqiawV729_1650880762.jpg https://static-pcsp.systeme.ru/player_360/626670fa8ee8f_jbB603buYFsb56_kI7hOsLmsI5DOd_m_1650880762.jpg https://static-pcsp.systeme.ru/player_360/626670fb49907IO_4wz1D7i7rhjQmN_DWvQWGDu8M8x8e_1650880763.jpg https://static-pcsp.systeme.ru/player_360/626670fb24c1ahmwhdt5bZIgFaVgRAA2Tx7fwyjk4iwdG_1650880763.jpg https://static-pcsp.systeme.ru/player_360/626670faee6e5EktWq6_GknOfjGug8_1dQXYUEBbVPRWg_1650880762.jpg https://static-pcsp.systeme.ru/player_360/626670faa3c8971Yxkwrno99nIsb-5A6ZB_4AWMkuj6lo_1650880762.jpg https://static-pcsp.systeme.ru/player_360/626670fadd083X6rRuqkJHnx8AkInsMZzPdAdJwns_zil_1650880762.jpg https://static-pcsp.systeme.ru/player_360/626670fb06baeYm-Aggx84I99s7ms65epcDrimqohrPVT_1650880763.jpg https://static-pcsp.systeme.ru/player_360/626670fb4533a05ihncRFfAxIP1o2UYDdyupSEgPSiwob_1650880763.jpg https://static-pcsp.systeme.ru/player_360/626670fb344c33dLUBxElJie7fMacBZXIK7xgEKmogNeo_1650880763.jpg https://static-pcsp.systeme.ru/player_360/626670fad27e4JIzi0fUnmSQCOU1i7IdM2IJdmgxVOw85_1650880762.jpg | https://www.youtube.com/watch?v=bRst9csGR3g https://www.youtube.com/watch?v=7pfUA-sGCGo https://www.youtube.com/watch?v=uNb4HCh0Ebw https://rutube.ru/video/475deaead7821730eb69eb67cf3fb0b7/?r=wd https://rutube.ru/video/1b5d2b80e3c71a11012a2c453955a023/?r=wd https://vkvideo.ru/video-120704871_456239626 https://vkvideo.ru/video-120704871_456239601 https://vkvideo.ru/video-120704871_456239673?list=ln-3swCnbqduIzznzMbhr https://rutube.ru/video/e201645911a3d702ff1a4751373f3523/?p=aQTHQ1KllmfrYOKKQeBnEQ | 680.5 | штука | 0 | 6 | BB1 PCE CAR P12 | 2 1 3 4 | 6 1 48 864 | шт. шт. шт. шт. | 13606481094732 3606481094735 23606481094739 | 37.2 24 38.4 120 | 18.6 12.5 38.4 80 | 8 5.6 33.2 114.6 | см. см. см. см. | 1.101 0.163 9.331 185.951 | кг. кг. кг. кг. | 121 мм | 60 мм | 56 мм |  |  | Белый (EV000202) | Да |  |  |  | Необработанная (EV006034) |  | Термопласт (EV000403) | Пластик (EV000139) |  | Горизонтальн. (EV002314) |  | Нет | Матовый (-ая) (EV000146) |  |  | 121 мм | 60 мм | 56 мм |  |  | Белый (SV007255) | IP54 (EV006419) | [6 empty] | Винтовое крепление (EV006354) | [9 empty] | Открытой установки (EV000384) |  |  |  |  | IP54 (EV006419) | [37 empty] | 9003 | 250 В | Клавиша/кнопка (EV006531) |  |  |  |  | 10 А | [11 empty] | Нет | [9 empty] | Нет | Нет | [5 empty] | Нет | [6 empty] | 2 | [69 empty] | 1 | Выключатель OFF (EV000397) | С заземляющим контактом (EV002727) | 16 А | [23 empty] | пластик |  |  | открытый | [19 empty] | изделие в сборе |  |  |  | 1 |  |  |  | 1-полюсн. на 1 направление | [7 empty] | 250 В | [29 empty] | Schuko | [5 empty] | 16 А | 1 NU555718 WISER UNICA NEW РОЗЕТКА одиночная встраиваемая 16А, БЕЛЫЙ(с) 1 CCT5011-0002 WISER МИКРОМОДУЛЬ релейного выключателя 10А, ZigBee 3.0(с) | [9 empty] | AtlasDesign |  |  |  | выключатель и розетка |  |  |  | Белый (RAL 9003) | [20 empty] | 2P + E |  |  | Срок гарантии на данное оборудование составляет 5 лет с момента отгрузки со склада Систэм Электрик, с подтверждением соответствующим документом | Подлежит замене | IP54
ATN540174 | ATLASDESIGN PROFI IP54 О/У БЛОК: РОЗЕТКА с заземл. со шт., 16А, ВЫКЛЮЧАТЕЛЬ 2-клав., 10АХ, БЕЛЫЙ | Systeme Electric |  |  | Блок для открытого монтажа из розетки с заземлением со шторками (16А, 250В) и 2-клавишного выключателя (10А). Степень защиты IP:54, Степень защиты IK: IK08. Продукция AtlasDesign Profi54 созданы специально для тех мест, где требуется повышенная защита от влаги и пыли. Уютная веранда в загородном доме, уличное кафе, любимый гараж или мастерская – выключатели и розетки будут обеспечивать надежную защиту и радовать глаз современным дизайном. Универсальный белый цвет гармонично впишется в любую обстановку. |  | Электротехническое оборудование Потенциал | PTPWD | [6 empty] | EC000020 | Блок комбинированный (комбинация выключателя и розеток) | 7 | Россия | https://static-pcsp.systeme.ru/image/mbzsuwcW_3pZLHuR68023447243e01744974919.jpeg https://static-pcsp.systeme.ru/image/dYfLz1X-zTL-cWM5626316cb2c6bb1650661067.jpeg https://static-pcsp.systeme.ru/image/qOSl1WevdvGZo-fe6242c61f044f11648543263.jpeg https://static-pcsp.systeme.ru/image/JtpBgwnxKsXbdxpV626316caa63d01650661066.jpeg https://static-pcsp.systeme.ru/image/h7z5ZIlWSMSsFdDC626316ca4fded1650661066.jpeg | https://static-pcsp.systeme.ru/image/h7z5ZIlWSMSsFdDC626316ca4fded1650661066.jpeg | https://api.systeme.ru/product/media/download/988353 https://api.systeme.ru/product/media/download/988507 | Glossa Blanca W59 выключатель переключатель розетка светорегулятор AtlasDesign диммер Этюд Хит W45 Каталог Каталог электроустановочных изделий ЭУИ Атлас Дизайн Profi54 Профи54 Aqua Аква Nature Бланка Глосса HIT MultiBox Мультибокс Термостат Монтажная коробка Распределительная коробка Подрозетник Etude Glossa Blanca W59 выключатель переключатель розетка светорегулятор AtlasDesign диммер Этюд Хит W45 Каталог Каталог электроустановочных изделий ЭУИ Атлас Дизайн Profi54 Профи54 Aqua Аква Nature Бланка Глосса HIT MultiBox Мультибокс Термостат Монтажная коробка Распределительная коробка Подрозетник Etude быстрозажимные клеммы безвинтовая платформа Screwless | https://api.systeme.ru/product/media/download/988355 | выключатель розетка AtlasDesign Атлас Дизайн Profi54 Профи54 Руководство по эксплуатации Блок | https://api.systeme.ru/certificates/default/download/3355 https://api.systeme.ru/certificates/default/download/2336 https://api.systeme.ru/certificates/default/download/2337 https://api.systeme.ru/certificates/default/download/2495 | С/Д-UZ С-ТР ТС-НВО Д-ТР ЕАЭС-RoHS С/Д-UZ | UZ.SMT.01.0103.117076789 ЕАЭС RU С-RU.АБ53.В.01822_21 ЕАЭС № RU Д-RU.РА01.В.37376_21 UZ.SMT.01.0026.75483386 | https://api.systeme.ru/player/embed?ref=ATN540174 | https://static-pcsp.systeme.ru/player_360/626670fc6a1c6hrIA8MSTS1wo6JloC2N9_YUfPg_e0wEb_1650880764.jpg https://static-pcsp.systeme.ru/player_360/626670fb7adc2Opzw1QEdvdNE7GBs3RnIn5LW9qmVvszk_1650880763.jpg https://static-pcsp.systeme.ru/player_360/626670fc652a0W5xxgx4TPdzf7jN7BJ16awm-izh4nQgB_1650880764.jpg https://static-pcsp.systeme.ru/player_360/626670fc8a697kWS_qz_OTigp77s6e4P3aLx1Wk23F08V_1650880764.jpg https://static-pcsp.systeme.ru/player_360/626670fc50c5ct-kw_byaZa8V5MD770ofBU7Jl4gpkeAS_1650880764.jpg https://static-pcsp.systeme.ru/player_360/626670fc18dd34ZqwOz4IZXBfJit2PS_OlnV03qCKlVuC_1650880764.jpg https://static-pcsp.systeme.ru/player_360/626670fb87e60_Z8ozNcK0AGXYHFNjHT2oveksgHkYqzl_1650880763.jpg https://static-pcsp.systeme.ru/player_360/626670fc020e467o9sUdpNd1eqIla85887auhy2mUDDC-_1650880764.jpg https://static-pcsp.systeme.ru/player_360/626670fc7e66c3Q-C55rLipt3nadWw__VVcNBm_7phSLm_1650880764.jpg https://static-pcsp.systeme.ru/player_360/626670fc14ca46oWG1tGUoQBTFH1mUA3KWPr1fWKcv_UL_1650880764.jpg https://static-pcsp.systeme.ru/player_360/626670fba22e3G63ScCS8Np_Cga4eJEfsAEEkGHGQbRlR_1650880763.jpg https://static-pcsp.systeme.ru/player_360/626670fbe7365R6gBHdHvOqNEBpWIoGb_g3hrThUc6uqW_1650880763.jpg https://static-pcsp.systeme.ru/player_360/626670fb65a7dkDQePHgzRHUI14vB93DKPjVBNUXkyVtB_1650880763.jpg https://static-pcsp.systeme.ru/player_360/626670fb6dfe4wYu5KxwKwlYuOE-xjOpRKxlA2Ar5vXK2_1650880763.jpg https://static-pcsp.systeme.ru/player_360/626670fc5591dYGgtYkrsJfEMH9bYOfQ-zi0BsskXmC4Q_1650880764.jpg https://static-pcsp.systeme.ru/player_360/626670fb721df8czCLKoE2o3zfAtJSv4iFu4E0qAgXIlc_1650880763.jpg https://static-pcsp.systeme.ru/player_360/626670fbaa2c0Yk7kVnRu3MwoSlVlmtgfnmVIJuVa6wEi_1650880763.jpg https://static-pcsp.systeme.ru/player_360/626670fc969c8syjQRfUu61FP4HhIAiR2YICpZKk_Dh15_1650880764.jpg https://static-pcsp.systeme.ru/player_360/626670fb69eb4vEcMVw0AHLWYudktTs95079crjTBOBfO_1650880763.jpg https://static-pcsp.systeme.ru/player_360/626670fbb2f73TCyGEeEXf6PmVW1ROS66ipa_JMCaKrZH_1650880763.jpg https://static-pcsp.systeme.ru/player_360/626670fbcb7aa3aC_qxbHV4-SAQapjdDUnFO9ppqdQZy1_1650880763.jpg https://static-pcsp.systeme.ru/player_360/626670fc38019AdsARNlnEyfu-Cvnfz98sETOVTr4KujX_1650880764.jpg https://static-pcsp.systeme.ru/player_360/626670fc47399NvEcAweW9xqsIPf0fiyq7Su0CAuGv6q9_1650880764.jpg https://static-pcsp.systeme.ru/player_360/626670fbd35636Yl3amXU62FpdzcvQovVlrUU9kxqGXh9_1650880763.jpg https://static-pcsp.systeme.ru/player_360/626670fc4c5cb6FO0HPH4C-781am5F2N125AHGyvGDd_h_1650880764.jpg https://static-pcsp.systeme.ru/player_360/626670fbeba94hQAZV_h5HFUiqaB786RVAD5SnVqI1J6X_1650880763.jpg https://static-pcsp.systeme.ru/player_360/626670fb8d4f12CVrHqfYbunWUzB_2JZu_j4DJ05J9KWI_1650880763.jpg https://static-pcsp.systeme.ru/player_360/626670fbe2e88nVcSs9WHGfGV7VKztfR2iTdXZksetUbW_1650880763.jpg https://static-pcsp.systeme.ru/player_360/626670fc281b6CrPwoeovuSjcy6w3B0tKO8_QpEsxLR40_1650880764.jpg https://static-pcsp.systeme.ru/player_360/626670fc91cc7rGttRKw2rjc8Z9pTODyjnA1oDDPJsN79_1650880764.jpg https://static-pcsp.systeme.ru/player_360/626670fc1013ad83RPj66UtYrSVMfLEP3NFsfam_J3txV_1650880764.jpg https://static-pcsp.systeme.ru/player_360/626670fc228bddX9N0OqDkvB61GBqU4wNKnWbLFbALq-C_1650880764.jpg https://static-pcsp.systeme.ru/player_360/626670fbf0468U_lq2P0mEXkdSOopVP9H7oyhGuVf1cXC_1650880763.jpg https://static-pcsp.systeme.ru/player_360/626670fc2d2f0-dvBwKMYju-O9eLoChpkA-dKQL-pOhzY_1650880764.jpg https://static-pcsp.systeme.ru/player_360/626670fbdecbePBJhzF3mEM3SL-Z0ovcM03ozMtAz1SYh_1650880763.jpg https://static-pcsp.systeme.ru/player_360/626670fc5ac6be7-KwMQKGu8Fd2HfcFkkWvIbuDmZCzCk_1650880764.jpg https://static-pcsp.systeme.ru/player_360/626670fc74aadC4VNMh5OL3HTfLmTRb6E2734gyGZhaLF_1650880764.jpg https://static-pcsp.systeme.ru/player_360/626670fc5fbc37ucLD9Rn8QskHLf3CjZZ0tMN08uwDCrV_1650880764.jpg https://static-pcsp.systeme.ru/player_360/626670fc0640eh1odlOp3ZXO2_WEiieTJDUWPrZLhj7yt_1650880764.jpg https://static-pcsp.systeme.ru/player_360/626670fc8369fCZcNvj5_jTBVrIEjwbaqq38y-yqhH9yO_1650880764.jpg https://static-pcsp.systeme.ru/player_360/626670fbd6aecn-o-4tk4gShnQ5dyc1Ycy5Ys8Fm_UJlc_1650880763.jpg https://static-pcsp.systeme.ru/player_360/626670fba61d1-YiAU1nvopUloje-0reAo_RTF-YUo3Ft_1650880763.jpg https://static-pcsp.systeme.ru/player_360/626670fb76771-N7s9ugW_DvSvc5NwGW9QWc_ARA3bWEL_1650880763.jpg https://static-pcsp.systeme.ru/player_360/626670fc1d5c8ugQPRDWQoyQOuz94lp7QY-_qUZsFeMVw_1650880764.jpg https://static-pcsp.systeme.ru/player_360/626670fb7f428ckT2bJ-_0NZrLojNqpprrpKxtxfh8Smo_1650880763.jpg https://static-pcsp.systeme.ru/player_360/626670fc6f94axzYJNfhHWKRvFfaK-nmFTktLFYt56EHp_1650880764.jpg https://static-pcsp.systeme.ru/player_360/626670fb9a1cbFK55KYV9wnEq8k5UftuvKI-Km2MClaCw_1650880763.jpg https://static-pcsp.systeme.ru/player_360/626670fbc69a5iRs3zPsum0OS4kC1TCnuI5W-nQeMrNPu_1650880763.jpg https://static-pcsp.systeme.ru/player_360/626670fc3c8027t8ZkVw_kQQ3GXyS7jDD7VSyZg4hgQu6_1650880764.jpg https://static-pcsp.systeme.ru/player_360/626670fc79df6y-cJDNAcxclvgCXkq9NH8a7UmSEti74a_1650880764.jpg https://static-pcsp.systeme.ru/player_360/626670fbcf42fWhP9AhiCW0nLMdoYm2fZc82oSEXsidpN_1650880763.jpg https://static-pcsp.systeme.ru/player_360/626670fc0aeeeSczzQVusiz0VKDaQt3cQWDirgy0SiGmO_1650880764.jpg https://static-pcsp.systeme.ru/player_360/626670fc32781ygEpcjOSp4OEI-y8ChByiGhFcydhl6Ks_1650880764.jpg https://static-pcsp.systeme.ru/player_360/626670fc42203-a29EedB_UrHW8fyXotF80iukXT7s51w_1650880764.jpg https://static-pcsp.systeme.ru/player_360/626670fb95f0cyBSWKtTbBll9Ye_hu9Zj_BNWbzLZshcz_1650880763.jpg https://static-pcsp.systeme.ru/player_360/626670fbae857Ni1obZNInpLCmkwhToVI4__jxeHL1SvC_1650880763.jpg https://static-pcsp.systeme.ru/player_360/626670fb9ded7XUwLwujlIllu5KGacOTCZiFYVGfqEeKT_1650880763.jpg https://static-pcsp.systeme.ru/player_360/626670fb91e42Zm-mUS0XYu0O2gcoHXJasKVDzHVgx_-D_1650880763.jpg https://static-pcsp.systeme.ru/player_360/626670fb83b75rVeQVSTLgXbd0qh1APNVyKOgvM6GArwV_1650880763.jpg https://static-pcsp.systeme.ru/player_360/626670fbdaadcmX5gX1S_jr4zifVQTyZXQVUI7rrcPXyD_1650880763.jpg | https://www.youtube.com/watch?v=bRst9csGR3g https://www.youtube.com/watch?v=uNb4HCh0Ebw https://rutube.ru/video/475deaead7821730eb69eb67cf3fb0b7/?r=wd https://rutube.ru/video/1b5d2b80e3c71a11012a2c453955a023/?r=wd https://vkvideo.ru/video-120704871_456239626 https://vkvideo.ru/video-120704871_456239601 | 756.5 | штука | 0 | 6 | BB1 PCE CAR P12 | 2 1 3 4 | 6 1 48 864 | шт. шт. шт. шт. | 13606481094749 3606481094742 23606481094746 | 37.2 24 38.4 120 | 18.6 12.5 38.4 80 | 8 5.6 33.2 114.6 | см. см. см. см. | 1.101 0.163 9.331 185.951 | кг. кг. кг. кг. | 121 мм | 60 мм | 56 мм |  |  | Белый (EV000202) | Да |  |  |  | Необработанная (EV006034) |  | Термопласт (EV000403) | Пластик (EV000139) |  | Горизонтальн. (EV002314) |  | Нет | Матовый (-ая) (EV000146) |  |  | 121 мм | 60 мм | 56 мм |  |  | Белый (SV007255) | IP54 (EV006419) | [6 empty] | Винтовое крепление (EV006354) | [9 empty] | Открытой установки (EV000384) |  |  |  |  | IP54 (EV006419) | [37 empty] | 9003 | 250 В | Клавиша/кнопка (EV006531) |  |  |  |  | 10 А | [11 empty] | Нет | [9 empty] | Нет | Нет | [5 empty] | Нет | [6 empty] | 2 | [69 empty] | 1 | Выключатель OFF (EV000397) | С заземляющим контактом (EV002727) | 16 А | [23 empty] | пластик |  |  | открытый | [19 empty] | изделие в сборе |  |  |  | 2 |  |  |  | 1-полюсн. на 1 направление | [7 empty] | 250 В | [29 empty] | Schuko | [5 empty] | 16 А | 1 NU555718 WISER UNICA NEW РОЗЕТКА одиночная встраиваемая 16А, БЕЛЫЙ(с) 2 CCT5011-0002 WISER МИКРОМОДУЛЬ релейного выключателя 10А, ZigBee 3.0(с) | [9 empty] | AtlasDesign |  |  |  | выключатель и розетка |  |  |  | Белый (RAL 9003) | [20 empty] | 2P + E |  |  | Срок гарантии на данное оборудование составляет 5 лет с момента отгрузки со склада Систэм Электрик, с подтверждением соответствующим документом | Подлежит замене | IP54
ATN544011 | ATLASDESIGN PROFI IP54 О/У 1-клавишный ВЫКЛЮЧАТЕЛЬ, сх.1, 10АХ, АНТРАЦИТ | Systeme Electric |  |  | Выключатель 1-клавишный для открытого монтажа. Степень защиты IP:54, Степень защиты IK: IK08. Продукция AtlasDesign Profi54 созданы специально для тех мест, где требуется повышенная защита от влаги и пыли. Уютная веранда в загородном доме, уличное кафе, любимый гараж или мастерская – выключатели и розетки будут обеспечивать надежную защиту и радовать глаз современным дизайном. Элегантный цвет антрацит гармонично впишется в любую обстановку. |  | Электротехническое оборудование Потенциал | PTPWD | [6 empty] | EC001590 | Выключатель / Переключатель | 7 | Россия | https://static-pcsp.systeme.ru/image/mbzsuwcW_3pZLHuR68023447243e01744974919.jpeg https://static-pcsp.systeme.ru/image/msE_z27wC9xsZ3e06746c6de76ff41732691678.jpeg https://static-pcsp.systeme.ru/image/7Air2cLwZ2RWkPx06746c928481bf1732692264.jpeg https://static-pcsp.systeme.ru/image/YCGYHVJhPxa4ptG6626316ccde3601650661068.jpeg https://static-pcsp.systeme.ru/image/7JPpsnTpw6meVYT0626316cba31681650661067.jpeg https://static-pcsp.systeme.ru/image/ScAyBCq4r3QlRY--626316cc51b8f1650661068.jpeg | https://static-pcsp.systeme.ru/image/7JPpsnTpw6meVYT0626316cba31681650661067.jpeg | https://api.systeme.ru/product/media/download/988353 https://api.systeme.ru/product/media/download/988507 | Glossa Blanca W59 выключатель переключатель розетка светорегулятор AtlasDesign диммер Этюд Хит W45 Каталог Каталог электроустановочных изделий ЭУИ Атлас Дизайн Profi54 Профи54 Aqua Аква Nature Бланка Глосса HIT MultiBox Мультибокс Термостат Монтажная коробка Распределительная коробка Подрозетник Etude Glossa Blanca W59 выключатель переключатель розетка светорегулятор AtlasDesign диммер Этюд Хит W45 Каталог Каталог электроустановочных изделий ЭУИ Атлас Дизайн Profi54 Профи54 Aqua Аква Nature Бланка Глосса HIT MultiBox Мультибокс Термостат Монтажная коробка Распределительная коробка Подрозетник Etude быстрозажимные клеммы безвинтовая платформа Screwless | https://api.systeme.ru/product/media/download/988358 | выключатель переключатель AtlasDesign Атлас Дизайн Profi54 Профи54 Руководство по эксплуатации IP54 | https://api.systeme.ru/certificates/default/download/3355 https://api.systeme.ru/certificates/default/download/2355 https://api.systeme.ru/certificates/default/download/2339 https://api.systeme.ru/certificates/default/download/2490 | С/Д-UZ С-ТР ТС-НВО Д-ТР ЕАЭС-RoHS С/Д-UZ | UZ.SMT.01.0103.117076789 ЕАЭС RU С-RU.АТ21.В.00092_21 ЕАЭС № RU Д-RU.РА01.В.37630_21 UZ.SMT.01.0026.75482963 | https://api.systeme.ru/player/embed?ref=ATN544011 | https://static-pcsp.systeme.ru/player_360/626670fd4b5edicUj5NdF0m9ml5f8ixQ0q0_OglJkvx_S_1650880765.jpg https://static-pcsp.systeme.ru/player_360/626670fcc077f0hy7F52q6sFTGpt_G6Wy0Gj4GrCiLPKQ_1650880764.jpg https://static-pcsp.systeme.ru/player_360/626670fcf0279YFc3-sLXJj7GoDRpzH8-J2fE-VSQLPhV_1650880764.jpg https://static-pcsp.systeme.ru/player_360/626670fcc7f44tkGPy1ekjckfWzaH9D0O_Cb-ykUGje51_1650880764.jpg https://static-pcsp.systeme.ru/player_360/626670fd5e405D0hQahQMGmrLCrc5ewd2ZElmhURJAOZG_1650880765.jpg https://static-pcsp.systeme.ru/player_360/626670fd305d5b_zIa8g-MzEDXZV6n2PNII9u_X3fs9D4_1650880765.jpg https://static-pcsp.systeme.ru/player_360/626670fce4555RWYd9JOYWvv75gFjXKRjImAInlWYM7NQ_1650880764.jpg https://static-pcsp.systeme.ru/player_360/626670fcacf31T2mV1YkHzn_b18GJilwFxV4NgwQXniXZ_1650880764.jpg https://static-pcsp.systeme.ru/player_360/626670fd54023nnzBBpnA3t-RiJWfeTIpotAtNaw61Qyr_1650880765.jpg https://static-pcsp.systeme.ru/player_360/626670fc9e59clV3CJPww-Z0FlCruPRQiGQHNOqaHnLei_1650880764.jpg https://static-pcsp.systeme.ru/player_360/626670fd0be4fy2Z5t_0KIdqdLjmHerqpq9qL57tzReE5_1650880765.jpg https://static-pcsp.systeme.ru/player_360/626670fd42df2kRukCassLu5NyJfMeZlFw_OaLsYg-t8A_1650880765.jpg https://static-pcsp.systeme.ru/player_360/626670fcdb63coAzyWBqwo_tGm8HiR9hi2wVVUZPJ82n1_1650880764.jpg https://static-pcsp.systeme.ru/player_360/626670fca9797ZEwDAiUhwPhdfQvSCUr03-KjwY6tnXzQ_1650880764.jpg https://static-pcsp.systeme.ru/player_360/626670fccf570vYKAkM1aUyzFiyhZY-ksgGCeb5Wkl5ji_1650880764.jpg https://static-pcsp.systeme.ru/player_360/626670fce00641pjl_Kt0DAy89qakrGbxjcVUg71rrQxP_1650880764.jpg https://static-pcsp.systeme.ru/player_360/626670fca1dc2jYiW5NieDAvcUOpFBNFzp9tCkbgU80bY_1650880764.jpg https://static-pcsp.systeme.ru/player_360/626670fd7d5fepDc9Ev1frViLVLgpwuojr4Nqg3_pC_Dp_1650880765.jpg https://static-pcsp.systeme.ru/player_360/626670fd471e2oN5JUtMEc6ctc0vDIEsCcvbNlG8aRSBU_1650880765.jpg https://static-pcsp.systeme.ru/player_360/626670fcc4073sGS12RDhfLhbsIC6oWFLL6MQ0L6Djr4B_1650880764.jpg https://static-pcsp.systeme.ru/player_360/626670fcd3093Z1c4JKSzMcOrOuMKfyJ4JOV-O7BUmD3r_1650880764.jpg https://static-pcsp.systeme.ru/player_360/626670fcb0d50yGNLSM-t-x5uMaWANPO-Xa-8qDVLBFmQ_1650880764.jpg https://static-pcsp.systeme.ru/player_360/626670fd28f852SD5sAZXOW96JOxoj_NKG7OgCeYmQJid_1650880765.jpg https://static-pcsp.systeme.ru/player_360/626670fd68189Zo7ofR9zacFSwZB8ZsQqMaCMbN0B0Fce_1650880765.jpg https://static-pcsp.systeme.ru/player_360/626670fd709d7cpFV5sQIiHzg_RUmvb6TdJdRX7XjP_Ua_1650880765.jpg https://static-pcsp.systeme.ru/player_360/626670fcb4aedGojlsDN6zGy98Pl_PpWlXCFNndzafHgj_1650880764.jpg https://static-pcsp.systeme.ru/player_360/626670fd78d1aDO2sfe-bZYQBkg_OReyQn0CxPt0SclCB_1650880765.jpg https://static-pcsp.systeme.ru/player_360/626670fd8bd40EOROfFhzdCzqGIMXtGVeW9lGHldouLpV_1650880765.jpg https://static-pcsp.systeme.ru/player_360/626670fd74933cGjsk-7UeW1trsVur-iaaYq8OV5CdaS3_1650880765.jpg https://static-pcsp.systeme.ru/player_360/626670fd2ce477yyLk5CrDDCDZt6d-rlwgQnwcDdmZXiO_1650880765.jpg https://static-pcsp.systeme.ru/player_360/626670fca5b7b-nNEnfmMEhdOb86bsNEuCRgwp9Gp1sj1_1650880764.jpg https://static-pcsp.systeme.ru/player_360/626670fd20ea93vkw0Vn704AAVyixoUopqKv4OAJWmh_l_1650880765.jpg https://static-pcsp.systeme.ru/player_360/626670fd103afpVTS6ydtzvz9S8ch1NPLKniAFcYVoi7b_1650880765.jpg https://static-pcsp.systeme.ru/player_360/626670fce84dbLbWAcP07ko99ozr1rFt2WQrtQdY6pX9m_1650880764.jpg https://static-pcsp.systeme.ru/player_360/626670fd14486r-zAebqFwf_KFybNphTmEer5rLfZaBQU_1650880765.jpg https://static-pcsp.systeme.ru/player_360/626670fcec644pI7nzXnf-fDDAoUSKoBw8ckGD9KWwGC9_1650880764.jpg https://static-pcsp.systeme.ru/player_360/626670fcbcada4jA8N9gV8vLyT3CZA0HBHWtlrX8WMj3t_1650880764.jpg https://static-pcsp.systeme.ru/player_360/626670fd033c2cNCwVu_XgXxpF9KlmGvrzv94MNM5ehe8_1650880765.jpg https://static-pcsp.systeme.ru/player_360/626670fd6413bEDaoH6XX-iI2-v_4WD9qApdKwZccEzK9_1650880765.jpg https://static-pcsp.systeme.ru/player_360/626670fd94634iZmFjSZSMuzqlZbGlp-wx4xpbm6GFt0I_1650880765.jpg https://static-pcsp.systeme.ru/player_360/626670fd58340SJB0h-P-rPKNt1F9RNfZ2wi-tX_eii75_1650880765.jpg https://static-pcsp.systeme.ru/player_360/626670fcb87f71HQkUCqAqLjxh0yZvReO7JUvaxkqQJSy_1650880764.jpg https://static-pcsp.systeme.ru/player_360/626670fd3433dBcMOce2SwshzKepO4in759AIwtKtC050_1650880765.jpg https://static-pcsp.systeme.ru/player_360/626670fd6c4cbC_VLiY0RjvwPQBPvgOi-MdD07LwZ8lO0_1650880765.jpg https://static-pcsp.systeme.ru/player_360/626670fd8ff2d72hJED233O9x4FVKkUgT1UP2vQDo06eV_1650880765.jpg https://static-pcsp.systeme.ru/player_360/626670fd24f4fdls0WFEE83TDaIRKysqyQDn2-ZJMNjAB_1650880765.jpg https://static-pcsp.systeme.ru/player_360/626670fd18a87KTDqp5V5rHPufa-kuR_r3st4ojqdQgA-_1650880765.jpg https://static-pcsp.systeme.ru/player_360/626670fd37b9e9Kus2So3uoglRRFHtdMpZp860cSf2WmN_1650880765.jpg https://static-pcsp.systeme.ru/player_360/626670fcf39cdK7EZW-2RWW-ZeMJVWGqZnLTnh-gvF4vi_1650880764.jpg https://static-pcsp.systeme.ru/player_360/626670fd1cc78S87P1GzAsVqiq6m_BNXvRDPaZJCCh0jx_1650880765.jpg https://static-pcsp.systeme.ru/player_360/626670fd4faa20_FCecdBILF5scMYrgdtGisIbdUJdplL_1650880765.jpg https://static-pcsp.systeme.ru/player_360/626670fd074d8v916_uRHl4SXlqfkN55CJRWomZ2a1ZR-_1650880765.jpg https://static-pcsp.systeme.ru/player_360/626670fcd75bbUCflM_ADep8RczzPK1KmmFi40w8SvIBs_1650880764.jpg https://static-pcsp.systeme.ru/player_360/626670fd820fcAGwGQQm8bacMfX8mDWlsl6cz0VEY7D4z_1650880765.jpg https://static-pcsp.systeme.ru/player_360/626670fccb956usQS-AvNlWO47it6jt83dMREsIm3j03g_1650880764.jpg https://static-pcsp.systeme.ru/player_360/626670fd3b32c_CEP2Fvc4jGmmC2PK2GIg-8o7USmA4dm_1650880765.jpg https://static-pcsp.systeme.ru/player_360/626670fd3ef62pWb-kh4c2nWKEOvaAXsOjdH_mBYmiNOR_1650880765.jpg https://static-pcsp.systeme.ru/player_360/626670fd86b7aOV3J1btNLllgTP6Av1p8fM_bWt_eeaPj_1650880765.jpg | https://www.youtube.com/watch?v=bRst9csGR3g https://www.youtube.com/watch?v=uNb4HCh0Ebw https://rutube.ru/video/475deaead7821730eb69eb67cf3fb0b7/?r=wd https://rutube.ru/video/1b5d2b80e3c71a11012a2c453955a023/?r=wd https://vkvideo.ru/video-120704871_456239626 https://vkvideo.ru/video-120704871_456239601 | 375 | штука | 0 | 12 | BB1 PCE CAR P12 | 2 1 3 4 | 12 1 96 1728 | шт. шт. шт. шт. | 13606482044774 3606482044777 23606482044771 | 37.2 20 38.4 120 | 18.6 12.5 38.4 80 | 8 5.7 33.2 114.6 | см. см. см. см. | 1.157 0.086 9.777 193.973 | кг. кг. кг. кг. | 60 мм | 72 мм | 55 мм |  | В сборе с корпусом/рамкой (EV006348) | Антрацит (EV000309) | Да |  |  |  | Необработанная (EV006034) |  | Термопласт (EV000403) | Пластик (EV000139) |  |  |  |  | Матовый (-ая) (EV000146) |  |  | 72 мм | 60 мм | 55 мм |  |  | Антрацит (SV007268) | IP54 (EV006419) | [6 empty] | Винтовое крепление (EV000717) | [9 empty] | Открытой установки (EV000384) |  | Нет |  | Нет | IP54 (EV006419) | [37 empty] | 7015 | 250 В | Клавиша/кнопка (EV006531) | Нет | Винтов. зажим/клемма (EV001008) | Нет (EV004175) |  | 10 А | Нет |  | Выключатель 1-полюс. (EV009624) | 1 | 10 AX | Нет | Нет | Нет (EV004175) |  | 10 | [122 empty] | термопласт |  |  | открытый | матовый | [9 empty] | 1...2.5 мм² для жесткий кабель(и) 1...2.5 мм² для гибкий кабель(и) | -25-40°C |  | -25-35°C | [7 empty] | 11 мм | клавиша | 1 | 60-60 % |  | Pozidriv No 1 | 1-полюсн. на 1 направление | [54 empty] | AtlasDesign |  |  |  | выключатель |  | освещение |  | антрацит | винты | изделие в сборе | [6 empty] | 10 A в 250 В Переменный ток 50 Гц | [14 empty] | Срок гарантии на данное оборудование составляет 5 лет с момента отгрузки со склада Систэм Электрик, с подтверждением соответствующим документом | Подлежит замене | IP54 | [10 empty] | IK08
ATN544013 | ATLASDESIGN PROFI IP54 О/У 1-клавишный ВЫКЛЮЧАТЕЛЬ с подсветкой, сх.1а, 10АХ, АНТРАЦИТ | Systeme Electric |  |  | Выключатель 1-клавишный с подсветкой для открытого монтажа. Степень защиты IP:54, Степень защиты IK: IK08. Продукция AtlasDesign Profi54 созданы специально для тех мест, где требуется повышенная защита от влаги и пыли. Уютная веранда в загородном доме, уличное кафе, любимый гараж или мастерская – выключатели и розетки будут обеспечивать надежную защиту и радовать глаз современным дизайном. Элегантный цвет антрацит гармонично впишется в любую обстановку. |  | Электротехническое оборудование Потенциал | PTPWD | [6 empty] | EC001590 | Выключатель / Переключатель | 7 | Россия | https://static-pcsp.systeme.ru/image/mbzsuwcW_3pZLHuR68023447243e01744974919.jpeg https://static-pcsp.systeme.ru/image/-B4KElXDfeyBip9r626316cea74101650661070.jpeg https://static-pcsp.systeme.ru/image/ONxhCp2k95hp1YZP626316cd779861650661069.jpeg https://static-pcsp.systeme.ru/image/hKXvovsBjcse-Gm4626316ce0dc5f1650661070.jpeg | https://static-pcsp.systeme.ru/image/ONxhCp2k95hp1YZP626316cd779861650661069.jpeg | https://api.systeme.ru/product/media/download/988353 https://api.systeme.ru/product/media/download/988507 | Glossa Blanca W59 выключатель переключатель розетка светорегулятор AtlasDesign диммер Этюд Хит W45 Каталог Каталог электроустановочных изделий ЭУИ Атлас Дизайн Profi54 Профи54 Aqua Аква Nature Бланка Глосса HIT MultiBox Мультибокс Термостат Монтажная коробка Распределительная коробка Подрозетник Etude Glossa Blanca W59 выключатель переключатель розетка светорегулятор AtlasDesign диммер Этюд Хит W45 Каталог Каталог электроустановочных изделий ЭУИ Атлас Дизайн Profi54 Профи54 Aqua Аква Nature Бланка Глосса HIT MultiBox Мультибокс Термостат Монтажная коробка Распределительная коробка Подрозетник Etude быстрозажимные клеммы безвинтовая платформа Screwless | https://api.systeme.ru/product/media/download/988358 | выключатель переключатель AtlasDesign Атлас Дизайн Profi54 Профи54 Руководство по эксплуатации IP54 | https://api.systeme.ru/certificates/default/download/3355 https://api.systeme.ru/certificates/default/download/2355 https://api.systeme.ru/certificates/default/download/2339 https://api.systeme.ru/certificates/default/download/2490 | С/Д-UZ С-ТР ТС-НВО Д-ТР ЕАЭС-RoHS С/Д-UZ | UZ.SMT.01.0103.117076789 ЕАЭС RU С-RU.АТ21.В.00092_21 ЕАЭС № RU Д-RU.РА01.В.37630_21 UZ.SMT.01.0026.75482963 | https://api.systeme.ru/player/embed?ref=ATN544013 | https://static-pcsp.systeme.ru/player_360/626670fe5a49c9V7Jp3j4KRXSkKILbotzfXyqry-INi6D_1650880766.jpg https://static-pcsp.systeme.ru/player_360/626670fe8a352slccz8JnbHLVQsGWPSK7-aVLGgPMKMyO_1650880766.jpg https://static-pcsp.systeme.ru/player_360/626670fdc1a86PV2dZqRAeWjYmy2stZzARWPk4FyEm9uu_1650880765.jpg https://static-pcsp.systeme.ru/player_360/626670fe1d88brwTAYZZoeAEaGd7MVohmWBCONrQujT90_1650880766.jpg https://static-pcsp.systeme.ru/player_360/626670feabca13fpE1Kkxlk7ZabXPCzvTO5g9LRNkNSrp_1650880766.jpg https://static-pcsp.systeme.ru/player_360/626670fe19353qCKGXsPWNDh4pE_Z21KIH47XM458bn3M_1650880766.jpg https://static-pcsp.systeme.ru/player_360/626670fde55fdPEaSZlqNiTV7MMSe4j5VSsqN1xEmEpPz_1650880765.jpg https://static-pcsp.systeme.ru/player_360/626670fdb3bc6aKJH0bDg5ZCGjsJf3f4COHDX46ykdvBm_1650880765.jpg https://static-pcsp.systeme.ru/player_360/626670fde990bpQh1r7VgZA_GAswh_PetgscloyNEiJua_1650880765.jpg https://static-pcsp.systeme.ru/player_360/626670feb87cdQbF4geHkczvAQun8cxLqdF7_dGK5Kpbn_1650880766.jpg https://static-pcsp.systeme.ru/player_360/626670fe9c82630otK_DHfsSQ6bY9E1MvCQw-RM4xGjXZ_1650880766.jpg https://static-pcsp.systeme.ru/player_360/626670fde0f21TNdHE0cRrbyAlpfqdioZyXiUCqE-2wpf_1650880765.jpg https://static-pcsp.systeme.ru/player_360/626670fe42c2ffRbubPzMVvUyKFsaGY8iJCntOIYCXpH4_1650880766.jpg https://static-pcsp.systeme.ru/player_360/626670feb0338vUCJn8CiKcI3-Kb9xWGUjPkCyOzbMNhR_1650880766.jpg https://static-pcsp.systeme.ru/player_360/626670fe50b24NzZN9eGUjQ0JgBsAsAehZrwsmo8-AKFk_1650880766.jpg https://static-pcsp.systeme.ru/player_360/626670fe63d88I9H4h463A8ohlUf-yZEQwa8qPN8M-432_1650880766.jpg https://static-pcsp.systeme.ru/player_360/626670fda44c1iV3Fu9NrbrF0SOW5UD6Wy-sFlIR9irBd_1650880765.jpg https://static-pcsp.systeme.ru/player_360/626670fea2a44jsU41KSBni3NH28FnhxB9oEpSTdQ6ALh_1650880766.jpg https://static-pcsp.systeme.ru/player_360/626670fe2ff868tfiafb2Zwec9rhtUq2FS4fS7uCdVVe8_1650880766.jpg https://static-pcsp.systeme.ru/player_360/626670fdc5de5ji2zuf7fgZmr3nYmsnPosHA_gSu5wpbf_1650880765.jpg https://static-pcsp.systeme.ru/player_360/626670fdce998a0Ec7hpDU9wgmyU2eHC8a6kn-yRMi3X7_1650880765.jpg https://static-pcsp.systeme.ru/player_360/626670fe965c7o50NC8O8BEECXI8oHMXOmE2vjFBfontw_1650880766.jpg https://static-pcsp.systeme.ru/player_360/626670fda8dd9905gGX79zgOSFciRMb8v1U6ubbzdkaTc_1650880765.jpg https://static-pcsp.systeme.ru/player_360/626670fdd305e7PocIdqgyMGx3O1f7xb7njK3kJbHHbOv_1650880765.jpg https://static-pcsp.systeme.ru/player_360/626670fe0cdd3_srurshp0se0IuoOJcGp906-W7pZEsf7_1650880766.jpg https://static-pcsp.systeme.ru/player_360/626670fe356eb-zlL0yG7-BV9jrVsIFGCsRqIDYmN43n1_1650880766.jpg https://static-pcsp.systeme.ru/player_360/626670feb4617oZ2muNR_qgcSkohUCxYR0Oa6XsooKyFu_1650880766.jpg https://static-pcsp.systeme.ru/player_360/626670fdca576MUwBuOzC0GVSwdEVpCUMeeMncAIvNz22_1650880765.jpg https://static-pcsp.systeme.ru/player_360/626670fe730bbLYWWK9MOVmE-mmDYj5FxlgFIFQxXUrzr_1650880766.jpg https://static-pcsp.systeme.ru/player_360/626670fe689ff8sgK_Zh_1S61gQggedL7GLzoDKLcH9Ou_1650880766.jpg https://static-pcsp.systeme.ru/player_360/626670fe13813vubI_4GtXn67vQltm-ThPwVzjVrom8dR_1650880766.jpg https://static-pcsp.systeme.ru/player_360/626670fea7394EYSGeNFqXwV1uuOfqLTIH1H2sytcPeiC_1650880766.jpg https://static-pcsp.systeme.ru/player_360/626670fe261dfoaL8bj_NOxBGiOhZFoALYsHmHWEi_f0s_1650880766.jpg https://static-pcsp.systeme.ru/player_360/626670fe21b73D5Dop7smTA7UfQ69BX0WEgtjCC6OtWX4_1650880766.jpg https://static-pcsp.systeme.ru/player_360/626670fe47eddbrKuAIwG2F7zTF-EsyNV0UsUcIRO5AaE_1650880766.jpg https://static-pcsp.systeme.ru/player_360/626670fdd7a3cJtwi5kOwdbykUfpJWFWxcTFRSOo8kn6q_1650880765.jpg https://static-pcsp.systeme.ru/player_360/626670fe82145_dpk3cq6u0LZYdfTpziVncH2cqbS5aw0_1650880766.jpg https://static-pcsp.systeme.ru/player_360/626670fe7dd60LXE5ADvycxay9KM77m26qAxlB-rJb-2o_1650880766.jpg https://static-pcsp.systeme.ru/player_360/626670fe02f6bPd2PjTaA0hDlvX1y37CJZISa0NkIy-jA_1650880766.jpg https://static-pcsp.systeme.ru/player_360/626670fe8feebhL4NysdjwrV4b6x6p4jbHco2wQlm6LdN_1650880766.jpg https://static-pcsp.systeme.ru/player_360/626670fdee033yts_xjN0ip5Al640fg6kLWyXZdMAqOYu_1650880765.jpg https://static-pcsp.systeme.ru/player_360/626670fe3e952lAtgOp4DQxnLya7AyORrdyXiYAsXiEwP_1650880766.jpg https://static-pcsp.systeme.ru/player_360/626670fe29b81Fc6EO-SCLl_RzvrfAJuPFTv4HGJUAxb4_1650880766.jpg https://static-pcsp.systeme.ru/player_360/626670fdf2630LINodtoORXYsJDm0tqKaefmy6iOPsNN5_1650880765.jpg https://static-pcsp.systeme.ru/player_360/626670fd9fe694Q-bJMkCFPehAOu8MY5x4WzxjETDmP0X_1650880765.jpg https://static-pcsp.systeme.ru/player_360/626670fdbd03a24gfDCZt633a-QEfX6ZUPyQl4f15D6wz_1650880765.jpg https://static-pcsp.systeme.ru/player_360/626670fdad946AhBqaBGgZbfx4KTPt565nTPymkuHSGDE_1650880765.jpg https://static-pcsp.systeme.ru/player_360/626670fdb884bMf9i-QyXNhkOn4jinD77DjemiyEnHTT1_1650880765.jpg https://static-pcsp.systeme.ru/player_360/626670fe4cbdcDhTXv9I43u0eu0oJjLT-UzRtYLAe-pMp_1650880766.jpg https://static-pcsp.systeme.ru/player_360/626670fddc354LZWVDC7GOPd7yQv-2h_Bwf2HV8MADoE6_1650880765.jpg https://static-pcsp.systeme.ru/player_360/626670fe5f01e1-hXoemguR8pVJj69IgrK08yrPYX5H7Z_1650880766.jpg https://static-pcsp.systeme.ru/player_360/626670fe06ebcs5QymitnrzVscPdc45tu-FfxzUNJfTfc_1650880766.jpg https://static-pcsp.systeme.ru/player_360/626670fe86510M2tpX8zaiGmrfu9zd-yKLEBfHRO06vQG_1650880766.jpg https://static-pcsp.systeme.ru/player_360/626670fd9b4e6kwqIMrqrqFRWCAnvLOjI79zzrTzyEfL__1650880765.jpg https://static-pcsp.systeme.ru/player_360/626670fe3a090kiLYewRJ3_vsmIhj8uA0gu8q1--drH8P_1650880766.jpg https://static-pcsp.systeme.ru/player_360/626670fe55750DTb4OxSr8K6CblLxjArfgfG0595zQlFt_1650880766.jpg https://static-pcsp.systeme.ru/player_360/626670fe792d0nuIY7CqPnqgDRRRO9MnHOA5A9kXn42Zi_1650880766.jpg https://static-pcsp.systeme.ru/player_360/626670fe6e77c9ostdcf-GPmgrkvHAtOw9W6gd7sq57Gj_1650880766.jpg | https://www.youtube.com/watch?v=bRst9csGR3g https://www.youtube.com/watch?v=uNb4HCh0Ebw https://rutube.ru/video/475deaead7821730eb69eb67cf3fb0b7/?r=wd https://rutube.ru/video/1b5d2b80e3c71a11012a2c453955a023/?r=wd https://vkvideo.ru/video-120704871_456239626 https://vkvideo.ru/video-120704871_456239601 | 492.5 | штука | 0 | 12 | BB1 PCE CAR P12 | 2 1 3 4 | 12 1 96 1728 | шт. шт. шт. шт. | 13606482044798 3606482044791 23606482044795 | 37.2 20 38.4 120 | 18.6 12.5 38.4 80 | 8 5.7 33.2 114.6 | см. см. см. см. | 1.169 0.087 9.873 195.701 | кг. кг. кг. кг. | 60 мм | 72 мм | 55 мм |  | В сборе с корпусом/рамкой (EV006348) | Антрацит (EV000309) | Да |  |  |  | Необработанная (EV006034) |  | Термопласт (EV000403) | Пластик (EV000139) |  |  |  |  | Матовый (-ая) (EV000146) |  |  | 72 мм | 60 мм | 55 мм |  |  | Антрацит (SV007268) | IP54 (EV006419) | [6 empty] | Винтовое крепление (EV000717) | [9 empty] | Открытой установки (EV000384) |  | Нет |  | Нет | IP54 (EV006419) | [37 empty] | 7015 | 250 В | Клавиша/кнопка (EV006531) | Нет | Винтов. зажим/клемма (EV001008) | Да (EV004711) |  | 10 А | Нет | Светодиод. (LED) несменная (EV011515) | Выключатель 1-полюс. (EV009624) | 1 | 10 AX | Нет | Нет | Нет (EV004175) |  | 10 | Контроль и ориентация (EV011600) | [121 empty] | термопласт |  |  | открытый | матовый | [9 empty] | 1...2.5 мм² для жесткий кабель(и) 1...2.5 мм² для гибкий кабель(и) | -25-40°C |  | -25-35°C | [7 empty] | 11 мм | клавиша | 1 | 60-60 % |  | Pozidriv No 1 | 1-полюсн. на 1 направление | [33 empty] | светодиод | [20 empty] | AtlasDesign |  |  |  | выключатель |  | освещение |  | антрацит | винты | изделие в сборе | [6 empty] | 10 A в 250 В Переменный ток 50 Гц | [14 empty] | Срок гарантии на данное оборудование составляет 5 лет с момента отгрузки со склада Систэм Электрик, с подтверждением соответствующим документом | Подлежит замене | IP54 | [10 empty] | IK08
ATN544026 | ATLASDESIGN PROFI IP54 О/У РОЗЕТКА двойная с заземлением со шторками, 16А, АНТРАЦИТ | Systeme Electric |  |  | Розетка двойная с заземлением со шторками для открытого монтажа, 16А, 250В. Степень защиты IP:54, Степень защиты IK: IK08. Продукция AtlasDesign Profi54 созданы специально для тех мест, где требуется повышенная защита от влаги и пыли. Уютная веранда в загородном доме, уличное кафе, любимый гараж или мастерская – выключатели и розетки будут обеспечивать надежную защиту и радовать глаз современным дизайном. Элегантный цвет антрацит гармонично впишется в любую обстановку. |  | Электротехническое оборудование Потенциал | PTPWD | [6 empty] | EC000125 | Розетка силовая (штепсельная) | 7 | Россия | https://static-pcsp.systeme.ru/image/mbzsuwcW_3pZLHuR68023447243e01744974919.jpeg https://static-pcsp.systeme.ru/image/Qmwm6Y8Kun0RziK0626316d1493611650661073.jpeg https://static-pcsp.systeme.ru/image/4ViUKWKhvbOo_f1c6242c61eb18271648543262.jpeg https://static-pcsp.systeme.ru/image/CtbGdVvmeLQGHiSF626316d0431481650661072.jpeg https://static-pcsp.systeme.ru/image/VBx54duxNmGzQsgX626316cf4d9771650661071.jpeg | https://static-pcsp.systeme.ru/image/VBx54duxNmGzQsgX626316cf4d9771650661071.jpeg | https://api.systeme.ru/product/media/download/988353 https://api.systeme.ru/product/media/download/988507 | Glossa Blanca W59 выключатель переключатель розетка светорегулятор AtlasDesign диммер Этюд Хит W45 Каталог Каталог электроустановочных изделий ЭУИ Атлас Дизайн Profi54 Профи54 Aqua Аква Nature Бланка Глосса HIT MultiBox Мультибокс Термостат Монтажная коробка Распределительная коробка Подрозетник Etude Glossa Blanca W59 выключатель переключатель розетка светорегулятор AtlasDesign диммер Этюд Хит W45 Каталог Каталог электроустановочных изделий ЭУИ Атлас Дизайн Profi54 Профи54 Aqua Аква Nature Бланка Глосса HIT MultiBox Мультибокс Термостат Монтажная коробка Распределительная коробка Подрозетник Etude быстрозажимные клеммы безвинтовая платформа Screwless | https://api.systeme.ru/product/media/download/988375 | розетка AtlasDesign Атлас Дизайн Profi54 Профи54 Руководство по эксплуатации IP54 | https://api.systeme.ru/certificates/default/download/3355 https://api.systeme.ru/certificates/default/download/2356 https://api.systeme.ru/certificates/default/download/2338 https://api.systeme.ru/certificates/default/download/2488 | С/Д-UZ С-ТР ТС-НВО Д-ТР ЕАЭС-RoHS С/Д-UZ | UZ.SMT.01.0103.117076789 ЕАЭС RU С-RU.АТ21.В.00091_21 ЕАЭС № RU Д-RU.РА01.В.37773_21 UZ.SMT.01.0026.75482392 | https://api.systeme.ru/player/embed?ref=ATN544026 | https://static-pcsp.systeme.ru/player_360/626670ff53c44kYTPabtIS5b6vUv34eLx9T4Q9jCx4oN__1650880767.jpg https://static-pcsp.systeme.ru/player_360/626670ff0ade632Z4y2Q09nqxBnV1jVJmLAct9v8v-qzd_1650880767.jpg https://static-pcsp.systeme.ru/player_360/626670ff30cd9FWFbZB-mgJcG5M3QHJAfHzGcGDJRWi6b_1650880767.jpg https://static-pcsp.systeme.ru/player_360/626670ffb515dcMIt26e84E9CPhvjgeE8XJxdZlNDpes2_1650880767.jpg https://static-pcsp.systeme.ru/player_360/626670ffa2a45Wj9Aj8mo3V_2sjJLHIkLN8gT_ydF-Uyf_1650880767.jpg https://static-pcsp.systeme.ru/player_360/626670ffbeacdjRbFh0hUkJZbIX0wzfV7tkPLl3BIpwKs_1650880767.jpg https://static-pcsp.systeme.ru/player_360/626670ffc3607dLxTYyjDkKHKjVNML13H3NNp6L4Q-K4t_1650880767.jpg https://static-pcsp.systeme.ru/player_360/626670ff7f182_-qenzNafjRBKiEbvXy-GqtMm2xJ0Lfs_1650880767.jpg https://static-pcsp.systeme.ru/player_360/626670ff4f7bctQfdOs-aNfEmrz7KwUBrOBjco0IwT-px_1650880767.jpg https://static-pcsp.systeme.ru/player_360/626670ff3de5ezGFXm-loekc35NM5GUqIWXCkHyjKWWym_1650880767.jpg https://static-pcsp.systeme.ru/player_360/626670febf2e4AWLOnlAytW1b1MOyjlYa3HYRjw2TNUyB_1650880766.jpg https://static-pcsp.systeme.ru/player_360/626670ff7ad38aqg7qD5gDcdKVhtne0euccjU5hStfDN0_1650880767.jpg https://static-pcsp.systeme.ru/player_360/626670ffb9fed9euZheCC6QVKx0o6rNg9r0jY4Dn0S6mo_1650880767.jpg https://static-pcsp.systeme.ru/player_360/626670ff24b5ftSsbWrlfTGSownyAbXqIshr0pPNBav5M_1650880767.jpg https://static-pcsp.systeme.ru/player_360/626670fec66bcyEEY02TEBArE7GK9llv3NjQAKw5OH2KP_1650880766.jpg https://static-pcsp.systeme.ru/player_360/626670fed58c39iHrGIe0TqMDrBEZYr-rLYwd8p90fFCI_1650880766.jpg https://static-pcsp.systeme.ru/player_360/626670ff8cd82C9puD1wujWP0gmhL7t0UmpPU_wcoNhU9_1650880767.jpg https://static-pcsp.systeme.ru/player_360/626670ff9ea798qZQVeYBcMTISIEXLNltb3C7-FI7Rg0__1650880767.jpg https://static-pcsp.systeme.ru/player_360/626670ffb04eeyxnujZFEmUmZIkWXjIxtRnNAOny6Rv03_1650880767.jpg https://static-pcsp.systeme.ru/player_360/626670ff6a387HiyZOXG8p8RYYpI932DDiA4oX8jCpgET_1650880767.jpg https://static-pcsp.systeme.ru/player_360/626670ff2c43dae-LwTaEqONqR0Eg5mZdi_eDXapUDGry_1650880767.jpg https://static-pcsp.systeme.ru/player_360/626670fece236J0hD_B3S0hiJvduV8lfhX7u58WLtzlMG_1650880766.jpg https://static-pcsp.systeme.ru/player_360/626670ff38500bw7YSdDXOv_9FDUGNVzUdge_nW4UfFg3_1650880767.jpg https://static-pcsp.systeme.ru/player_360/626670ff66a58SYJm8awSeYcyjOV9Y-UAl-bRhXaj66vu_1650880767.jpg https://static-pcsp.systeme.ru/player_360/626670ff02a003vy7cM8WfqloaQcpnx1vjwmY1Ci6uTlH_1650880767.jpg https://static-pcsp.systeme.ru/player_360/626670fee5b0aFimp51mEj-61eqRfryFJo1mWA4ifqxKn_1650880766.jpg https://static-pcsp.systeme.ru/player_360/626670ff76379XJD3nA3zCrfuwLzJsyABbJXWEvnu9rs4_1650880767.jpg https://static-pcsp.systeme.ru/player_360/626670ff4954eOo6FW0mgTxgX3kaLPR1VCDOp_YDOb204_1650880767.jpg https://static-pcsp.systeme.ru/player_360/626670ff34ad2VxcB3aJzb7BSYe_bQqLr_-nc-2Oawjdr_1650880767.jpg https://static-pcsp.systeme.ru/player_360/626670ffa777erpY9lxJ9gxOLZHE5BFJOdfAzOpTskioG_1650880767.jpg https://static-pcsp.systeme.ru/player_360/626670ff6e0f8Nm2aidN6A3Lllf35RzviAzMlyJFKMny-_1650880767.jpg https://static-pcsp.systeme.ru/player_360/626670ff1d2dfkMS9_EGbLOiNTt133yKeHBS2SaTzuTEG_1650880767.jpg https://static-pcsp.systeme.ru/player_360/626670ff888e1qj9Er1MFUhSws_OCSjiQb4gO3WPtOkjI_1650880767.jpg https://static-pcsp.systeme.ru/player_360/626670ff212e4NkIEZP-8geKPaeRW_GzJud5ao0CJAjvL_1650880767.jpg https://static-pcsp.systeme.ru/player_360/626670ff1843fjWXhHVVj3Rhy62cdaPQw2KxJ23eD1aGs_1650880767.jpg https://static-pcsp.systeme.ru/player_360/626670ff83a36EDF_TGvmsdX679gRGVtKFuZjCfJNBycj_1650880767.jpg https://static-pcsp.systeme.ru/player_360/626670ff2877fl3urA5v6B3KJpzDeNQVMoLIuRQlWdYYi_1650880767.jpg https://static-pcsp.systeme.ru/player_360/626670feef050HXc__dmOz_2iYlrsiwp9CFasCEegMo5Y_1650880766.jpg https://static-pcsp.systeme.ru/player_360/626670ff5e6e2Ip2l0XnGqrGv7EVRkl6BGj94DOKZdblW_1650880767.jpg https://static-pcsp.systeme.ru/player_360/626670ffabfe84stUgcnEldPXysrGwPMUVer-t-whVgBl_1650880767.jpg https://static-pcsp.systeme.ru/player_360/626670ff065a6RwbiERGOSMU5YWzyZNAVsiphSCgaYovq_1650880767.jpg https://static-pcsp.systeme.ru/player_360/626670ff9560aQYoinrALgcg6O3q5tVDmledm4uSKfqlL_1650880767.jpg https://static-pcsp.systeme.ru/player_360/626670fedd160J0izDeRCX0iK5WeI2G0K0PVbS47t3cv__1650880766.jpg https://static-pcsp.systeme.ru/player_360/626670ff62af9kuxOSg_xQed3ZwVpi87ZbfP6B47PgW-__1650880767.jpg https://static-pcsp.systeme.ru/player_360/626670feeb46f4S4WxOk8yYNWqlbc28Donjj6_yXegrNl_1650880766.jpg https://static-pcsp.systeme.ru/player_360/626670ff58e34GfDY8kQu1h3T46eKY8h_kCzageVxOaKl_1650880767.jpg https://static-pcsp.systeme.ru/player_360/626670ff9a171vse9FGvK9jsKt_Q1nWoGVzusiqH8n3WC_1650880767.jpg https://static-pcsp.systeme.ru/player_360/626670ff912b5JeOlNlZ9nK-N1p2KqY79NQok-xSKkZCz_1650880767.jpg https://static-pcsp.systeme.ru/player_360/626670fed1e10f0i8f4AorO42BhIho4gtW1uN_uwMAlbf_1650880766.jpg https://static-pcsp.systeme.ru/player_360/626670ff717da4xjxXdEqnaP8-TISoFfdrYTELTr5-1Ku_1650880767.jpg https://static-pcsp.systeme.ru/player_360/626670fee0df4OpjmdxnKebSQe4_AnOGqPavkFvRvuAos_1650880766.jpg https://static-pcsp.systeme.ru/player_360/626670ff135c7x2mTj-GLWQgfdOTbkxmv8pD5GiKV8oVq_1650880767.jpg https://static-pcsp.systeme.ru/player_360/626670ff0f635lRvDwhDo9KkfiYs1v6Oci8RxLyI_Nc8G_1650880767.jpg https://static-pcsp.systeme.ru/player_360/626670ff435d36kmQaPnnQLWEsv5KpZ0CJcVBoefdvCqD_1650880767.jpg https://static-pcsp.systeme.ru/player_360/626670fec9d44GD8fqBobfJ6mcNYYGSZaVrcET8lBW_lV_1650880766.jpg https://static-pcsp.systeme.ru/player_360/626670fef2fbdUqCBdUXbLde5jOWhhK47WunnDmS42Gnm_1650880766.jpg https://static-pcsp.systeme.ru/player_360/626670fec2f65oINEz9M6wqNXmd51Sz50WQnZMIF42kqX_1650880766.jpg https://static-pcsp.systeme.ru/player_360/626670fed9446LPaJlPWCzg1MWGYd2YdGL29lgUNUzM7F_1650880766.jpg | https://www.youtube.com/watch?v=bRst9csGR3g https://www.youtube.com/watch?v=uNb4HCh0Ebw https://rutube.ru/video/475deaead7821730eb69eb67cf3fb0b7/?r=wd https://rutube.ru/video/1b5d2b80e3c71a11012a2c453955a023/?r=wd https://vkvideo.ru/video-120704871_456239626 https://vkvideo.ru/video-120704871_456239601 | 909.5 | штука | 0 | 6 | BB1 PCE CAR P12 | 2 1 3 4 | 6 1 48 864 | шт. шт. шт. шт. | 13606482044842 3606482044845 23606482044849 | 18.7 12.3 39 120 | 38.1 22.1 39.3 80 | 8.6 6.1 33.6 114.6 | см. см. см. см. | 1.367 0.209 11.39 215 | кг. кг. кг. кг. | 121 мм | 72 мм | 56 мм |  | В сборе с корпусом/рамкой (EV006348) | Антрацит (EV000309) | Да | 2 |  | Да | Необработанная (EV006034) |  | Термопласт (EV000403) | Пластик (EV000139) |  |  |  | Нет | Матовый (-ая) (EV000146) |  |  | 72 мм | 121 мм | 56 мм |  |  | Антрацит (SV007268) | IP54 (EV006419) | [5 empty] | Нет | Винтовое крепление (EV006354) | [9 empty] | Открытой установки (EV000384) |  | Нет |  | Нет | IP54 (EV006419) | IK08 (EV006814) | [5 empty] | Да | [23 empty] | С заземляющим контактом (EV002727) | 50...50 Гц | [5 empty] | 7015 | 250 В |  |  | Винтов. зажим/клемма (EV001008) | [11 empty] | 56 мм | 16 |  |  | 16 А | Нет | Нет | 1 | Да | Нет | Да | Нет | Нет | Нет | Нет | Не требует специального питания (EV006426) | Нет |  | Нет | Без надписи/печати (EV005886) | Нет | Нет | 0 | Нет | Нет | Нет | Нет | 2 | 0 | Нет | Нет | Нет | [92 empty] | термопласт |  |  | открытый | матовый | антрацит | [8 empty] | 1.5...4 мм² для жесткий кабель(и) 1.5...4 мм² для гибкий кабель(и) | -25-40°C |  | -25-35°C | [7 empty] | 11 мм |  |  | 60-60 % | 5000 циклы | Pozidriv No 1 |  |  | 2 | 6 | shutter крышка |  |  | винтовые зажимы | [30 empty] | Schuko |  |  |  |  | 250 В | [11 empty] | AtlasDesign |  |  |  | розетка |  |  |  |  | винт | изделие в сборе | [6 empty] | 16 A в 220...250 В Переменный ток 50 Гц | [7 empty] | 2P + E | [6 empty] | Срок гарантии на данное оборудование составляет 5 лет с момента отгрузки со склада Систэм Электрик, с подтверждением соответствующим документом | Подлежит замене | IP54 | [10 empty] | IK08
ATN544045 | ATLASDESIGN PROFI IP54 О/У РОЗЕТКА с заземлением со шторками, 16А, АНТРАЦИТ | Systeme Electric |  |  | Розетка с заземлением со шторками для открытого монтажа, 16А, 250В. Степень защиты IP:54, Степень защиты IK: IK08. Продукция AtlasDesign Profi54 созданы специально для тех мест, где требуется повышенная защита от влаги и пыли. Уютная веранда в загородном доме, уличное кафе, любимый гараж или мастерская – выключатели и розетки будут обеспечивать надежную защиту и радовать глаз современным дизайном. Элегантный цвет антрацит гармонично впишется в любую обстановку. |  | Электротехническое оборудование Потенциал | PTPWD | [6 empty] | EC000125 | Розетка силовая (штепсельная) | 7 | Россия | https://static-pcsp.systeme.ru/image/mbzsuwcW_3pZLHuR68023447243e01744974919.jpeg https://static-pcsp.systeme.ru/image/twA8ma0iDsljsBqH6746c6de885ef1732691678.jpeg https://static-pcsp.systeme.ru/image/gEf3ZjRJuaNRVowP6746c9286f91c1732692264.jpeg https://static-pcsp.systeme.ru/image/9zdnQ3ddBdOeuWcA626316d3828211650661075.jpeg https://static-pcsp.systeme.ru/image/w8jk-ykRKJ9Rw4lk6242c61e8d03d1648543262.jpeg https://static-pcsp.systeme.ru/image/vZAWRkOVfGnH_h1p626316d230d471650661074.jpeg https://static-pcsp.systeme.ru/image/tj9V_RKriMB4oRO4626316d2db2191650661074.jpeg | https://static-pcsp.systeme.ru/image/vZAWRkOVfGnH_h1p626316d230d471650661074.jpeg | https://api.systeme.ru/product/media/download/988353 https://api.systeme.ru/product/media/download/988507 | Glossa Blanca W59 выключатель переключатель розетка светорегулятор AtlasDesign диммер Этюд Хит W45 Каталог Каталог электроустановочных изделий ЭУИ Атлас Дизайн Profi54 Профи54 Aqua Аква Nature Бланка Глосса HIT MultiBox Мультибокс Термостат Монтажная коробка Распределительная коробка Подрозетник Etude Glossa Blanca W59 выключатель переключатель розетка светорегулятор AtlasDesign диммер Этюд Хит W45 Каталог Каталог электроустановочных изделий ЭУИ Атлас Дизайн Profi54 Профи54 Aqua Аква Nature Бланка Глосса HIT MultiBox Мультибокс Термостат Монтажная коробка Распределительная коробка Подрозетник Etude быстрозажимные клеммы безвинтовая платформа Screwless | https://api.systeme.ru/product/media/download/988375 | розетка AtlasDesign Атлас Дизайн Profi54 Профи54 Руководство по эксплуатации IP54 | https://api.systeme.ru/certificates/default/download/3355 https://api.systeme.ru/certificates/default/download/2356 https://api.systeme.ru/certificates/default/download/2338 https://api.systeme.ru/certificates/default/download/2488 | С/Д-UZ С-ТР ТС-НВО Д-ТР ЕАЭС-RoHS С/Д-UZ | UZ.SMT.01.0103.117076789 ЕАЭС RU С-RU.АТ21.В.00091_21 ЕАЭС № RU Д-RU.РА01.В.37773_21 UZ.SMT.01.0026.75482392 | https://api.systeme.ru/player/embed?ref=ATN544045 | https://static-pcsp.systeme.ru/player_360/626670ffe37b56r1BJOYqSgQ0ltrnKh9qCRvqPFAh6pq1_1650880767.jpg https://static-pcsp.systeme.ru/player_360/626671002837fV5ToD17iSr9vnvKZ01splESBUxvef_oA_1650880768.jpg https://static-pcsp.systeme.ru/player_360/6266710075d7aOPcsZPDa2U3CseuFQrhDCFynyJ3FcNRE_1650880768.jpg https://static-pcsp.systeme.ru/player_360/62667100aa1a5pajoJSYwXjoqcfqVgGC1Ctg04FJuvZ66_1650880768.jpg https://static-pcsp.systeme.ru/player_360/626671008d0d54gwaObzN8uDCKTS5LEuA-RQgmCJUYUk7_1650880768.jpg https://static-pcsp.systeme.ru/player_360/626670ffeadb1H61NtI8_LJSMSrQVB4R2yfOkl7WQKRTo_1650880767.jpg https://static-pcsp.systeme.ru/player_360/6266710089148o9vwbIyGiaOxgr3lVNdidfK-BogYXvXn_1650880768.jpg https://static-pcsp.systeme.ru/player_360/626671000c17cJA3Lpy_xcrTLfHMFSoCa2pykqYyX8Xrj_1650880768.jpg https://static-pcsp.systeme.ru/player_360/62667100b1990ypepsgaInh57O2To5_KsX1sZPddNqW6r_1650880768.jpg https://static-pcsp.systeme.ru/player_360/626670ffd10df3O1ervqdagslll_6jSyXS57qalLf-PX-_1650880767.jpg https://static-pcsp.systeme.ru/player_360/62667100203e3JPmdtSYp9LocYpJNZFb49zozTDKfO1Pt_1650880768.jpg https://static-pcsp.systeme.ru/player_360/6266710051082Il9pgSEbyzadNnPweoocu4zFhcqyJEgU_1650880768.jpg https://static-pcsp.systeme.ru/player_360/626670ffcd750YL2lJHES_KYLOCCi5Ks0OLAY0YfyXk88_1650880767.jpg https://static-pcsp.systeme.ru/player_360/626670ffd4a0czH35OMQ_JM3FPUX08Msl_b58BhgQtEaa_1650880767.jpg https://static-pcsp.systeme.ru/player_360/6266710013fd0Ri3uiax5jByR81O1y9SjLO4KY7TRnGBN_1650880768.jpg https://static-pcsp.systeme.ru/player_360/626670ffc9b78IRVSmfPFvQ9abcsgUPbLFbAFngMEAdFU_1650880767.jpg https://static-pcsp.systeme.ru/player_360/626671001c96eo2Eic3YuGUSimdC3zG9UDAj-d6m_ncTV_1650880768.jpg https://static-pcsp.systeme.ru/player_360/626671002bf28kxPlqLI_82nxATkSFtI0QF1FRpWOdhPt_1650880768.jpg https://static-pcsp.systeme.ru/player_360/6266710081f7fwHZZ1kDwIXe3wqWhl2k5jk6CLrDrBZe3_1650880768.jpg https://static-pcsp.systeme.ru/player_360/626671005bed2oMUSlFF645C0tIELX4ldnkDy_zLq66dV_1650880768.jpg https://static-pcsp.systeme.ru/player_360/6266710069c74ml17bK2NtgPDj8koAUYfCJrMvoCdLXy3_1650880768.jpg https://static-pcsp.systeme.ru/player_360/6266710048ebe7IJBDxyp8486oJdh0Ys1uDnpvSHTJG7O_1650880768.jpg https://static-pcsp.systeme.ru/player_360/626671000fdb64ZGGENqxxm76paLDEyk7NaATA3nlzHWK_1650880768.jpg https://static-pcsp.systeme.ru/player_360/62667100563d78sQ5gpyMAxdB92y0WoQ1kEM42qFKU0sN_1650880768.jpg https://static-pcsp.systeme.ru/player_360/6266710071e95CSedKrT_iEvbK-PLCpJAs_1zkCS7rF7D_1650880768.jpg https://static-pcsp.systeme.ru/player_360/626670ffee7c8mfqYqA_E732L2bLjB3L-VVbmc4sr-xFU_1650880767.jpg https://static-pcsp.systeme.ru/player_360/6266710044e8efHKP5cB5Okgrq9vDwzJrpCKdE6054AaF_1650880768.jpg https://static-pcsp.systeme.ru/player_360/626670ffd83d58tioeaPEBcaRyddfsq8n39pTmWxIxRRp_1650880767.jpg https://static-pcsp.systeme.ru/player_360/62667100a607dV2PLcCKMIC1mZeGV8k6hDQKCpEOTJJIE_1650880768.jpg https://static-pcsp.systeme.ru/player_360/62667100083b7MlyhbfVGBNTLddiilqQxFSRSz_c1Zr33_1650880768.jpg https://static-pcsp.systeme.ru/player_360/626671003095e55_jS4FQR8i5KA55r2Gtodiy4qcNoH8O_1650880768.jpg https://static-pcsp.systeme.ru/player_360/626671009e664ILL86Ls9-kqhlVDVDA5085UFM_LVfip5_1650880768.jpg https://static-pcsp.systeme.ru/player_360/626671007e10ckAzLi1snztD89--phpAhANh8CcCE49h1_1650880768.jpg https://static-pcsp.systeme.ru/player_360/626671006dce78VisODik11Uz0qLpFnmyj0GSGbEOv1lW_1650880768.jpg https://static-pcsp.systeme.ru/player_360/626671007a718u1wVoo5sbN_78FZTbkBiPjmrxds4Okbv_1650880768.jpg https://static-pcsp.systeme.ru/player_360/62667100240c9cixZ6ysq3C7uUT4vi444rBNguNVn8c45_1650880768.jpg https://static-pcsp.systeme.ru/player_360/6266710034ba4UVtjseWtdSL_zw7o0G3zudGpGK49goWy_1650880768.jpg https://static-pcsp.systeme.ru/player_360/62667100182b016MOUQWRFwRL94za8QR6PaIX7WL1l6yH_1650880768.jpg https://static-pcsp.systeme.ru/player_360/626671009500evo68UW6EiKjSvyH7WdOvwj1g_yCp1_PZ_1650880768.jpg https://static-pcsp.systeme.ru/player_360/626670ffe70c3V5zoiM4mCHfgYd9NHXxONpfafVWTthwZ_1650880767.jpg https://static-pcsp.systeme.ru/player_360/62667100bfbdfAkHL_Wl-NW0EtiPX7WVxxeXQTD1ut3QC_1650880768.jpg https://static-pcsp.systeme.ru/player_360/626670fff255dKdaw_iCYLk41Bn_rNeVE8AahJOgdQhzU_1650880767.jpg https://static-pcsp.systeme.ru/player_360/62667100659e7xUo_zE03A3eTDl_6rrfdhMWzx5kaZFVF_1650880768.jpg https://static-pcsp.systeme.ru/player_360/626671003fdccnTW5uoE1w0nSPFgxDKaqV2pmcLFr3uii_1650880768.jpg https://static-pcsp.systeme.ru/player_360/626671003a3aaf2bZbqQGsvV6hnL8XHc9uAc9i2rjU0tf_1650880768.jpg https://static-pcsp.systeme.ru/player_360/626671008595a3ELNQvRehDHTT7SPUsjL6ym5nxhctYt9_1650880768.jpg https://static-pcsp.systeme.ru/player_360/626670ffdbc45QOyrNBdg7XZ-oj20J6IchrQObDvNUFZe_1650880767.jpg https://static-pcsp.systeme.ru/player_360/6266710099069MGJrY6PkswyZvUV4C2ugcwn377bUyNOz_1650880768.jpg https://static-pcsp.systeme.ru/player_360/62667100ad7d6_fDvuuW4fyE1CoxNFGL1chr1Q7qOko3X_1650880768.jpg https://static-pcsp.systeme.ru/player_360/6266710090f18EA8e4WjK50_JMK0erDG6CG7kx7g-Ihwz_1650880768.jpg https://static-pcsp.systeme.ru/player_360/626670ffdf8436lXurIYc2rd0S4mPnlequW3KOXKZ2pax_1650880767.jpg https://static-pcsp.systeme.ru/player_360/62667100bc556nWTPKly7n3JltwiB8LaC-vZTuItgW9jQ_1650880768.jpg https://static-pcsp.systeme.ru/player_360/62667100a29bfEvupxnvoTpLbP8Sg8PWSKPWhdFC6umSL_1650880768.jpg https://static-pcsp.systeme.ru/player_360/62667100618c7Xx-r1paq_64tqwsZdBHQJgSREEqojqOw_1650880768.jpg https://static-pcsp.systeme.ru/player_360/626671004cb02WCER-dmkRI9JdgAcgQpA2Ub_JxqdEMR5_1650880768.jpg https://static-pcsp.systeme.ru/player_360/6266710002476dvslw0g8waIm8F2e-JsVh5l_jZLLLa0h_1650880768.jpg https://static-pcsp.systeme.ru/player_360/62667100b5749KZwHPYQ1xD5ZftQllUoIje3LGiJgyJZ2_1650880768.jpg https://static-pcsp.systeme.ru/player_360/62667100b8e33FzZ_LpKUOmy6lBJtOvlvDGfl3sjJhaeY_1650880768.jpg | https://www.youtube.com/watch?v=bRst9csGR3g https://www.youtube.com/watch?v=uNb4HCh0Ebw https://rutube.ru/video/475deaead7821730eb69eb67cf3fb0b7/?r=wd https://rutube.ru/video/1b5d2b80e3c71a11012a2c453955a023/?r=wd https://vkvideo.ru/video-120704871_456239626 https://vkvideo.ru/video-120704871_456239601 | 428.5 | штука | 0 | 12 | BB1 PCE CAR P12 | 2 1 3 4 | 12 1 96 1728 | шт. шт. шт. шт. | 13606482044835 3606482044838 23606482044832 | 18.8 6.9 38.9 120 | 38 8.9 39.2 80 | 8.7 6.4 33.7 114.6 | см. см. см. см. | 1.401 0.107 11.716 221 | кг. кг. кг. кг. | 60 мм | 72 мм | 56 мм |  | В сборе с корпусом/рамкой (EV006348) | Антрацит (EV000309) | Да | 1 |  | Да | Необработанная (EV006034) |  | Термопласт (EV000403) | Пластик (EV000139) |  |  |  | Нет | Матовый (-ая) (EV000146) |  |  | 72 мм | 60 мм | 56 мм |  |  | Антрацит (SV007268) | IP54 (EV006419) | [5 empty] | Нет | Винтовое крепление (EV006354) | [9 empty] | Открытой установки (EV000384) |  | Нет |  | Нет | IP54 (EV006419) | IK08 (EV006814) | [5 empty] | Да | [23 empty] | С заземляющим контактом (EV002727) | 50...50 Гц | [5 empty] | 7015 | 250 В |  |  | Винтов. зажим/клемма (EV001008) | [11 empty] | 56 мм | 16 |  |  | 16 А | Нет | Нет | 1 | Да | Нет | Да | Нет | Нет | Нет | Нет | Не требует специального питания (EV006426) | Нет |  | Нет | Без надписи/печати (EV005886) | Нет | Нет | 0 | Нет | Нет | Нет | Нет | 2 | 0 | Нет | Нет | Нет | [92 empty] | термопласт |  |  | открытый | матовый | антрацит | [8 empty] | 1.5...4 мм² для жесткий кабель(и) 1.5...4 мм² для гибкий кабель(и) | -25-40°C |  | -25-35°C | [7 empty] | 11 мм |  |  | 60-60 % | 5000 циклы | Pozidriv No 1 |  |  | 1 | 3 | shutter крышка |  |  | винтовые зажимы | [30 empty] | Schuko |  |  |  |  | 250 В | [11 empty] | AtlasDesign |  |  |  | розетка |  |  |  |  | винт | изделие в сборе | [6 empty] | 16 A в 220...250 В Переменный ток 50 Гц | [7 empty] | 2P + E | [6 empty] | Срок гарантии на данное оборудование составляет 5 лет с момента отгрузки со склада Систэм Электрик, с подтверждением соответствующим документом | Подлежит замене | IP54 | [10 empty] | IK08
ATN544051 | ATLASDESIGN PROFI IP54 О/У 2-клавишный ВЫКЛЮЧАТЕЛЬ, сх.5, 10АХ, АНТРАЦИТ | Systeme Electric |  |  | Выключатель 2-клавишный для открытого монтажа. Степень защиты IP:54, Степень защиты IK: IK08. Продукция AtlasDesign Profi54 созданы специально для тех мест, где требуется повышенная защита от влаги и пыли. Уютная веранда в загородном доме, уличное кафе, любимый гараж или мастерская – выключатели и розетки будут обеспечивать надежную защиту и радовать глаз современным дизайном. Элегантный цвет антрацит гармонично впишется в любую обстановку. |  | Электротехническое оборудование Потенциал | PTPWD | [6 empty] | EC001590 | Выключатель / Переключатель | 7 | Россия | https://static-pcsp.systeme.ru/image/mbzsuwcW_3pZLHuR68023447243e01744974919.jpeg https://static-pcsp.systeme.ru/image/sEJ8h9-RnQxKlEbP626316d57c7791650661077.jpeg https://static-pcsp.systeme.ru/image/rPFlr-wBNnpliluk626316d42ffdd1650661076.jpeg https://static-pcsp.systeme.ru/image/akeJLxIbRtaTgGiG6242c61dcdb441648543261.jpeg https://static-pcsp.systeme.ru/image/LxuO0lWdZgsonKak626316d4df0cb1650661076.jpeg | https://static-pcsp.systeme.ru/image/rPFlr-wBNnpliluk626316d42ffdd1650661076.jpeg | https://api.systeme.ru/product/media/download/988353 https://api.systeme.ru/product/media/download/988507 | Glossa Blanca W59 выключатель переключатель розетка светорегулятор AtlasDesign диммер Этюд Хит W45 Каталог Каталог электроустановочных изделий ЭУИ Атлас Дизайн Profi54 Профи54 Aqua Аква Nature Бланка Глосса HIT MultiBox Мультибокс Термостат Монтажная коробка Распределительная коробка Подрозетник Etude Glossa Blanca W59 выключатель переключатель розетка светорегулятор AtlasDesign диммер Этюд Хит W45 Каталог Каталог электроустановочных изделий ЭУИ Атлас Дизайн Profi54 Профи54 Aqua Аква Nature Бланка Глосса HIT MultiBox Мультибокс Термостат Монтажная коробка Распределительная коробка Подрозетник Etude быстрозажимные клеммы безвинтовая платформа Screwless | https://api.systeme.ru/product/media/download/988358 | выключатель переключатель AtlasDesign Атлас Дизайн Profi54 Профи54 Руководство по эксплуатации IP54 | https://api.systeme.ru/certificates/default/download/3355 https://api.systeme.ru/certificates/default/download/2355 https://api.systeme.ru/certificates/default/download/2339 https://api.systeme.ru/certificates/default/download/2490 | С/Д-UZ С-ТР ТС-НВО Д-ТР ЕАЭС-RoHS С/Д-UZ | UZ.SMT.01.0103.117076789 ЕАЭС RU С-RU.АТ21.В.00092_21 ЕАЭС № RU Д-RU.РА01.В.37630_21 UZ.SMT.01.0026.75482963 | https://api.systeme.ru/player/embed?ref=ATN544051 | https://static-pcsp.systeme.ru/player_360/626671010fc5clbQawpHS8yjpD7tXBfJp0EuzST4T9Koz_1650880769.jpg https://static-pcsp.systeme.ru/player_360/62667100f0512tup0y6tKW_k7KkRDhvgzw2ErON5FQBJF_1650880768.jpg https://static-pcsp.systeme.ru/player_360/62667100e7456-wlcFJoOx2eDtGWhhfmHbh8ovlrlbXF5_1650880768.jpg https://static-pcsp.systeme.ru/player_360/6266710187df06kjHqEtjktNfO4CPJvSddow69UehZjWM_1650880769.jpg https://static-pcsp.systeme.ru/player_360/6266710172bba7DJMfHWRsjGJaOncNfCcRYqYDIlzHgyy_1650880769.jpg https://static-pcsp.systeme.ru/player_360/62667100cafa78VLigMUEvaie7_zrlNXCocYUvTg2C-ac_1650880768.jpg https://static-pcsp.systeme.ru/player_360/626671017685dFU4faT7B_ygnVgOnsdW7XsKT94XRfuJI_1650880769.jpg https://static-pcsp.systeme.ru/player_360/6266710147773vervEVMJLM5kQ2Tp9h2fguTS8CbcU6Th_1650880769.jpg https://static-pcsp.systeme.ru/player_360/626671011ead34Ww1mRNVjFZCGOZHHIfApVgT2Nc1FQ6L_1650880769.jpg https://static-pcsp.systeme.ru/player_360/626671013b392GSbNmc09sv0iprZmkgN8n4AnKRUZWuhx_1650880769.jpg https://static-pcsp.systeme.ru/player_360/6266710156bd62-3B5wtZPXYqAFwMN3QVTI4w7UrFEvxi_1650880769.jpg https://static-pcsp.systeme.ru/player_360/626671014fc0eelezfs0R6dLKYj3-NQsoORaQIXBQZYVl_1650880769.jpg https://static-pcsp.systeme.ru/player_360/626671016a838GekQVrff8MZ-4bdR7xkzw3zXWvoNV2NQ_1650880769.jpg https://static-pcsp.systeme.ru/player_360/62667101a70ea2Nrd-zcLY3cSK6jDHd3NPAkOhhk2z93n_1650880769.jpg https://static-pcsp.systeme.ru/player_360/62667100ce58aLIwbKqpzLdW14LFiCVCTm6pj-v81VMPy_1650880768.jpg https://static-pcsp.systeme.ru/player_360/62667101aeebeSheu3aGAH11bp70iDncrQZdGvSzOGwe7_1650880769.jpg https://static-pcsp.systeme.ru/player_360/62667101a2e9ekRn1tuh4BNYWu0k_dbDkwfD3VH0qsd5f_1650880769.jpg https://static-pcsp.systeme.ru/player_360/626671013f89fz0eIIoJE9XzoQ5l7I2cso_MqZjVEHqTL_1650880769.jpg https://static-pcsp.systeme.ru/player_360/6266710162c3cfqwseUIHbRBmRmtSmfZIHkxgeaCQmz6G_1650880769.jpg https://static-pcsp.systeme.ru/player_360/62667100f3f31m7VaXssUdtGh68eubdrfTpyt0TPhVsmN_1650880768.jpg https://static-pcsp.systeme.ru/player_360/62667100ec9095NVcqPkl1h7lXmL5gdE8mDbwz8JNbRsh_1650880768.jpg https://static-pcsp.systeme.ru/player_360/626671010c2e5nBw8OAufEAYBxq25pzgOSJJ0JD7oCa_9_1650880769.jpg https://static-pcsp.systeme.ru/player_360/6266710192912y7BBOaL_q2l6A0BKK6fDCqNBIDeiiu6E_1650880769.jpg https://static-pcsp.systeme.ru/player_360/626671016efc2kAoLpy3qjrNuuTE0l4e48ogz7TWJhQgz_1650880769.jpg https://static-pcsp.systeme.ru/player_360/62667100d2b47213Chx__hi73GjPbEG6geOrImbSxwf6h_1650880768.jpg https://static-pcsp.systeme.ru/player_360/626671012eb2dlwZ4li2dDhS_TYDsXm5zUGc82V95_wVz_1650880769.jpg https://static-pcsp.systeme.ru/player_360/62667101b2628MzL3vjP4QvGrkpsBtRj-eLmnDTJPiOqn_1650880769.jpg https://static-pcsp.systeme.ru/player_360/626671017ff44vusoCLOwO8P7LWW69XSUkbbIelJ5JYYM_1650880769.jpg https://static-pcsp.systeme.ru/player_360/62667101082bdukdRNvS_tVpOqo-IoUQ3j1yK0MMZvlwd_1650880769.jpg https://static-pcsp.systeme.ru/player_360/626671011b36d5yefI7WuxS-8yircwUbJ7C9kqaMKtZE__1650880769.jpg https://static-pcsp.systeme.ru/player_360/626671014c365WLbJsJQB80vzZb7MZPm7m58RhM3XEthA_1650880769.jpg https://static-pcsp.systeme.ru/player_360/6266710126b87miyslLnlwyWPUZgvGKyPNXKAcbN3SbTQ_1650880769.jpg https://static-pcsp.systeme.ru/player_360/62667100def8cQvd-lGxTuc486AbJO_2IAquNnJ8y-H-2_1650880768.jpg https://static-pcsp.systeme.ru/player_360/62667100c7176dYe5KyEyrMJGVDruZjDK4Gas-2DSRws__1650880768.jpg https://static-pcsp.systeme.ru/player_360/62667101369f8H9IBDWIKRzPYotjXWQI6tqmnoHvMevYG_1650880769.jpg https://static-pcsp.systeme.ru/player_360/62667101668de__8FcsGYd5FtA1SsFFrMbmhimHQm5TVc_1650880769.jpg https://static-pcsp.systeme.ru/player_360/62667101aaa94ryi-FibtMMVg-UrYLmiSVIcAZtUR4ezw_1650880769.jpg https://static-pcsp.systeme.ru/player_360/626671019a727MQmbidix60UoPwiuE-5oBDQ47krqsins_1650880769.jpg https://static-pcsp.systeme.ru/player_360/626671019ee8e0obPUy_f3XDdK7dTtie1b2NtUyN38RpY_1650880769.jpg https://static-pcsp.systeme.ru/player_360/62667101137272Qn2sJQCFaKWdiB36e5AVmeuz13r1lke_1650880769.jpg https://static-pcsp.systeme.ru/player_360/6266710122881AsdziF_ebCRrMYn6Ox33ocKGJ861XRri_1650880769.jpg https://static-pcsp.systeme.ru/player_360/6266710183ee1OugPKG6ubuuwpj9zpEg-S0lD4HKc30rB_1650880769.jpg https://static-pcsp.systeme.ru/player_360/6266710132f29fYA2BFSiB5pSotboTYYK-J3aXao1oKOI_1650880769.jpg https://static-pcsp.systeme.ru/player_360/626671017bd3a0cjc49n4q-3JZ5uidvfCarSQePBisgFs_1650880769.jpg https://static-pcsp.systeme.ru/player_360/62667101b683cwfCaDU8TvW7yaj7wxiQSmpR0vrnT0iBN_1650880769.jpg https://static-pcsp.systeme.ru/player_360/62667100da33bwNv8pM7j4tc2hm6dwCp3gNSte_fNCecF_1650880768.jpg https://static-pcsp.systeme.ru/player_360/626671018b3eeKF3Xjgkj3SYd0PB6LXqjnDKgmWmcnLCW_1650880769.jpg https://static-pcsp.systeme.ru/player_360/62667101534b8wVZ_MnSvSsyqHNJBq-A3uP5MRM7vJYTK_1650880769.jpg https://static-pcsp.systeme.ru/player_360/6266710196757biaU9iNc8dVjMv_5iEj8dTcDIv7i3dmX_1650880769.jpg https://static-pcsp.systeme.ru/player_360/62667100e364brsGp4tlNIo0CUXGioAbUgiNJM2effVO-_1650880768.jpg https://static-pcsp.systeme.ru/player_360/626671015eedbCXVw4aqs7nJBcRSjtvVzZ2XSGLIXosLk_1650880769.jpg https://static-pcsp.systeme.ru/player_360/626671015b0acqGvyWFADKmTVvAjXSg27DH0yEliQS_NS_1650880769.jpg https://static-pcsp.systeme.ru/player_360/626671018ed33PcLde6j-xKW1kmmGUhwXvcfPSVOPntHw_1650880769.jpg https://static-pcsp.systeme.ru/player_360/6266710143a4cEHjX3zgIUw6VSejaUmXhWw_b_-jFWtF7_1650880769.jpg https://static-pcsp.systeme.ru/player_360/626671011714dsRJfg8tQpWBCvTE82f_q3r1Sqits3zm0_1650880769.jpg https://static-pcsp.systeme.ru/player_360/62667100d673dShNb36GAbtVxfcgaFS2AVAG1WuPTOvAX_1650880768.jpg https://static-pcsp.systeme.ru/player_360/626671012a49antMOjFm5TQxwI-jpaL40wsm-GdUc2eBb_1650880769.jpg https://static-pcsp.systeme.ru/player_360/6266710103a64mOZhF8wwIAhA0wDUGklhlygesfZ1YIXB_1650880769.jpg | https://www.youtube.com/watch?v=bRst9csGR3g https://www.youtube.com/watch?v=uNb4HCh0Ebw https://rutube.ru/video/475deaead7821730eb69eb67cf3fb0b7/?r=wd https://rutube.ru/video/1b5d2b80e3c71a11012a2c453955a023/?r=wd https://vkvideo.ru/video-120704871_456239626 https://vkvideo.ru/video-120704871_456239601 | 428.5 | штука | 0 | 12 | BB1 PCE CAR P12 | 2 1 3 4 | 12 1 96 1728 | шт. шт. шт. шт. | 13606482044781 3606482044784 23606482044788 | 37.2 20 38.4 120 | 18.6 12.5 38.4 80 | 8 5.7 33.2 114.6 | см. см. см. см. | 1.193 0.089 10.065 199.157 | кг. кг. кг. кг. | 60 мм | 72 мм | 55 мм |  | В сборе с корпусом/рамкой (EV006348) | Антрацит (EV000309) | Да |  |  |  | Необработанная (EV006034) |  | Термопласт (EV000403) | Пластик (EV000139) |  |  |  |  | Матовый (-ая) (EV000146) |  |  | 72 мм | 60 мм | 55 мм |  |  | Антрацит (SV007268) | IP54 (EV006419) | [6 empty] | Винтовое крепление (EV000717) | [9 empty] | Открытой установки (EV000384) |  | Нет |  | Нет | IP54 (EV006419) | [37 empty] | 7015 | 250 В | Клавиша/кнопка (EV006531) | Нет | Винтов. зажим/клемма (EV001008) | Нет (EV004175) |  | 10 А | Нет |  | Выключатель 2х1-полюс. (EV006342) | 2 | 10 AX | Нет | Нет | Нет (EV004175) |  | 10 | [122 empty] | термопласт |  |  | открытый | матовый | [9 empty] | 1...2.5 мм² для жесткий кабель(и) 1...2.5 мм² для гибкий кабель(и) | -25-40°C |  | -25-35°C | [7 empty] | 11 мм | клавиша | 2 | 60-60 % |  | Pozidriv No 1 | 2 1-полюсн. на 1 направление | [54 empty] | AtlasDesign |  |  |  | выключатель |  | освещение |  | антрацит | винты | изделие в сборе | [6 empty] | 10 A в 250 В Переменный ток 50 Гц | [14 empty] | Срок гарантии на данное оборудование составляет 5 лет с момента отгрузки со склада Систэм Электрик, с подтверждением соответствующим документом | Подлежит замене | IP54 | [10 empty] | IK08
ATN544061 | ATLASDESIGN PROFI IP54 О/У 1-клавишный ПЕРЕКЛЮЧАТЕЛЬ, сх.6, 10АХ, АНТРАЦИТ | Systeme Electric |  |  | Переключатель 1-клавишный для открытого монтажа. Степень защиты IP:54, Степень защиты IK: IK08. Продукция AtlasDesign Profi54 созданы специально для тех мест, где требуется повышенная защита от влаги и пыли. Уютная веранда в загородном доме, уличное кафе, любимый гараж или мастерская – выключатели и розетки будут обеспечивать надежную защиту и радовать глаз современным дизайном. Элегантный цвет антрацит гармонично впишется в любую обстановку. |  | Электротехническое оборудование Потенциал | PTPWD | [6 empty] | EC001590 | Выключатель / Переключатель | 7 | Россия | https://static-pcsp.systeme.ru/image/mbzsuwcW_3pZLHuR68023447243e01744974919.jpeg https://static-pcsp.systeme.ru/image/C3sfs7dEw1sSJKqT626316d769cf81650661079.jpeg https://static-pcsp.systeme.ru/image/96StWPWW0h2Lh5RP6242c61e1e8ad1648543262.jpeg https://static-pcsp.systeme.ru/image/9dnKIq12cVPeHWDF626316d6376af1650661078.jpeg https://static-pcsp.systeme.ru/image/CsrASD4N4LwIuid4626316d6d45561650661078.jpeg | https://static-pcsp.systeme.ru/image/9dnKIq12cVPeHWDF626316d6376af1650661078.jpeg | https://api.systeme.ru/product/media/download/988353 https://api.systeme.ru/product/media/download/988507 | Glossa Blanca W59 выключатель переключатель розетка светорегулятор AtlasDesign диммер Этюд Хит W45 Каталог Каталог электроустановочных изделий ЭУИ Атлас Дизайн Profi54 Профи54 Aqua Аква Nature Бланка Глосса HIT MultiBox Мультибокс Термостат Монтажная коробка Распределительная коробка Подрозетник Etude Glossa Blanca W59 выключатель переключатель розетка светорегулятор AtlasDesign диммер Этюд Хит W45 Каталог Каталог электроустановочных изделий ЭУИ Атлас Дизайн Profi54 Профи54 Aqua Аква Nature Бланка Глосса HIT MultiBox Мультибокс Термостат Монтажная коробка Распределительная коробка Подрозетник Etude быстрозажимные клеммы безвинтовая платформа Screwless | https://api.systeme.ru/product/media/download/988358 | выключатель переключатель AtlasDesign Атлас Дизайн Profi54 Профи54 Руководство по эксплуатации IP54 | https://api.systeme.ru/certificates/default/download/3355 https://api.systeme.ru/certificates/default/download/2355 https://api.systeme.ru/certificates/default/download/2339 https://api.systeme.ru/certificates/default/download/2490 | С/Д-UZ С-ТР ТС-НВО Д-ТР ЕАЭС-RoHS С/Д-UZ | UZ.SMT.01.0103.117076789 ЕАЭС RU С-RU.АТ21.В.00092_21 ЕАЭС № RU Д-RU.РА01.В.37630_21 UZ.SMT.01.0026.75482963 | https://api.systeme.ru/player/embed?ref=ATN544061 | https://static-pcsp.systeme.ru/player_360/6266710295686BknLVkvGqwuqViFuT-5GQBgKhWsHWJ3c_1650880770.jpg https://static-pcsp.systeme.ru/player_360/626671027aec1cN-CjKKJPvrw4IiB08QbsvIQzaV526B3_1650880770.jpg https://static-pcsp.systeme.ru/player_360/62667102456e0Zs-iFGAigsB7yId-Cz_lApjB2qjyF0Tp_1650880770.jpg https://static-pcsp.systeme.ru/player_360/62667102660d7puWgIrtPKqFl9_cQ_YvarG3HhrFlsrr__1650880770.jpg https://static-pcsp.systeme.ru/player_360/62667101bf24fTOb6apStLSSRVF2ujd5RL1K3CD9S2fRM_1650880769.jpg https://static-pcsp.systeme.ru/player_360/6266710220a0fuyQW6R7ra8jOQK8IUQOezpwvGNDwGI_F_1650880770.jpg https://static-pcsp.systeme.ru/player_360/6266710291ef8DgR8hwBAFdnpKJO6gcY-LyJrHMMnhAJI_1650880770.jpg https://static-pcsp.systeme.ru/player_360/62667101c99c4Bb6c9qITuCf8s18bxfSvs44tfKrM_1OE_1650880769.jpg https://static-pcsp.systeme.ru/player_360/6266710286a4cOqhU6XAeSG1-MEXrLLVRJCttdEM14bSE_1650880770.jpg https://static-pcsp.systeme.ru/player_360/62667101df239JiZIF1K6InU0o7oxSAilgtJvi3c_kyuw_1650880769.jpg https://static-pcsp.systeme.ru/player_360/62667102491377Osnz-tgDMN1PSQMmXlYs_UTwzQ7UxHB_1650880770.jpg https://static-pcsp.systeme.ru/player_360/62667101f0c20HA8actsWTEsoN6jXVgiNZW-bkx8WESN4_1650880769.jpg https://static-pcsp.systeme.ru/player_360/62667101db20dSsko-n8O1PAtGUE4BW53jbKfB-_QwAXJ_1650880769.jpg https://static-pcsp.systeme.ru/player_360/626671024cb508nIqKeslJz1ADv5YYT1ST-UGcQ3QL6Z0_1650880770.jpg https://static-pcsp.systeme.ru/player_360/626671027302bXRvtWlX1_ZmZK9D9AN_xASWwGlhkzwzz_1650880770.jpg https://static-pcsp.systeme.ru/player_360/626671028a722gPb1zamci3KvrsoOjGVq7Lhojh4wmf5D_1650880770.jpg https://static-pcsp.systeme.ru/player_360/6266710253bcf3u3cMm-xUga-LPoxlknYYL918PX37lmF_1650880770.jpg https://static-pcsp.systeme.ru/player_360/626671026eb63qbzil7LMXg0257vGSINv22e7gTD86Hb-_1650880770.jpg https://static-pcsp.systeme.ru/player_360/62667101ccf84rX8fHFHIjUScqCqr6jluDbATAkN422Cp_1650880769.jpg https://static-pcsp.systeme.ru/player_360/62667101c2af1_I1I3nq3iN-Zx3xDQDvU_VgY6nZQJGrs_1650880769.jpg https://static-pcsp.systeme.ru/player_360/626671021a862bSaJkn3akH7T8pLWn-pcGC0L5AfnRrnc_1650880770.jpg https://static-pcsp.systeme.ru/player_360/62667101c6126sEjQm3OA3HYNp_rvIMwHRgZFdk8NBV7g_1650880769.jpg https://static-pcsp.systeme.ru/player_360/626671023998c9PmrGDUid9aJjP0jq86c4PmNo3nGZ6LD_1650880770.jpg https://static-pcsp.systeme.ru/player_360/6266710257ca8dBMVtRcFWAt8GMaTO1GreLsirpGKuE0N_1650880770.jpg https://static-pcsp.systeme.ru/player_360/62667102614b2S2jYz7Ti5TZt_1n07lKoRabuWUY_Pb42_1650880770.jpg https://static-pcsp.systeme.ru/player_360/626671020d132I3P6kS-wyGdfCtXSKZWYHJhgQf1qmwlS_1650880770.jpg https://static-pcsp.systeme.ru/player_360/62667102a3dfbASaWs1R4uBhGgHX4eZodowtw-wlZLn_x_1650880770.jpg https://static-pcsp.systeme.ru/player_360/62667102ab560NXXkRx3NIrsr2GM6iE_cm_Ur-VRdPl9X_1650880770.jpg https://static-pcsp.systeme.ru/player_360/62667102a76d3iuaAcVTu4Z82WRlLndGOvVR5QB-kWh6R_1650880770.jpg https://static-pcsp.systeme.ru/player_360/6266710226703FXXVN_6qacvjltGv_7vZxfKr0wyyJwD8_1650880770.jpg https://static-pcsp.systeme.ru/player_360/626671022d590bhfRnjTqteCY1jlVQg2rRW69C3w0R5aX_1650880770.jpg https://static-pcsp.systeme.ru/player_360/626671026a240BuHzEJSWLWTbJ_xvbr9K1M6QvC3eCSwv_1650880770.jpg https://static-pcsp.systeme.ru/player_360/62667102007d1nD5dN4_FcP0yNHqgw3K58REIH9a1lYhP_1650880770.jpg https://static-pcsp.systeme.ru/player_360/62667102af45bs8mYAQrj3ehBtCV4GUqfNypf_bgGVD88_1650880770.jpg https://static-pcsp.systeme.ru/player_360/6266710241c85e8npqPYPqVeGtrtjqRUSJzbkaOdPzdVc_1650880770.jpg https://static-pcsp.systeme.ru/player_360/62667101d0585Lrxl1S1BHT0k_el-u7K5ia0ji1fJ5arc_1650880769.jpg https://static-pcsp.systeme.ru/player_360/62667101d3cceA49endkiL7AnhqZqVl-5yF7zOLWSs_Kh_1650880769.jpg https://static-pcsp.systeme.ru/player_360/6266710208fc4FQ7_6trGkwzmLS4raBZR40TnF-v6X6fq_1650880770.jpg https://static-pcsp.systeme.ru/player_360/62667102770a08vHqBwEkrWb12Uz82giw9E62LpGQOVkQ_1650880770.jpg https://static-pcsp.systeme.ru/player_360/62667102155bfQpupc2FSkbeW320ZZ4QLkVM0CZ6cEVQ-_1650880770.jpg https://static-pcsp.systeme.ru/player_360/626671028e664fy9PkO4jpOkIPf_VVT1iIDR3WA-gW3P__1650880770.jpg https://static-pcsp.systeme.ru/player_360/626671025c20ewtwwf_6_YJf_UL-gyFw3grAdQ8nHrNPR_1650880770.jpg https://static-pcsp.systeme.ru/player_360/62667102110f2wxbuHPTzEMUTwEuXQ1z3FMZKTw4Y4bP9_1650880770.jpg https://static-pcsp.systeme.ru/player_360/62667101e97a2RyA252pt8xkXMjLXqpcn2Pl_ohPgTcaH_1650880769.jpg https://static-pcsp.systeme.ru/player_360/62667101ed1delPCuPttrG-erl4JcjDJAS5EIjyH2w4Dv_1650880769.jpg https://static-pcsp.systeme.ru/player_360/62667102312d39b_wIJn9DK6BNm6dZav0Go-C6DTlix61_1650880770.jpg https://static-pcsp.systeme.ru/player_360/62667101e2a9crNxB63NNA2hs8sDLWT_0YROwySaR5doa_1650880769.jpg https://static-pcsp.systeme.ru/player_360/62667102049a6Em1PJp8oDMsZ4SJ3pF2Eq8bCOpR6s22J_1650880770.jpg https://static-pcsp.systeme.ru/player_360/626671023dcb4wSM9wXoBlDhOA6Uy9CtaHZatRtVQYAtj_1650880770.jpg https://static-pcsp.systeme.ru/player_360/626671029ffceFGZ0mrgKnayAvCkDdYdgiRwUbyg-Wa63_1650880770.jpg https://static-pcsp.systeme.ru/player_360/6266710298d46RZUSm0JhbixAtiPwxw5NZ5N2amD5R6AZ_1650880770.jpg https://static-pcsp.systeme.ru/player_360/62667102358c8HObLuuxkDNpnnUH8H-IW30U94-1ZKDS5_1650880770.jpg https://static-pcsp.systeme.ru/player_360/626671027e8fcJUjDpJVOMZoKJjaROPpJ-7MTW8whNyxJ_1650880770.jpg https://static-pcsp.systeme.ru/player_360/6266710282c5bIO9aPbL0HBs5_YuuTOWeLhlcTfq7PE1f_1650880770.jpg https://static-pcsp.systeme.ru/player_360/62667101e63e64PvjpRR710owWN-3kSXrKCKdYcBlTu9a_1650880769.jpg https://static-pcsp.systeme.ru/player_360/62667101d787c3DhfqEnQgH_o1en10YyZSDqGzRs0qAP2_1650880769.jpg https://static-pcsp.systeme.ru/player_360/626671029c4310bgr7uJXoOSSjkcyFfj_V_5p-h3IXhlu_1650880770.jpg https://static-pcsp.systeme.ru/player_360/62667102503bbAPE56yOJhau50kL6xFySwsUjO5gE0T4w_1650880770.jpg | https://www.youtube.com/watch?v=bRst9csGR3g https://www.youtube.com/watch?v=eZf-I6q2gdE https://www.youtube.com/watch?v=uNb4HCh0Ebw https://rutube.ru/video/475deaead7821730eb69eb67cf3fb0b7/?r=wd https://rutube.ru/video/1b5d2b80e3c71a11012a2c453955a023/?r=wd https://vkvideo.ru/video-120704871_456239626 https://vkvideo.ru/video-120704871_456239601 https://vkvideo.ru/clip-120704871_456239664 https://rutube.ru/video/31a0f15af6026d67032d1c17949d1943/?p=GIQj_XaH-TVAAE5MUEstQA | 449.5 | штука | 0 | 12 | BB1 PCE CAR P12 | 2 1 3 4 | 12 1 96 1728 | шт. шт. шт. шт. | 13606482044804 3606482044807 23606482044801 | 37.2 20 38.4 120 | 18.6 12.5 38.4 80 | 8 5.7 33.2 114.6 | см. см. см. см. | 1.181 0.088 9.969 197.429 | кг. кг. кг. кг. | 60 мм | 72 мм | 55 мм |  | В сборе с корпусом/рамкой (EV006348) | Антрацит (EV000309) | Да |  |  |  | Необработанная (EV006034) |  | Термопласт (EV000403) | Пластик (EV000139) |  |  |  |  | Матовый (-ая) (EV000146) |  |  | 72 мм | 60 мм | 55 мм |  |  | Антрацит (SV007268) | IP54 (EV006419) | [6 empty] | Винтовое крепление (EV000717) | [9 empty] | Открытой установки (EV000384) |  | Нет |  | Нет | IP54 (EV006419) | [37 empty] | 7015 | 250 В | Клавиша/кнопка (EV006531) | Нет | Винтов. зажим/клемма (EV001008) | Нет (EV004175) |  | 10 А | Нет |  | Переключатель на 2 направления (EV000648) | 1 | 10 AX | Нет | Нет | Нет (EV004175) |  | 10 | [122 empty] | термопласт |  |  | открытый | матовый | [9 empty] | 1...2.5 мм² для жесткий кабель(и) 1...2.5 мм² для гибкий кабель(и) | -25-40°C |  | -25-35°C | [7 empty] | 11 мм | клавиша | 1 | 60-60 % |  | Pozidriv No 1 | 1-полюсный на 2 направления | [54 empty] | AtlasDesign |  |  |  | выключатель |  | освещение |  | антрацит | винты | изделие в сборе | [6 empty] | 10 A в 250 В Переменный ток 50 Гц | [14 empty] | Срок гарантии на данное оборудование составляет 5 лет с момента отгрузки со склада Систэм Электрик, с подтверждением соответствующим документом | Подлежит замене | IP54 | [10 empty] | IK08
ATN544070 | ATLASDESIGN PROFI IP54 О/У БЛОК: РОЗЕТКА с заземл. со шт., 16А, ВЫКЛЮЧАТЕЛЬ 1-клав., 10АХ, АНТРАЦИТ | Systeme Electric |  |  | Блок для открытого монтажа из розетки с заземлением со шторками (16А, 250В) и 1-клавишного выключателя (10А). Степень защиты IP:54, Степень защиты IK: IK08. Продукция AtlasDesign Profi54 созданы специально для тех мест, где требуется повышенная защита от влаги и пыли. Уютная веранда в загородном доме, уличное кафе, любимый гараж или мастерская – выключатели и розетки будут обеспечивать надежную защиту и радовать глаз современным дизайном. Элегантный цвет антрацит гармонично впишется в любую обстановку. |  | Электротехническое оборудование Потенциал | PTPWD | [6 empty] | EC000020 | Блок комбинированный (комбинация выключателя и розеток) | 7 | Россия | https://static-pcsp.systeme.ru/image/mbzsuwcW_3pZLHuR68023447243e01744974919.jpeg https://static-pcsp.systeme.ru/image/NIv_XAWOqA3VAmcq626316da090561650661082.jpeg https://static-pcsp.systeme.ru/image/j0cUJKy87zvYaJE7626316d909c1d1650661081.jpeg https://static-pcsp.systeme.ru/image/bEVtIjReL57NwTtG626316d812bb01650661080.jpeg https://static-pcsp.systeme.ru/image/pQAmqP76TbzvSPg86242c61f2ab321648543263.jpeg | https://static-pcsp.systeme.ru/image/bEVtIjReL57NwTtG626316d812bb01650661080.jpeg | https://api.systeme.ru/product/media/download/988353 https://api.systeme.ru/product/media/download/988507 | Glossa Blanca W59 выключатель переключатель розетка светорегулятор AtlasDesign диммер Этюд Хит W45 Каталог Каталог электроустановочных изделий ЭУИ Атлас Дизайн Profi54 Профи54 Aqua Аква Nature Бланка Глосса HIT MultiBox Мультибокс Термостат Монтажная коробка Распределительная коробка Подрозетник Etude Glossa Blanca W59 выключатель переключатель розетка светорегулятор AtlasDesign диммер Этюд Хит W45 Каталог Каталог электроустановочных изделий ЭУИ Атлас Дизайн Profi54 Профи54 Aqua Аква Nature Бланка Глосса HIT MultiBox Мультибокс Термостат Монтажная коробка Распределительная коробка Подрозетник Etude быстрозажимные клеммы безвинтовая платформа Screwless | https://api.systeme.ru/product/media/download/990285 |  | https://api.systeme.ru/certificates/default/download/3355 https://api.systeme.ru/certificates/default/download/2336 https://api.systeme.ru/certificates/default/download/2337 https://api.systeme.ru/certificates/default/download/2495 | С/Д-UZ С-ТР ТС-НВО Д-ТР ЕАЭС-RoHS С/Д-UZ | UZ.SMT.01.0103.117076789 ЕАЭС RU С-RU.АБ53.В.01822_21 ЕАЭС № RU Д-RU.РА01.В.37376_21 UZ.SMT.01.0026.75483386 | https://api.systeme.ru/player/embed?ref=ATN544070 | https://static-pcsp.systeme.ru/player_360/62667102bdd76kUsBWDUXwCJfXRByGLP6cH0cdiXQYUQq_1650880770.jpg https://static-pcsp.systeme.ru/player_360/62667103d0c3cggwnkRwMgF6699fuAdeYcRvhczKQ8-Qj_1650880771.jpg https://static-pcsp.systeme.ru/player_360/62667103494d6fhaelZZ9oPdDEaKXaCVQJ9eI2_fYudpv_1650880771.jpg https://static-pcsp.systeme.ru/player_360/6266710389fbbnpcgY0R5qRWoam-fnjCiA3-tB-3nHwVB_1650880771.jpg https://static-pcsp.systeme.ru/player_360/62667102e0dbb_KI5bFK4mg0OcyhP6Yh-y0JRBO7sDIpp_1650880770.jpg https://static-pcsp.systeme.ru/player_360/626671032df8anksG3u4Jwm1845u8W3XbErNMXZ6nqsQW_1650880771.jpg https://static-pcsp.systeme.ru/player_360/6266710318651lRngaLSDeo55NhrBXpBlXDm0-rMC2nDg_1650880771.jpg https://static-pcsp.systeme.ru/player_360/62667103849cffr_Kg9z0ydzw1IuWq71pkDXQQtiOXrao_1650880771.jpg https://static-pcsp.systeme.ru/player_360/62667102e4eb5nh7uyG0H664zw7t05lc1og7HU-IYCC6N_1650880770.jpg https://static-pcsp.systeme.ru/player_360/626671031cca0CGJ-6oEY8jj33Y9ZgrS9Kb08P1-YdORx_1650880771.jpg https://static-pcsp.systeme.ru/player_360/626671035a7a3nrZXIWO-gG2ZO4I_LhzlWEDRteQr8KQO_1650880771.jpg https://static-pcsp.systeme.ru/player_360/626671039b3437WAUCU-VdybVGUKcrOHWXoJa5AIlNGLf_1650880771.jpg https://static-pcsp.systeme.ru/player_360/62667103b17b35pzNYzT28Rb1FoYkR9FIlv_XGsoiO2aw_1650880771.jpg https://static-pcsp.systeme.ru/player_360/62667103800eeuzohoPHIi48xXjy-wpBX3dMGqExhxOQw_1650880771.jpg https://static-pcsp.systeme.ru/player_360/62667102b9824ys_Mr6-d2ybv5kuZ1wXYqgDsISTptz1y_1650880770.jpg https://static-pcsp.systeme.ru/player_360/626671033632fyDXEE6f3rzZVcAXKg3sWRx7jd6moZEh1_1650880771.jpg https://static-pcsp.systeme.ru/player_360/62667102cf69c7yJkTD44KvrE_QJGnJLmB2xEi0wgJFJ1_1650880770.jpg https://static-pcsp.systeme.ru/player_360/6266710355ea5SqqmyvS2wSr7LAawFmd8SfuqXQdWBT5K_1650880771.jpg https://static-pcsp.systeme.ru/player_360/62667103256caJS8Xhqse8mZiVA7oQBZPqCvM8dZzE0NU_1650880771.jpg https://static-pcsp.systeme.ru/player_360/6266710376b3cEb83Q9fr480xWa1I9WO8744sBXDV6SqP_1650880771.jpg https://static-pcsp.systeme.ru/player_360/6266710307c3857fX6JnTn7bOx2RDtcF49UK53j80GwxO_1650880771.jpg https://static-pcsp.systeme.ru/player_360/62667102c7093aiffa0Lwe1rg2cRrBz6o6a9dCqIqmQsQ_1650880770.jpg https://static-pcsp.systeme.ru/player_360/62667102f41a75I14wo877uqs94RqIHsFqyCrwvMAjcjh_1650880770.jpg https://static-pcsp.systeme.ru/player_360/626671036c9a5hjzhX8ywKzQYnAPioo1iWKpq0MYwcNyK_1650880771.jpg https://static-pcsp.systeme.ru/player_360/626671037c12dBGSvC0GhM6JBIgS31xLp6LnRWEcnnJQk_1650880771.jpg https://static-pcsp.systeme.ru/player_360/62667102d817fbNfElFr4g9tQuLtrg0g03RGYR7NMP5KZ_1650880770.jpg https://static-pcsp.systeme.ru/player_360/6266710320d5elW3ccT3vlTz8YnOPy-ixMaQUGhVn0-i6_1650880771.jpg https://static-pcsp.systeme.ru/player_360/62667103cbf37EHoXhJJqZ_y1d9-QTckov7lEPtb0CoDE_1650880771.jpg https://static-pcsp.systeme.ru/player_360/626671033af442sGiP8DOcOJ7w7DZeGTsIX9_oJf2gS86_1650880771.jpg https://static-pcsp.systeme.ru/player_360/62667102d3209zEwwesQOUNWA_UsAldoV_Px9CG40qsU9_1650880770.jpg https://static-pcsp.systeme.ru/player_360/62667102ec6f4wc8eFkz1aF5Pigp5z4ICXvA2jNtaMKho_1650880770.jpg https://static-pcsp.systeme.ru/player_360/626671034fb3dPUx4XLarHh5ZATmhdSg6cEmq641bcY2q_1650880771.jpg https://static-pcsp.systeme.ru/player_360/626671031494d_ZqPQeZoMUok4UDFweHdTtLImwVMXXp8_1650880771.jpg https://static-pcsp.systeme.ru/player_360/6266710363555eUzndLcmOZYQwNgHvujr_-BOI6L7ixBi_1650880771.jpg https://static-pcsp.systeme.ru/player_360/626671038eaaaUvFiwQEeICRUK98eBvBTLYGunxxIBjyp_1650880771.jpg https://static-pcsp.systeme.ru/player_360/626671039574b7gDSS3y_e3lXWXmF48aGqfuAJKcjkW4e_1650880771.jpg https://static-pcsp.systeme.ru/player_360/62667103a0e7eKwnvxSEZDHBqDVlmfGRV2LEBKZ8gG7JA_1650880771.jpg https://static-pcsp.systeme.ru/player_360/62667102caef0_PdtB2m6ONFnY3ydWGCsWMqe0sERScCc_1650880770.jpg https://static-pcsp.systeme.ru/player_360/62667103729c7vez30pSt93MUqI-p35xPz8z8whpkPcLB_1650880771.jpg https://static-pcsp.systeme.ru/player_360/626671030bc436kwILzSJpcL4o90Bx6pLlnLKSeiLenqL_1650880771.jpg https://static-pcsp.systeme.ru/player_360/62667103ac955jt83RvKqxKGCdwLuKnvJf9d23WyHH5_K_1650880771.jpg https://static-pcsp.systeme.ru/player_360/62667103b59a7wPo-XptLyrboce0LmxYf74WgLDMnyxma_1650880771.jpg https://static-pcsp.systeme.ru/player_360/62667102dc00dG_HIv8bRkISA_-zLfAE4l3xznWFHBYjT_1650880770.jpg https://static-pcsp.systeme.ru/player_360/62667102e8d18VulMxjqZxU_SnyByFoIxmiv-tcXQ-TAY_1650880770.jpg https://static-pcsp.systeme.ru/player_360/626671035eb128faqah4AyBb-tjn7D7ekfDlp6-Jx9PWh_1650880771.jpg https://static-pcsp.systeme.ru/player_360/62667103baff6BPCIyybDhjf7fYG2Ue7NPyghFIIYBNWF_1650880771.jpg https://static-pcsp.systeme.ru/player_360/626671033230eTcoWPnQBCgd551Wo-fN4UmmLYnXA0FSg_1650880771.jpg https://static-pcsp.systeme.ru/player_360/62667102f044aFwAU3lXNsile6KakgA_VTkAu88UG_9Vy_1650880770.jpg https://static-pcsp.systeme.ru/player_360/62667103a5cebckM6CZ1u85cSDHwCeqKYy3W0vVYKpGFj_1650880771.jpg https://static-pcsp.systeme.ru/player_360/62667103c6b0bMcEt0tsojWIpVXpcSTEPqPCz9jazGVEl_1650880771.jpg https://static-pcsp.systeme.ru/player_360/62667103435cbtJRtTnZ1eq0XKwa01W8sP_yc2x1scLiv_1650880771.jpg https://static-pcsp.systeme.ru/player_360/62667103685bbt8kxJ-ghEFh8LJ12AuVncW2-pjytxR1r_1650880771.jpg https://static-pcsp.systeme.ru/player_360/6266710310510e1mYT86YNWPZFN3_VC56C08nYvH6CIwu_1650880771.jpg https://static-pcsp.systeme.ru/player_360/62667103c0b3fCk6J6ThFy5v9YgA1AtD2AMwEoo0UdHTy_1650880771.jpg https://static-pcsp.systeme.ru/player_360/6266710329ebd9T3fs3ArTaM_SI_XA0KQL04p_CmLmCR1_1650880771.jpg https://static-pcsp.systeme.ru/player_360/626671033f33fB9tJz3RLxtSjbt9ZrMT7nOvrDuCphkWS_1650880771.jpg https://static-pcsp.systeme.ru/player_360/62667102c292c4-1nwKkp5k-00_HFklyvg1BTR9I8mK5H_1650880770.jpg https://static-pcsp.systeme.ru/player_360/62667103038454mj4_nDy9uuIZkQkO0RuILQAzqESM2kj_1650880771.jpg | https://www.youtube.com/watch?v=bRst9csGR3g https://www.youtube.com/watch?v=DhG9xxVqGXA https://www.youtube.com/watch?v=uNb4HCh0Ebw https://rutube.ru/video/475deaead7821730eb69eb67cf3fb0b7/?r=wd https://rutube.ru/video/1b5d2b80e3c71a11012a2c453955a023/?r=wd https://vkvideo.ru/video-120704871_456239626 https://vkvideo.ru/video-120704871_456239601 https://vkvideo.ru/video-120704871_456239666?list=ln-t1g35ZsbNqqUShpSoJ https://rutube.ru/video/f2c8fa71378da7440f07dfb970cd650e/?p=9pQ2hfv7JZbFn_j3zvfeiw | 760 | штука | 0 | 6 | BB1 PCE CAR P12 | 2 1 3 4 | 6 1 48 864 | шт. шт. шт. шт. | 13606482044811 3606482044814 23606482044818 | 37.2 24 38.4 120 | 18.6 12.5 38.4 80 | 8 5.6 33.2 114.6 | см. см. см. см. | 1.101 0.163 9.331 185.951 | кг. кг. кг. кг. | 121 мм | 60 мм | 56 мм |  |  | Антрацит (EV000309) | Да |  |  |  | Необработанная (EV006034) |  | Термопласт (EV000403) | Пластик (EV000139) |  | Горизонтальн. (EV002314) |  | Нет | Матовый (-ая) (EV000146) |  |  | 121 мм | 60 мм | 56 мм |  |  | Антрацит (SV007268) | IP54 (EV006419) | [6 empty] | Винтовое крепление (EV006354) | [9 empty] | Открытой установки (EV000384) |  |  |  |  | IP54 (EV006419) | [37 empty] | 7015 | 250 В | Клавиша/кнопка (EV006531) |  |  |  |  | 10 А | [11 empty] | Нет | [9 empty] | Нет | Нет | [5 empty] | Нет | [6 empty] | 2 | [69 empty] | 1 | Выключатель OFF (EV000397) | С заземляющим контактом (EV002727) | 16 А | [23 empty] | пластик |  |  | открытый | [19 empty] | изделие в сборе |  |  |  | 1 |  |  |  | 1-полюсн. на 1 направление | [7 empty] | 250 В | [29 empty] | Schuko | [5 empty] | 16 А | 1 NU555718 WISER UNICA NEW РОЗЕТКА одиночная встраиваемая 16А, БЕЛЫЙ(с) 1 CCT5011-0002 WISER МИКРОМОДУЛЬ релейного выключателя 10А, ZigBee 3.0(с) | [9 empty] | AtlasDesign |  |  |  | выключатель и розетка |  |  |  | антрацит | [20 empty] | 2P + E |  |  | Срок гарантии на данное оборудование составляет 5 лет с момента отгрузки со склада Систэм Электрик, с подтверждением соответствующим документом | Подлежит замене | IP54
ATN544074 | ATLASDESIGN PROFI IP54 О/У БЛОК: РОЗЕТКА с заземл. со шт., 16А, ВЫКЛЮЧАТЕЛЬ 2-клав., 10АХ, АНТРАЦИТ | Systeme Electric |  |  | Блок для открытого монтажа из розетки с заземлением со шторками (16А, 250В) и 2-клавишного выключателя (10А). Степень защиты IP:54, Степень защиты IK: IK08. Продукция AtlasDesign Profi54 созданы специально для тех мест, где требуется повышенная защита от влаги и пыли. Уютная веранда в загородном доме, уличное кафе, любимый гараж или мастерская – выключатели и розетки будут обеспечивать надежную защиту и радовать глаз современным дизайном. Элегантный цвет антрацит гармонично впишется в любую обстановку. |  | Электротехническое оборудование Потенциал | PTPWD | [6 empty] | EC000020 | Блок комбинированный (комбинация выключателя и розеток) | 7 | Россия | https://static-pcsp.systeme.ru/image/mbzsuwcW_3pZLHuR68023447243e01744974919.jpeg https://static-pcsp.systeme.ru/image/YcPa1rLQ-vEFzKNF626316dd1958f1650661085.jpeg https://static-pcsp.systeme.ru/image/vw4lXKw58Hdegl_x626316dc0faba1650661084.jpeg https://static-pcsp.systeme.ru/image/aYdNi8g-t4mD4rZY626316db1768d1650661083.jpeg https://static-pcsp.systeme.ru/image/DtHtS0UhpPf-9dPs6242c61f504c51648543263.jpeg | https://static-pcsp.systeme.ru/image/aYdNi8g-t4mD4rZY626316db1768d1650661083.jpeg | https://api.systeme.ru/product/media/download/988353 https://api.systeme.ru/product/media/download/988507 | Glossa Blanca W59 выключатель переключатель розетка светорегулятор AtlasDesign диммер Этюд Хит W45 Каталог Каталог электроустановочных изделий ЭУИ Атлас Дизайн Profi54 Профи54 Aqua Аква Nature Бланка Глосса HIT MultiBox Мультибокс Термостат Монтажная коробка Распределительная коробка Подрозетник Etude Glossa Blanca W59 выключатель переключатель розетка светорегулятор AtlasDesign диммер Этюд Хит W45 Каталог Каталог электроустановочных изделий ЭУИ Атлас Дизайн Profi54 Профи54 Aqua Аква Nature Бланка Глосса HIT MultiBox Мультибокс Термостат Монтажная коробка Распределительная коробка Подрозетник Etude быстрозажимные клеммы безвинтовая платформа Screwless | https://api.systeme.ru/product/media/download/988355 | выключатель розетка AtlasDesign Атлас Дизайн Profi54 Профи54 Руководство по эксплуатации Блок | https://api.systeme.ru/certificates/default/download/3355 https://api.systeme.ru/certificates/default/download/2336 https://api.systeme.ru/certificates/default/download/2337 https://api.systeme.ru/certificates/default/download/2495 | С/Д-UZ С-ТР ТС-НВО Д-ТР ЕАЭС-RoHS С/Д-UZ | UZ.SMT.01.0103.117076789 ЕАЭС RU С-RU.АБ53.В.01822_21 ЕАЭС № RU Д-RU.РА01.В.37376_21 UZ.SMT.01.0026.75483386 | https://api.systeme.ru/player/embed?ref=ATN544074 | https://static-pcsp.systeme.ru/player_360/62667104b4cd2MtWAffgQWvH89j9S2uCgzUqVmLwtVQUE_1650880772.jpg https://static-pcsp.systeme.ru/player_360/62667104961d8Dme9N-sW3PSR-UKOch0RIcdkFmyYmUTB_1650880772.jpg https://static-pcsp.systeme.ru/player_360/6266710413db4eO6fordNujzQLaamVPGWhHn7kg_FcigI_1650880772.jpg https://static-pcsp.systeme.ru/player_360/626671046f409jAmLK04_3Bat3ytdfnXD2szzmYAohhX8_1650880772.jpg https://static-pcsp.systeme.ru/player_360/62667104d1edek4NJDX7MVsu55YFCyulSSMAauwBDJRkr_1650880772.jpg https://static-pcsp.systeme.ru/player_360/626671048dc77zKynFhx7DOEYzNnGnVsuRNb2rgRHu1So_1650880772.jpg https://static-pcsp.systeme.ru/player_360/626671046177bG8Sn5BPljvDPF3fvGkNn2mAY26zTUOzb_1650880772.jpg https://static-pcsp.systeme.ru/player_360/626671045c9efiLHLqy2YZTSn3eM1cm0V8sU7v46ICQii_1650880772.jpg https://static-pcsp.systeme.ru/player_360/62667103da7d2tpDe8B9BB2yAt1jiqsoifaIwr-M6caHX_1650880771.jpg https://static-pcsp.systeme.ru/player_360/62667104a7a69KGjRHAcL1RAU9KqW6DObpHsRENDbafv3_1650880772.jpg https://static-pcsp.systeme.ru/player_360/6266710420c29GLfULO0vftxCrTrASuu6GzIi97hjNvDP_1650880772.jpg https://static-pcsp.systeme.ru/player_360/6266710424bf0r6XtY7E-9PF_5RRzjY0N6WPmyjPSnV46_1650880772.jpg https://static-pcsp.systeme.ru/player_360/626671046ab8a9f_j51e27Ns1njPF4D357-MRY7kIxM4f_1650880772.jpg https://static-pcsp.systeme.ru/player_360/626671041ca5eBME6SX-1K0UdHn1ZI0HWh_wZNP0GNn9c_1650880772.jpg https://static-pcsp.systeme.ru/player_360/626671048a1a5SJbXsolizJhGNatjKnuxNjlAkUQgRtqP_1650880772.jpg https://static-pcsp.systeme.ru/player_360/626671049e52bKSsVi92AWcD9Z230j8DusOMLVdf7GivW_1650880772.jpg https://static-pcsp.systeme.ru/player_360/6266710401c8cs4VOYJXgoA4EkhBqHnyW9pU5IlFWqtjh_1650880772.jpg https://static-pcsp.systeme.ru/player_360/62667104066c8evn3YprJrPpYF80MDfbUbYvwDBoUO72J_1650880772.jpg https://static-pcsp.systeme.ru/player_360/62667104b0997tdnsxpEamTJRhrHgvmacw5AyGfSBjmrK_1650880772.jpg https://static-pcsp.systeme.ru/player_360/6266710480e41GrVGQuhg2_8HbukFaGK-At7rojo9E1hA_1650880772.jpg https://static-pcsp.systeme.ru/player_360/62667103e967fp_5Vk-xp_PwfrOA1YGvKw0z8iyiUu95d_1650880771.jpg https://static-pcsp.systeme.ru/player_360/6266710466600wrzffyXiBqPfZ_EfPSQA00lgXmhN0usA_1650880772.jpg https://static-pcsp.systeme.ru/player_360/626671042967fSc79S39F1tNPKpKZHZecANLDjrdy4OtT_1650880772.jpg https://static-pcsp.systeme.ru/player_360/626671040f48eXFojJAIdWzSrZBJGz4m6gUYFS9Asyg90_1650880772.jpg https://static-pcsp.systeme.ru/player_360/62667104cc007BspKPDpUBF1R883tmmQnt1vxKdKr6XHI_1650880772.jpg https://static-pcsp.systeme.ru/player_360/6266710432555OdIJ7B9QSKATr0fPKpa0SgUFeXodAu7J_1650880772.jpg https://static-pcsp.systeme.ru/player_360/626671047886cW5zUETvmYUe0Vqi77HqNtPIskGv3kxzN_1650880772.jpg https://static-pcsp.systeme.ru/player_360/62667104abe35BMHjJ57h04JRDxuNmx0RQ2z38nBTDHgu_1650880772.jpg https://static-pcsp.systeme.ru/player_360/62667104a3721NbwrN-YkVLxzE-Rr904JszlsYbRxboWA_1650880772.jpg https://static-pcsp.systeme.ru/player_360/62667104c433b3uXUTLfgT8EdaKYM6y3MNNVqSXos6k1s_1650880772.jpg https://static-pcsp.systeme.ru/player_360/62667104d6e5cQUeticMHvjxU_PPioJ2x82Qu5GTJtqAt_1650880772.jpg https://static-pcsp.systeme.ru/player_360/6266710491e050B6mztLjSXqabFQ6rpvFun6KQAQTeFfm_1650880772.jpg https://static-pcsp.systeme.ru/player_360/626671045301adSITtVlaafytOFKB8uq9OK8PArrdsbOv_1650880772.jpg https://static-pcsp.systeme.ru/player_360/62667104b8868TTwuMplvKXKnPfzDxgjZNQFFGqcLJxj7_1650880772.jpg https://static-pcsp.systeme.ru/player_360/626671044e30fQGXM-Gr6NgdOf-W6OEGqZWUvCq-JLMyw_1650880772.jpg https://static-pcsp.systeme.ru/player_360/626671047ceedr2ni-K0G2_ssx5_kTsgtX0LETPxdg8eL_1650880772.jpg https://static-pcsp.systeme.ru/player_360/62667104581f9toQAV-i2dXzew_42GUeEyc0FcyeLLDRW_1650880772.jpg https://static-pcsp.systeme.ru/player_360/626671040abfcFZI66WyhM1O89pgtZ-YoPmcnGg8of6QA_1650880772.jpg https://static-pcsp.systeme.ru/player_360/62667103f1c1d4RWiH14PE3cKtqCKN48exSESkWoQDsZK_1650880771.jpg https://static-pcsp.systeme.ru/player_360/62667104dac7eengGAJodr33lPnQfbkPxyhoU9YQaSSbV_1650880772.jpg https://static-pcsp.systeme.ru/player_360/62667104df024UvhlvsDJRW7GO2T9SFFHYGj-N7bpmqTS_1650880772.jpg https://static-pcsp.systeme.ru/player_360/6266710449a521TZAApibwkckoAFVBp_vRb3_J0qJOwRu_1650880772.jpg https://static-pcsp.systeme.ru/player_360/626671049a5a1kP9bJv6Bf0VlrO-cqfD2Tfb6Y8sL-iJH_1650880772.jpg https://static-pcsp.systeme.ru/player_360/62667104373d669oDnz8C4G275b59tB-bMSCGZluJhFnN_1650880772.jpg https://static-pcsp.systeme.ru/player_360/62667103eddc1Ax-0pGUDSuIjqmq4atdSnfLyzUGec7Xe_1650880771.jpg https://static-pcsp.systeme.ru/player_360/6266710473a51ZAZ2VOCjxc65159fpGdWQABfCbZd2m_W_1650880772.jpg https://static-pcsp.systeme.ru/player_360/62667103ddeebIc3Kj3vnKKb99CR3taiH94wvFKJ3J3d9_1650880771.jpg https://static-pcsp.systeme.ru/player_360/626671041839cB_s5az46SFmOcYEhvq1KsxFDmdazOXvl_1650880772.jpg https://static-pcsp.systeme.ru/player_360/626671044524fzSxhaxh1ToYi630Z7mSUK4J2weEhpfDT_1650880772.jpg https://static-pcsp.systeme.ru/player_360/62667104c019d2AcjGFfujN8_tPqNu_ct74yZP2tgibsI_1650880772.jpg https://static-pcsp.systeme.ru/player_360/626671044107bzQznFAKsPzM4Vz6atEvBHapnU-GpxIDR_1650880772.jpg https://static-pcsp.systeme.ru/player_360/62667104857dfSiQs5OsBeZ09SrrVNp_r11ps2j1BZ7YB_1650880772.jpg https://static-pcsp.systeme.ru/player_360/626671043cdacduaxomziuWOmzwPDNvVvdf7iCdi1fjqV_1650880772.jpg https://static-pcsp.systeme.ru/player_360/62667104c7fb5oeUN5xI527gQzxngXOWBBA0Ku_P61cim_1650880772.jpg https://static-pcsp.systeme.ru/player_360/62667103e217108lOtilvD3H2L7Mn5z7jQfywsj6yh7RL_1650880771.jpg https://static-pcsp.systeme.ru/player_360/626671042dee6u2MFZQUaV3GStb2_G4oBfMnTD9gTx_2m_1650880772.jpg https://static-pcsp.systeme.ru/player_360/62667103d6815pbVklu-c3H2osq-b_3qXmY5T296RKPeX_1650880771.jpg https://static-pcsp.systeme.ru/player_360/62667104bc3702K9ezjp1JcVkflNGBzIdoHWbT-VkbQ6l_1650880772.jpg | https://www.youtube.com/watch?v=bRst9csGR3g https://www.youtube.com/watch?v=uNb4HCh0Ebw https://rutube.ru/video/475deaead7821730eb69eb67cf3fb0b7/?r=wd https://rutube.ru/video/1b5d2b80e3c71a11012a2c453955a023/?r=wd https://vkvideo.ru/video-120704871_456239626 https://vkvideo.ru/video-120704871_456239601 | 844.5 | штука | 0 | 6 | BB1 PCE CAR P12 | 2 1 3 4 | 6 1 48 864 | шт. шт. шт. шт. | 13606482044828 3606482044821 23606482044825 | 37.2 24 38.4 120 | 18.6 12.5 38.4 80 | 8 5.6 33.2 114.6 | см. см. см. см. | 1.101 0.163 9.331 185.951 | кг. кг. кг. кг. | 121 мм | 60 мм | 56 мм |  |  | Антрацит (EV000309) | Да |  |  |  | Необработанная (EV006034) |  | Термопласт (EV000403) | Пластик (EV000139) |  | Горизонтальн. (EV002314) |  | Нет | Матовый (-ая) (EV000146) |  |  | 121 мм | 60 мм | 56 мм |  |  | Антрацит (SV007268) | IP54 (EV006419) | [6 empty] | Винтовое крепление (EV006354) | [9 empty] | Открытой установки (EV000384) |  |  |  |  | IP54 (EV006419) | [37 empty] | 7015 | 250 В | Клавиша/кнопка (EV006531) |  |  |  |  | 10 А | [11 empty] | Нет | [9 empty] | Нет | Нет | [5 empty] | Нет | [6 empty] | 2 | [69 empty] | 1 | Выключатель OFF (EV000397) | С заземляющим контактом (EV002727) | 16 А | [23 empty] | пластик |  |  | открытый | [19 empty] | изделие в сборе |  |  |  | 2 |  |  |  | 1-полюсн. на 1 направление | [7 empty] | 250 В | [29 empty] | Schuko | [5 empty] | 16 А | 1 NU555718 WISER UNICA NEW РОЗЕТКА одиночная встраиваемая 16А, БЕЛЫЙ(с) 2 CCT5011-0002 WISER МИКРОМОДУЛЬ релейного выключателя 10А, ZigBee 3.0(с) | [9 empty] | AtlasDesign |  |  |  | выключатель и розетка |  |  |  | антрацит | [20 empty] | 2P + E |  |  | Срок гарантии на данное оборудование составляет 5 лет с момента отгрузки со склада Систэм Электрик, с подтверждением соответствующим документом | Подлежит замене | IP54
ATN440103 | ATLASDESIGN AQUA 3-постовая РАМКА, IP44, БЕЛЫЙ | Systeme Electric |  |  | Рамка Systeme Electric (ранее Schneider Electric) серии AtlasDesign Aqua (цвет белый) трехместная. - Изделие со степенью защиты IP44 обеспечит безопасность использования в ванной и на кухне. - Позволяет гармонично вписать электроустановочное изделие в интерьер помещения. - Несмотря на внешнее сходство, конструкция рамок серии AtlasDesign Aqua отличается от конструкции рамок AtlasDesign. Механизмы и рамки со степенью защиты IP20 несовместимы с механизмами и рамками со степенью защиты IP44. |  | Электротехническое оборудование Потенциал | PTPWD | [6 empty] | EC000007 | Рамка для электроустановочных устройств | 7 | Россия | https://static-pcsp.systeme.ru/image/mbzsuwcW_3pZLHuR68023447243e01744974919.jpeg https://static-pcsp.systeme.ru/image/I-SdfhbxsSX59UAL6195ffdff2d4e1637220319.jpeg | https://static-pcsp.systeme.ru/image/I-SdfhbxsSX59UAL6195ffdff2d4e1637220319.jpeg | https://api.systeme.ru/product/media/download/988353 https://api.systeme.ru/product/media/download/988507 | Glossa Blanca W59 выключатель переключатель розетка светорегулятор AtlasDesign диммер Этюд Хит W45 Каталог Каталог электроустановочных изделий ЭУИ Атлас Дизайн Profi54 Профи54 Aqua Аква Nature Бланка Глосса HIT MultiBox Мультибокс Термостат Монтажная коробка Распределительная коробка Подрозетник Etude Glossa Blanca W59 выключатель переключатель розетка светорегулятор AtlasDesign диммер Этюд Хит W45 Каталог Каталог электроустановочных изделий ЭУИ Атлас Дизайн Profi54 Профи54 Aqua Аква Nature Бланка Глосса HIT MultiBox Мультибокс Термостат Монтажная коробка Распределительная коробка Подрозетник Etude быстрозажимные клеммы безвинтовая платформа Screwless | https://api.systeme.ru/product/media/download/988363 | AtlasDesign Атлас Дизайн Aqua Аква Руководство по эксплуатации IP44 Рамка | https://api.systeme.ru/certificates/default/download/3375 | СОТИ (Российский речной регистр/Российское Классификационное общество) | 02-11.1-6.4.1-1006 |  |  | https://www.youtube.com/watch?v=AH_MFLpE9Cg https://www.youtube.com/watch?v=eNan9kN6oHs https://www.youtube.com/watch?v=uNb4HCh0Ebw https://rutube.ru/video/e0a41b18e1bc3aa0abaae09411385617/?r=wd https://rutube.ru/video/9cea77a357d160772914febaacc66ea9/?r=wd https://rutube.ru/video/1b5d2b80e3c71a11012a2c453955a023/?r=wd https://vkvideo.ru/video-120704871_456239619 https://vkvideo.ru/video-120704871_456239611 https://vkvideo.ru/video-120704871_456239601 | 265.5 | штука | 0 | 5 | BB1 PCE CAR P12 | 2 1 3 4 | 5 1 30 540 | шт. шт. шт. шт. | 13606481041798 3606481041791 23606481041795 | 37.2 35 38.4 120 | 18.6 11.5 38.4 80 | 10.6 3.6 33.2 114.6 | см. см. см. см. | 1.051 0.062 3.23 76.14 | кг. кг. кг. кг. | 225 мм | 83 мм | 12 мм |  |  | Белый (EV000202) | Да | 3 |  | Нет | Необработанная (EV006034) |  | Термопласт (EV000403) | Пластик (EV000139) |  | Горизонтальн. и вертикальн. (EV000130) | IP44 (EV006418) | Нет | Матовый (-ая) (EV000146) | [7 empty] | Белый (SV007255) | IP44 (EV006418) | 154 мм | 83 мм | 12 мм | 56 мм | 56 мм | Нет | Защелкивание (EV009216) | Нет | Нет | Нет | 3 | 3 | 3 | 3 | Нет | Нет | [6 empty] | IK05 (EV006811) | [36 empty] | 9003 | [139 empty] | ABS (акрилонитрил-бутадиен-стирол): рамка | [5 empty] | 0.04 кг | EN 60669-1 ISO 22196 | 71 мм | антибактериальный | [76 empty] | AtlasDesign AtlasDesign |  |  |  | рамка |  | монтаж | 3-постовая горизонтальная/вертикальная | Белый | 4 точки крепления | [22 empty] | Срок гарантии на данное оборудование составляет 5 лет с момента отгрузки со склада Систэм Электрик, с подтверждением соответствующим документом | Подлежит замене | IP44
ATN441003 | ATLASDESIGN AQUA 3-постовая РАМКА, IP44, КАРБОН | Systeme Electric |  |  | Рамка Systeme Electric (ранее Schneider Electric) серии AtlasDesign Aqua (цвет каробн) трехместная. - Изделие со степенью защиты IP44 обеспечит безопасность использования в ванной и на кухне. - Позволяет гармонично вписать электроустановочное изделие в интерьер помещения. - Несмотря на внешнее сходство, конструкция рамок серии AtlasDesign Aqua отличается от конструкции рамок AtlasDesign. Механизмы и рамки со степенью защиты IP20 несовместимы с механизмами и рамками со степенью защиты IP44. |  | Электротехническое оборудование Потенциал | PTPWD | [6 empty] | EC000007 | Рамка для электроустановочных устройств | 7 | Россия | https://static-pcsp.systeme.ru/image/mbzsuwcW_3pZLHuR68023447243e01744974919.jpeg https://static-pcsp.systeme.ru/image/LcJFRAaVoGL778p76195ffe0243641637220320.jpeg | https://static-pcsp.systeme.ru/image/LcJFRAaVoGL778p76195ffe0243641637220320.jpeg | https://api.systeme.ru/product/media/download/988353 https://api.systeme.ru/product/media/download/988507 | Glossa Blanca W59 выключатель переключатель розетка светорегулятор AtlasDesign диммер Этюд Хит W45 Каталог Каталог электроустановочных изделий ЭУИ Атлас Дизайн Profi54 Профи54 Aqua Аква Nature Бланка Глосса HIT MultiBox Мультибокс Термостат Монтажная коробка Распределительная коробка Подрозетник Etude Glossa Blanca W59 выключатель переключатель розетка светорегулятор AtlasDesign диммер Этюд Хит W45 Каталог Каталог электроустановочных изделий ЭУИ Атлас Дизайн Profi54 Профи54 Aqua Аква Nature Бланка Глосса HIT MultiBox Мультибокс Термостат Монтажная коробка Распределительная коробка Подрозетник Etude быстрозажимные клеммы безвинтовая платформа Screwless | https://api.systeme.ru/product/media/download/988363 | AtlasDesign Атлас Дизайн Aqua Аква Руководство по эксплуатации IP44 Рамка | https://api.systeme.ru/certificates/default/download/3375 | СОТИ (Российский речной регистр/Российское Классификационное общество) | 02-11.1-6.4.1-1006 |  |  | https://www.youtube.com/watch?v=AH_MFLpE9Cg https://www.youtube.com/watch?v=eNan9kN6oHs https://www.youtube.com/watch?v=uNb4HCh0Ebw https://rutube.ru/video/e0a41b18e1bc3aa0abaae09411385617/?r=wd https://rutube.ru/video/9cea77a357d160772914febaacc66ea9/?r=wd https://rutube.ru/video/1b5d2b80e3c71a11012a2c453955a023/?r=wd https://vkvideo.ru/video-120704871_456239619 https://vkvideo.ru/video-120704871_456239611 https://vkvideo.ru/video-120704871_456239601 | 742.5 | штука | 0 | 5 | BB1 PCE CAR P12 | 2 1 3 4 | 5 1 10 480 | шт. шт. шт. шт. | 13606481041804 3606481041807 23606481041801 | 37.2 35 38.4 120 | 18.6 11.5 38.4 80 | 10.6 3.6 12.1 111.8 | см. см. см. см. | 1.051 0.062 1.277 79.257 | кг. кг. кг. кг. | 225 мм | 83 мм | 12 мм |  |  | Черный (EV000206) | Да | 3 |  | Нет | Лакированная (-ое) (EV000113) |  | Термопласт (EV000403) | Пластик (EV000139) |  | Горизонтальн. и вертикальн. (EV000130) | IP44 (EV006418) | Нет | Матовый (-ая) (EV000146) | [7 empty] | Карбон (SV007428) | IP44 (EV006418) | 154 мм | 83 мм | 12 мм | 56 мм | 56 мм | Нет | Защелкивание (EV009216) | Нет | Нет | Нет | 3 | 3 | 3 | 3 | Нет | Нет | [6 empty] | IK05 (EV006811) | [36 empty] | 7016 | [139 empty] | ABS (акрилонитрил-бутадиен-стирол): рамка | [5 empty] | 0.04 кг | EN 60669-1 | 71 мм | декоративное покрытие | [76 empty] | AtlasDesign AtlasDesign |  |  |  | рамка |  | монтаж | 3-постовая горизонтальная/вертикальная | карбон | 4 точки крепления | [22 empty] | Срок гарантии на данное оборудование составляет 5 лет с момента отгрузки со склада Систэм Электрик, с подтверждением соответствующим документом | Подлежит замене | IP44
ATN440151 | ATLASDESIGN AQUA 2-клавишный ВЫКЛЮЧАТЕЛЬ, IP44, сх.5, 10АХ, механизм, БЕЛЫЙ | Systeme Electric |  |  | Механизм Systeme Electric (ранее Schneider Electric) серии AtlasDesign Aqua (цвет белый) выключателя 2-клавишного подходит для сетей 250 В, на ток 10 А. - Изделие со степенью защиты IP44 обеспечит безопасность использования в ванной и на кухне. - Несмотря на внешнее сходство, конструкция рамок серии AtlasDesign Aqua отличается от конструкции рамок AtlasDesign. Механизмы и рамки со степенью защиты IP20 несовместимы с механизмами и рамками со степенью защиты IP44. |  | Электротехническое оборудование Потенциал | PTPWD | [6 empty] | EC001590 | Выключатель / Переключатель | 7 | Россия | https://static-pcsp.systeme.ru/image/mbzsuwcW_3pZLHuR68023447243e01744974919.jpeg https://static-pcsp.systeme.ru/image/s9MzISwfKZU80QYI67d919fb6ba9c1742281211.jpeg | https://static-pcsp.systeme.ru/image/s9MzISwfKZU80QYI67d919fb6ba9c1742281211.jpeg | https://api.systeme.ru/product/media/download/988353 https://api.systeme.ru/product/media/download/988507 | Glossa Blanca W59 выключатель переключатель розетка светорегулятор AtlasDesign диммер Этюд Хит W45 Каталог Каталог электроустановочных изделий ЭУИ Атлас Дизайн Profi54 Профи54 Aqua Аква Nature Бланка Глосса HIT MultiBox Мультибокс Термостат Монтажная коробка Распределительная коробка Подрозетник Etude Glossa Blanca W59 выключатель переключатель розетка светорегулятор AtlasDesign диммер Этюд Хит W45 Каталог Каталог электроустановочных изделий ЭУИ Атлас Дизайн Profi54 Профи54 Aqua Аква Nature Бланка Глосса HIT MultiBox Мультибокс Термостат Монтажная коробка Распределительная коробка Подрозетник Etude быстрозажимные клеммы безвинтовая платформа Screwless | https://api.systeme.ru/product/media/download/988357 | выключатель переключатель AtlasDesign Атлас Дизайн Aqua Аква Руководство по эксплуатации IP44 | https://api.systeme.ru/certificates/default/download/3355 https://api.systeme.ru/certificates/default/download/2312 https://api.systeme.ru/certificates/default/download/2313 https://api.systeme.ru/certificates/default/download/2491 | С/Д-UZ С-ТР ТС-НВО Д-ТР ЕАЭС-RoHS С/Д-UZ | UZ.SMT.01.0103.117076789 ЕАЭС RU С-RU.АТ21.В.00090_21 ЕАЭС № RU Д-RU.РА01.В.96750_21 UZ.SMT.01.0026.75483261 |  |  | https://www.youtube.com/watch?v=AH_MFLpE9Cg https://www.youtube.com/watch?v=uNb4HCh0Ebw https://rutube.ru/video/e0a41b18e1bc3aa0abaae09411385617/?r=wd https://rutube.ru/video/1b5d2b80e3c71a11012a2c453955a023/?r=wd https://vkvideo.ru/video-120704871_456239619 https://vkvideo.ru/video-120704871_456239601 | 367.5 | штука | 0 | 20 | BB1 PCE CAR P12 | 2 1 3 4 | 20 1 160 2880 | шт. шт. шт. шт. | 13606481041811 3606481041814 23606481041818 | 37.2 16 39.1 120 | 20 10.5 40.1 80 | 8 4.5 33.9 114.6 | см. см. см. см. | 1.545 0.076 13.001 262.794 | кг. кг. кг. кг. | 71 мм | 71 мм | 40 мм |  | Механизм с накладкой (EV006345) | Белый (EV000202) | Да |  |  |  | Необработанная (EV006034) |  | Термопласт (EV000403) | Пластик (EV000139) |  |  |  |  | Глянцевый (EV006395) |  |  | 71 мм | 71 мм | 40 мм |  |  | Белый (SV007255) | IP44 (EV006418) | [6 empty] | В распор (лапками) и винтами (EV006353) | [9 empty] | Внутренний / скрытый (EV000383) |  | Нет |  | Нет | IP44 (EV006418) | [37 empty] | 9003 | 250 В | Клавиша/кнопка (EV006531) | Да | Винтов. зажим/клемма (EV001008) | Нет (EV004175) | 23 мм | 10 А | Нет |  | Выключатель 2х1-полюс. (EV006342) | 2 | 10 AX | Нет | Нет | Нет (EV004175) | 42 мм | 10 | [125 empty] | утопленный | глянцевое |  | 0.074 кг | IEC 60669 ISO 22196 |  | антибактериальный |  |  |  |  | 1...2.5 мм² для Жесткий кабель(и) 1...2.5 мм² для гибкий кабель(и) | 5-40 °C |  | 5-35 °C | [7 empty] | 11 мм | клавиша | 2 | 60-60 % | 40000.0 циклы в соответствии с IEC 60669 | Pozidriv No 1 | 2 на 1 направление | [53 empty] | Флоупак | AtlasDesign |  | Комплект из 20 шт. | 1 | выключатель |  | освещение |  | Белый | винты | механизм | [6 empty] | 10 A в 250 В переменный ток 50 Гц | [14 empty] | Срок гарантии на данное оборудование составляет 5 лет с момента отгрузки со склада Систэм Электрик, с подтверждением соответствующим документом | Подлежит замене | IP44
ATN441051 | ATLASDESIGN AQUA 2-клавишный ВЫКЛЮЧАТЕЛЬ, IP44, сх.5, 10АХ, механизм, КАРБОН | Systeme Electric |  |  | Механизм Systeme Electric (ранее Schneider Electric) серии AtlasDesign Aqua (цвет карбон) выключателя 2-клавишного подходит для сетей 250 В, на ток 10 А. - Изделие со степенью защиты IP44 обеспечит безопасность использования в ванной и на кухне. - Несмотря на внешнее сходство, конструкция рамок серии AtlasDesign Aqua отличается от конструкции рамок AtlasDesign. Механизмы и рамки со степенью защиты IP20 несовместимы с механизмами и рамками со степенью защиты IP44. |  | Электротехническое оборудование Потенциал | PTPWD | [6 empty] | EC001590 | Выключатель / Переключатель | 7 | Россия | https://static-pcsp.systeme.ru/image/mbzsuwcW_3pZLHuR68023447243e01744974919.jpeg https://static-pcsp.systeme.ru/image/M9cabjwAb3tkjKx067d919fae1a331742281210.jpeg | https://static-pcsp.systeme.ru/image/M9cabjwAb3tkjKx067d919fae1a331742281210.jpeg | https://api.systeme.ru/product/media/download/988353 https://api.systeme.ru/product/media/download/988507 | Glossa Blanca W59 выключатель переключатель розетка светорегулятор AtlasDesign диммер Этюд Хит W45 Каталог Каталог электроустановочных изделий ЭУИ Атлас Дизайн Profi54 Профи54 Aqua Аква Nature Бланка Глосса HIT MultiBox Мультибокс Термостат Монтажная коробка Распределительная коробка Подрозетник Etude Glossa Blanca W59 выключатель переключатель розетка светорегулятор AtlasDesign диммер Этюд Хит W45 Каталог Каталог электроустановочных изделий ЭУИ Атлас Дизайн Profi54 Профи54 Aqua Аква Nature Бланка Глосса HIT MultiBox Мультибокс Термостат Монтажная коробка Распределительная коробка Подрозетник Etude быстрозажимные клеммы безвинтовая платформа Screwless | https://api.systeme.ru/product/media/download/988357 | выключатель переключатель AtlasDesign Атлас Дизайн Aqua Аква Руководство по эксплуатации IP44 | https://api.systeme.ru/certificates/default/download/3355 https://api.systeme.ru/certificates/default/download/2312 https://api.systeme.ru/certificates/default/download/2313 https://api.systeme.ru/certificates/default/download/2491 | С/Д-UZ С-ТР ТС-НВО Д-ТР ЕАЭС-RoHS С/Д-UZ | UZ.SMT.01.0103.117076789 ЕАЭС RU С-RU.АТ21.В.00090_21 ЕАЭС № RU Д-RU.РА01.В.96750_21 UZ.SMT.01.0026.75483261 |  |  | https://www.youtube.com/watch?v=AH_MFLpE9Cg https://www.youtube.com/watch?v=uNb4HCh0Ebw https://rutube.ru/video/e0a41b18e1bc3aa0abaae09411385617/?r=wd https://rutube.ru/video/1b5d2b80e3c71a11012a2c453955a023/?r=wd https://vkvideo.ru/video-120704871_456239619 https://vkvideo.ru/video-120704871_456239601 | 656.5 | штука | 0 | 5 | BB1 PCE CAR P12 | 2 1 3 4 | 5 1 20 1800 | шт. шт. шт. шт. | 13606481041828 3606481041821 23606481041825 | 23 16 40.4 120 | 9.2 10.5 24.2 80 | 8.9 4.5 10.6 110.4 | см. см. см. см. | 1.186 0.076 1.938 192.339 | кг. кг. кг. кг. | 71 мм | 71 мм | 40 мм |  | Механизм с накладкой (EV006345) | Черный (EV000206) | Да |  |  |  | Лакированная (-ое) (EV000113) |  | Термопласт (EV000403) | Пластик (EV000139) |  |  |  |  | Матовый (-ая) (EV000146) |  |  | 71 мм | 71 мм | 40 мм |  |  | Карбон (SV007428) | IP44 (EV006418) | [6 empty] | В распор (лапками) и винтами (EV006353) | [9 empty] | Внутренний / скрытый (EV000383) |  | Нет |  | Нет | IP44 (EV006418) | [37 empty] | 7016 | 250 В | Клавиша/кнопка (EV006531) | Да | Винтов. зажим/клемма (EV001008) | Нет (EV004175) | 23 мм | 10 А | Нет |  | Выключатель 2х1-полюс. (EV006342) | 2 | 10 AX | Нет | Нет | Нет (EV004175) | 42 мм | 10 | [125 empty] | утопленный | матовый |  | 0.074 кг | IEC 60669 |  | декоративное покрытие |  |  |  |  | 1...2.5 мм² для Жесткий кабель(и) 1...2.5 мм² для гибкий кабель(и) | 5-40 °C |  | 5-35 °C | [7 empty] | 11 мм | клавиша | 2 | 60-60 % | 40000.0 циклы в соответствии с IEC 60669 | Pozidriv No 1 | 2 на 1 направление | [53 empty] | Флоупак | AtlasDesign |  | комплект из 5 шт. | 1 | выключатель |  | освещение |  | карбон | винты | механизм | [6 empty] | 10 A в 250 В переменный ток 50 Гц | [14 empty] | Срок гарантии на данное оборудование составляет 5 лет с момента отгрузки со склада Систэм Электрик, с подтверждением соответствующим документом | Подлежит замене | IP44
ATN000188 | ATLASDESIGN РОЗЕТКА двойная компьютерная RJ45+RJ45 кат. 6А, механизм, БЕЛЫЙ | Systeme Electric |  |  | Механизм Systeme Electric (ранее Schneider Electric) серии AtlasDesign в цвете белый двойной розетки компьютерной с разъёмом RJ45 категория 6А предназначен для удобного и быстрого подключения вашего компьютера к локальной вычислительной сети. - Обладает высокой скоростью передачи данных до 10 Гбит/с, диапазон частоты до 500 МГц. - Лицевые детали из качественного ABS-пластика, устойчивого к царапинам и УФ-излучению. - Усиленные прямые монтажные лапки для лучшей фиксации механизма в монтажной коробке. |  | Электротехническое оборудование Потенциал | PTPWD | [6 empty] | EC001264 | Розетки телекоммуникационные (телефон/компьютер) | 7 | Россия | https://static-pcsp.systeme.ru/image/mbzsuwcW_3pZLHuR68023447243e01744974919.jpeg https://static-pcsp.systeme.ru/image/THeEsGOJo9uj5gZv62876b1a509b31653041946.jpeg | https://static-pcsp.systeme.ru/image/THeEsGOJo9uj5gZv62876b1a509b31653041946.jpeg | https://api.systeme.ru/product/media/download/988353 https://api.systeme.ru/product/media/download/988507 | Glossa Blanca W59 выключатель переключатель розетка светорегулятор AtlasDesign диммер Этюд Хит W45 Каталог Каталог электроустановочных изделий ЭУИ Атлас Дизайн Profi54 Профи54 Aqua Аква Nature Бланка Глосса HIT MultiBox Мультибокс Термостат Монтажная коробка Распределительная коробка Подрозетник Etude Glossa Blanca W59 выключатель переключатель розетка светорегулятор AtlasDesign диммер Этюд Хит W45 Каталог Каталог электроустановочных изделий ЭУИ Атлас Дизайн Profi54 Профи54 Aqua Аква Nature Бланка Глосса HIT MultiBox Мультибокс Термостат Монтажная коробка Распределительная коробка Подрозетник Etude быстрозажимные клеммы безвинтовая платформа Screwless | https://api.systeme.ru/product/media/download/988372 | розетка AtlasDesign Атлас Дизайн Руководство по эксплуатации RJ45 RJ11 телефонная компьютерная | https://api.systeme.ru/certificates/default/download/3355 https://api.systeme.ru/certificates/default/download/2583 https://api.systeme.ru/certificates/default/download/2489 | С/Д-UZ Д-ТР ЕАЭС-RoHS С/Д-UZ | UZ.SMT.01.0103.117076789 ЕАЭС № RU Д-RU.РА02.В.67581_21 UZ.SMT.01.0026.75482582 |  |  | https://www.youtube.com/watch?v=_r-YS_nzSnQ https://www.youtube.com/watch?v=uNb4HCh0Ebw https://rutube.ru/video/0adabb419f254b5ada96f7903ac9d10b/?r=wd https://rutube.ru/video/1b5d2b80e3c71a11012a2c453955a023/?r=wd https://vkvideo.ru/video-120704871_456239608 https://vkvideo.ru/video-120704871_456239601 | 2495 | штука | 0 | 1 | PCE BB1 CAR P12 | 1 2 3 4 | 1 10 60 1800 | шт. шт. шт. шт. | 3606482211407 13606482211404 23606482211401 33606482211408 | 16 23.2 40.4 120 | 10.5 19.5 24.2 80 | 4 8.9 28.8 101.4 | см. см. см. см. | 0.097 1.075 6.742 220.249 | кг. кг. кг. кг. |  |  |  |  | Механизм с накладкой (EV006345) | Белый (EV000202) | [10 empty] | IP20 (EV006405) |  |  |  |  | 71 мм | 71 мм | 38 мм |  |  | Белый (SV007255) | IP20 (EV006405) | [6 empty] | В распор (лапками) и винтами (EV006353) | [9 empty] | Внутренний / скрытый (EV000383) |  | Нет |  | Нет |  |  |  | 2 |  | Нет |  |  | Наклонный (-ое) (EV005271) | 6A (IEC) (EV009583) | Нет | Нет | Нет | Нет | Нет | RJ45 2x8(8) (EV003077) | Нет | Нет | Нет | Да | Да | Да | 9003 | [273 empty] | Срок гарантии на данное оборудование составляет 5 лет с момента отгрузки со склада Систэм Электрик, с подтверждением соответствующим документом | Подлежит замене
ATN000388 | ATLASDESIGN РОЗЕТКА двойная компьютерная RJ45+RJ45 кат. 6А, механизм, АЛЮМИНИЙ | Systeme Electric |  |  | Механизм Systeme Electric (ранее Schneider Electric) серии AtlasDesign в цвете алюминий двойной розетки компьютерной с разъёмом RJ45 категория 6А предназначен для удобного и быстрого подключения вашего компьютера к локальной вычислительной сети. - Обладает высокой скоростью передачи данных до 10 Гбит/с, диапазон частоты до 500 МГц. - Лицевые детали из качественного ABS-пластика, устойчивого к царапинам и УФ-излучению. - Усиленные прямые монтажные лапки для лучшей фиксации механизма в монтажной коробке. |  | Электротехническое оборудование Потенциал | PTPWD | [6 empty] | EC001264 | Розетки телекоммуникационные (телефон/компьютер) | 7 | Россия | https://static-pcsp.systeme.ru/image/mbzsuwcW_3pZLHuR68023447243e01744974919.jpeg https://static-pcsp.systeme.ru/image/yR_1HXXTbpeWfbfe62876b1a762711653041946.jpeg | https://static-pcsp.systeme.ru/image/yR_1HXXTbpeWfbfe62876b1a762711653041946.jpeg | https://api.systeme.ru/product/media/download/988353 https://api.systeme.ru/product/media/download/988507 | Glossa Blanca W59 выключатель переключатель розетка светорегулятор AtlasDesign диммер Этюд Хит W45 Каталог Каталог электроустановочных изделий ЭУИ Атлас Дизайн Profi54 Профи54 Aqua Аква Nature Бланка Глосса HIT MultiBox Мультибокс Термостат Монтажная коробка Распределительная коробка Подрозетник Etude Glossa Blanca W59 выключатель переключатель розетка светорегулятор AtlasDesign диммер Этюд Хит W45 Каталог Каталог электроустановочных изделий ЭУИ Атлас Дизайн Profi54 Профи54 Aqua Аква Nature Бланка Глосса HIT MultiBox Мультибокс Термостат Монтажная коробка Распределительная коробка Подрозетник Etude быстрозажимные клеммы безвинтовая платформа Screwless | https://api.systeme.ru/product/media/download/988372 | розетка AtlasDesign Атлас Дизайн Руководство по эксплуатации RJ45 RJ11 телефонная компьютерная | https://api.systeme.ru/certificates/default/download/3355 https://api.systeme.ru/certificates/default/download/2583 https://api.systeme.ru/certificates/default/download/2489 | С/Д-UZ Д-ТР ЕАЭС-RoHS С/Д-UZ | UZ.SMT.01.0103.117076789 ЕАЭС № RU Д-RU.РА02.В.67581_21 UZ.SMT.01.0026.75482582 |  |  | https://www.youtube.com/watch?v=_r-YS_nzSnQ https://www.youtube.com/watch?v=uNb4HCh0Ebw https://rutube.ru/video/0adabb419f254b5ada96f7903ac9d10b/?r=wd https://rutube.ru/video/1b5d2b80e3c71a11012a2c453955a023/?r=wd https://vkvideo.ru/video-120704871_456239608 https://vkvideo.ru/video-120704871_456239601 | 3320 | штука | 0 | 1 | PCE BB1 CAR P12 | 1 2 3 4 | 1 10 60 1800 | шт. шт. шт. шт. | 3606482211414 13606482211411 23606482211418 33606482211415 | 16 23.2 40.4 120 | 10.5 19.5 24.2 80 | 4 8.9 28.8 101.4 | см. см. см. см. | 0.097 1.075 6.742 220.249 | кг. кг. кг. кг. |  |  |  |  | Механизм с накладкой (EV006345) | Алюминий (EV000072) | [10 empty] | IP20 (EV006405) |  |  |  |  | 71 мм | 71 мм | 38 мм |  |  | Алюминий (SV007249) | IP20 (EV006405) | [6 empty] | В распор (лапками) и винтами (EV006353) | [9 empty] | Внутренний / скрытый (EV000383) |  | Нет |  | Нет |  |  |  | 2 |  | Нет |  |  | Наклонный (-ое) (EV005271) | 6A (IEC) (EV009583) | Нет | Нет | Нет | Нет | Нет | RJ45 2x8(8) (EV003077) | Нет | Нет | Нет | Да | Да | Да | [274 empty] | Срок гарантии на данное оборудование составляет 5 лет с момента отгрузки со склада Систэм Электрик, с подтверждением соответствующим документом | Подлежит замене
ATN000588 | ATLASDESIGN РОЗЕТКА двойная компьютерная RJ45+RJ45 кат. 6А, механизм, ШАМПАНЬ | Systeme Electric |  |  | Механизм Systeme Electric (ранее Schneider Electric) серии AtlasDesign в цвете шампань двойной розетки компьютерной с разъёмом RJ45 категория 6А предназначен для удобного и быстрого подключения вашего компьютера к локальной вычислительной сети. Обладает высокой скоростью передачи данных до 10 Гбит/с, диапазон частоты до 500 МГц. Лицевые детали из качественного ABS-пластика, устойчивого к царапинам и УФ-излучению. Усиленные прямые монтажные лапки для лучшей фиксации механизма в монтажной коробке |  | Электротехническое оборудование Потенциал | PTPWD | [6 empty] | EC001264 | Розетки телекоммуникационные (телефон/компьютер) | 7 | Россия |  |  | https://api.systeme.ru/product/media/download/988353 https://api.systeme.ru/product/media/download/988507 | Glossa Blanca W59 выключатель переключатель розетка светорегулятор AtlasDesign диммер Этюд Хит W45 Каталог Каталог электроустановочных изделий ЭУИ Атлас Дизайн Profi54 Профи54 Aqua Аква Nature Бланка Глосса HIT MultiBox Мультибокс Термостат Монтажная коробка Распределительная коробка Подрозетник Etude Glossa Blanca W59 выключатель переключатель розетка светорегулятор AtlasDesign диммер Этюд Хит W45 Каталог Каталог электроустановочных изделий ЭУИ Атлас Дизайн Profi54 Профи54 Aqua Аква Nature Бланка Глосса HIT MultiBox Мультибокс Термостат Монтажная коробка Распределительная коробка Подрозетник Etude быстрозажимные клеммы безвинтовая платформа Screwless | https://api.systeme.ru/product/media/download/988372 | розетка AtlasDesign Атлас Дизайн Руководство по эксплуатации RJ45 RJ11 телефонная компьютерная | https://api.systeme.ru/certificates/default/download/3355 https://api.systeme.ru/certificates/default/download/2583 | С/Д-UZ Д-ТР ЕАЭС-RoHS | UZ.SMT.01.0103.117076789 ЕАЭС № RU Д-RU.РА02.В.67581_21 |  |  |  | 3320 | штука |  | 10 | BB1 PCE CAR P12 | 2 1 3 4 | 10 1 60 1800 | шт. шт. шт. шт. | 4690201040712 4690201040705 14690201040719 | 23.9 7.1 24.7 120 | 20.3 7.1 41.3 80 | 9.5 3.8 29.4 106 | см. см. см. см. | 1.081 0.096 6.772 215 | кг. кг. кг. кг. |  |  |  |  | Механизм с накладкой (EV006345) | Шампань (RV000146) | [10 empty] | IP20 (EV006405) |  |  |  |  | 71 мм | 71 мм | 38 мм | [10 empty] | В распор (лапками) и винтами (EV006353) | [9 empty] | Внутренний / скрытый (EV000383) |  | Нет |  | Нет |  |  |  | 2 |  | Нет |  |  | Наклонный (-ое) (EV005271) | 6A (IEC) (EV009583) | Нет | Нет | Нет | Нет | Нет | RJ45 2x8(8) (EV003077) | Нет | Нет | Нет | Да | Да | Да | [274 empty] | Срок гарантии на данное оборудование составляет 5 лет с момента отгрузки со склада Систэм Электрик, с подтверждением соответствующим документом | Подлежит замене
ATN000788 | ATLASDESIGN РОЗЕТКА двойная компьютерная RJ45+RJ45 кат. 6А, механизм, ГРИФЕЛЬ | Systeme Electric |  |  | Механизм Systeme Electric (ранее Schneider Electric) серии AtlasDesign в цвете грифель двойной розетки компьютерной с разъёмом RJ45 категория 6А предназначен для удобного и быстрого подключения вашего компьютера к локальной вычислительной сети. - Обладает высокой скоростью передачи данных до 10 Гбит/с, диапазон частоты до 500 МГц. - Лицевые детали из качественного ABS-пластика, устойчивого к царапинам и УФ-излучению. - Усиленные прямые монтажные лапки для лучшей фиксации механизма в монтажной коробке. |  | Электротехническое оборудование Потенциал | PTPWD | [6 empty] | Не указано | Не указано |  | Россия | https://static-pcsp.systeme.ru/image/mbzsuwcW_3pZLHuR68023447243e01744974919.jpeg |  |  |  | https://api.systeme.ru/product/media/download/988372 | розетка AtlasDesign Атлас Дизайн Руководство по эксплуатации RJ45 RJ11 телефонная компьютерная | https://api.systeme.ru/certificates/default/download/3355 https://api.systeme.ru/certificates/default/download/2583 | С/Д-UZ Д-ТР ЕАЭС-RoHS | UZ.SMT.01.0103.117076789 ЕАЭС № RU Д-RU.РА02.В.67581_21 |  |  |  | 3320 | штука |  | 10 | BB1 PCE CAR P12 | 2 1 3 4 | 10 1 60 1800 | шт. шт. шт. шт. | 4690201040736 4690201040729 14690201040733 | 24 7.1 24.8 120 | 20 7.1 41.5 80 | 10.4 3.8 29.5 105 | см. см. см. см. | 1.077 0.096 6.736 214 | кг. кг. кг. кг. | [345 empty] | Срок гарантии на данное оборудование составляет 5 лет с момента отгрузки со склада Систэм Электрик, с подтверждением соответствующим документом | Подлежит замене
ATN000988 | ATLASDESIGN РОЗЕТКА двойная компьютерная RJ45+RJ45 кат. 6А, механизм, СТАЛЬ | Systeme Electric |  |  | Механизм Systeme Electric (ранее Schneider Electric) серии AtlasDesign в цвете сталь двойной розетки компьютерной с разъёмом RJ45 категория 6А предназначен для удобного и быстрого подключения вашего компьютера к локальной вычислительной сети. - Обладает высокой скоростью передачи данных до 10 Гбит/с, диапазон частоты до 500 МГц. - Лицевые детали из качественного ABS-пластика, устойчивого к царапинам и УФ-излучению. - Усиленные прямые монтажные лапки для лучшей фиксации механизма в монтажной коробке. |  | Электротехническое оборудование Потенциал | PTPWD | [6 empty] | EC001264 | Розетки телекоммуникационные (телефон/компьютер) | 7 | Россия | https://static-pcsp.systeme.ru/image/mbzsuwcW_3pZLHuR68023447243e01744974919.jpeg |  |  |  | https://api.systeme.ru/product/media/download/988372 | розетка AtlasDesign Атлас Дизайн Руководство по эксплуатации RJ45 RJ11 телефонная компьютерная | https://api.systeme.ru/certificates/default/download/2583 | Д-ТР ЕАЭС-RoHS | ЕАЭС № RU Д-RU.РА02.В.67581_21 |  |  |  | 3320 | штука |  | 5 | BB1 PCE CAR P12 | 2 1 3 4 | 5 1 20 1800 | шт. шт. шт. шт. | 4690201045625 4690201045618 14690201045622 | 9.7 10.2 24.7 120 | 23.9 14.7 41.2 80 | 9.9 5.9 11.2 110 | см. см. см. см. | 0.562 0.101 2.419 227 | кг. кг. кг. кг. |  |  |  |  | Механизм с накладкой (EV006345) | Серый (EV000270) | [10 empty] | IP20 (EV006405) | [17 empty] | В распор (лапками) и винтами (EV006353) | [9 empty] | Внутренний / скрытый (EV000383) |  | Нет |  | Нет |  |  |  | 2 |  |  |  |  | Наклонный (-ое) (EV005271) | 6A (IEC) (EV009583) | [5 empty] | 2х RJ45 (RV001265) | Нет |  |  |  | Да
ATN001088 | ATLASDESIGN РОЗЕТКА двойная компьютерная RJ45+RJ45 кат. 6А, механизм, КАРБОН | Systeme Electric |  |  | Механизм Systeme Electric (ранее Schneider Electric) серии AtlasDesign в цвете карбон двойной розетки компьютерной с разъёмом RJ45 категория 6А предназначен для удобного и быстрого подключения вашего компьютера к локальной вычислительной сети. - Обладает высокой скоростью передачи данных до 10 Гбит/с, диапазон частоты до 500 МГц. - Лицевые детали из качественного ABS-пластика, устойчивого к царапинам и УФ-излучению. - Усиленные прямые монтажные лапки для лучшей фиксации механизма в монтажной коробке. |  | Электротехническое оборудование Потенциал | PTPWD | [6 empty] | EC001264 | Розетки телекоммуникационные (телефон/компьютер) | 7 | Россия | https://static-pcsp.systeme.ru/image/mbzsuwcW_3pZLHuR68023447243e01744974919.jpeg https://static-pcsp.systeme.ru/image/1k7sUjxlC7TzKuhC62876b1a9e99f1653041946.jpeg | https://static-pcsp.systeme.ru/image/1k7sUjxlC7TzKuhC62876b1a9e99f1653041946.jpeg | https://api.systeme.ru/product/media/download/988353 https://api.systeme.ru/product/media/download/988507 | Glossa Blanca W59 выключатель переключатель розетка светорегулятор AtlasDesign диммер Этюд Хит W45 Каталог Каталог электроустановочных изделий ЭУИ Атлас Дизайн Profi54 Профи54 Aqua Аква Nature Бланка Глосса HIT MultiBox Мультибокс Термостат Монтажная коробка Распределительная коробка Подрозетник Etude Glossa Blanca W59 выключатель переключатель розетка светорегулятор AtlasDesign диммер Этюд Хит W45 Каталог Каталог электроустановочных изделий ЭУИ Атлас Дизайн Profi54 Профи54 Aqua Аква Nature Бланка Глосса HIT MultiBox Мультибокс Термостат Монтажная коробка Распределительная коробка Подрозетник Etude быстрозажимные клеммы безвинтовая платформа Screwless | https://api.systeme.ru/product/media/download/988372 | розетка AtlasDesign Атлас Дизайн Руководство по эксплуатации RJ45 RJ11 телефонная компьютерная | https://api.systeme.ru/certificates/default/download/3355 https://api.systeme.ru/certificates/default/download/2583 https://api.systeme.ru/certificates/default/download/2489 | С/Д-UZ Д-ТР ЕАЭС-RoHS С/Д-UZ | UZ.SMT.01.0103.117076789 ЕАЭС № RU Д-RU.РА02.В.67581_21 UZ.SMT.01.0026.75482582 |  |  | https://www.youtube.com/watch?v=_r-YS_nzSnQ https://www.youtube.com/watch?v=uNb4HCh0Ebw https://rutube.ru/video/0adabb419f254b5ada96f7903ac9d10b/?r=wd https://rutube.ru/video/1b5d2b80e3c71a11012a2c453955a023/?r=wd https://vkvideo.ru/video-120704871_456239608 https://vkvideo.ru/video-120704871_456239601 | 3320 | штука | 0 | 1 | PCE BB1 CAR P12 | 1 2 3 4 | 1 5 20 1800 | шт. шт. шт. шт. | 3606482211421 13606482211428 23606482211425 33606482211422 | 16 23.2 40.4 120 | 10.5 8.9 24.2 80 | 4 9.2 10.6 110.4 | см. см. см. см. | 0.097 0.547 2.371 231.377 | кг. кг. кг. кг. |  |  |  |  | Механизм с накладкой (EV006345) | Черный (EV000206) | [10 empty] | IP20 (EV006405) |  |  |  |  | 71 мм | 71 мм | 38 мм |  |  | Карбон (SV007428) | IP20 (EV006405) | [6 empty] | В распор (лапками) и винтами (EV006353) | [9 empty] | Внутренний / скрытый (EV000383) |  | Нет |  | Нет |  |  |  | 2 |  | Нет |  |  | Наклонный (-ое) (EV005271) | 6A (IEC) (EV009583) | Нет | Нет | Нет | Нет | Нет | RJ45 2x8(8) (EV003077) | Нет | Нет | Нет | Да | Да | Да | 9005 | [273 empty] | Срок гарантии на данное оборудование составляет 5 лет с момента отгрузки со склада Систэм Электрик, с подтверждением соответствующим документом | Подлежит замене
ATN000127 | ATLASDESIGN USB РОЗЕТКА тип-С 65Вт высокоскор.заряд. QC, PD, механизм, БЕЛЫЙ | Systeme Electric |  |  | Розетка Systeme Electric (ранее Schneider Electric) серии AtlasDesign (цвет белый) USB с разъемом типа C высокоскоростная. - Самая современная USB-зарядка позволяет заряжать ноутбук, а также смартфоны последнего поколения, которые поддерживают функцию быстрой зарядки. - Мощность: тип-С - 65Вт. - Поддерживает современные протоколы быстрой зарядки QC, PD, последних версий. - Лицевые детали из качественного ABS-пластика, устойчивого к царапинам и УФ-излучению. |  | Электротехническое оборудование Потенциал | PTPWD | [6 empty] | EC002949 | USB розетка (зарядное устройство) | 7 | Россия | https://static-pcsp.systeme.ru/image/mbzsuwcW_3pZLHuR68023447243e01744974919.jpeg https://static-pcsp.systeme.ru/image/5SeRKjQJ6-359E8r630785ce84d311661437390.jpeg | https://static-pcsp.systeme.ru/image/5SeRKjQJ6-359E8r630785ce84d311661437390.jpeg | https://api.systeme.ru/product/media/download/988353 https://api.systeme.ru/product/media/download/988507 | Glossa Blanca W59 выключатель переключатель розетка светорегулятор AtlasDesign диммер Этюд Хит W45 Каталог Каталог электроустановочных изделий ЭУИ Атлас Дизайн Profi54 Профи54 Aqua Аква Nature Бланка Глосса HIT MultiBox Мультибокс Термостат Монтажная коробка Распределительная коробка Подрозетник Etude Glossa Blanca W59 выключатель переключатель розетка светорегулятор AtlasDesign диммер Этюд Хит W45 Каталог Каталог электроустановочных изделий ЭУИ Атлас Дизайн Profi54 Профи54 Aqua Аква Nature Бланка Глосса HIT MultiBox Мультибокс Термостат Монтажная коробка Распределительная коробка Подрозетник Etude быстрозажимные клеммы безвинтовая платформа Screwless | https://api.systeme.ru/product/media/download/988367 | розетка AtlasDesign Атлас Дизайн Руководство по эксплуатации USB ЮСБ USB 65W 65Вт | https://api.systeme.ru/certificates/default/download/3272 https://api.systeme.ru/certificates/default/download/3263 https://api.systeme.ru/certificates/default/download/3355 https://api.systeme.ru/certificates/default/download/2544 https://api.systeme.ru/certificates/default/download/2545 | С-ТР ТС-ЭМС С-ТР ТС-НВО Д-ТР ЕАЭС-RoHS С/Д-UZ С-ТР ТС-ЭМС С-ТР ТС-НВО Д-ТР ЕАЭС-RoHS | ЕАЭС RU С-RU.НА46.В.07778_24 ЕАЭС N RU Д-RU.РА02.В.77946_24 UZ.SMT.01.0103.117076789 ЕАЭС RU С-RU.АБ53.В.04267_22 ЕАЭС № RU Д-RU.РА03.В.17865_22 |  |  | https://www.youtube.com/watch?v=5B9TW1AE33U https://www.youtube.com/watch?v=uNb4HCh0Ebw https://rutube.ru/video/f5c9c83241422f88c3fcb6b3fe706cd2/?r=wd https://rutube.ru/video/1b5d2b80e3c71a11012a2c453955a023/?r=wd https://vkvideo.ru/video-120704871_456239622 https://vkvideo.ru/video-120704871_456239601 | 4215 | штука | 0 | 1 | PCE BB1 CAR P12 | 1 2 3 4 | 1 8 16 1440 | шт. шт. шт. шт. | 3606485815398 13606485815395 23606485815392 33606485815399 | 9.6 23.2 40.4 120 | 7.2 19.5 24.2 80 | 5.2 8.9 10.6 110.4 | см. см. см. см. | 0.139 1.213 2.61 252.891 | кг. кг. кг. кг. |  |  |  |  | Механизм с накладкой (EV006345) | Белый (EV000202) | [20 empty] | Белый (SV007255) | IP20 (EV006405) | [16 empty] | Внутренний / скрытый (EV000383) |  | Нет |  | Нет | [31 empty] | Гнездо (мама) (EV000218) | 50...60 Гц | [75 empty] | 5 В | 2 | 3250 мА | 100...240 В | [66 empty] | термопласт: центральная накладка | винтами |  | скрытый |  | Белый | 0,122 кг | EAC, 037 | [5 empty] | винтовые зажимы 1.5-2.5 мм² | 2 x 1.5...2 x 2.5 mm² | от +5 до 50 °C |  | от +5 до 50 °C |  |  |  |  | PH/SL |  |  | 7 мм | [13 empty] | 220...240 В Переменный ток 50/60 Гц +/- 10 % |  |  |  | от +5 до +40 °C |  |  | защита от короткого замыкания | USB тип-С порт 5-20 В постоянный ток, максимальный ток нагрузки: 3.25 A | зарядное устройство | Коробка индивидуальная | USB тип-С | 0.1 Вт | 2 винтовые зажимы | USB тип-С | [9 empty] | 30,2 мм | [13 empty] | 5-20 В - 3.25 A 65W | 220...240 V Переменный ток 50/60 Гц, 1000 мА | 3,25 A | [6 empty] | AtlasDesign |  |  |  | USB-розетка |  |  |  | Белый |  | механизм | [7 empty] | AtlasDesign | 3.25 A | [10 empty] | Рынок жилья Малые коммерческие предприятия |  | Срок гарантии на данное оборудование составляет 5 лет с момента отгрузки со склада Систэм Электрик, с подтверждением соответствующим документом | Подлежит замене | IP20 | [6 empty] | TP TС 004/2011 |  |  | EAC
ATN000227 | ATLASDESIGN USB РОЗЕТКА тип-С 65Вт высокоскор.заряд. QC, PD, механизм, БЕЖЕВЫЙ | Systeme Electric |  |  | Розетка Systeme Electric (ранее Schneider Electric) серии AtlasDesign (цвет бежевый) USB с разъемом типа C высокоскоростная. - Самая современная USB-зарядка позволяет заряжать ноутбук, а также смартфоны последнего поколения, которые поддерживают функцию быстрой зарядки. - Мощность: тип-С - 65Вт. - Поддерживает современные протоколы быстрой зарядки QC, PD, последних версий. - Лицевые детали из качественного ABS-пластика, устойчивого к царапинам и УФ-излучению. |  | Электротехническое оборудование Потенциал | PTPWD | [6 empty] | EC002949 | USB розетка (зарядное устройство) | 7 | Россия | https://static-pcsp.systeme.ru/image/mbzsuwcW_3pZLHuR68023447243e01744974919.jpeg https://static-pcsp.systeme.ru/image/NXmgPvPKBJUwA-Zx630785cec2df91661437390.jpeg | https://static-pcsp.systeme.ru/image/NXmgPvPKBJUwA-Zx630785cec2df91661437390.jpeg | https://api.systeme.ru/product/media/download/988353 https://api.systeme.ru/product/media/download/988507 | Glossa Blanca W59 выключатель переключатель розетка светорегулятор AtlasDesign диммер Этюд Хит W45 Каталог Каталог электроустановочных изделий ЭУИ Атлас Дизайн Profi54 Профи54 Aqua Аква Nature Бланка Глосса HIT MultiBox Мультибокс Термостат Монтажная коробка Распределительная коробка Подрозетник Etude Glossa Blanca W59 выключатель переключатель розетка светорегулятор AtlasDesign диммер Этюд Хит W45 Каталог Каталог электроустановочных изделий ЭУИ Атлас Дизайн Profi54 Профи54 Aqua Аква Nature Бланка Глосса HIT MultiBox Мультибокс Термостат Монтажная коробка Распределительная коробка Подрозетник Etude быстрозажимные клеммы безвинтовая платформа Screwless | https://api.systeme.ru/product/media/download/988367 | розетка AtlasDesign Атлас Дизайн Руководство по эксплуатации USB ЮСБ USB 65W 65Вт | https://api.systeme.ru/certificates/default/download/3272 https://api.systeme.ru/certificates/default/download/3263 https://api.systeme.ru/certificates/default/download/3355 https://api.systeme.ru/certificates/default/download/2544 https://api.systeme.ru/certificates/default/download/2545 | С-ТР ТС-ЭМС С-ТР ТС-НВО Д-ТР ЕАЭС-RoHS С/Д-UZ С-ТР ТС-ЭМС С-ТР ТС-НВО Д-ТР ЕАЭС-RoHS | ЕАЭС RU С-RU.НА46.В.07778_24 ЕАЭС N RU Д-RU.РА02.В.77946_24 UZ.SMT.01.0103.117076789 ЕАЭС RU С-RU.АБ53.В.04267_22 ЕАЭС № RU Д-RU.РА03.В.17865_22 |  |  | https://www.youtube.com/watch?v=5B9TW1AE33U https://www.youtube.com/watch?v=uNb4HCh0Ebw https://rutube.ru/video/f5c9c83241422f88c3fcb6b3fe706cd2/?r=wd https://rutube.ru/video/1b5d2b80e3c71a11012a2c453955a023/?r=wd https://vkvideo.ru/video-120704871_456239622 https://vkvideo.ru/video-120704871_456239601 | 4215 | штука | 0 | 1 | PCE BB1 CAR P12 | 1 2 3 4 | 1 8 16 1440 | шт. шт. шт. шт. | 3606485815404 13606485815401 23606485815408 33606485815405 | 9.6 23.2 40.4 120 | 7.2 19.5 24.2 80 | 5.2 8.9 10.6 110.4 | см. см. см. см. | 0.139 1.213 2.61 252.891 | кг. кг. кг. кг. |  |  |  |  | Механизм с накладкой (EV006345) | Бежевый (EV000279) | [20 empty] | Бежевый (SV007257) | IP20 (EV006405) | [16 empty] | Внутренний / скрытый (EV000383) |  | Нет |  | Нет | [31 empty] | Гнездо (мама) (EV000218) | 50...60 Гц | [75 empty] | 5 В | 2 | 3250 мА | 100...240 В | [66 empty] | термопласт: центральная накладка | винтами |  | скрытый |  | Бежевый | 0,122 кг | EAC, 037 | [5 empty] | винтовые зажимы 1.5-2.5 мм² | 2 x 1.5...2 x 2.5 mm² | от +5 до 50 °C |  | от +5 до 50 °C |  |  |  |  | PH/SL |  |  | 7 мм | [13 empty] | 220...240 В Переменный ток 50/60 Гц +/- 10 % |  |  |  | от +5 до +40 °C |  |  | защита от короткого замыкания | USB тип-С порт 5-20 В постоянный ток, максимальный ток нагрузки: 3.25 A | зарядное устройство | Коробка индивидуальная | USB тип-С | 0.1 Вт | 2 винтовые зажимы | USB тип-С | [9 empty] | 30,2 мм | [13 empty] | 5-20 В - 3.25 A 65W | 220...240 V Переменный ток 50/60 Гц, 1000 мА | 3,25 A | [6 empty] | AtlasDesign |  |  |  | USB-розетка |  |  |  | Бежевый |  | механизм | [7 empty] | AtlasDesign | 3.25 A | [10 empty] | Рынок жилья Малые коммерческие предприятия |  | Срок гарантии на данное оборудование составляет 5 лет с момента отгрузки со склада Систэм Электрик, с подтверждением соответствующим документом | Подлежит замене | IP20 | [6 empty] | TP TС 004/2011 |  |  | EAC
ATN000327 | ATLASDESIGN USB РОЗЕТКА тип-С 65Вт высокоскор.заряд. QC, PD, механизм, АЛЮМИНИЙ | Systeme Electric |  |  | Розетка Systeme Electric (ранее Schneider Electric) серии AtlasDesign (цвет алюминий) USB с разъемом типа C высокоскоростная. - Самая современная USB-зарядка позволяет заряжать ноутбук, а также смартфоны последнего поколения, которые поддерживают функцию быстрой зарядки. - Мощность: тип-С - 65Вт. - Поддерживает современные протоколы быстрой зарядки QC, PD, последних версий. - Лицевые детали из качественного ABS-пластика, устойчивого к царапинам и УФ-излучению. |  | Электротехническое оборудование Потенциал | PTPWD | [6 empty] | EC002949 | USB розетка (зарядное устройство) | 7 | Россия | https://static-pcsp.systeme.ru/image/mbzsuwcW_3pZLHuR68023447243e01744974919.jpeg https://static-pcsp.systeme.ru/image/ZSvr4l6tBBdoMSIP630785cf0c79a1661437391.jpeg | https://static-pcsp.systeme.ru/image/ZSvr4l6tBBdoMSIP630785cf0c79a1661437391.jpeg | https://api.systeme.ru/product/media/download/988353 https://api.systeme.ru/product/media/download/988507 | Glossa Blanca W59 выключатель переключатель розетка светорегулятор AtlasDesign диммер Этюд Хит W45 Каталог Каталог электроустановочных изделий ЭУИ Атлас Дизайн Profi54 Профи54 Aqua Аква Nature Бланка Глосса HIT MultiBox Мультибокс Термостат Монтажная коробка Распределительная коробка Подрозетник Etude Glossa Blanca W59 выключатель переключатель розетка светорегулятор AtlasDesign диммер Этюд Хит W45 Каталог Каталог электроустановочных изделий ЭУИ Атлас Дизайн Profi54 Профи54 Aqua Аква Nature Бланка Глосса HIT MultiBox Мультибокс Термостат Монтажная коробка Распределительная коробка Подрозетник Etude быстрозажимные клеммы безвинтовая платформа Screwless | https://api.systeme.ru/product/media/download/988367 | розетка AtlasDesign Атлас Дизайн Руководство по эксплуатации USB ЮСБ USB 65W 65Вт | https://api.systeme.ru/certificates/default/download/3272 https://api.systeme.ru/certificates/default/download/3263 https://api.systeme.ru/certificates/default/download/3355 https://api.systeme.ru/certificates/default/download/2544 https://api.systeme.ru/certificates/default/download/2545 | С-ТР ТС-ЭМС С-ТР ТС-НВО Д-ТР ЕАЭС-RoHS С/Д-UZ С-ТР ТС-ЭМС С-ТР ТС-НВО Д-ТР ЕАЭС-RoHS | ЕАЭС RU С-RU.НА46.В.07778_24 ЕАЭС N RU Д-RU.РА02.В.77946_24 UZ.SMT.01.0103.117076789 ЕАЭС RU С-RU.АБ53.В.04267_22 ЕАЭС № RU Д-RU.РА03.В.17865_22 |  |  | https://www.youtube.com/watch?v=5B9TW1AE33U https://www.youtube.com/watch?v=uNb4HCh0Ebw https://rutube.ru/video/f5c9c83241422f88c3fcb6b3fe706cd2/?r=wd https://rutube.ru/video/1b5d2b80e3c71a11012a2c453955a023/?r=wd https://vkvideo.ru/video-120704871_456239622 https://vkvideo.ru/video-120704871_456239601 | 5550 | штука | 0 | 1 | PCE BB1 CAR P12 | 1 2 3 4 | 1 8 16 1440 | шт. шт. шт. шт. | 3606485815411 13606485815418 23606485815415 33606485815412 | 9.6 23.2 40.4 120 | 7.2 19.5 24.2 80 | 5.2 8.9 10.6 110.4 | см. см. см. см. | 0.139 1.213 2.61 252.891 | кг. кг. кг. кг. |  |  |  |  | Механизм с накладкой (EV006345) | Алюминий (EV000072) | [20 empty] | Алюминий (SV007249) | IP20 (EV006405) | [16 empty] | Внутренний / скрытый (EV000383) |  | Нет |  | Нет | [31 empty] | Гнездо (мама) (EV000218) | 50...60 Гц | [75 empty] | 5 В | 2 | 3250 мА | 100...240 В | [66 empty] | термопласт: центральная накладка | винтами |  | скрытый |  | Алюминий | 0,122 кг | EAC, 037 | [5 empty] | винтовые зажимы 1.5-2.5 мм² | 2 x 1.5...2 x 2.5 mm² | от +5 до 50 °C |  | от +5 до 50 °C |  |  |  |  | PH/SL |  |  | 7 мм | [13 empty] | 220...240 В Переменный ток 50/60 Гц +/- 10 % |  |  |  | от +5 до +40 °C |  |  | защита от короткого замыкания | USB тип-С порт 5-20 В постоянный ток, максимальный ток нагрузки: 3.25 A | зарядное устройство | Коробка индивидуальная | USB тип-С | 0.1 Вт | 2 винтовые зажимы | USB тип-С | [9 empty] | 30,2 мм | [13 empty] | 5-20 В - 3.25 A 65W | 220...240 V Переменный ток 50/60 Гц, 1000 мА | 3,25 A | [6 empty] | AtlasDesign |  |  |  | USB-розетка |  |  |  | Алюминий |  | механизм | [7 empty] | AtlasDesign | 3.25 A | [10 empty] | Рынок жилья Малые коммерческие предприятия |  | Срок гарантии на данное оборудование составляет 5 лет с момента отгрузки со склада Систэм Электрик, с подтверждением соответствующим документом | Подлежит замене | IP20 | [6 empty] | TP TС 004/2011 |  |  | EAC
ATN000427 | ATLASDESIGN USB РОЗЕТКА тип-С 65Вт высокоскор.заряд. QC, PD, механизм, ЖЕМЧУГ | Systeme Electric |  |  | Розетка Systeme Electric (ранее Schneider Electric) серии AtlasDesign (цвет жемчуг) USB с разъемом типа C высокоскоростная. - Самая современная USB-зарядка позволяет заряжать ноутбук, а также смартфоны последнего поколения, которые поддерживают функцию быстрой зарядки. - Мощность: тип-С - 65Вт. - Поддерживает современные протоколы быстрой зарядки QC, PD, последних версий. - Лицевые детали из качественного ABS-пластика, устойчивого к царапинам и УФ-излучению. |  | Электротехническое оборудование Потенциал | PTPWD | [6 empty] | EC002949 | USB розетка (зарядное устройство) | 7 | Россия | https://static-pcsp.systeme.ru/image/mbzsuwcW_3pZLHuR68023447243e01744974919.jpeg https://static-pcsp.systeme.ru/image/o8TkpCM-w_VarTp2630785cf4d1851661437391.jpeg | https://static-pcsp.systeme.ru/image/o8TkpCM-w_VarTp2630785cf4d1851661437391.jpeg | https://api.systeme.ru/product/media/download/988353 https://api.systeme.ru/product/media/download/988507 | Glossa Blanca W59 выключатель переключатель розетка светорегулятор AtlasDesign диммер Этюд Хит W45 Каталог Каталог электроустановочных изделий ЭУИ Атлас Дизайн Profi54 Профи54 Aqua Аква Nature Бланка Глосса HIT MultiBox Мультибокс Термостат Монтажная коробка Распределительная коробка Подрозетник Etude Glossa Blanca W59 выключатель переключатель розетка светорегулятор AtlasDesign диммер Этюд Хит W45 Каталог Каталог электроустановочных изделий ЭУИ Атлас Дизайн Profi54 Профи54 Aqua Аква Nature Бланка Глосса HIT MultiBox Мультибокс Термостат Монтажная коробка Распределительная коробка Подрозетник Etude быстрозажимные клеммы безвинтовая платформа Screwless | https://api.systeme.ru/product/media/download/988367 | розетка AtlasDesign Атлас Дизайн Руководство по эксплуатации USB ЮСБ USB 65W 65Вт | https://api.systeme.ru/certificates/default/download/3272 https://api.systeme.ru/certificates/default/download/3263 https://api.systeme.ru/certificates/default/download/3355 https://api.systeme.ru/certificates/default/download/2544 https://api.systeme.ru/certificates/default/download/2545 | С-ТР ТС-ЭМС С-ТР ТС-НВО Д-ТР ЕАЭС-RoHS С/Д-UZ С-ТР ТС-ЭМС С-ТР ТС-НВО Д-ТР ЕАЭС-RoHS | ЕАЭС RU С-RU.НА46.В.07778_24 ЕАЭС N RU Д-RU.РА02.В.77946_24 UZ.SMT.01.0103.117076789 ЕАЭС RU С-RU.АБ53.В.04267_22 ЕАЭС № RU Д-RU.РА03.В.17865_22 |  |  | https://www.youtube.com/watch?v=5B9TW1AE33U https://www.youtube.com/watch?v=uNb4HCh0Ebw https://rutube.ru/video/f5c9c83241422f88c3fcb6b3fe706cd2/?r=wd https://rutube.ru/video/1b5d2b80e3c71a11012a2c453955a023/?r=wd https://vkvideo.ru/video-120704871_456239622 https://vkvideo.ru/video-120704871_456239601 | 5550 | штука | 0 | 1 | PCE BB1 CAR P12 | 1 2 3 4 | 1 8 16 1440 | шт. шт. шт. шт. | 3606485815428 13606485815425 23606485815422 33606485815429 | 9.6 23.2 40.4 120 | 7.2 19.5 24.2 80 | 5.2 8.9 10.6 110.4 | см. см. см. см. | 0.139 1.213 2.61 252.891 | кг. кг. кг. кг. |  |  |  |  | Механизм с накладкой (EV006345) | Белый (EV000202) | [20 empty] | Жемчуг (SV007426) | IP20 (EV006405) | [16 empty] | Внутренний / скрытый (EV000383) |  | Нет |  | Нет | [31 empty] | Гнездо (мама) (EV000218) | 50...60 Гц | [75 empty] | 5 В | 2 | 3250 мА | 100...240 В | [66 empty] | термопласт: центральная накладка | винтами |  | скрытый |  | Жемчуг | 0,122 кг | EAC, 037 | [5 empty] | винтовые зажимы 1.5-2.5 мм² | 2 x 1.5...2 x 2.5 mm² | от +5 до 50 °C |  | от +5 до 50 °C |  |  |  |  | PH/SL |  |  | 7 мм | [13 empty] | 220...240 В Переменный ток 50/60 Гц +/- 10 % |  |  |  | от +5 до +40 °C |  |  | защита от короткого замыкания | USB тип-С порт 5-20 В постоянный ток, максимальный ток нагрузки: 3.25 A | зарядное устройство | Коробка индивидуальная | USB тип-С | 0.1 Вт | 2 винтовые зажимы | USB тип-С | [9 empty] | 30,2 мм | [13 empty] | 5-20 В - 3.25 A 65W | 220...240 V Переменный ток 50/60 Гц, 1000 мА | 3,25 A | [6 empty] | AtlasDesign |  |  |  | USB-розетка |  |  |  | Жемчуг |  | механизм | [7 empty] | AtlasDesign | 3.25 A | [10 empty] | Рынок жилья Малые коммерческие предприятия |  | Срок гарантии на данное оборудование составляет 5 лет с момента отгрузки со склада Систэм Электрик, с подтверждением соответствующим документом | Подлежит замене | IP20 | [6 empty] | TP TС 004/2011 |  |  | EAC
ATN000527 | ATLASDESIGN USB РОЗЕТКА тип-С 65Вт высокоскор.заряд. QC, PD, механизм, ШАМПАНЬ | Systeme Electric |  |  | Розетка Systeme Electric (ранее Schneider Electric) серии AtlasDesign (цвет шампань) USB с разъемом типа C высокоскоростная. - Самая современная USB-зарядка позволяет заряжать ноутбук, а также смартфоны последнего поколения, которые поддерживают функцию быстрой зарядки. - Мощность: тип-С - 65Вт. - Поддерживает современные протоколы быстрой зарядки QC, PD, последних версий. - Лицевые детали из качественного ABS-пластика, устойчивого к царапинам и УФ-излучению. |  | Электротехническое оборудование Потенциал | PTPWD | [6 empty] | EC002949 | USB розетка (зарядное устройство) | 7 | Россия | https://static-pcsp.systeme.ru/image/eGNNfE1clhrCZjQs630785cf89d161661437391.jpeg https://static-pcsp.systeme.ru/image/mbzsuwcW_3pZLHuR68023447243e01744974919.jpeg | https://static-pcsp.systeme.ru/image/eGNNfE1clhrCZjQs630785cf89d161661437391.jpeg | https://api.systeme.ru/product/media/download/988353 https://api.systeme.ru/product/media/download/988507 | Glossa Blanca W59 выключатель переключатель розетка светорегулятор AtlasDesign диммер Этюд Хит W45 Каталог Каталог электроустановочных изделий ЭУИ Атлас Дизайн Profi54 Профи54 Aqua Аква Nature Бланка Глосса HIT MultiBox Мультибокс Термостат Монтажная коробка Распределительная коробка Подрозетник Etude Glossa Blanca W59 выключатель переключатель розетка светорегулятор AtlasDesign диммер Этюд Хит W45 Каталог Каталог электроустановочных изделий ЭУИ Атлас Дизайн Profi54 Профи54 Aqua Аква Nature Бланка Глосса HIT MultiBox Мультибокс Термостат Монтажная коробка Распределительная коробка Подрозетник Etude быстрозажимные клеммы безвинтовая платформа Screwless | https://api.systeme.ru/product/media/download/988367 | розетка AtlasDesign Атлас Дизайн Руководство по эксплуатации USB ЮСБ USB 65W 65Вт | https://api.systeme.ru/certificates/default/download/3272 https://api.systeme.ru/certificates/default/download/3263 https://api.systeme.ru/certificates/default/download/3355 https://api.systeme.ru/certificates/default/download/2544 https://api.systeme.ru/certificates/default/download/2545 | С-ТР ТС-ЭМС С-ТР ТС-НВО Д-ТР ЕАЭС-RoHS С/Д-UZ С-ТР ТС-ЭМС С-ТР ТС-НВО Д-ТР ЕАЭС-RoHS | ЕАЭС RU С-RU.НА46.В.07778_24 ЕАЭС N RU Д-RU.РА02.В.77946_24 UZ.SMT.01.0103.117076789 ЕАЭС RU С-RU.АБ53.В.04267_22 ЕАЭС № RU Д-RU.РА03.В.17865_22 |  |  | https://www.youtube.com/watch?v=5B9TW1AE33U https://www.youtube.com/watch?v=uNb4HCh0Ebw https://rutube.ru/video/f5c9c83241422f88c3fcb6b3fe706cd2/?r=wd https://rutube.ru/video/1b5d2b80e3c71a11012a2c453955a023/?r=wd https://vkvideo.ru/video-120704871_456239622 https://vkvideo.ru/video-120704871_456239601 | 5550 | штука | 0 | 1 | PCE BB1 CAR P12 | 1 2 3 4 | 1 8 16 1440 | шт. шт. шт. шт. | 3606485815435 13606485815432 23606485815439 33606485815436 | 9.6 23.2 40.4 120 | 7.2 19.5 24.2 80 | 5.2 8.9 10.6 110.4 | см. см. см. см. | 0.139 1.213 2.61 252.891 | кг. кг. кг. кг. |  |  |  |  | Механизм с накладкой (EV006345) | Шампань (RV000146) | [20 empty] | Шампань (SV007260) | IP20 (EV006405) | [16 empty] | Внутренний / скрытый (EV000383) |  | Нет |  | Нет | [31 empty] | Гнездо (мама) (EV000218) | 50...60 Гц | [75 empty] | 5 В | 2 | 3250 мА | 100...240 В | [66 empty] | термопласт: центральная накладка | винтами |  | скрытый |  | Шампань | 0,122 кг | EAC, 037 | [5 empty] | винтовые зажимы 1.5-2.5 мм² | 2 x 1.5...2 x 2.5 mm² | от +5 до 50 °C |  | от +5 до 50 °C |  |  |  |  | PH/SL |  |  | 7 мм | [13 empty] | 220...240 В Переменный ток 50/60 Гц +/- 10 % |  |  |  | от +5 до +40 °C |  |  | защита от короткого замыкания | USB тип-С порт 5-20 В постоянный ток, максимальный ток нагрузки: 3.25 A | зарядное устройство | Коробка индивидуальная | USB тип-С | 0.1 Вт | 2 винтовые зажимы | USB тип-С | [9 empty] | 30,2 мм | [13 empty] | 5-20 В - 3.25 A 65W | 220...240 V Переменный ток 50/60 Гц, 1000 мА | 3,25 A | [6 empty] | AtlasDesign |  |  |  | USB-розетка |  |  |  | Шампань |  | механизм | [7 empty] | AtlasDesign | 3.25 A | [10 empty] | Рынок жилья Малые коммерческие предприятия |  | Срок гарантии на данное оборудование составляет 5 лет с момента отгрузки со склада Систэм Электрик, с подтверждением соответствующим документом | Подлежит замене | IP20 | [6 empty] | TP TС 004/2011 |  |  | EAC
ATN000627 | ATLASDESIGN USB РОЗЕТКА тип-С 65Вт высокоскор.заряд. QC, PD, механизм, МОККО | Systeme Electric |  |  | Розетка Systeme Electric (ранее Schneider Electric) серии AtlasDesign (цвет мокко) USB с разъемом типа C высокоскоростная. - Самая современная USB-зарядка позволяет заряжать ноутбук, а также смартфоны последнего поколения, которые поддерживают функцию быстрой зарядки. - Мощность: тип-С - 65Вт. - Поддерживает современные протоколы быстрой зарядки QC, PD, последних версий. - Лицевые детали из качественного ABS-пластика, устойчивого к царапинам и УФ-излучению. |  | Электротехническое оборудование Потенциал | PTPWD | [6 empty] | EC002949 | USB розетка (зарядное устройство) | 7 | Россия | https://static-pcsp.systeme.ru/image/0oqcJeUqupUZBKEv630785cfca3c01661437391.jpeg https://static-pcsp.systeme.ru/image/mbzsuwcW_3pZLHuR68023447243e01744974919.jpeg | https://static-pcsp.systeme.ru/image/0oqcJeUqupUZBKEv630785cfca3c01661437391.jpeg | https://api.systeme.ru/product/media/download/988353 https://api.systeme.ru/product/media/download/988507 | Glossa Blanca W59 выключатель переключатель розетка светорегулятор AtlasDesign диммер Этюд Хит W45 Каталог Каталог электроустановочных изделий ЭУИ Атлас Дизайн Profi54 Профи54 Aqua Аква Nature Бланка Глосса HIT MultiBox Мультибокс Термостат Монтажная коробка Распределительная коробка Подрозетник Etude Glossa Blanca W59 выключатель переключатель розетка светорегулятор AtlasDesign диммер Этюд Хит W45 Каталог Каталог электроустановочных изделий ЭУИ Атлас Дизайн Profi54 Профи54 Aqua Аква Nature Бланка Глосса HIT MultiBox Мультибокс Термостат Монтажная коробка Распределительная коробка Подрозетник Etude быстрозажимные клеммы безвинтовая платформа Screwless | https://api.systeme.ru/product/media/download/988367 | розетка AtlasDesign Атлас Дизайн Руководство по эксплуатации USB ЮСБ USB 65W 65Вт | https://api.systeme.ru/certificates/default/download/3272 https://api.systeme.ru/certificates/default/download/3263 https://api.systeme.ru/certificates/default/download/3355 https://api.systeme.ru/certificates/default/download/2544 https://api.systeme.ru/certificates/default/download/2545 | С-ТР ТС-ЭМС С-ТР ТС-НВО Д-ТР ЕАЭС-RoHS С/Д-UZ С-ТР ТС-ЭМС С-ТР ТС-НВО Д-ТР ЕАЭС-RoHS | ЕАЭС RU С-RU.НА46.В.07778_24 ЕАЭС N RU Д-RU.РА02.В.77946_24 UZ.SMT.01.0103.117076789 ЕАЭС RU С-RU.АБ53.В.04267_22 ЕАЭС № RU Д-RU.РА03.В.17865_22 |  |  | https://www.youtube.com/watch?v=5B9TW1AE33U https://www.youtube.com/watch?v=uNb4HCh0Ebw https://rutube.ru/video/f5c9c83241422f88c3fcb6b3fe706cd2/?r=wd https://rutube.ru/video/1b5d2b80e3c71a11012a2c453955a023/?r=wd https://vkvideo.ru/video-120704871_456239622 https://vkvideo.ru/video-120704871_456239601 | 5550 | штука | 0 | 1 | PCE BB1 CAR P12 | 1 2 3 4 | 1 8 16 1440 | шт. шт. шт. шт. | 3606485815442 13606485815449 23606485815446 33606485815443 | 9.6 23.2 40.4 120 | 7.2 19.5 24.2 80 | 5.2 8.9 10.6 110.4 | см. см. см. см. | 0.139 1.213 2.61 252.891 | кг. кг. кг. кг. |  |  |  |  | Механизм с накладкой (EV006345) | Коричневый (EV000083) | [20 empty] | Мокко (SV007405) | IP20 (EV006405) | [16 empty] | Внутренний / скрытый (EV000383) |  | Нет |  | Нет | [31 empty] | Гнездо (мама) (EV000218) | 50...60 Гц | [75 empty] | 5 В | 2 | 3250 мА | 100...240 В | [66 empty] | термопласт: центральная накладка | винтами |  | скрытый |  | Мокко | 0,122 кг | EAC, 037 | [5 empty] | винтовые зажимы 1.5-2.5 мм² | 2 x 1.5...2 x 2.5 mm² | от +5 до 50 °C |  | от +5 до 50 °C |  |  |  |  | PH/SL |  |  | 7 мм | [13 empty] | 220...240 В Переменный ток 50/60 Гц +/- 10 % |  |  |  | от +5 до +40 °C |  |  | защита от короткого замыкания | USB тип-С порт 5-20 В постоянный ток, максимальный ток нагрузки: 3.25 A | зарядное устройство | Коробка индивидуальная | USB тип-С | 0.1 Вт | 2 винтовые зажимы | USB тип-С | [9 empty] | 30,2 мм | [13 empty] | 5-20 В - 3.25 A 65W | 220...240 V Переменный ток 50/60 Гц, 1000 мА | 3,25 A | [6 empty] | AtlasDesign |  |  |  | USB-розетка |  |  |  | Мокко |  | механизм | [7 empty] | AtlasDesign | 3.25 A | [10 empty] | Рынок жилья Малые коммерческие предприятия |  | Срок гарантии на данное оборудование составляет 5 лет с момента отгрузки со склада Систэм Электрик, с подтверждением соответствующим документом | Подлежит замене | IP20 | [6 empty] | TP TС 004/2011 |  |  | EAC
ATN000727 | ATLASDESIGN USB РОЗЕТКА тип-С 65Вт высокоскор.заряд. QC, PD, механизм, ГРИФЕЛЬ | Systeme Electric |  |  | Розетка Systeme Electric (ранее Schneider Electric) серии AtlasDesign (цвет грифель) USB с разъемом типа C высокоскоростная. - Самая современная USB-зарядка позволяет заряжать ноутбук, а также смартфоны последнего поколения, которые поддерживают функцию быстрой зарядки. - Мощность: тип-С - 65Вт. - Поддерживает современные протоколы быстрой зарядки QC, PD, последних версий. - Лицевые детали из качественного ABS-пластика, устойчивого к царапинам и УФ-излучению. |  | Электротехническое оборудование Потенциал | PTPWD | [6 empty] | EC002949 | USB розетка (зарядное устройство) | 7 | Россия | https://static-pcsp.systeme.ru/image/mbzsuwcW_3pZLHuR68023447243e01744974919.jpeg https://static-pcsp.systeme.ru/image/TebaQEr4hKjc0WBK630785d0178141661437392.jpeg | https://static-pcsp.systeme.ru/image/TebaQEr4hKjc0WBK630785d0178141661437392.jpeg | https://api.systeme.ru/product/media/download/988353 https://api.systeme.ru/product/media/download/988507 | Glossa Blanca W59 выключатель переключатель розетка светорегулятор AtlasDesign диммер Этюд Хит W45 Каталог Каталог электроустановочных изделий ЭУИ Атлас Дизайн Profi54 Профи54 Aqua Аква Nature Бланка Глосса HIT MultiBox Мультибокс Термостат Монтажная коробка Распределительная коробка Подрозетник Etude Glossa Blanca W59 выключатель переключатель розетка светорегулятор AtlasDesign диммер Этюд Хит W45 Каталог Каталог электроустановочных изделий ЭУИ Атлас Дизайн Profi54 Профи54 Aqua Аква Nature Бланка Глосса HIT MultiBox Мультибокс Термостат Монтажная коробка Распределительная коробка Подрозетник Etude быстрозажимные клеммы безвинтовая платформа Screwless | https://api.systeme.ru/product/media/download/988367 | розетка AtlasDesign Атлас Дизайн Руководство по эксплуатации USB ЮСБ USB 65W 65Вт | https://api.systeme.ru/certificates/default/download/3272 https://api.systeme.ru/certificates/default/download/3263 https://api.systeme.ru/certificates/default/download/3355 https://api.systeme.ru/certificates/default/download/2544 https://api.systeme.ru/certificates/default/download/2545 | С-ТР ТС-ЭМС С-ТР ТС-НВО Д-ТР ЕАЭС-RoHS С/Д-UZ С-ТР ТС-ЭМС С-ТР ТС-НВО Д-ТР ЕАЭС-RoHS | ЕАЭС RU С-RU.НА46.В.07778_24 ЕАЭС N RU Д-RU.РА02.В.77946_24 UZ.SMT.01.0103.117076789 ЕАЭС RU С-RU.АБ53.В.04267_22 ЕАЭС № RU Д-RU.РА03.В.17865_22 |  |  | https://www.youtube.com/watch?v=5B9TW1AE33U https://www.youtube.com/watch?v=uNb4HCh0Ebw https://rutube.ru/video/f5c9c83241422f88c3fcb6b3fe706cd2/?r=wd https://rutube.ru/video/1b5d2b80e3c71a11012a2c453955a023/?r=wd https://vkvideo.ru/video-120704871_456239622 https://vkvideo.ru/video-120704871_456239601 | 5550 | штука | 0 | 1 | PCE BB1 CAR P12 | 1 2 3 4 | 1 8 16 1440 | шт. шт. шт. шт. | 3606485815459 13606485815456 23606485815453 33606485815450 | 9.6 23.2 40.4 120 | 7.2 19.5 24.2 80 | 5.2 8.9 10.6 110.4 | см. см. см. см. | 0.139 1.213 2.61 252.891 | кг. кг. кг. кг. |  |  |  |  | Механизм с накладкой (EV006345) | Серый (EV000270) | [20 empty] | Грифель (SV007427) | IP20 (EV006405) | [16 empty] | Внутренний / скрытый (EV000383) |  | Нет |  | Нет | [31 empty] | Гнездо (мама) (EV000218) | 50...60 Гц | [75 empty] | 5 В | 2 | 3250 мА | 100...240 В | [66 empty] | термопласт: центральная накладка | винтами |  | скрытый |  | Грифель | 0,122 кг | EAC, 037 | [5 empty] | винтовые зажимы 1.5-2.5 мм² | 2 x 1.5...2 x 2.5 mm² | от +5 до 50 °C |  | от +5 до 50 °C |  |  |  |  | PH/SL |  |  | 7 мм | [13 empty] | 220...240 В Переменный ток 50/60 Гц +/- 10 % |  |  |  | от +5 до +40 °C |  |  | защита от короткого замыкания | USB тип-С порт 5-20 В постоянный ток, максимальный ток нагрузки: 3.25 A | зарядное устройство | Коробка индивидуальная | USB тип-С | 0.1 Вт | 2 винтовые зажимы | USB тип-С | [9 empty] | 30,2 мм | [13 empty] | 5-20 В - 3.25 A 65W | 220...240 V Переменный ток 50/60 Гц, 1000 мА | 3,25 A | [6 empty] | AtlasDesign |  |  |  | USB-розетка |  |  |  | Грифель |  | механизм | [7 empty] | AtlasDesign | 3.25 A | [10 empty] | Рынок жилья Малые коммерческие предприятия |  | Срок гарантии на данное оборудование составляет 5 лет с момента отгрузки со склада Систэм Электрик, с подтверждением соответствующим документом | Подлежит замене | IP20 | [6 empty] | TP TС 004/2011 |  |  | EAC
ATN000827 | ATLASDESIGN USB РОЗЕТКА тип-С 65Вт высокоскор.заряд. QC, PD, механизм, ИЗУМРУД | Systeme Electric |  |  | Розетка Systeme Electric (ранее Schneider Electric) серии AtlasDesign (цвет изумруд) USB с разъемом типа C высокоскоростная. - Самая современная USB-зарядка позволяет заряжать ноутбук, а также смартфоны последнего поколения, которые поддерживают функцию быстрой зарядки. - Мощность: тип-С - 65Вт. - Поддерживает современные протоколы быстрой зарядки QC, PD, последних версий. - Лицевые детали из качественного ABS-пластика, устойчивого к царапинам и УФ-излучению. |  | Электротехническое оборудование Потенциал | PTPWD | [6 empty] | EC002949 | USB розетка (зарядное устройство) | 7 | Россия | https://static-pcsp.systeme.ru/image/A5mtUeNpipGA5Hgc630785d05593d1661437392.jpeg https://static-pcsp.systeme.ru/image/mbzsuwcW_3pZLHuR68023447243e01744974919.jpeg | https://static-pcsp.systeme.ru/image/A5mtUeNpipGA5Hgc630785d05593d1661437392.jpeg | https://api.systeme.ru/product/media/download/988353 https://api.systeme.ru/product/media/download/988507 | Glossa Blanca W59 выключатель переключатель розетка светорегулятор AtlasDesign диммер Этюд Хит W45 Каталог Каталог электроустановочных изделий ЭУИ Атлас Дизайн Profi54 Профи54 Aqua Аква Nature Бланка Глосса HIT MultiBox Мультибокс Термостат Монтажная коробка Распределительная коробка Подрозетник Etude Glossa Blanca W59 выключатель переключатель розетка светорегулятор AtlasDesign диммер Этюд Хит W45 Каталог Каталог электроустановочных изделий ЭУИ Атлас Дизайн Profi54 Профи54 Aqua Аква Nature Бланка Глосса HIT MultiBox Мультибокс Термостат Монтажная коробка Распределительная коробка Подрозетник Etude быстрозажимные клеммы безвинтовая платформа Screwless | https://api.systeme.ru/product/media/download/988367 | розетка AtlasDesign Атлас Дизайн Руководство по эксплуатации USB ЮСБ USB 65W 65Вт | https://api.systeme.ru/certificates/default/download/3272 https://api.systeme.ru/certificates/default/download/3263 https://api.systeme.ru/certificates/default/download/3355 https://api.systeme.ru/certificates/default/download/2544 https://api.systeme.ru/certificates/default/download/2545 | С-ТР ТС-ЭМС С-ТР ТС-НВО Д-ТР ЕАЭС-RoHS С/Д-UZ С-ТР ТС-ЭМС С-ТР ТС-НВО Д-ТР ЕАЭС-RoHS | ЕАЭС RU С-RU.НА46.В.07778_24 ЕАЭС N RU Д-RU.РА02.В.77946_24 UZ.SMT.01.0103.117076789 ЕАЭС RU С-RU.АБ53.В.04267_22 ЕАЭС № RU Д-RU.РА03.В.17865_22 |  |  | https://www.youtube.com/watch?v=5B9TW1AE33U https://www.youtube.com/watch?v=uNb4HCh0Ebw https://rutube.ru/video/f5c9c83241422f88c3fcb6b3fe706cd2/?r=wd https://rutube.ru/video/1b5d2b80e3c71a11012a2c453955a023/?r=wd https://vkvideo.ru/video-120704871_456239622 https://vkvideo.ru/video-120704871_456239601 | 5550 | штука |  | 1 | PCE BB1 CAR P12 | 1 2 3 4 | 1 8 16 1440 | шт. шт. шт. шт. | 3606485815466 13606485815463 23606485815460 33606485815467 | 9.6 23.2 40.4 120 | 7.2 19.5 24.2 80 | 5.2 8.9 10.6 110.4 | см. см. см. см. | 0.139 1.213 2.61 252.891 | кг. кг. кг. кг. |  |  |  |  | Механизм с накладкой (EV006345) | Зеленый (EV000235) | [20 empty] | Изумруд (SV007297) | IP20 (EV006405) | [16 empty] | Внутренний / скрытый (EV000383) |  | Нет |  | Нет | [31 empty] | Гнездо (мама) (EV000218) | 50...60 Гц | [75 empty] | 5 В | 2 | 3250 мА | 100...240 В | [66 empty] | термопласт: центральная накладка | винтами |  | скрытый |  | Изумруд | 0,122 кг | EAC, 037 | [5 empty] | винтовые зажимы 1.5-2.5 мм² | 2 x 1.5...2 x 2.5 mm² | от +5 до 50 °C |  | от +5 до 50 °C |  |  |  |  | PH/SL |  |  | 7 мм | [13 empty] | 220...240 В Переменный ток 50/60 Гц +/- 10 % |  |  |  | от +5 до +40 °C |  |  | защита от короткого замыкания | USB тип-С порт 5-20 В постоянный ток, максимальный ток нагрузки: 3.25 A | зарядное устройство | Коробка индивидуальная | USB тип-С | 0.1 Вт | 2 винтовые зажимы | USB тип-С | [9 empty] | 30,2 мм | [13 empty] | 5-20 В - 3.25 A 65W | 220...240 V Переменный ток 50/60 Гц, 1000 мА | 3,25 A | [6 empty] | AtlasDesign |  |  |  | USB-розетка |  |  |  | Изумруд |  | механизм | [7 empty] | AtlasDesign | 3.25 A | [10 empty] | Рынок жилья Малые коммерческие предприятия |  | Срок гарантии на данное оборудование составляет 5 лет с момента отгрузки со склада Систэм Электрик, с подтверждением соответствующим документом | Подлежит замене | IP20 | [6 empty] | TP TС 004/2011 |  |  | EAC
ATN000927 | ATLASDESIGN USB РОЗЕТКА тип-С 65Вт высокоскор.заряд. QC, PD, механизм, СТАЛЬ | Systeme Electric |  |  | Розетка Systeme Electric (ранее Schneider Electric) серии AtlasDesign (цвет сталь) USB с разъемом типа C высокоскоростная. - Самая современная USB-зарядка позволяет заряжать ноутбук, а также смартфоны последнего поколения, которые поддерживают функцию быстрой зарядки. - Мощность: тип-С - 65Вт. - Поддерживает современные протоколы быстрой зарядки QC, PD, последних версий. - Лицевые детали из качественного ABS-пластика, устойчивого к царапинам и УФ-излучению. |  | Электротехническое оборудование Потенциал | PTPWD | [6 empty] | EC002949 | USB розетка (зарядное устройство) | 7 | Россия | https://static-pcsp.systeme.ru/image/mbzsuwcW_3pZLHuR68023447243e01744974919.jpeg https://static-pcsp.systeme.ru/image/iXUNt6C2p7u0-CWQ630785d097b3d1661437392.jpeg | https://static-pcsp.systeme.ru/image/iXUNt6C2p7u0-CWQ630785d097b3d1661437392.jpeg | https://api.systeme.ru/product/media/download/988353 https://api.systeme.ru/product/media/download/988507 | Glossa Blanca W59 выключатель переключатель розетка светорегулятор AtlasDesign диммер Этюд Хит W45 Каталог Каталог электроустановочных изделий ЭУИ Атлас Дизайн Profi54 Профи54 Aqua Аква Nature Бланка Глосса HIT MultiBox Мультибокс Термостат Монтажная коробка Распределительная коробка Подрозетник Etude Glossa Blanca W59 выключатель переключатель розетка светорегулятор AtlasDesign диммер Этюд Хит W45 Каталог Каталог электроустановочных изделий ЭУИ Атлас Дизайн Profi54 Профи54 Aqua Аква Nature Бланка Глосса HIT MultiBox Мультибокс Термостат Монтажная коробка Распределительная коробка Подрозетник Etude быстрозажимные клеммы безвинтовая платформа Screwless | https://api.systeme.ru/product/media/download/988367 | розетка AtlasDesign Атлас Дизайн Руководство по эксплуатации USB ЮСБ USB 65W 65Вт | https://api.systeme.ru/certificates/default/download/3272 https://api.systeme.ru/certificates/default/download/3263 https://api.systeme.ru/certificates/default/download/3355 https://api.systeme.ru/certificates/default/download/2544 https://api.systeme.ru/certificates/default/download/2545 | С-ТР ТС-ЭМС С-ТР ТС-НВО Д-ТР ЕАЭС-RoHS С/Д-UZ С-ТР ТС-ЭМС С-ТР ТС-НВО Д-ТР ЕАЭС-RoHS | ЕАЭС RU С-RU.НА46.В.07778_24 ЕАЭС N RU Д-RU.РА02.В.77946_24 UZ.SMT.01.0103.117076789 ЕАЭС RU С-RU.АБ53.В.04267_22 ЕАЭС № RU Д-RU.РА03.В.17865_22 |  |  | https://www.youtube.com/watch?v=5B9TW1AE33U https://www.youtube.com/watch?v=uNb4HCh0Ebw https://rutube.ru/video/f5c9c83241422f88c3fcb6b3fe706cd2/?r=wd https://rutube.ru/video/1b5d2b80e3c71a11012a2c453955a023/?r=wd https://vkvideo.ru/video-120704871_456239622 https://vkvideo.ru/video-120704871_456239601 | 5550 | штука | 0 | 1 | PCE BB1 CAR P12 | 1 2 3 4 | 1 8 16 1440 | шт. шт. шт. шт. | 3606485815473 13606485815470 23606485815477 33606485815474 | 9.6 23.2 40.4 120 | 7.2 19.5 24.2 80 | 5.2 8.9 10.6 110.4 | см. см. см. см. | 0.139 1.213 2.61 252.891 | кг. кг. кг. кг. |  |  |  |  | Механизм с накладкой (EV006345) | Серый (EV000270) | [20 empty] | Сталь (SV007271) | IP20 (EV006405) | [16 empty] | Внутренний / скрытый (EV000383) |  | Нет |  | Нет | [31 empty] | Гнездо (мама) (EV000218) | 50...60 Гц | [75 empty] | 5 В | 2 | 3250 мА | 100...240 В | [66 empty] | термопласт: центральная накладка | винтами |  | скрытый |  | Сталь | 0,122 кг | EAC, 037 | [5 empty] | винтовые зажимы 1.5-2.5 мм² | 2 x 1.5...2 x 2.5 mm² | от +5 до 50 °C |  | от +5 до 50 °C |  |  |  |  | PH/SL |  |  | 7 мм | [13 empty] | 220...240 В Переменный ток 50/60 Гц +/- 10 % |  |  |  | от +5 до +40 °C |  |  | защита от короткого замыкания | USB тип-С порт 5-20 В постоянный ток, максимальный ток нагрузки: 3.25 A | зарядное устройство | Коробка индивидуальная | USB тип-С | 0.1 Вт | 2 винтовые зажимы | USB тип-С | [9 empty] | 30,2 мм | [13 empty] | 5-20 В - 3.25 A 65W | 220...240 V Переменный ток 50/60 Гц, 1000 мА | 3,25 A | [6 empty] | AtlasDesign |  |  |  | USB-розетка |  |  |  | Сталь |  | механизм | [7 empty] | AtlasDesign | 3.25 A | [10 empty] | Рынок жилья Малые коммерческие предприятия |  | Срок гарантии на данное оборудование составляет 5 лет с момента отгрузки со склада Систэм Электрик, с подтверждением соответствующим документом | Подлежит замене | IP20 | [6 empty] | TP TС 004/2011 |  |  | EAC
ATN001027 | ATLASDESIGN USB РОЗЕТКА тип-С 65Вт высокоскор.заряд. QC, PD, механизм, КАРБОН | Systeme Electric |  |  | Розетка Systeme Electric (ранее Schneider Electric) серии AtlasDesign (цвет карбон) USB с разъемом типа C высокоскоростная. - Самая современная USB-зарядка позволяет заряжать ноутбук, а также смартфоны последнего поколения, которые поддерживают функцию быстрой зарядки. - Мощность: тип-С - 65Вт. - Поддерживает современные протоколы быстрой зарядки QC, PD, последних версий. - Лицевые детали из качественного ABS-пластика, устойчивого к царапинам и УФ-излучению. |  | Электротехническое оборудование Потенциал | PTPWD | [6 empty] | EC002949 | USB розетка (зарядное устройство) | 7 | Россия | https://static-pcsp.systeme.ru/image/mbzsuwcW_3pZLHuR68023447243e01744974919.jpeg https://static-pcsp.systeme.ru/image/n7XbfTDc-vmmZMY5630785d0d51441661437392.jpeg | https://static-pcsp.systeme.ru/image/n7XbfTDc-vmmZMY5630785d0d51441661437392.jpeg | https://api.systeme.ru/product/media/download/988353 https://api.systeme.ru/product/media/download/988507 | Glossa Blanca W59 выключатель переключатель розетка светорегулятор AtlasDesign диммер Этюд Хит W45 Каталог Каталог электроустановочных изделий ЭУИ Атлас Дизайн Profi54 Профи54 Aqua Аква Nature Бланка Глосса HIT MultiBox Мультибокс Термостат Монтажная коробка Распределительная коробка Подрозетник Etude Glossa Blanca W59 выключатель переключатель розетка светорегулятор AtlasDesign диммер Этюд Хит W45 Каталог Каталог электроустановочных изделий ЭУИ Атлас Дизайн Profi54 Профи54 Aqua Аква Nature Бланка Глосса HIT MultiBox Мультибокс Термостат Монтажная коробка Распределительная коробка Подрозетник Etude быстрозажимные клеммы безвинтовая платформа Screwless | https://api.systeme.ru/product/media/download/988367 | розетка AtlasDesign Атлас Дизайн Руководство по эксплуатации USB ЮСБ USB 65W 65Вт | https://api.systeme.ru/certificates/default/download/3272 https://api.systeme.ru/certificates/default/download/3263 https://api.systeme.ru/certificates/default/download/3355 https://api.systeme.ru/certificates/default/download/2544 https://api.systeme.ru/certificates/default/download/2545 | С-ТР ТС-ЭМС С-ТР ТС-НВО Д-ТР ЕАЭС-RoHS С/Д-UZ С-ТР ТС-ЭМС С-ТР ТС-НВО Д-ТР ЕАЭС-RoHS | ЕАЭС RU С-RU.НА46.В.07778_24 ЕАЭС N RU Д-RU.РА02.В.77946_24 UZ.SMT.01.0103.117076789 ЕАЭС RU С-RU.АБ53.В.04267_22 ЕАЭС № RU Д-RU.РА03.В.17865_22 |  |  | https://www.youtube.com/watch?v=5B9TW1AE33U https://www.youtube.com/watch?v=uNb4HCh0Ebw https://rutube.ru/video/f5c9c83241422f88c3fcb6b3fe706cd2/?r=wd https://rutube.ru/video/1b5d2b80e3c71a11012a2c453955a023/?r=wd https://vkvideo.ru/video-120704871_456239622 https://vkvideo.ru/video-120704871_456239601 | 5550 | штука | 0 | 1 | PCE BB1 CAR P12 | 1 2 3 4 | 1 8 16 1440 | шт. шт. шт. шт. | 3606485815480 13606485815487 23606485815484 33606485815481 | 9.6 23.2 40.4 120 | 7.2 19.5 24.2 80 | 5.2 8.9 10.6 110.4 | см. см. см. см. | 0.139 1.213 2.61 252.891 | кг. кг. кг. кг. |  |  |  |  | Механизм с накладкой (EV006345) | Черный (EV000206) | [20 empty] | Карбон (SV007428) | IP20 (EV006405) | [16 empty] | Внутренний / скрытый (EV000383) |  | Нет |  | Нет | [31 empty] | Гнездо (мама) (EV000218) | 50...60 Гц | [75 empty] | 5 В | 2 | 3250 мА | 100...240 В | [66 empty] | термопласт: центральная накладка | винтами |  | скрытый |  | Карбон | 0,122 кг | EAC, 037 | [5 empty] | винтовые зажимы 1.5-2.5 мм² | 2 x 1.5...2 x 2.5 mm² | от +5 до 50 °C |  | от +5 до 50 °C |  |  |  |  | PH/SL |  |  | 7 мм | [13 empty] | 220...240 В Переменный ток 50/60 Гц +/- 10 % |  |  |  | от +5 до +40 °C |  |  | защита от короткого замыкания | USB тип-С порт 5-20 В постоянный ток, максимальный ток нагрузки: 3.25 A | зарядное устройство | Коробка индивидуальная | USB тип-С | 0.1 Вт | 2 винтовые зажимы | USB тип-С | [9 empty] | 30,2 мм | [13 empty] | 5-20 В - 3.25 A 65W | 220...240 V Переменный ток 50/60 Гц, 1000 мА | 3,25 A | [6 empty] | AtlasDesign |  |  |  | USB-розетка |  |  |  | Карбон |  | механизм | [7 empty] | AtlasDesign | 3.25 A | [10 empty] | Рынок жилья Малые коммерческие предприятия |  | Срок гарантии на данное оборудование составляет 5 лет с момента отгрузки со склада Систэм Электрик, с подтверждением соответствующим документом | Подлежит замене | IP20 | [6 empty] | TP TС 004/2011 |  |  | EAC
ATN000129 | ATLASDESIGN USB РОЗЕТКА A + тип-C 45Вт высокоскор.заряд. QC, PD, механизм, БЕЛЫЙ | Systeme Electric |  |  | Розетка Systeme Electric (ранее Schneider Electric) серии AtlasDesign (цвет белый) двойная USB с разъемами типа A+C высокоскоростная. - Самая современная USB-зарядка с двумя разъемами позволяет заряжать как стандартные мобильные устройства через разъем типа А, так и новейшие устройства с разъемом типа С. - Позволяет заряжать смартфоны последнего поколения, которые поддерживают функцию быстрой зарядки. - Мощность: тип-A – 7.5 Вт, тип-С - 45Вт. - Поддерживает современные протоколы быстрой зарядки QC, PD, последних версий. - Лицевые детали из качественного ABS-пластика, устойчивого к царапинам и УФ-излучению. |  | Электротехническое оборудование Потенциал | PTPWD | [6 empty] | EC002949 | USB розетка (зарядное устройство) | 7 | Россия | https://static-pcsp.systeme.ru/image/mbzsuwcW_3pZLHuR68023447243e01744974919.jpeg https://static-pcsp.systeme.ru/image/BC7Dowk_tlfI34C7630785cbbc9a21661437387.jpeg | https://static-pcsp.systeme.ru/image/BC7Dowk_tlfI34C7630785cbbc9a21661437387.jpeg | https://api.systeme.ru/product/media/download/988353 https://api.systeme.ru/product/media/download/988507 | Glossa Blanca W59 выключатель переключатель розетка светорегулятор AtlasDesign диммер Этюд Хит W45 Каталог Каталог электроустановочных изделий ЭУИ Атлас Дизайн Profi54 Профи54 Aqua Аква Nature Бланка Глосса HIT MultiBox Мультибокс Термостат Монтажная коробка Распределительная коробка Подрозетник Etude Glossa Blanca W59 выключатель переключатель розетка светорегулятор AtlasDesign диммер Этюд Хит W45 Каталог Каталог электроустановочных изделий ЭУИ Атлас Дизайн Profi54 Профи54 Aqua Аква Nature Бланка Глосса HIT MultiBox Мультибокс Термостат Монтажная коробка Распределительная коробка Подрозетник Etude быстрозажимные клеммы безвинтовая платформа Screwless | https://api.systeme.ru/product/media/download/988369 | розетка AtlasDesign Атлас Дизайн Руководство по эксплуатации USB ЮСБ USB(А+С) 45W 45Вт | https://api.systeme.ru/certificates/default/download/3272 https://api.systeme.ru/certificates/default/download/3263 https://api.systeme.ru/certificates/default/download/3355 https://api.systeme.ru/certificates/default/download/2544 https://api.systeme.ru/certificates/default/download/2545 | С-ТР ТС-ЭМС С-ТР ТС-НВО Д-ТР ЕАЭС-RoHS С/Д-UZ С-ТР ТС-ЭМС С-ТР ТС-НВО Д-ТР ЕАЭС-RoHS | ЕАЭС RU С-RU.НА46.В.07778_24 ЕАЭС N RU Д-RU.РА02.В.77946_24 UZ.SMT.01.0103.117076789 ЕАЭС RU С-RU.АБ53.В.04267_22 ЕАЭС № RU Д-RU.РА03.В.17865_22 |  |  | https://www.youtube.com/watch?v=5B9TW1AE33U https://www.youtube.com/watch?v=uNb4HCh0Ebw https://rutube.ru/video/f5c9c83241422f88c3fcb6b3fe706cd2/?r=wd https://rutube.ru/video/1b5d2b80e3c71a11012a2c453955a023/?r=wd https://vkvideo.ru/video-120704871_456239622 https://vkvideo.ru/video-120704871_456239601 | 4215 | штука | 0 | 1 | PCE BB1 CAR P12 | 1 2 3 4 | 1 8 16 1440 | шт. шт. шт. шт. | 3606482211162 13606482211169 23606482211166 33606482211163 | 9.6 23.2 40.4 120 | 7.2 19.5 24.2 80 | 5.2 8.9 10.6 110.4 | см. см. см. см. | 0.145 1.263 2.709 261.761 | кг. кг. кг. кг. |  |  |  |  | Механизм с накладкой (EV006345) | Белый (EV000202) | [20 empty] | Белый (SV007255) | IP20 (EV006405) | [16 empty] | Внутренний / скрытый (EV000383) |  | Нет |  | Нет | [31 empty] | Гнездо (мама) (EV000218) | 50...60 Гц | [75 empty] | 5 В | 2 | 2250 мА | 100...240 В | [66 empty] | термопласт: центральная накладка | винтами |  | скрытый |  | Белый | 0,129 кг | EAC, 037 | [5 empty] | винтовые зажимы 1.5-2.5 мм² | 2 x 1.5...2 x 2.5 mm² | от +5 до 50 °C |  | от +5 до 50 °C |  |  |  |  | PH/SL |  |  | 7 мм | [13 empty] | 220...240 В Переменный ток 50/60 Гц +/- 10 % |  |  |  | от +5 до +40 °C |  |  | защита от короткого замыкания | USB тип-С порт 5-20 В постоянный ток, максимальный ток нагрузки: 3.25 A | зарядное устройство | Коробка индивидуальная | USB тип-А, USB тип-С | 0.1 Вт | 2 винтовые зажимы | USB тип-А, USB тип-С | [9 empty] | 30,2 мм | [13 empty] | Тип-A: 5.0 В - 1.5A 7.5В; Тип-С 5-20.0 В - 2,25A 45 В | 220...240 V Переменный ток 50/60 Гц, 1000 мА | 2,25 A | [6 empty] | AtlasDesign |  |  |  | USB-розетка |  |  |  | Белый |  | механизм | [7 empty] | AtlasDesign | 2.25A | [10 empty] | Рынок жилья Малые коммерческие предприятия |  | Срок гарантии на данное оборудование составляет 5 лет с момента отгрузки со склада Систэм Электрик, с подтверждением соответствующим документом | Подлежит замене | IP20 | [6 empty] | TP TС 004/2011 |  |  | EAC
ATN000229 | ATLASDESIGN USB РОЗЕТКА A + тип-C 45Вт высокоскор.заряд. QC, PD, механизм, БЕЖЕВЫЙ | Systeme Electric |  |  | Розетка Systeme Electric (ранее Schneider Electric) серии AtlasDesign (цвет бежевый) двойная USB с разъемами типа A+C высокоскоростная. - Самая современная USB-зарядка с двумя разъемами позволяет заряжать как стандартные мобильные устройства через разъем типа А, так и новейшие устройства с разъемом типа С. - Позволяет заряжать смартфоны последнего поколения, которые поддерживают функцию быстрой зарядки. - Мощность: тип-A – 7.5 Вт, тип-С - 45Вт. - Поддерживает современные протоколы быстрой зарядки QC, PD, последних версий. - Лицевые детали из качественного ABS-пластика, устойчивого к царапинам и УФ-излучению. |  | Электротехническое оборудование Потенциал | PTPWD | [6 empty] | EC002949 | USB розетка (зарядное устройство) | 7 | Россия | https://static-pcsp.systeme.ru/image/mbzsuwcW_3pZLHuR68023447243e01744974919.jpeg https://static-pcsp.systeme.ru/image/C7yM4yTH551GfY3a630785cc172c21661437388.jpeg | https://static-pcsp.systeme.ru/image/C7yM4yTH551GfY3a630785cc172c21661437388.jpeg | https://api.systeme.ru/product/media/download/988353 https://api.systeme.ru/product/media/download/988507 | Glossa Blanca W59 выключатель переключатель розетка светорегулятор AtlasDesign диммер Этюд Хит W45 Каталог Каталог электроустановочных изделий ЭУИ Атлас Дизайн Profi54 Профи54 Aqua Аква Nature Бланка Глосса HIT MultiBox Мультибокс Термостат Монтажная коробка Распределительная коробка Подрозетник Etude Glossa Blanca W59 выключатель переключатель розетка светорегулятор AtlasDesign диммер Этюд Хит W45 Каталог Каталог электроустановочных изделий ЭУИ Атлас Дизайн Profi54 Профи54 Aqua Аква Nature Бланка Глосса HIT MultiBox Мультибокс Термостат Монтажная коробка Распределительная коробка Подрозетник Etude быстрозажимные клеммы безвинтовая платформа Screwless | https://api.systeme.ru/product/media/download/988369 | розетка AtlasDesign Атлас Дизайн Руководство по эксплуатации USB ЮСБ USB(А+С) 45W 45Вт | https://api.systeme.ru/certificates/default/download/3272 https://api.systeme.ru/certificates/default/download/3263 https://api.systeme.ru/certificates/default/download/3355 https://api.systeme.ru/certificates/default/download/2544 https://api.systeme.ru/certificates/default/download/2545 | С-ТР ТС-ЭМС С-ТР ТС-НВО Д-ТР ЕАЭС-RoHS С/Д-UZ С-ТР ТС-ЭМС С-ТР ТС-НВО Д-ТР ЕАЭС-RoHS | ЕАЭС RU С-RU.НА46.В.07778_24 ЕАЭС N RU Д-RU.РА02.В.77946_24 UZ.SMT.01.0103.117076789 ЕАЭС RU С-RU.АБ53.В.04267_22 ЕАЭС № RU Д-RU.РА03.В.17865_22 |  |  | https://www.youtube.com/watch?v=5B9TW1AE33U https://www.youtube.com/watch?v=uNb4HCh0Ebw https://rutube.ru/video/f5c9c83241422f88c3fcb6b3fe706cd2/?r=wd https://rutube.ru/video/1b5d2b80e3c71a11012a2c453955a023/?r=wd https://vkvideo.ru/video-120704871_456239622 https://vkvideo.ru/video-120704871_456239601 | 4215 | штука | 0 | 1 | PCE BB1 CAR P12 | 1 2 3 4 | 1 8 16 1440 | шт. шт. шт. шт. | 3606482211179 13606482211176 23606482211173 33606482211170 | 9.6 23.2 40.4 120 | 7.2 19.5 24.2 80 | 5.2 8.9 10.6 110.4 | см. см. см. см. | 0.145 1.263 2.709 261.761 | кг. кг. кг. кг. |  |  |  |  | Механизм с накладкой (EV006345) | Бежевый (EV000279) | [20 empty] | Бежевый (SV007257) | IP20 (EV006405) | [16 empty] | Внутренний / скрытый (EV000383) |  | Нет |  | Нет | [31 empty] | Гнездо (мама) (EV000218) | 50...60 Гц | [75 empty] | 5 В | 2 | 2250 мА | 100...240 В | [66 empty] | термопласт: центральная накладка | винтами |  | скрытый |  | Бежевый | 0,129 кг | EAC, 037 | [5 empty] | винтовые зажимы 1.5-2.5 мм² | 2 x 1.5...2 x 2.5 mm² | от +5 до 50 °C |  | от +5 до 50 °C |  |  |  |  | PH/SL |  |  | 7 мм | [13 empty] | 220...240 В Переменный ток 50/60 Гц +/- 10 % |  |  |  | от +5 до +40 °C |  |  | защита от короткого замыкания | USB тип-С порт 5-20 В постоянный ток, максимальный ток нагрузки: 3.25 A | зарядное устройство | Коробка индивидуальная | USB тип-А, USB тип-С | 0.1 Вт | 2 винтовые зажимы | USB тип-А, USB тип-С | [9 empty] | 30,2 мм | [13 empty] | Тип-A: 5.0 В - 1.5A 7.5В; Тип-С 5-20.0 В - 2,25A 45 В | 220...240 V Переменный ток 50/60 Гц, 1000 мА | 2,25 A | [6 empty] | AtlasDesign |  |  |  | USB-розетка |  |  |  | Бежевый |  | механизм | [7 empty] | AtlasDesign | 2.25A | [10 empty] | Рынок жилья Малые коммерческие предприятия |  | Срок гарантии на данное оборудование составляет 5 лет с момента отгрузки со склада Систэм Электрик, с подтверждением соответствующим документом | Подлежит замене | IP20 | [6 empty] | TP TС 004/2011 |  |  | EAC
ATN000329 | ATLASDESIGN USB РОЗЕТКА A + тип-C 45Вт высокоскор.заряд. QC, PD, механизм, АЛЮМИНИЙ | Systeme Electric |  |  | Розетка Systeme Electric (ранее Schneider Electric) серии AtlasDesign (цвет алюминий) двойная USB с разъемами типа A+C высокоскоростная. - Самая современная USB-зарядка с двумя разъемами позволяет заряжать как стандартные мобильные устройства через разъем типа А, так и новейшие устройства с разъемом типа С. - Позволяет заряжать смартфоны последнего поколения, которые поддерживают функцию быстрой зарядки. - Мощность: тип-A – 7.5 Вт, тип-С - 45Вт. - Поддерживает современные протоколы быстрой зарядки QC, PD, последних версий. - Лицевые детали из качественного ABS-пластика, устойчивого к царапинам и УФ-излучению. |  | Электротехническое оборудование Потенциал | PTPWD | [6 empty] | EC002949 | USB розетка (зарядное устройство) | 7 | Россия | https://static-pcsp.systeme.ru/image/9NHab3hy5r06LqHF630785cc55f261661437388.jpeg https://static-pcsp.systeme.ru/image/mbzsuwcW_3pZLHuR68023447243e01744974919.jpeg | https://static-pcsp.systeme.ru/image/9NHab3hy5r06LqHF630785cc55f261661437388.jpeg | https://api.systeme.ru/product/media/download/988353 https://api.systeme.ru/product/media/download/988507 | Glossa Blanca W59 выключатель переключатель розетка светорегулятор AtlasDesign диммер Этюд Хит W45 Каталог Каталог электроустановочных изделий ЭУИ Атлас Дизайн Profi54 Профи54 Aqua Аква Nature Бланка Глосса HIT MultiBox Мультибокс Термостат Монтажная коробка Распределительная коробка Подрозетник Etude Glossa Blanca W59 выключатель переключатель розетка светорегулятор AtlasDesign диммер Этюд Хит W45 Каталог Каталог электроустановочных изделий ЭУИ Атлас Дизайн Profi54 Профи54 Aqua Аква Nature Бланка Глосса HIT MultiBox Мультибокс Термостат Монтажная коробка Распределительная коробка Подрозетник Etude быстрозажимные клеммы безвинтовая платформа Screwless | https://api.systeme.ru/product/media/download/988369 | розетка AtlasDesign Атлас Дизайн Руководство по эксплуатации USB ЮСБ USB(А+С) 45W 45Вт | https://api.systeme.ru/certificates/default/download/3272 https://api.systeme.ru/certificates/default/download/3263 https://api.systeme.ru/certificates/default/download/3355 https://api.systeme.ru/certificates/default/download/2544 https://api.systeme.ru/certificates/default/download/2545 | С-ТР ТС-ЭМС С-ТР ТС-НВО Д-ТР ЕАЭС-RoHS С/Д-UZ С-ТР ТС-ЭМС С-ТР ТС-НВО Д-ТР ЕАЭС-RoHS | ЕАЭС RU С-RU.НА46.В.07778_24 ЕАЭС N RU Д-RU.РА02.В.77946_24 UZ.SMT.01.0103.117076789 ЕАЭС RU С-RU.АБ53.В.04267_22 ЕАЭС № RU Д-RU.РА03.В.17865_22 |  |  | https://www.youtube.com/watch?v=5B9TW1AE33U https://www.youtube.com/watch?v=uNb4HCh0Ebw https://rutube.ru/video/f5c9c83241422f88c3fcb6b3fe706cd2/?r=wd https://rutube.ru/video/1b5d2b80e3c71a11012a2c453955a023/?r=wd https://vkvideo.ru/video-120704871_456239622 https://vkvideo.ru/video-120704871_456239601 | 5550 | штука | 0 | 1 | PCE BB1 CAR P12 | 1 2 3 4 | 1 8 16 1440 | шт. шт. шт. шт. | 3606482211186 13606482211183 23606482211180 33606482211187 | 9.6 23.2 40.4 120 | 7.2 19.5 24.2 80 | 5.2 8.9 10.6 110.4 | см. см. см. см. | 0.145 1.263 2.709 261.761 | кг. кг. кг. кг. |  |  |  |  | Механизм с накладкой (EV006345) | Алюминий (EV000072) | [20 empty] | Алюминий (SV007249) | IP20 (EV006405) | [16 empty] | Внутренний / скрытый (EV000383) |  | Нет |  | Нет | [31 empty] | Гнездо (мама) (EV000218) | 50...60 Гц | [75 empty] | 5 В | 2 | 2250 мА | 100...240 В | [66 empty] | термопласт: центральная накладка | винтами |  | скрытый |  | Алюминий | 0,129 кг | EAC, 037 | [5 empty] | винтовые зажимы 1.5-2.5 мм² | 2 x 1.5...2 x 2.5 mm² | от +5 до 50 °C |  | от +5 до 50 °C |  |  |  |  | PH/SL |  |  | 7 мм | [13 empty] | 220...240 В Переменный ток 50/60 Гц +/- 10 % |  |  |  | от +5 до +40 °C |  |  | защита от короткого замыкания | USB тип-С порт 5-20 В постоянный ток, максимальный ток нагрузки: 3.25 A | зарядное устройство | Коробка индивидуальная | USB тип-А, USB тип-С | 0.1 Вт | 2 винтовые зажимы | USB тип-А, USB тип-С | [9 empty] | 30,2 мм | [13 empty] | Тип-A: 5.0 В - 1.5A 7.5В; Тип-С 5-20.0 В - 2,25A 45 В | 220...240 V Переменный ток 50/60 Гц, 1000 мА | 2,25 A | [6 empty] | AtlasDesign |  |  |  | USB-розетка |  |  |  | Алюминий |  | механизм | [7 empty] | AtlasDesign | 2.25A | [10 empty] | Рынок жилья Малые коммерческие предприятия |  | Срок гарантии на данное оборудование составляет 5 лет с момента отгрузки со склада Систэм Электрик, с подтверждением соответствующим документом | Подлежит замене | IP20 | [6 empty] | TP TС 004/2011 |  |  | EAC
ATN000429 | ATLASDESIGN USB РОЗЕТКА A + тип-C 45Вт высокоскор.заряд. QC, PD, механизм, ЖЕМЧУГ | Systeme Electric |  |  | Розетка Systeme Electric (ранее Schneider Electric) серии AtlasDesign (цвет жемчуг) двойная USB с разъемами типа A+C высокоскоростная. - Самая современная USB-зарядка с двумя разъемами позволяет заряжать как стандартные мобильные устройства через разъем типа А, так и новейшие устройства с разъемом типа С. - Позволяет заряжать смартфоны последнего поколения, которые поддерживают функцию быстрой зарядки. - Мощность: тип-A – 7.5 Вт, тип-С - 45Вт. - Поддерживает современные протоколы быстрой зарядки QC, PD, последних версий. - Лицевые детали из качественного ABS-пластика, устойчивого к царапинам и УФ-излучению. |  | Электротехническое оборудование Потенциал | PTPWD | [6 empty] | EC002949 | USB розетка (зарядное устройство) | 7 | Россия | https://static-pcsp.systeme.ru/image/mbzsuwcW_3pZLHuR68023447243e01744974919.jpeg https://static-pcsp.systeme.ru/image/FwgDdD1iCTGF1FIO630785cc97adc1661437388.jpeg | https://static-pcsp.systeme.ru/image/FwgDdD1iCTGF1FIO630785cc97adc1661437388.jpeg | https://api.systeme.ru/product/media/download/988353 https://api.systeme.ru/product/media/download/988507 | Glossa Blanca W59 выключатель переключатель розетка светорегулятор AtlasDesign диммер Этюд Хит W45 Каталог Каталог электроустановочных изделий ЭУИ Атлас Дизайн Profi54 Профи54 Aqua Аква Nature Бланка Глосса HIT MultiBox Мультибокс Термостат Монтажная коробка Распределительная коробка Подрозетник Etude Glossa Blanca W59 выключатель переключатель розетка светорегулятор AtlasDesign диммер Этюд Хит W45 Каталог Каталог электроустановочных изделий ЭУИ Атлас Дизайн Profi54 Профи54 Aqua Аква Nature Бланка Глосса HIT MultiBox Мультибокс Термостат Монтажная коробка Распределительная коробка Подрозетник Etude быстрозажимные клеммы безвинтовая платформа Screwless | https://api.systeme.ru/product/media/download/988369 | розетка AtlasDesign Атлас Дизайн Руководство по эксплуатации USB ЮСБ USB(А+С) 45W 45Вт | https://api.systeme.ru/certificates/default/download/3272 https://api.systeme.ru/certificates/default/download/3263 https://api.systeme.ru/certificates/default/download/3355 https://api.systeme.ru/certificates/default/download/2544 https://api.systeme.ru/certificates/default/download/2545 | С-ТР ТС-ЭМС С-ТР ТС-НВО Д-ТР ЕАЭС-RoHS С/Д-UZ С-ТР ТС-ЭМС С-ТР ТС-НВО Д-ТР ЕАЭС-RoHS | ЕАЭС RU С-RU.НА46.В.07778_24 ЕАЭС N RU Д-RU.РА02.В.77946_24 UZ.SMT.01.0103.117076789 ЕАЭС RU С-RU.АБ53.В.04267_22 ЕАЭС № RU Д-RU.РА03.В.17865_22 |  |  | https://www.youtube.com/watch?v=5B9TW1AE33U https://www.youtube.com/watch?v=uNb4HCh0Ebw https://rutube.ru/video/f5c9c83241422f88c3fcb6b3fe706cd2/?r=wd https://rutube.ru/video/1b5d2b80e3c71a11012a2c453955a023/?r=wd https://vkvideo.ru/video-120704871_456239622 https://vkvideo.ru/video-120704871_456239601 | 5550 | штука | 0 | 1 | PCE BB1 CAR P12 | 1 2 3 4 | 1 8 16 1440 | шт. шт. шт. шт. | 3606482211193 13606482211190 23606482211197 33606482211194 | 9.6 23.2 40.4 120 | 7.2 19.5 24.2 80 | 5.2 8.9 10.6 110.4 | см. см. см. см. | 0.145 1.263 2.709 261.761 | кг. кг. кг. кг. |  |  |  |  | Механизм с накладкой (EV006345) | Белый (EV000202) | [20 empty] | Жемчуг (SV007426) | IP20 (EV006405) | [16 empty] | Внутренний / скрытый (EV000383) |  | Нет |  | Нет | [31 empty] | Гнездо (мама) (EV000218) | 50...60 Гц | [75 empty] | 5 В | 2 | 2250 мА | 100...240 В | [66 empty] | термопласт: центральная накладка | винтами |  | скрытый |  | Жемчуг | 0,129 кг | EAC, 037 | [5 empty] | винтовые зажимы 1.5-2.5 мм² | 2 x 1.5...2 x 2.5 mm² | от +5 до 50 °C |  | от +5 до 50 °C |  |  |  |  | PH/SL |  |  | 7 мм | [13 empty] | 220...240 В Переменный ток 50/60 Гц +/- 10 % |  |  |  | от +5 до +40 °C |  |  | защита от короткого замыкания | USB тип-С порт 5-20 В постоянный ток, максимальный ток нагрузки: 3.25 A | зарядное устройство | Коробка индивидуальная | USB тип-А, USB тип-С | 0.1 Вт | 2 винтовые зажимы | USB тип-А, USB тип-С | [9 empty] | 30,2 мм | [13 empty] | Тип-A: 5.0 В - 1.5A 7.5В; Тип-С 5-20.0 В - 2,25A 45 В | 220...240 V Переменный ток 50/60 Гц, 1000 мА | 2,25 A | [6 empty] | AtlasDesign |  |  |  | USB-розетка |  |  |  | Жемчуг |  | механизм | [7 empty] | AtlasDesign | 2.25A | [10 empty] | Рынок жилья Малые коммерческие предприятия |  | Срок гарантии на данное оборудование составляет 5 лет с момента отгрузки со склада Систэм Электрик, с подтверждением соответствующим документом | Подлежит замене | IP20 | [6 empty] | TP TС 004/2011 |  |  | EAC
ATN000529 | ATLASDESIGN USB РОЗЕТКА A + тип-C 45Вт высокоскор.заряд. QC, PD, механизм, ШАМПАНЬ | Systeme Electric |  |  | Розетка Systeme Electric (ранее Schneider Electric) серии AtlasDesign (цвет шампань) двойная USB с разъемами типа A+C высокоскоростная. - Самая современная USB-зарядка с двумя разъемами позволяет заряжать как стандартные мобильные устройства через разъем типа А, так и новейшие устройства с разъемом типа С. - Позволяет заряжать смартфоны последнего поколения, которые поддерживают функцию быстрой зарядки. - Мощность: тип-A – 7.5 Вт, тип-С - 45Вт. - Поддерживает современные протоколы быстрой зарядки QC, PD, последних версий. - Лицевые детали из качественного ABS-пластика, устойчивого к царапинам и УФ-излучению. |  | Электротехническое оборудование Потенциал | PTPWD | [6 empty] | EC002949 | USB розетка (зарядное устройство) | 7 | Россия | https://static-pcsp.systeme.ru/image/5D_CEHz4n-JfPKz2630785ccd4ef51661437388.jpeg https://static-pcsp.systeme.ru/image/mbzsuwcW_3pZLHuR68023447243e01744974919.jpeg | https://static-pcsp.systeme.ru/image/5D_CEHz4n-JfPKz2630785ccd4ef51661437388.jpeg | https://api.systeme.ru/product/media/download/988353 https://api.systeme.ru/product/media/download/988507 | Glossa Blanca W59 выключатель переключатель розетка светорегулятор AtlasDesign диммер Этюд Хит W45 Каталог Каталог электроустановочных изделий ЭУИ Атлас Дизайн Profi54 Профи54 Aqua Аква Nature Бланка Глосса HIT MultiBox Мультибокс Термостат Монтажная коробка Распределительная коробка Подрозетник Etude Glossa Blanca W59 выключатель переключатель розетка светорегулятор AtlasDesign диммер Этюд Хит W45 Каталог Каталог электроустановочных изделий ЭУИ Атлас Дизайн Profi54 Профи54 Aqua Аква Nature Бланка Глосса HIT MultiBox Мультибокс Термостат Монтажная коробка Распределительная коробка Подрозетник Etude быстрозажимные клеммы безвинтовая платформа Screwless | https://api.systeme.ru/product/media/download/988369 | розетка AtlasDesign Атлас Дизайн Руководство по эксплуатации USB ЮСБ USB(А+С) 45W 45Вт | https://api.systeme.ru/certificates/default/download/3272 https://api.systeme.ru/certificates/default/download/3263 https://api.systeme.ru/certificates/default/download/3355 https://api.systeme.ru/certificates/default/download/2544 https://api.systeme.ru/certificates/default/download/2545 | С-ТР ТС-ЭМС С-ТР ТС-НВО Д-ТР ЕАЭС-RoHS С/Д-UZ С-ТР ТС-ЭМС С-ТР ТС-НВО Д-ТР ЕАЭС-RoHS | ЕАЭС RU С-RU.НА46.В.07778_24 ЕАЭС N RU Д-RU.РА02.В.77946_24 UZ.SMT.01.0103.117076789 ЕАЭС RU С-RU.АБ53.В.04267_22 ЕАЭС № RU Д-RU.РА03.В.17865_22 |  |  | https://www.youtube.com/watch?v=5B9TW1AE33U https://www.youtube.com/watch?v=uNb4HCh0Ebw https://rutube.ru/video/f5c9c83241422f88c3fcb6b3fe706cd2/?r=wd https://rutube.ru/video/1b5d2b80e3c71a11012a2c453955a023/?r=wd https://vkvideo.ru/video-120704871_456239622 https://vkvideo.ru/video-120704871_456239601 | 5550 | штука | 0 | 1 | PCE BB1 CAR P12 | 1 2 3 4 | 1 8 16 1440 | шт. шт. шт. шт. | 3606482211209 13606482211206 23606482211203 33606482211200 | 9.6 23.2 40.4 120 | 7.2 19.5 24.2 80 | 5.2 8.9 10.6 110.4 | см. см. см. см. | 0.145 1.263 2.709 261.761 | кг. кг. кг. кг. |  |  |  |  | Механизм с накладкой (EV006345) | Шампань (RV000146) | [20 empty] | Шампань (SV007260) | IP20 (EV006405) | [16 empty] | Внутренний / скрытый (EV000383) |  | Нет |  | Нет | [31 empty] | Гнездо (мама) (EV000218) | 50...60 Гц | [75 empty] | 5 В | 2 | 2250 мА | 100...240 В | [66 empty] | термопласт: центральная накладка | винтами |  | скрытый |  | Шампань | 0,129 кг | EAC, 037 | [5 empty] | винтовые зажимы 1.5-2.5 мм² | 2 x 1.5...2 x 2.5 mm² | от +5 до 50 °C |  | от +5 до 50 °C |  |  |  |  | PH/SL |  |  | 7 мм | [13 empty] | 220...240 В Переменный ток 50/60 Гц +/- 10 % |  |  |  | от +5 до +40 °C |  |  | защита от короткого замыкания | USB тип-С порт 5-20 В постоянный ток, максимальный ток нагрузки: 3.25 A | зарядное устройство | Коробка индивидуальная | USB тип-А, USB тип-С | 0.1 Вт | 2 винтовые зажимы | USB тип-А, USB тип-С | [9 empty] | 30,2 мм | [13 empty] | Тип-A: 5.0 В - 1.5A 7.5В; Тип-С 5-20.0 В - 2,25A 45 В | 220...240 V Переменный ток 50/60 Гц, 1000 мА | 2,25 A | [6 empty] | AtlasDesign |  |  |  | USB-розетка |  |  |  | Шампань |  | механизм | [7 empty] | AtlasDesign | 2.25A | [10 empty] | Рынок жилья Малые коммерческие предприятия |  | Срок гарантии на данное оборудование составляет 5 лет с момента отгрузки со склада Систэм Электрик, с подтверждением соответствующим документом | Подлежит замене | IP20 | [6 empty] | TP TС 004/2011 |  |  | EAC
ATN000629 | ATLASDESIGN USB РОЗЕТКА A + тип-C 45Вт высокоскор.заряд. QC, PD, механизм, МОККО | Systeme Electric |  |  | Розетка Systeme Electric (ранее Schneider Electric) серии AtlasDesign (цвет мокко) двойная USB с разъемами типа A+C высокоскоростная. - Самая современная USB-зарядка с двумя разъемами позволяет заряжать как стандартные мобильные устройства через разъем типа А, так и новейшие устройства с разъемом типа С. - Позволяет заряжать смартфоны последнего поколения, которые поддерживают функцию быстрой зарядки. - Мощность: тип-A – 7.5 Вт, тип-С - 45Вт. - Поддерживает современные протоколы быстрой зарядки QC, PD, последних версий. - Лицевые детали из качественного ABS-пластика, устойчивого к царапинам и УФ-излучению. |  | Электротехническое оборудование Потенциал | PTPWD | [6 empty] | EC002949 | USB розетка (зарядное устройство) | 7 | Россия | https://static-pcsp.systeme.ru/image/loHm7KViCw2o0W9R630785cd249441661437389.jpeg https://static-pcsp.systeme.ru/image/mbzsuwcW_3pZLHuR68023447243e01744974919.jpeg | https://static-pcsp.systeme.ru/image/loHm7KViCw2o0W9R630785cd249441661437389.jpeg | https://api.systeme.ru/product/media/download/988353 https://api.systeme.ru/product/media/download/988507 | Glossa Blanca W59 выключатель переключатель розетка светорегулятор AtlasDesign диммер Этюд Хит W45 Каталог Каталог электроустановочных изделий ЭУИ Атлас Дизайн Profi54 Профи54 Aqua Аква Nature Бланка Глосса HIT MultiBox Мультибокс Термостат Монтажная коробка Распределительная коробка Подрозетник Etude Glossa Blanca W59 выключатель переключатель розетка светорегулятор AtlasDesign диммер Этюд Хит W45 Каталог Каталог электроустановочных изделий ЭУИ Атлас Дизайн Profi54 Профи54 Aqua Аква Nature Бланка Глосса HIT MultiBox Мультибокс Термостат Монтажная коробка Распределительная коробка Подрозетник Etude быстрозажимные клеммы безвинтовая платформа Screwless | https://api.systeme.ru/product/media/download/988369 | розетка AtlasDesign Атлас Дизайн Руководство по эксплуатации USB ЮСБ USB(А+С) 45W 45Вт | https://api.systeme.ru/certificates/default/download/3272 https://api.systeme.ru/certificates/default/download/3263 https://api.systeme.ru/certificates/default/download/3355 https://api.systeme.ru/certificates/default/download/2544 https://api.systeme.ru/certificates/default/download/2545 | С-ТР ТС-ЭМС С-ТР ТС-НВО Д-ТР ЕАЭС-RoHS С/Д-UZ С-ТР ТС-ЭМС С-ТР ТС-НВО Д-ТР ЕАЭС-RoHS | ЕАЭС RU С-RU.НА46.В.07778_24 ЕАЭС N RU Д-RU.РА02.В.77946_24 UZ.SMT.01.0103.117076789 ЕАЭС RU С-RU.АБ53.В.04267_22 ЕАЭС № RU Д-RU.РА03.В.17865_22 |  |  | https://www.youtube.com/watch?v=5B9TW1AE33U https://www.youtube.com/watch?v=uNb4HCh0Ebw https://rutube.ru/video/f5c9c83241422f88c3fcb6b3fe706cd2/?r=wd https://rutube.ru/video/1b5d2b80e3c71a11012a2c453955a023/?r=wd https://vkvideo.ru/video-120704871_456239622 https://vkvideo.ru/video-120704871_456239601 | 5550 | штука | 0 | 1 | PCE BB1 CAR P12 | 1 2 3 4 | 1 8 16 1440 | шт. шт. шт. шт. | 3606482211216 13606482211213 23606482211210 33606482211217 | 9.6 23.2 40.4 120 | 7.2 19.5 24.2 80 | 5.2 8.9 10.6 110.4 | см. см. см. см. | 0.145 1.263 2.709 261.761 | кг. кг. кг. кг. |  |  |  |  | Механизм с накладкой (EV006345) | Коричневый (EV000083) | [20 empty] | Мокко (SV007405) | IP20 (EV006405) | [16 empty] | Внутренний / скрытый (EV000383) |  | Нет |  | Нет | [31 empty] | Гнездо (мама) (EV000218) | 50...60 Гц | [75 empty] | 5 В | 2 | 2250 мА | 100...240 В | [66 empty] | термопласт: центральная накладка | винтами |  | скрытый |  | Мокко | 0,129 кг | EAC, 037 | [5 empty] | винтовые зажимы 1.5-2.5 мм² | 2 x 1.5...2 x 2.5 mm² | от +5 до 50 °C |  | от +5 до 50 °C |  |  |  |  | PH/SL |  |  | 7 мм | [13 empty] | 220...240 В Переменный ток 50/60 Гц +/- 10 % |  |  |  | от +5 до +40 °C |  |  | защита от короткого замыкания | USB тип-С порт 5-20 В постоянный ток, максимальный ток нагрузки: 3.25 A | зарядное устройство | Коробка индивидуальная | USB тип-А, USB тип-С | 0.1 Вт | 2 винтовые зажимы | USB тип-А, USB тип-С | [9 empty] | 30,2 мм | [13 empty] | Тип-A: 5.0 В - 1.5A 7.5В; Тип-С 5-20.0 В - 2,25A 45 В | 220...240 V Переменный ток 50/60 Гц, 1000 мА | 2,25 A | [6 empty] | AtlasDesign |  |  |  | USB-розетка |  |  |  | Мокко |  | механизм | [7 empty] | AtlasDesign | 2.25A | [10 empty] | Рынок жилья Малые коммерческие предприятия |  | Срок гарантии на данное оборудование составляет 5 лет с момента отгрузки со склада Систэм Электрик, с подтверждением соответствующим документом | Подлежит замене | IP20 | [6 empty] | TP TС 004/2011 |  |  | EAC
ATN000729 | ATLASDESIGN USB РОЗЕТКА A + тип-C 45Вт высокоскор.заряд. QC, PD, механизм, ГРИФЕЛЬ | Systeme Electric |  |  | Розетка Systeme Electric (ранее Schneider Electric) серии AtlasDesign (цвет грифель) двойная USB с разъемами типа A+C высокоскоростная. - Самая современная USB-зарядка с двумя разъемами позволяет заряжать как стандартные мобильные устройства через разъем типа А, так и новейшие устройства с разъемом типа С. - Позволяет заряжать смартфоны последнего поколения, которые поддерживают функцию быстрой зарядки. - Мощность: тип-A – 7.5 Вт, тип-С - 45Вт. - Поддерживает современные протоколы быстрой зарядки QC, PD, последних версий. - Лицевые детали из качественного ABS-пластика, устойчивого к царапинам и УФ-излучению. |  | Электротехническое оборудование Потенциал | PTPWD | [6 empty] | EC002949 | USB розетка (зарядное устройство) | 7 | Россия | https://static-pcsp.systeme.ru/image/mbzsuwcW_3pZLHuR68023447243e01744974919.jpeg https://static-pcsp.systeme.ru/image/q94Tgchbn9BNlK9g630785cd6d30d1661437389.jpeg | https://static-pcsp.systeme.ru/image/q94Tgchbn9BNlK9g630785cd6d30d1661437389.jpeg | https://api.systeme.ru/product/media/download/988353 https://api.systeme.ru/product/media/download/988507 | Glossa Blanca W59 выключатель переключатель розетка светорегулятор AtlasDesign диммер Этюд Хит W45 Каталог Каталог электроустановочных изделий ЭУИ Атлас Дизайн Profi54 Профи54 Aqua Аква Nature Бланка Глосса HIT MultiBox Мультибокс Термостат Монтажная коробка Распределительная коробка Подрозетник Etude Glossa Blanca W59 выключатель переключатель розетка светорегулятор AtlasDesign диммер Этюд Хит W45 Каталог Каталог электроустановочных изделий ЭУИ Атлас Дизайн Profi54 Профи54 Aqua Аква Nature Бланка Глосса HIT MultiBox Мультибокс Термостат Монтажная коробка Распределительная коробка Подрозетник Etude быстрозажимные клеммы безвинтовая платформа Screwless | https://api.systeme.ru/product/media/download/988369 | розетка AtlasDesign Атлас Дизайн Руководство по эксплуатации USB ЮСБ USB(А+С) 45W 45Вт | https://api.systeme.ru/certificates/default/download/3272 https://api.systeme.ru/certificates/default/download/3263 https://api.systeme.ru/certificates/default/download/3355 https://api.systeme.ru/certificates/default/download/2544 https://api.systeme.ru/certificates/default/download/2545 | С-ТР ТС-ЭМС С-ТР ТС-НВО Д-ТР ЕАЭС-RoHS С/Д-UZ С-ТР ТС-ЭМС С-ТР ТС-НВО Д-ТР ЕАЭС-RoHS | ЕАЭС RU С-RU.НА46.В.07778_24 ЕАЭС N RU Д-RU.РА02.В.77946_24 UZ.SMT.01.0103.117076789 ЕАЭС RU С-RU.АБ53.В.04267_22 ЕАЭС № RU Д-RU.РА03.В.17865_22 |  |  | https://www.youtube.com/watch?v=5B9TW1AE33U https://www.youtube.com/watch?v=uNb4HCh0Ebw https://rutube.ru/video/f5c9c83241422f88c3fcb6b3fe706cd2/?r=wd https://rutube.ru/video/1b5d2b80e3c71a11012a2c453955a023/?r=wd https://vkvideo.ru/video-120704871_456239622 https://vkvideo.ru/video-120704871_456239601 | 5550 | штука | 0 | 1 | PCE BB1 CAR P12 | 1 2 3 4 | 1 8 16 1440 | шт. шт. шт. шт. | 3606482211223 13606482211220 23606482211227 33606482211224 | 9.6 23.2 40.4 120 | 7.2 19.5 24.2 80 | 5.2 8.9 10.6 110.4 | см. см. см. см. | 0.145 1.263 2.709 261.761 | кг. кг. кг. кг. |  |  |  |  | Механизм с накладкой (EV006345) | Серый (EV000270) | [20 empty] | Грифель (SV007427) | IP20 (EV006405) | [16 empty] | Внутренний / скрытый (EV000383) |  | Нет |  | Нет | [31 empty] | Гнездо (мама) (EV000218) | 50...60 Гц | [75 empty] | 5 В | 2 | 2250 мА | 100...240 В | [66 empty] | термопласт: центральная накладка | винтами |  | скрытый |  | Грифель | 0,129 кг | EAC, 037 | [5 empty] | винтовые зажимы 1.5-2.5 мм² | 2 x 1.5...2 x 2.5 mm² | от +5 до 50 °C |  | от +5 до 50 °C |  |  |  |  | PH/SL |  |  | 7 мм | [13 empty] | 220...240 В Переменный ток 50/60 Гц +/- 10 % |  |  |  | от +5 до +40 °C |  |  | защита от короткого замыкания | USB тип-С порт 5-20 В постоянный ток, максимальный ток нагрузки: 3.25 A | зарядное устройство | Коробка индивидуальная | USB тип-А, USB тип-С | 0.1 Вт | 2 винтовые зажимы | USB тип-А, USB тип-С | [9 empty] | 30,2 мм | [13 empty] | Тип-A: 5.0 В - 1.5A 7.5В; Тип-С 5-20.0 В - 2,25A 45 В | 220...240 V Переменный ток 50/60 Гц, 1000 мА | 2,25 A | [6 empty] | AtlasDesign |  |  |  | USB-розетка |  |  |  | Грифель |  | механизм | [7 empty] | AtlasDesign | 2.25A | [10 empty] | Рынок жилья Малые коммерческие предприятия |  | Срок гарантии на данное оборудование составляет 5 лет с момента отгрузки со склада Систэм Электрик, с подтверждением соответствующим документом | Подлежит замене | IP20 | [6 empty] | TP TС 004/2011 |  |  | EAC
ATN000829 | ATLASDESIGN USB РОЗЕТКА A + тип-C 45Вт высокоскор.заряд. QC, PD, механизм, ИЗУМРУД | Systeme Electric |  |  | Розетка Systeme Electric (ранее Schneider Electric) серии AtlasDesign (цвет изумруд) двойная USB с разъемами типа A+C высокоскоростная. - Самая современная USB-зарядка с двумя разъемами позволяет заряжать как стандартные мобильные устройства через разъем типа А, так и новейшие устройства с разъемом типа С. - Позволяет заряжать смартфоны последнего поколения, которые поддерживают функцию быстрой зарядки. - Мощность: тип-A – 7.5 Вт, тип-С - 45Вт. - Поддерживает современные протоколы быстрой зарядки QC, PD, последних версий. - Лицевые детали из качественного ABS-пластика, устойчивого к царапинам и УФ-излучению. |  | Электротехническое оборудование Потенциал | PTPWD | [6 empty] | EC002949 | USB розетка (зарядное устройство) | 7 | Россия | https://static-pcsp.systeme.ru/image/f50BLJFifVMJ7cRB630785cdafcdc1661437389.jpeg https://static-pcsp.systeme.ru/image/mbzsuwcW_3pZLHuR68023447243e01744974919.jpeg | https://static-pcsp.systeme.ru/image/f50BLJFifVMJ7cRB630785cdafcdc1661437389.jpeg | https://api.systeme.ru/product/media/download/988353 https://api.systeme.ru/product/media/download/988507 | Glossa Blanca W59 выключатель переключатель розетка светорегулятор AtlasDesign диммер Этюд Хит W45 Каталог Каталог электроустановочных изделий ЭУИ Атлас Дизайн Profi54 Профи54 Aqua Аква Nature Бланка Глосса HIT MultiBox Мультибокс Термостат Монтажная коробка Распределительная коробка Подрозетник Etude Glossa Blanca W59 выключатель переключатель розетка светорегулятор AtlasDesign диммер Этюд Хит W45 Каталог Каталог электроустановочных изделий ЭУИ Атлас Дизайн Profi54 Профи54 Aqua Аква Nature Бланка Глосса HIT MultiBox Мультибокс Термостат Монтажная коробка Распределительная коробка Подрозетник Etude быстрозажимные клеммы безвинтовая платформа Screwless | https://api.systeme.ru/product/media/download/988369 | розетка AtlasDesign Атлас Дизайн Руководство по эксплуатации USB ЮСБ USB(А+С) 45W 45Вт | https://api.systeme.ru/certificates/default/download/3272 https://api.systeme.ru/certificates/default/download/3263 https://api.systeme.ru/certificates/default/download/3355 https://api.systeme.ru/certificates/default/download/2544 https://api.systeme.ru/certificates/default/download/2545 | С-ТР ТС-ЭМС С-ТР ТС-НВО Д-ТР ЕАЭС-RoHS С/Д-UZ С-ТР ТС-ЭМС С-ТР ТС-НВО Д-ТР ЕАЭС-RoHS | ЕАЭС RU С-RU.НА46.В.07778_24 ЕАЭС N RU Д-RU.РА02.В.77946_24 UZ.SMT.01.0103.117076789 ЕАЭС RU С-RU.АБ53.В.04267_22 ЕАЭС № RU Д-RU.РА03.В.17865_22 |  |  | https://www.youtube.com/watch?v=5B9TW1AE33U https://www.youtube.com/watch?v=uNb4HCh0Ebw https://rutube.ru/video/f5c9c83241422f88c3fcb6b3fe706cd2/?r=wd https://rutube.ru/video/1b5d2b80e3c71a11012a2c453955a023/?r=wd https://vkvideo.ru/video-120704871_456239622 https://vkvideo.ru/video-120704871_456239601 | 5550 | штука | 0 | 1 | PCE BB1 CAR P12 | 1 2 3 4 | 1 8 16 1440 | шт. шт. шт. шт. | 3606482211230 13606482211237 23606482211234 33606482211231 | 9.6 23.2 40.4 120 | 7.2 19.5 24.2 80 | 5.2 8.9 10.6 110.4 | см. см. см. см. | 0.145 1.263 2.709 261.761 | кг. кг. кг. кг. |  |  |  |  | Механизм с накладкой (EV006345) | Зеленый (EV000235) | [20 empty] | Изумруд (SV007297) | IP20 (EV006405) | [16 empty] | Внутренний / скрытый (EV000383) |  | Нет |  | Нет | [31 empty] | Гнездо (мама) (EV000218) | 50...60 Гц | [75 empty] | 5 В | 2 | 2250 мА | 100...240 В | [66 empty] | термопласт: центральная накладка | винтами |  | скрытый |  | Изумруд | 0,129 кг | EAC, 037 | [5 empty] | винтовые зажимы 1.5-2.5 мм² | 2 x 1.5...2 x 2.5 mm² | от +5 до 50 °C |  | от +5 до 50 °C |  |  |  |  | PH/SL |  |  | 7 мм | [13 empty] | 220...240 В Переменный ток 50/60 Гц +/- 10 % |  |  |  | от +5 до +40 °C |  |  | защита от короткого замыкания | USB тип-С порт 5-20 В постоянный ток, максимальный ток нагрузки: 3.25 A | зарядное устройство | Коробка индивидуальная | USB тип-А, USB тип-С | 0.1 Вт | 2 винтовые зажимы | USB тип-А, USB тип-С | [9 empty] | 30,2 мм | [13 empty] | Тип-A: 5.0 В - 1.5A 7.5В; Тип-С 5-20.0 В - 2,25A 45 В | 220...240 V Переменный ток 50/60 Гц, 1000 мА | 2,25 A | [6 empty] | AtlasDesign |  |  |  | USB-розетка |  |  |  | Изумруд |  | механизм | [7 empty] | AtlasDesign | 2.25A | [10 empty] | Рынок жилья Малые коммерческие предприятия |  | Срок гарантии на данное оборудование составляет 5 лет с момента отгрузки со склада Систэм Электрик, с подтверждением соответствующим документом | Подлежит замене | IP20 | [6 empty] | TP TС 004/2011 |  |  | EAC
ATN000929 | ATLASDESIGN USB РОЗЕТКА A + тип-C 45Вт высокоскор.заряд. QC, PD, механизм, СТАЛЬ | Systeme Electric |  |  | Розетка Systeme Electric (ранее Schneider Electric) серии AtlasDesign (цвет сталь) двойная USB с разъемами типа A+C высокоскоростная. - Самая современная USB-зарядка с двумя разъемами позволяет заряжать как стандартные мобильные устройства через разъем типа А, так и новейшие устройства с разъемом типа С. - Позволяет заряжать смартфоны последнего поколения, которые поддерживают функцию быстрой зарядки. - Мощность: тип-A – 7.5 Вт, тип-С - 45Вт. - Поддерживает современные протоколы быстрой зарядки QC, PD, последних версий. - Лицевые детали из качественного ABS-пластика, устойчивого к царапинам и УФ-излучению. |  | Электротехническое оборудование Потенциал | PTPWD | [6 empty] | EC002949 | USB розетка (зарядное устройство) | 7 | Россия | https://static-pcsp.systeme.ru/image/mbzsuwcW_3pZLHuR68023447243e01744974919.jpeg https://static-pcsp.systeme.ru/image/VqLgyD1tUB0yWGvu630785ce037841661437390.jpeg | https://static-pcsp.systeme.ru/image/VqLgyD1tUB0yWGvu630785ce037841661437390.jpeg | https://api.systeme.ru/product/media/download/988353 https://api.systeme.ru/product/media/download/988507 | Glossa Blanca W59 выключатель переключатель розетка светорегулятор AtlasDesign диммер Этюд Хит W45 Каталог Каталог электроустановочных изделий ЭУИ Атлас Дизайн Profi54 Профи54 Aqua Аква Nature Бланка Глосса HIT MultiBox Мультибокс Термостат Монтажная коробка Распределительная коробка Подрозетник Etude Glossa Blanca W59 выключатель переключатель розетка светорегулятор AtlasDesign диммер Этюд Хит W45 Каталог Каталог электроустановочных изделий ЭУИ Атлас Дизайн Profi54 Профи54 Aqua Аква Nature Бланка Глосса HIT MultiBox Мультибокс Термостат Монтажная коробка Распределительная коробка Подрозетник Etude быстрозажимные клеммы безвинтовая платформа Screwless | https://api.systeme.ru/product/media/download/988369 | розетка AtlasDesign Атлас Дизайн Руководство по эксплуатации USB ЮСБ USB(А+С) 45W 45Вт | https://api.systeme.ru/certificates/default/download/3272 https://api.systeme.ru/certificates/default/download/3263 https://api.systeme.ru/certificates/default/download/3355 https://api.systeme.ru/certificates/default/download/2544 https://api.systeme.ru/certificates/default/download/2545 | С-ТР ТС-ЭМС С-ТР ТС-НВО Д-ТР ЕАЭС-RoHS С/Д-UZ С-ТР ТС-ЭМС С-ТР ТС-НВО Д-ТР ЕАЭС-RoHS | ЕАЭС RU С-RU.НА46.В.07778_24 ЕАЭС N RU Д-RU.РА02.В.77946_24 UZ.SMT.01.0103.117076789 ЕАЭС RU С-RU.АБ53.В.04267_22 ЕАЭС № RU Д-RU.РА03.В.17865_22 |  |  | https://www.youtube.com/watch?v=5B9TW1AE33U https://www.youtube.com/watch?v=uNb4HCh0Ebw https://rutube.ru/video/f5c9c83241422f88c3fcb6b3fe706cd2/?r=wd https://rutube.ru/video/1b5d2b80e3c71a11012a2c453955a023/?r=wd https://vkvideo.ru/video-120704871_456239622 https://vkvideo.ru/video-120704871_456239601 | 5550 | штука | 0 | 1 | PCE BB1 CAR P12 | 1 2 3 4 | 1 8 16 1440 | шт. шт. шт. шт. | 3606482211247 13606482211244 23606482211241 33606482211248 | 9.6 23.2 40.4 120 | 7.2 19.5 24.2 80 | 5.2 8.9 10.6 110.4 | см. см. см. см. | 0.145 1.263 2.709 261.761 | кг. кг. кг. кг. |  |  |  |  | Механизм с накладкой (EV006345) | Серый (EV000270) | [20 empty] | Сталь (SV007271) | IP20 (EV006405) | [16 empty] | Внутренний / скрытый (EV000383) |  | Нет |  | Нет | [31 empty] | Гнездо (мама) (EV000218) | 50...60 Гц | [75 empty] | 5 В | 2 | 2250 мА | 100...240 В | [66 empty] | термопласт: центральная накладка | винтами |  | скрытый |  | Сталь | 0,129 кг | EAC, 037 | [5 empty] | винтовые зажимы 1.5-2.5 мм² | 2 x 1.5...2 x 2.5 mm² | от +5 до 50 °C |  | от +5 до 50 °C |  |  |  |  | PH/SL |  |  | 7 мм | [13 empty] | 220...240 В Переменный ток 50/60 Гц +/- 10 % |  |  |  | от +5 до +40 °C |  |  | защита от короткого замыкания | USB тип-С порт 5-20 В постоянный ток, максимальный ток нагрузки: 3.25 A | зарядное устройство | Коробка индивидуальная | USB тип-А, USB тип-С | 0.1 Вт | 2 винтовые зажимы | USB тип-А, USB тип-С | [9 empty] | 30,2 мм | [13 empty] | Тип-A: 5.0 В - 1.5A 7.5В; Тип-С 5-20.0 В - 2,25A 45 В | 220...240 V Переменный ток 50/60 Гц, 1000 мА | 2,25 A | [6 empty] | AtlasDesign |  |  |  | USB-розетка |  |  |  | Сталь |  | механизм | [7 empty] | AtlasDesign | 2.25A | [10 empty] | Рынок жилья Малые коммерческие предприятия |  | Срок гарантии на данное оборудование составляет 5 лет с момента отгрузки со склада Систэм Электрик, с подтверждением соответствующим документом | Подлежит замене | IP20 | [6 empty] | TP TС 004/2011 |  |  | EAC
ATN001029 | ATLASDESIGN USB РОЗЕТКА A + тип-C 45Вт высокоскор.заряд. QC, PD, механизм, КАРБОН | Systeme Electric |  |  | Розетка Systeme Electric (ранее Schneider Electric) серии AtlasDesign (цвет карбон) двойная USB с разъемами типа A+C высокоскоростная. - Самая современная USB-зарядка с двумя разъемами позволяет заряжать как стандартные мобильные устройства через разъем типа А, так и новейшие устройства с разъемом типа С. - Позволяет заряжать смартфоны последнего поколения, которые поддерживают функцию быстрой зарядки. - Мощность: тип-A – 7.5 Вт, тип-С - 45Вт. - Поддерживает современные протоколы быстрой зарядки QC, PD, последних версий. - Лицевые детали из качественного ABS-пластика, устойчивого к царапинам и УФ-излучению. |  | Электротехническое оборудование Потенциал | PTPWD | [6 empty] | EC002949 | USB розетка (зарядное устройство) | 7 | Россия | https://static-pcsp.systeme.ru/image/mbzsuwcW_3pZLHuR68023447243e01744974919.jpeg https://static-pcsp.systeme.ru/image/i-0NZNGbTz2hZHgl630785ce453381661437390.jpeg | https://static-pcsp.systeme.ru/image/i-0NZNGbTz2hZHgl630785ce453381661437390.jpeg | https://api.systeme.ru/product/media/download/988353 https://api.systeme.ru/product/media/download/988507 | Glossa Blanca W59 выключатель переключатель розетка светорегулятор AtlasDesign диммер Этюд Хит W45 Каталог Каталог электроустановочных изделий ЭУИ Атлас Дизайн Profi54 Профи54 Aqua Аква Nature Бланка Глосса HIT MultiBox Мультибокс Термостат Монтажная коробка Распределительная коробка Подрозетник Etude Glossa Blanca W59 выключатель переключатель розетка светорегулятор AtlasDesign диммер Этюд Хит W45 Каталог Каталог электроустановочных изделий ЭУИ Атлас Дизайн Profi54 Профи54 Aqua Аква Nature Бланка Глосса HIT MultiBox Мультибокс Термостат Монтажная коробка Распределительная коробка Подрозетник Etude быстрозажимные клеммы безвинтовая платформа Screwless | https://api.systeme.ru/product/media/download/988369 | розетка AtlasDesign Атлас Дизайн Руководство по эксплуатации USB ЮСБ USB(А+С) 45W 45Вт | https://api.systeme.ru/certificates/default/download/3272 https://api.systeme.ru/certificates/default/download/3263 https://api.systeme.ru/certificates/default/download/3355 https://api.systeme.ru/certificates/default/download/2544 https://api.systeme.ru/certificates/default/download/2545 | С-ТР ТС-ЭМС С-ТР ТС-НВО Д-ТР ЕАЭС-RoHS С/Д-UZ С-ТР ТС-ЭМС С-ТР ТС-НВО Д-ТР ЕАЭС-RoHS | ЕАЭС RU С-RU.НА46.В.07778_24 ЕАЭС N RU Д-RU.РА02.В.77946_24 UZ.SMT.01.0103.117076789 ЕАЭС RU С-RU.АБ53.В.04267_22 ЕАЭС № RU Д-RU.РА03.В.17865_22 |  |  | https://www.youtube.com/watch?v=5B9TW1AE33U https://www.youtube.com/watch?v=uNb4HCh0Ebw https://rutube.ru/video/f5c9c83241422f88c3fcb6b3fe706cd2/?r=wd https://rutube.ru/video/1b5d2b80e3c71a11012a2c453955a023/?r=wd https://vkvideo.ru/video-120704871_456239622 https://vkvideo.ru/video-120704871_456239601 | 5550 | штука | 0 | 1 | PCE BB1 CAR P12 | 1 2 3 4 | 1 8 16 1440 | шт. шт. шт. шт. | 3606482211254 13606482211251 23606482211258 33606482211255 | 9.6 23.2 40.4 120 | 7.2 19.5 24.2 80 | 5.2 8.9 10.6 110.4 | см. см. см. см. | 0.145 1.263 2.709 261.761 | кг. кг. кг. кг. |  |  |  |  | Механизм с накладкой (EV006345) | Черный (EV000206) | [20 empty] | Карбон (SV007428) | IP20 (EV006405) | [16 empty] | Внутренний / скрытый (EV000383) |  | Нет |  | Нет | [31 empty] | Гнездо (мама) (EV000218) | 50...60 Гц | [75 empty] | 5 В | 2 | 2250 мА | 100...240 В | [66 empty] | термопласт: центральная накладка | винтами |  | скрытый |  | Карбон | 0,129 кг | EAC, 037 | [5 empty] | винтовые зажимы 1.5-2.5 мм² | 2 x 1.5...2 x 2.5 mm² | от +5 до 50 °C |  | от +5 до 50 °C |  |  |  |  | PH/SL |  |  | 7 мм | [13 empty] | 220...240 В Переменный ток 50/60 Гц +/- 10 % |  |  |  | от +5 до +40 °C |  |  | защита от короткого замыкания | тип-А USB 3.0 тип-с USB 3.1 5-20 В постоянный ток, максимальный ток нагрузки: 3.25 A | зарядное устройство | Коробка индивидуальная | USB тип-А, USB тип-С | 0.1 Вт | 2 винтовые зажимы | USB тип-А, USB тип-С | [9 empty] | 30,2 мм | [13 empty] | Тип-A: 5.0 В - 1.5A 7.5В; Тип-С 5-20.0 В - 2,25A 45 В | 220...240 V Переменный ток 50/60 Гц, 1000 мА | 2,25 A | [6 empty] | AtlasDesign |  |  |  | USB-розетка |  |  |  | Карбон |  | механизм | [7 empty] | AtlasDesign | 2.25A | [10 empty] | Рынок жилья Малые коммерческие предприятия |  | Срок гарантии на данное оборудование составляет 5 лет с момента отгрузки со склада Систэм Электрик, с подтверждением соответствующим документом | Подлежит замене | IP20 | [6 empty] | TP TС 004/2011 |  |  | EAC
ATN000123 | ATLASDESIGN СВЕТОРЕГУЛЯТОР (диммер) поворотно-нажимной, LED, RC, 400Вт, механизм, БЕЛЫЙ | Systeme Electric |  |  | Механизм светорегулятора Systeme Electric (ранее Schneider Electric) серии AtlasDesign (цвет белый) поворотно-нажимной для нагрузки мощностью до 400 Вт, подходит для LED ламп. - Светорегулятор позволяет установить в помещении комфортный уровень освещения. - При подключении второго переключателя диммер может использоваться как проходной переключатель. - Может использоваться как выключатель или переключатель. - Выполнен из материала, стойкого к УФ-излучению и появлению царапин. |  | Электротехническое оборудование Потенциал | PTPWD | [6 empty] | EC000025 | Диммер (светорегулятор) | 7 | Россия | https://static-pcsp.systeme.ru/image/mbzsuwcW_3pZLHuR68023447243e01744974919.jpeg https://static-pcsp.systeme.ru/image/ob5uc1Z8lkdeeLAb630785d5978471661437397.jpeg | https://static-pcsp.systeme.ru/image/ob5uc1Z8lkdeeLAb630785d5978471661437397.jpeg | https://api.systeme.ru/product/media/download/988353 https://api.systeme.ru/product/media/download/988507 | Glossa Blanca W59 выключатель переключатель розетка светорегулятор AtlasDesign диммер Этюд Хит W45 Каталог Каталог электроустановочных изделий ЭУИ Атлас Дизайн Profi54 Профи54 Aqua Аква Nature Бланка Глосса HIT MultiBox Мультибокс Термостат Монтажная коробка Распределительная коробка Подрозетник Etude Glossa Blanca W59 выключатель переключатель розетка светорегулятор AtlasDesign диммер Этюд Хит W45 Каталог Каталог электроустановочных изделий ЭУИ Атлас Дизайн Profi54 Профи54 Aqua Аква Nature Бланка Глосса HIT MultiBox Мультибокс Термостат Монтажная коробка Распределительная коробка Подрозетник Etude быстрозажимные клеммы безвинтовая платформа Screwless | https://api.systeme.ru/product/media/download/988377 | светорегулятор AtlasDesign диммер Атлас Дизайн Руководство по эксплуатации | https://api.systeme.ru/certificates/default/download/3355 https://api.systeme.ru/certificates/default/download/2625 https://api.systeme.ru/certificates/default/download/2582 | С/Д-UZ С-ТР ТС-ЭМС С-ТР ТС-НВО Д-ТР ЕАЭС-RoHS | UZ.SMT.01.0103.117076789 ЕАЭС RU С-RU.АТ21.В.00112_22 ЕАЭС № RU Д-RU.РА03.В.62811_22 |  |  | https://www.youtube.com/watch?v=s1nTO18WrJA https://www.youtube.com/watch?v=zW28nh67OdU https://www.youtube.com/watch?v=uNb4HCh0Ebw https://rutube.ru/video/03d19a787a4ae7f592f9e5ce136a74d6/?r=wd https://rutube.ru/video/4ddd1c8dddf638a27b008c53df67f780/?r=wd https://rutube.ru/video/1b5d2b80e3c71a11012a2c453955a023/?r=wd https://vkvideo.ru/video-120704871_456239614 https://vkvideo.ru/video-120704871_456239606 https://vkvideo.ru/video-120704871_456239601 | 3080 | штука | 0 | 1 | PCE BB1 CAR P12 | 1 2 3 4 | 1 8 16 1440 | шт. шт. шт. шт. | 3606486274323 13606486274320 23606486274327 | 9.6 23.2 40.4 120 | 7.2 19.5 24.2 80 | 5.2 8.9 10.6 110.4 | см. см. см. см. | 0.086 0.786 1.756 175.995 | кг. кг. кг. кг. |  |  |  |  | Механизм с накладкой (EV006345) | Белый (EV000202) | Да |  |  |  | Необработанная (EV006034) |  | Термопласт (EV000403) | Пластик (EV000139) |  |  |  | Нет | Глянцевый (EV006395) |  |  | 71 мм | 71 мм | 46 мм |  |  | Белый (SV007255) | IP20 (EV006405) | [6 empty] | Винтовое крепление (EV006354) | [9 empty] | Внутренний / скрытый (EV000383) |  | Нет |  |  | IP20 (EV006405) | [31 empty] | 50...60 Гц | [7 empty] | Кнопка поворотно-нажимная (роторная) (EV000251) | [13 empty] | 40 мм |  |  | Нет | [70 empty] | Нет | [26 empty] | Универсальный (-ая) (EV000028) | Нет | Нет | Нет | Нет | Нет | Нет | Нет | Нет | 400...400 ВА | 220...230 В | 220...230 В | 1.5...2.5 мм² | Да | Нет | Нет | [10 empty] | утопленный | глянцевое | Белый | 122 г | [6 empty] | винтовой зажим | 1.5...2.5 мм² для жесткий кабель(и) | [7 empty] | pozidriv № 1 и комбинированный | [13 empty] | Без индикации |  |  | - | [16 empty] | внутренн. установка | [14 empty] | поворотная ручка | [8 empty] | Светодиодная лампа: 400 ВА в 230...250 В 50 Гц Переменный ток (RC LED mode) | 1 | Универсальный | 2 | 230 В Переменный ток 50/60 Гц |  | AtlasDesign |  |  |  | диммер | [26 empty] | Schneider Electric | Срок гарантии на данное оборудование составляет 5 лет с момента отгрузки со склада Систэм Электрик, с подтверждением соответствующим документом | Подлежит замене | IP20
ATN000223 | ATLASDESIGN СВЕТОРЕГУЛЯТОР (диммер) поворотно-нажимной, LED, RC, 400Вт, механизм, БЕЖЕВЫЙ | Systeme Electric |  |  | Механизм светорегулятора Systeme Electric (ранее Schneider Electric) серии AtlasDesign (цвет бежевый) поворотно-нажимной для нагрузки мощностью до 400 Вт, подходит для LED ламп. - Светорегулятор позволяет установить в помещении комфортный уровень освещения. - При подключении второго переключателя диммер может использоваться как проходной переключатель. - Может использоваться как выключатель или переключатель. - Выполнен из материала, стойкого к УФ-излучению и появлению царапин. |  | Электротехническое оборудование Потенциал | PTPWD | [6 empty] | EC000025 | Диммер (светорегулятор) | 7 | Россия | https://static-pcsp.systeme.ru/image/mbzsuwcW_3pZLHuR68023447243e01744974919.jpeg https://static-pcsp.systeme.ru/image/tHsKdhGLv5Gvk-5K630785d5a35d21661437397.jpeg | https://static-pcsp.systeme.ru/image/tHsKdhGLv5Gvk-5K630785d5a35d21661437397.jpeg | https://api.systeme.ru/product/media/download/988353 https://api.systeme.ru/product/media/download/988507 | Glossa Blanca W59 выключатель переключатель розетка светорегулятор AtlasDesign диммер Этюд Хит W45 Каталог Каталог электроустановочных изделий ЭУИ Атлас Дизайн Profi54 Профи54 Aqua Аква Nature Бланка Глосса HIT MultiBox Мультибокс Термостат Монтажная коробка Распределительная коробка Подрозетник Etude Glossa Blanca W59 выключатель переключатель розетка светорегулятор AtlasDesign диммер Этюд Хит W45 Каталог Каталог электроустановочных изделий ЭУИ Атлас Дизайн Profi54 Профи54 Aqua Аква Nature Бланка Глосса HIT MultiBox Мультибокс Термостат Монтажная коробка Распределительная коробка Подрозетник Etude быстрозажимные клеммы безвинтовая платформа Screwless | https://api.systeme.ru/product/media/download/988377 | светорегулятор AtlasDesign диммер Атлас Дизайн Руководство по эксплуатации | https://api.systeme.ru/certificates/default/download/3355 https://api.systeme.ru/certificates/default/download/2625 https://api.systeme.ru/certificates/default/download/2582 | С/Д-UZ С-ТР ТС-ЭМС С-ТР ТС-НВО Д-ТР ЕАЭС-RoHS | UZ.SMT.01.0103.117076789 ЕАЭС RU С-RU.АТ21.В.00112_22 ЕАЭС № RU Д-RU.РА03.В.62811_22 |  |  | https://www.youtube.com/watch?v=s1nTO18WrJA https://www.youtube.com/watch?v=zW28nh67OdU https://www.youtube.com/watch?v=uNb4HCh0Ebw https://rutube.ru/video/03d19a787a4ae7f592f9e5ce136a74d6/?r=wd https://rutube.ru/video/4ddd1c8dddf638a27b008c53df67f780/?r=wd https://rutube.ru/video/1b5d2b80e3c71a11012a2c453955a023/?r=wd https://vkvideo.ru/video-120704871_456239614 https://vkvideo.ru/video-120704871_456239606 https://vkvideo.ru/video-120704871_456239601 | 3080 | штука | 0 | 1 | PCE BB1 CAR P12 | 1 2 3 4 | 1 8 16 1440 | шт. шт. шт. шт. | 3606486274330 13606486274337 23606486274334 | 9.6 23.2 40.4 120 | 7.2 19.5 24.2 80 | 5.2 8.9 10.6 110.4 | см. см. см. см. | 0.086 0.786 1.756 175.995 | кг. кг. кг. кг. |  |  |  |  | Механизм с накладкой (EV006345) | Бежевый (EV000279) | Да |  |  |  | Необработанная (EV006034) |  | Термопласт (EV000403) | Пластик (EV000139) |  |  |  | Нет | Глянцевый (EV006395) |  |  | 71 мм | 71 мм | 46 мм |  |  | Бежевый (SV007257) | IP20 (EV006405) | [6 empty] | Винтовое крепление (EV006354) | [9 empty] | Внутренний / скрытый (EV000383) |  | Нет |  |  | IP20 (EV006405) | [31 empty] | 50...60 Гц | [7 empty] | Кнопка поворотно-нажимная (роторная) (EV000251) | [13 empty] | 40 мм |  |  | Нет | [70 empty] | Нет | [26 empty] | Универсальный (-ая) (EV000028) | Нет | Нет | Нет | Нет | Нет | Нет | Нет | Нет | 400...400 ВА | 220...230 В | 220...230 В | 1.5...2.5 мм² | Да | Нет | Нет | [10 empty] | утопленный | глянцевое | бежевый | 122 г | [6 empty] | винтовой зажим | 1.5...2.5 мм² для жесткий кабель(и) | [7 empty] | pozidriv № 1 и комбинированный | [13 empty] | Без индикации |  |  | - | [16 empty] | внутренн. установка | [14 empty] | поворотная ручка | [8 empty] | Светодиодная лампа: 400 ВА в 230...250 В 50 Гц Переменный ток (RC LED mode) | 1 | Универсальный | 2 | 230 В Переменный ток 50/60 Гц |  | AtlasDesign |  |  |  | диммер | [26 empty] | Schneider Electric | Срок гарантии на данное оборудование составляет 5 лет с момента отгрузки со склада Систэм Электрик, с подтверждением соответствующим документом | Подлежит замене | IP20
ATN000323 | ATLASDESIGN СВЕТОРЕГУЛЯТОР (диммер) поворотно-нажимной, LED, RC, 400Вт, механизм, АЛЮМИНИЙ | Systeme Electric |  |  | Механизм светорегулятора Systeme Electric (ранее Schneider Electric) серии AtlasDesign (цвет алюминий) поворотно-нажимной для нагрузки мощностью до 400 Вт, подходит для LED ламп. - Светорегулятор позволяет установить в помещении комфортный уровень освещения. - При подключении второго переключателя диммер может использоваться как проходной переключатель. - Может использоваться как выключатель или переключатель. - Выполнен из материала, стойкого к УФ-излучению и появлению царапин. |  | Электротехническое оборудование Потенциал | PTPWD | [6 empty] | EC000025 | Диммер (светорегулятор) | 7 | Россия | https://static-pcsp.systeme.ru/image/mbzsuwcW_3pZLHuR68023447243e01744974919.jpeg https://static-pcsp.systeme.ru/image/gRlctiXYVYuVks9O630785d5af66f1661437397.jpeg | https://static-pcsp.systeme.ru/image/gRlctiXYVYuVks9O630785d5af66f1661437397.jpeg | https://api.systeme.ru/product/media/download/988353 https://api.systeme.ru/product/media/download/988507 | Glossa Blanca W59 выключатель переключатель розетка светорегулятор AtlasDesign диммер Этюд Хит W45 Каталог Каталог электроустановочных изделий ЭУИ Атлас Дизайн Profi54 Профи54 Aqua Аква Nature Бланка Глосса HIT MultiBox Мультибокс Термостат Монтажная коробка Распределительная коробка Подрозетник Etude Glossa Blanca W59 выключатель переключатель розетка светорегулятор AtlasDesign диммер Этюд Хит W45 Каталог Каталог электроустановочных изделий ЭУИ Атлас Дизайн Profi54 Профи54 Aqua Аква Nature Бланка Глосса HIT MultiBox Мультибокс Термостат Монтажная коробка Распределительная коробка Подрозетник Etude быстрозажимные клеммы безвинтовая платформа Screwless | https://api.systeme.ru/product/media/download/988377 | светорегулятор AtlasDesign диммер Атлас Дизайн Руководство по эксплуатации | https://api.systeme.ru/certificates/default/download/3355 https://api.systeme.ru/certificates/default/download/2625 https://api.systeme.ru/certificates/default/download/2582 | С/Д-UZ С-ТР ТС-ЭМС С-ТР ТС-НВО Д-ТР ЕАЭС-RoHS | UZ.SMT.01.0103.117076789 ЕАЭС RU С-RU.АТ21.В.00112_22 ЕАЭС № RU Д-RU.РА03.В.62811_22 |  |  | https://www.youtube.com/watch?v=s1nTO18WrJA https://www.youtube.com/watch?v=zW28nh67OdU https://www.youtube.com/watch?v=uNb4HCh0Ebw https://rutube.ru/video/03d19a787a4ae7f592f9e5ce136a74d6/?r=wd https://rutube.ru/video/4ddd1c8dddf638a27b008c53df67f780/?r=wd https://rutube.ru/video/1b5d2b80e3c71a11012a2c453955a023/?r=wd https://vkvideo.ru/video-120704871_456239614 https://vkvideo.ru/video-120704871_456239606 https://vkvideo.ru/video-120704871_456239601 | 4675 | штука | 0 | 1 | PCE BB1 CAR P12 | 1 2 3 4 | 1 8 16 1440 | шт. шт. шт. шт. | 3606486274347 13606486274344 23606486274341 | 9.6 23.2 40.4 120 | 7.2 19.5 24.2 80 | 5.2 8.9 10.6 110.4 | см. см. см. см. | 0.086 0.786 1.756 175.995 | кг. кг. кг. кг. |  |  |  |  | Механизм с накладкой (EV006345) | Алюминий (EV000072) | Да |  |  |  | Необработанная (EV006034) |  | Термопласт (EV000403) | Пластик (EV000139) |  |  |  | Нет | Матовый (-ая) (EV000146) |  |  | 71 мм | 71 мм | 46 мм |  |  | Алюминий (SV007249) | IP20 (EV006405) | [6 empty] | Винтовое крепление (EV006354) | [9 empty] | Внутренний / скрытый (EV000383) |  | Нет |  |  | IP20 (EV006405) | [31 empty] | 50...60 Гц | [7 empty] | Кнопка поворотно-нажимная (роторная) (EV000251) | [13 empty] | 40 мм |  |  | Нет | [70 empty] | Нет | [26 empty] | Универсальный (-ая) (EV000028) | Нет | Нет | Нет | Нет | Нет | Нет | Нет | Нет | 400...400 ВА | 220...230 В | 220...230 В | 1.5...2.5 мм² | Да | Нет | Нет | [10 empty] | утопленный | матовый | Алюминий | 122 г | [6 empty] | винтовой зажим | 1.5...2.5 мм² для жесткий кабель(и) | [7 empty] | pozidriv № 1 и комбинированный | [13 empty] | Без индикации |  |  | - | [16 empty] | внутренн. установка | [14 empty] | поворотная ручка | [8 empty] | Светодиодная лампа: 400 ВА в 230...250 В 50 Гц Переменный ток (RC LED mode) | 1 | Универсальный | 2 | 230 В Переменный ток 50/60 Гц |  | AtlasDesign |  |  |  | диммер | [26 empty] | Schneider Electric | Срок гарантии на данное оборудование составляет 5 лет с момента отгрузки со склада Систэм Электрик, с подтверждением соответствующим документом | Подлежит замене | IP20
ATN000423 | ATLASDESIGN СВЕТОРЕГУЛЯТОР (диммер) поворотно-нажимной, LED, RC, 400Вт, механизм, ЖЕМЧУГ | Systeme Electric |  |  | Механизм светорегулятора Systeme Electric (ранее Schneider Electric) серии AtlasDesign (цвет жемчуг) поворотно-нажимной для нагрузки мощностью до 400 Вт, подходит для LED ламп. - Светорегулятор позволяет установить в помещении комфортный уровень освещения. - При подключении второго переключателя диммер может использоваться как проходной переключатель. - Может использоваться как выключатель или переключатель. - Выполнен из материала, стойкого к УФ-излучению и появлению царапин. |  | Электротехническое оборудование Потенциал | PTPWD | [6 empty] | EC000025 | Диммер (светорегулятор) | 7 | Россия | https://static-pcsp.systeme.ru/image/mbzsuwcW_3pZLHuR68023447243e01744974919.jpeg https://static-pcsp.systeme.ru/image/2xo78ZJPTOXql2L0630785d5bbf161661437397.jpeg | https://static-pcsp.systeme.ru/image/2xo78ZJPTOXql2L0630785d5bbf161661437397.jpeg | https://api.systeme.ru/product/media/download/988353 https://api.systeme.ru/product/media/download/988507 | Glossa Blanca W59 выключатель переключатель розетка светорегулятор AtlasDesign диммер Этюд Хит W45 Каталог Каталог электроустановочных изделий ЭУИ Атлас Дизайн Profi54 Профи54 Aqua Аква Nature Бланка Глосса HIT MultiBox Мультибокс Термостат Монтажная коробка Распределительная коробка Подрозетник Etude Glossa Blanca W59 выключатель переключатель розетка светорегулятор AtlasDesign диммер Этюд Хит W45 Каталог Каталог электроустановочных изделий ЭУИ Атлас Дизайн Profi54 Профи54 Aqua Аква Nature Бланка Глосса HIT MultiBox Мультибокс Термостат Монтажная коробка Распределительная коробка Подрозетник Etude быстрозажимные клеммы безвинтовая платформа Screwless | https://api.systeme.ru/product/media/download/988377 | светорегулятор AtlasDesign диммер Атлас Дизайн Руководство по эксплуатации | https://api.systeme.ru/certificates/default/download/3355 https://api.systeme.ru/certificates/default/download/2625 https://api.systeme.ru/certificates/default/download/2582 | С/Д-UZ С-ТР ТС-ЭМС С-ТР ТС-НВО Д-ТР ЕАЭС-RoHS | UZ.SMT.01.0103.117076789 ЕАЭС RU С-RU.АТ21.В.00112_22 ЕАЭС № RU Д-RU.РА03.В.62811_22 |  |  | https://www.youtube.com/watch?v=s1nTO18WrJA https://www.youtube.com/watch?v=zW28nh67OdU https://www.youtube.com/watch?v=uNb4HCh0Ebw https://rutube.ru/video/03d19a787a4ae7f592f9e5ce136a74d6/?r=wd https://rutube.ru/video/4ddd1c8dddf638a27b008c53df67f780/?r=wd https://rutube.ru/video/1b5d2b80e3c71a11012a2c453955a023/?r=wd https://vkvideo.ru/video-120704871_456239614 https://vkvideo.ru/video-120704871_456239606 https://vkvideo.ru/video-120704871_456239601 | 4675 | штука | 0 | 1 | PCE BB1 CAR P12 | 1 2 3 4 | 1 8 16 1440 | шт. шт. шт. шт. | 3606486274354 13606486274351 23606486274358 | 9.6 23.2 40.4 120 | 7.2 19.5 24.2 80 | 5.2 8.9 10.6 110.4 | см. см. см. см. | 0.086 0.786 1.756 175.995 | кг. кг. кг. кг. |  |  |  |  | Механизм с накладкой (EV006345) | Белый (EV000202) | Да |  |  |  | Необработанная (EV006034) |  | Термопласт (EV000403) | Пластик (EV000139) |  |  |  | Нет | Матовый (-ая) (EV000146) |  |  | 71 мм | 71 мм | 46 мм |  |  | Жемчуг (SV007426) | IP20 (EV006405) | [6 empty] | Винтовое крепление (EV006354) | [9 empty] | Внутренний / скрытый (EV000383) |  | Нет |  |  | IP20 (EV006405) | [31 empty] | 50...60 Гц | [7 empty] | Кнопка поворотно-нажимная (роторная) (EV000251) | [13 empty] | 40 мм |  |  | Нет | [70 empty] | Нет | [26 empty] | Универсальный (-ая) (EV000028) | Нет | Нет | Нет | Нет | Нет | Нет | Нет | Нет | 400...400 ВА | 220...230 В | 220...230 В | 1.5...2.5 мм² | Да | Нет | Нет | [10 empty] | утопленный | матовый | жемчуг | 122 г | [6 empty] | винтовой зажим | 1.5...2.5 мм² для жесткий кабель(и) | [7 empty] | pozidriv № 1 и комбинированный | [13 empty] | Без индикации |  |  | - | [16 empty] | внутренн. установка | [14 empty] | поворотная ручка | [8 empty] | Светодиодная лампа: 400 ВА в 230...250 В 50 Гц Переменный ток (RC LED mode) | 1 | Универсальный | 2 | 230 В Переменный ток 50/60 Гц |  | AtlasDesign |  |  |  | диммер | [26 empty] | Schneider Electric | Срок гарантии на данное оборудование составляет 5 лет с момента отгрузки со склада Систэм Электрик, с подтверждением соответствующим документом | Подлежит замене | IP20
ATN000523 | ATLASDESIGN СВЕТОРЕГУЛЯТОР (диммер) поворотно-нажимной, LED, RC, 400Вт, механизм, ШАМПАНЬ | Systeme Electric |  |  | Механизм светорегулятора Systeme Electric (ранее Schneider Electric) серии AtlasDesign (цвет шампань) поворотно-нажимной для нагрузки мощностью до 400 Вт, подходит для LED ламп. - Светорегулятор позволяет установить в помещении комфортный уровень освещения. - При подключении второго переключателя диммер может использоваться как проходной переключатель. - Может использоваться как выключатель или переключатель. - Выполнен из материала, стойкого к УФ-излучению и появлению царапин. |  | Электротехническое оборудование Потенциал | PTPWD | [6 empty] | EC000025 | Диммер (светорегулятор) | 7 | Россия | https://static-pcsp.systeme.ru/image/mbzsuwcW_3pZLHuR68023447243e01744974919.jpeg https://static-pcsp.systeme.ru/image/QaZViaNzFZxRJ39I630785d5c8f651661437397.jpeg | https://static-pcsp.systeme.ru/image/QaZViaNzFZxRJ39I630785d5c8f651661437397.jpeg | https://api.systeme.ru/product/media/download/988353 https://api.systeme.ru/product/media/download/988507 | Glossa Blanca W59 выключатель переключатель розетка светорегулятор AtlasDesign диммер Этюд Хит W45 Каталог Каталог электроустановочных изделий ЭУИ Атлас Дизайн Profi54 Профи54 Aqua Аква Nature Бланка Глосса HIT MultiBox Мультибокс Термостат Монтажная коробка Распределительная коробка Подрозетник Etude Glossa Blanca W59 выключатель переключатель розетка светорегулятор AtlasDesign диммер Этюд Хит W45 Каталог Каталог электроустановочных изделий ЭУИ Атлас Дизайн Profi54 Профи54 Aqua Аква Nature Бланка Глосса HIT MultiBox Мультибокс Термостат Монтажная коробка Распределительная коробка Подрозетник Etude быстрозажимные клеммы безвинтовая платформа Screwless | https://api.systeme.ru/product/media/download/988377 | светорегулятор AtlasDesign диммер Атлас Дизайн Руководство по эксплуатации | https://api.systeme.ru/certificates/default/download/3355 https://api.systeme.ru/certificates/default/download/2625 https://api.systeme.ru/certificates/default/download/2582 | С/Д-UZ С-ТР ТС-ЭМС С-ТР ТС-НВО Д-ТР ЕАЭС-RoHS | UZ.SMT.01.0103.117076789 ЕАЭС RU С-RU.АТ21.В.00112_22 ЕАЭС № RU Д-RU.РА03.В.62811_22 |  |  | https://www.youtube.com/watch?v=s1nTO18WrJA https://www.youtube.com/watch?v=zW28nh67OdU https://www.youtube.com/watch?v=uNb4HCh0Ebw https://rutube.ru/video/03d19a787a4ae7f592f9e5ce136a74d6/?r=wd https://rutube.ru/video/4ddd1c8dddf638a27b008c53df67f780/?r=wd https://rutube.ru/video/1b5d2b80e3c71a11012a2c453955a023/?r=wd https://vkvideo.ru/video-120704871_456239614 https://vkvideo.ru/video-120704871_456239606 https://vkvideo.ru/video-120704871_456239601 | 4675 | штука | 0 | 1 | PCE BB1 CAR P12 | 1 2 3 4 | 1 8 16 1440 | шт. шт. шт. шт. | 3606486274361 13606486274368 23606486274365 | 9.6 23.2 40.4 120 | 7.2 19.5 24.2 80 | 5.2 8.9 10.6 110.4 | см. см. см. см. | 0.086 0.786 1.756 175.995 | кг. кг. кг. кг. |  |  |  |  | Механизм с накладкой (EV006345) | Шампань (RV000146) | Да |  |  |  | Необработанная (EV006034) |  | Термопласт (EV000403) | Пластик (EV000139) |  |  |  | Нет | Матовый (-ая) (EV000146) |  |  | 71 мм | 71 мм | 46 мм |  |  | Шампань (SV007260) | IP20 (EV006405) | [6 empty] | Винтовое крепление (EV006354) | [9 empty] | Внутренний / скрытый (EV000383) |  | Нет |  |  | IP20 (EV006405) | [31 empty] | 50...60 Гц | [7 empty] | Кнопка поворотно-нажимная (роторная) (EV000251) | [13 empty] | 40 мм |  |  | Нет | [70 empty] | Нет | [26 empty] | Универсальный (-ая) (EV000028) | Нет | Нет | Нет | Нет | Нет | Нет | Нет | Нет | 400...400 ВА | 220...230 В | 220...230 В | 1.5...2.5 мм² | Да | Нет | Нет | [10 empty] | утопленный | матовый | шампань | 122 г | [6 empty] | винтовой зажим | 1.5...2.5 мм² для жесткий кабель(и) | [7 empty] | pozidriv № 1 и комбинированный | [13 empty] | Без индикации |  |  | - | [16 empty] | внутренн. установка | [14 empty] | поворотная ручка | [8 empty] | Светодиодная лампа: 400 ВА в 230...250 В 50 Гц Переменный ток (RC LED mode) | 1 | Универсальный | 2 | 230 В Переменный ток 50/60 Гц |  | AtlasDesign |  |  |  | диммер | [26 empty] | Schneider Electric | Срок гарантии на данное оборудование составляет 5 лет с момента отгрузки со склада Систэм Электрик, с подтверждением соответствующим документом | Подлежит замене | IP20
ATN000623 | ATLASDESIGN СВЕТОРЕГУЛЯТОР (диммер) поворотно-нажимной, LED, RC, 400Вт, механизм, МОККО | Systeme Electric |  |  | Механизм светорегулятора Systeme Electric (ранее Schneider Electric) серии AtlasDesign (цвет мокко) поворотно-нажимной для нагрузки мощностью до 400 Вт, подходит для LED ламп. - Светорегулятор позволяет установить в помещении комфортный уровень освещения. - При подключении второго переключателя диммер может использоваться как проходной переключатель. - Может использоваться как выключатель или переключатель. - Выполнен из материала, стойкого к УФ-излучению и появлению царапин. |  | Электротехническое оборудование Потенциал | PTPWD | [6 empty] | EC000025 | Диммер (светорегулятор) | 7 | Россия | https://static-pcsp.systeme.ru/image/mbzsuwcW_3pZLHuR68023447243e01744974919.jpeg https://static-pcsp.systeme.ru/image/4hTDq_8nhybHExqT630785d5d57c71661437397.jpeg | https://static-pcsp.systeme.ru/image/4hTDq_8nhybHExqT630785d5d57c71661437397.jpeg | https://api.systeme.ru/product/media/download/988353 https://api.systeme.ru/product/media/download/988507 | Glossa Blanca W59 выключатель переключатель розетка светорегулятор AtlasDesign диммер Этюд Хит W45 Каталог Каталог электроустановочных изделий ЭУИ Атлас Дизайн Profi54 Профи54 Aqua Аква Nature Бланка Глосса HIT MultiBox Мультибокс Термостат Монтажная коробка Распределительная коробка Подрозетник Etude Glossa Blanca W59 выключатель переключатель розетка светорегулятор AtlasDesign диммер Этюд Хит W45 Каталог Каталог электроустановочных изделий ЭУИ Атлас Дизайн Profi54 Профи54 Aqua Аква Nature Бланка Глосса HIT MultiBox Мультибокс Термостат Монтажная коробка Распределительная коробка Подрозетник Etude быстрозажимные клеммы безвинтовая платформа Screwless | https://api.systeme.ru/product/media/download/988377 | светорегулятор AtlasDesign диммер Атлас Дизайн Руководство по эксплуатации | https://api.systeme.ru/certificates/default/download/3355 https://api.systeme.ru/certificates/default/download/2625 https://api.systeme.ru/certificates/default/download/2582 | С/Д-UZ С-ТР ТС-ЭМС С-ТР ТС-НВО Д-ТР ЕАЭС-RoHS | UZ.SMT.01.0103.117076789 ЕАЭС RU С-RU.АТ21.В.00112_22 ЕАЭС № RU Д-RU.РА03.В.62811_22 |  |  | https://www.youtube.com/watch?v=s1nTO18WrJA https://www.youtube.com/watch?v=zW28nh67OdU https://www.youtube.com/watch?v=uNb4HCh0Ebw https://rutube.ru/video/03d19a787a4ae7f592f9e5ce136a74d6/?r=wd https://rutube.ru/video/4ddd1c8dddf638a27b008c53df67f780/?r=wd https://rutube.ru/video/1b5d2b80e3c71a11012a2c453955a023/?r=wd https://vkvideo.ru/video-120704871_456239614 https://vkvideo.ru/video-120704871_456239606 https://vkvideo.ru/video-120704871_456239601 | 4675 | штука | 0 | 1 | PCE BB1 CAR P12 | 1 2 3 4 | 1 8 16 1440 | шт. шт. шт. шт. | 3606486274378 13606486274375 23606486274372 | 9.6 23.2 40.4 120 | 7.2 19.5 24.2 80 | 5.2 8.9 10.6 110.4 | см. см. см. см. | 0.086 0.786 1.756 175.995 | кг. кг. кг. кг. |  |  |  |  | Механизм с накладкой (EV006345) | Коричневый (EV000083) | Да |  |  |  | Необработанная (EV006034) |  | Термопласт (EV000403) | Пластик (EV000139) |  |  |  | Нет | Матовый (-ая) (EV000146) |  |  | 71 мм | 71 мм | 46 мм |  |  | Мокко (SV007405) | IP20 (EV006405) | [6 empty] | Винтовое крепление (EV006354) | [9 empty] | Внутренний / скрытый (EV000383) |  | Нет |  |  | IP20 (EV006405) | [31 empty] | 50...60 Гц | [7 empty] | Кнопка поворотно-нажимная (роторная) (EV000251) | [13 empty] | 40 мм |  |  | Нет | [70 empty] | Нет | [26 empty] | Универсальный (-ая) (EV000028) | Нет | Нет | Нет | Нет | Нет | Нет | Нет | Нет | 400...400 ВА | 220...230 В | 220...230 В | 1.5...2.5 мм² | Да | Нет | Нет | [10 empty] | утопленный | матовый | коричневый | 122 г | [6 empty] | винтовой зажим | 1.5...2.5 мм² для жесткий кабель(и) | [7 empty] | pozidriv № 1 и комбинированный | [13 empty] | Без индикации |  |  | - | [16 empty] | внутренн. установка | [14 empty] | поворотная ручка | [8 empty] | Светодиодная лампа: 400 ВА в 230...250 В 50 Гц Переменный ток (RC LED mode) | 1 | Универсальный | 2 | 230 В Переменный ток 50/60 Гц |  | AtlasDesign |  |  |  | диммер | [26 empty] | Schneider Electric | Срок гарантии на данное оборудование составляет 5 лет с момента отгрузки со склада Систэм Электрик, с подтверждением соответствующим документом | Подлежит замене | IP20
ATN000723 | ATLASDESIGN СВЕТОРЕГУЛЯТОР (диммер) поворотно-нажимной, LED, RC, 400Вт, механизм, ГРИФЕЛЬ | Systeme Electric |  |  | Механизм светорегулятора Systeme Electric (ранее Schneider Electric) серии AtlasDesign (цвет грифель) поворотно-нажимной для нагрузки мощностью до 400 Вт, подходит для LED ламп. - Светорегулятор позволяет установить в помещении комфортный уровень освещения. - При подключении второго переключателя диммер может использоваться как проходной переключатель. - Может использоваться как выключатель или переключатель. - Выполнен из материала, стойкого к УФ-излучению и появлению царапин. |  | Электротехническое оборудование Потенциал | PTPWD | [6 empty] | EC000025 | Диммер (светорегулятор) | 7 | Россия | https://static-pcsp.systeme.ru/image/mbzsuwcW_3pZLHuR68023447243e01744974919.jpeg https://static-pcsp.systeme.ru/image/Npz1CS1AHy0SSrzW630785d88e0711661437400.jpeg | https://static-pcsp.systeme.ru/image/Npz1CS1AHy0SSrzW630785d88e0711661437400.jpeg | https://api.systeme.ru/product/media/download/988353 https://api.systeme.ru/product/media/download/988507 | Glossa Blanca W59 выключатель переключатель розетка светорегулятор AtlasDesign диммер Этюд Хит W45 Каталог Каталог электроустановочных изделий ЭУИ Атлас Дизайн Profi54 Профи54 Aqua Аква Nature Бланка Глосса HIT MultiBox Мультибокс Термостат Монтажная коробка Распределительная коробка Подрозетник Etude Glossa Blanca W59 выключатель переключатель розетка светорегулятор AtlasDesign диммер Этюд Хит W45 Каталог Каталог электроустановочных изделий ЭУИ Атлас Дизайн Profi54 Профи54 Aqua Аква Nature Бланка Глосса HIT MultiBox Мультибокс Термостат Монтажная коробка Распределительная коробка Подрозетник Etude быстрозажимные клеммы безвинтовая платформа Screwless | https://api.systeme.ru/product/media/download/988377 | светорегулятор AtlasDesign диммер Атлас Дизайн Руководство по эксплуатации | https://api.systeme.ru/certificates/default/download/3355 https://api.systeme.ru/certificates/default/download/2625 https://api.systeme.ru/certificates/default/download/2582 | С/Д-UZ С-ТР ТС-ЭМС С-ТР ТС-НВО Д-ТР ЕАЭС-RoHS | UZ.SMT.01.0103.117076789 ЕАЭС RU С-RU.АТ21.В.00112_22 ЕАЭС № RU Д-RU.РА03.В.62811_22 |  |  | https://www.youtube.com/watch?v=s1nTO18WrJA https://www.youtube.com/watch?v=zW28nh67OdU https://www.youtube.com/watch?v=uNb4HCh0Ebw https://rutube.ru/video/03d19a787a4ae7f592f9e5ce136a74d6/?r=wd https://rutube.ru/video/4ddd1c8dddf638a27b008c53df67f780/?r=wd https://rutube.ru/video/1b5d2b80e3c71a11012a2c453955a023/?r=wd https://vkvideo.ru/video-120704871_456239614 https://vkvideo.ru/video-120704871_456239606 https://vkvideo.ru/video-120704871_456239601 | 4675 | штука | 0 | 1 | PCE BB1 CAR P12 | 1 2 3 4 | 1 8 16 1440 | шт. шт. шт. шт. | 3606486274385 13606486274382 23606486274389 | 9.6 23.2 40.4 120 | 7.2 19.5 24.2 80 | 5.2 8.9 10.6 110.4 | см. см. см. см. | 0.086 0.786 1.756 175.995 | кг. кг. кг. кг. |  |  |  |  | Механизм с накладкой (EV006345) | Серый (EV000270) | Да |  |  |  | Необработанная (EV006034) |  | Термопласт (EV000403) | Пластик (EV000139) |  |  |  | Нет | Матовый (-ая) (EV000146) |  |  | 71 мм | 71 мм | 46 мм |  |  | Грифель (SV007427) | IP20 (EV006405) | [6 empty] | Винтовое крепление (EV006354) | [9 empty] | Внутренний / скрытый (EV000383) |  | Нет |  |  | IP20 (EV006405) | [31 empty] | 50...60 Гц | [7 empty] | Кнопка поворотно-нажимная (роторная) (EV000251) | [13 empty] | 40 мм |  |  | Нет | [70 empty] | Нет | [26 empty] | Универсальный (-ая) (EV000028) | Нет | Нет | Нет | Нет | Нет | Нет | Нет | Нет | 400...400 ВА | 220...230 В | 220...230 В | 1.5...2.5 мм² | Да | Нет | Нет | [10 empty] | утопленный | матовый | грифель | 122 г | [6 empty] | винтовой зажим | 1.5...2.5 мм² для жесткий кабель(и) | [7 empty] | pozidriv № 1 и комбинированный | [13 empty] | Без индикации |  |  | - | [16 empty] | внутренн. установка | [14 empty] | поворотная ручка | [8 empty] | Светодиодная лампа: 400 ВА в 230...250 В 50 Гц Переменный ток (RC LED mode) | 1 | Универсальный | 2 | 230 В Переменный ток 50/60 Гц |  | AtlasDesign |  |  |  | диммер | [26 empty] | Schneider Electric | Срок гарантии на данное оборудование составляет 5 лет с момента отгрузки со склада Систэм Электрик, с подтверждением соответствующим документом | Подлежит замене | IP20
ATN000823 | ATLASDESIGN СВЕТОРЕГУЛЯТОР (диммер) поворотно-нажимной, LED, RC, 400Вт, механизм, ИЗУМРУД | Systeme Electric |  |  | Механизм светорегулятора Systeme Electric (ранее Schneider Electric) серии AtlasDesign (цвет изумруд) поворотно-нажимной для нагрузки мощностью до 400 Вт, подходит для LED ламп. - Светорегулятор позволяет установить в помещении комфортный уровень освещения. - При подключении второго переключателя диммер может использоваться как проходной переключатель. - Может использоваться как выключатель или переключатель. - Выполнен из материала, стойкого к УФ-излучению и появлению царапин. |  | Электротехническое оборудование Потенциал | PTPWD | [6 empty] | EC000025 | Диммер (светорегулятор) | 7 | Россия | https://static-pcsp.systeme.ru/image/mbzsuwcW_3pZLHuR68023447243e01744974919.jpeg https://static-pcsp.systeme.ru/image/_NYxwMkphxZ07fe_630785d89b40b1661437400.jpeg | https://static-pcsp.systeme.ru/image/_NYxwMkphxZ07fe_630785d89b40b1661437400.jpeg | https://api.systeme.ru/product/media/download/988353 https://api.systeme.ru/product/media/download/988507 | Glossa Blanca W59 выключатель переключатель розетка светорегулятор AtlasDesign диммер Этюд Хит W45 Каталог Каталог электроустановочных изделий ЭУИ Атлас Дизайн Profi54 Профи54 Aqua Аква Nature Бланка Глосса HIT MultiBox Мультибокс Термостат Монтажная коробка Распределительная коробка Подрозетник Etude Glossa Blanca W59 выключатель переключатель розетка светорегулятор AtlasDesign диммер Этюд Хит W45 Каталог Каталог электроустановочных изделий ЭУИ Атлас Дизайн Profi54 Профи54 Aqua Аква Nature Бланка Глосса HIT MultiBox Мультибокс Термостат Монтажная коробка Распределительная коробка Подрозетник Etude быстрозажимные клеммы безвинтовая платформа Screwless | https://api.systeme.ru/product/media/download/988377 | светорегулятор AtlasDesign диммер Атлас Дизайн Руководство по эксплуатации | https://api.systeme.ru/certificates/default/download/3355 https://api.systeme.ru/certificates/default/download/2625 https://api.systeme.ru/certificates/default/download/2582 | С/Д-UZ С-ТР ТС-ЭМС С-ТР ТС-НВО Д-ТР ЕАЭС-RoHS | UZ.SMT.01.0103.117076789 ЕАЭС RU С-RU.АТ21.В.00112_22 ЕАЭС № RU Д-RU.РА03.В.62811_22 |  |  | https://www.youtube.com/watch?v=s1nTO18WrJA https://www.youtube.com/watch?v=zW28nh67OdU https://www.youtube.com/watch?v=uNb4HCh0Ebw https://rutube.ru/video/03d19a787a4ae7f592f9e5ce136a74d6/?r=wd https://rutube.ru/video/4ddd1c8dddf638a27b008c53df67f780/?r=wd https://rutube.ru/video/1b5d2b80e3c71a11012a2c453955a023/?r=wd https://vkvideo.ru/video-120704871_456239614 https://vkvideo.ru/video-120704871_456239606 https://vkvideo.ru/video-120704871_456239601 | 4675 | штука | 0 | 1 | PCE BB1 CAR P12 | 1 2 3 4 | 1 8 16 1440 | шт. шт. шт. шт. | 3606486274392 13606486274399 23606486274396 | 9.6 23.2 40.4 120 | 7.2 19.5 24.2 80 | 5.2 8.9 10.6 110.4 | см. см. см. см. | 0.086 0.786 1.756 175.995 | кг. кг. кг. кг. |  |  |  |  | Механизм с накладкой (EV006345) | Зеленый (EV000235) | Да |  |  |  | Необработанная (EV006034) |  | Термопласт (EV000403) | Пластик (EV000139) |  |  |  | Нет | Матовый (-ая) (EV000146) |  |  | 71 мм | 71 мм | 46 мм |  |  | Изумруд (SV007297) | IP20 (EV006405) | [6 empty] | Винтовое крепление (EV006354) | [9 empty] | Внутренний / скрытый (EV000383) |  | Нет |  |  | IP20 (EV006405) | [31 empty] | 50...60 Гц | [7 empty] | Кнопка поворотно-нажимная (роторная) (EV000251) | [13 empty] | 40 мм |  |  | Нет | [70 empty] | Нет | [26 empty] | Универсальный (-ая) (EV000028) | Нет | Нет | Нет | Нет | Нет | Нет | Нет | Нет | 400...400 ВА | 220...230 В | 220...230 В | 1.5...2.5 мм² | Да | Нет | Нет | [10 empty] | утопленный | матовый | изумруд | 122 г | [6 empty] | винтовой зажим | 1.5...2.5 мм² для жесткий кабель(и) | [7 empty] | pozidriv № 1 и комбинированный | [13 empty] | Без индикации |  |  | - | [16 empty] | внутренн. установка | [14 empty] | поворотная ручка | [8 empty] | Светодиодная лампа: 400 ВА в 230...250 В 50 Гц Переменный ток (RC LED mode) | 1 | Универсальный | 2 | 230 В Переменный ток 50/60 Гц |  | AtlasDesign |  |  |  | диммер | [26 empty] | Schneider Electric | Срок гарантии на данное оборудование составляет 5 лет с момента отгрузки со склада Систэм Электрик, с подтверждением соответствующим документом | Подлежит замене | IP20
ATN000923 | ATLASDESIGN СВЕТОРЕГУЛЯТОР (диммер) поворотно-нажимной, LED, RC, 400Вт, механизм, СТАЛЬ | Systeme Electric |  |  | Механизм светорегулятора Systeme Electric (ранее Schneider Electric) серии AtlasDesign (цвет сталь) поворотно-нажимной для нагрузки мощностью до 400 Вт, подходит для LED ламп. - Светорегулятор позволяет установить в помещении комфортный уровень освещения. - При подключении второго переключателя диммер может использоваться как проходной переключатель. - Может использоваться как выключатель или переключатель. - Выполнен из материала, стойкого к УФ-излучению и появлению царапин. |  | Электротехническое оборудование Потенциал | PTPWD | [6 empty] | EC000025 | Диммер (светорегулятор) | 7 | Россия | https://static-pcsp.systeme.ru/image/mbzsuwcW_3pZLHuR68023447243e01744974919.jpeg https://static-pcsp.systeme.ru/image/bDhYZS8ufs2Qn8o_630785d8a765e1661437400.jpeg | https://static-pcsp.systeme.ru/image/bDhYZS8ufs2Qn8o_630785d8a765e1661437400.jpeg | https://api.systeme.ru/product/media/download/988353 https://api.systeme.ru/product/media/download/988507 | Glossa Blanca W59 выключатель переключатель розетка светорегулятор AtlasDesign диммер Этюд Хит W45 Каталог Каталог электроустановочных изделий ЭУИ Атлас Дизайн Profi54 Профи54 Aqua Аква Nature Бланка Глосса HIT MultiBox Мультибокс Термостат Монтажная коробка Распределительная коробка Подрозетник Etude Glossa Blanca W59 выключатель переключатель розетка светорегулятор AtlasDesign диммер Этюд Хит W45 Каталог Каталог электроустановочных изделий ЭУИ Атлас Дизайн Profi54 Профи54 Aqua Аква Nature Бланка Глосса HIT MultiBox Мультибокс Термостат Монтажная коробка Распределительная коробка Подрозетник Etude быстрозажимные клеммы безвинтовая платформа Screwless | https://api.systeme.ru/product/media/download/988377 | светорегулятор AtlasDesign диммер Атлас Дизайн Руководство по эксплуатации | https://api.systeme.ru/certificates/default/download/3355 https://api.systeme.ru/certificates/default/download/2625 https://api.systeme.ru/certificates/default/download/2582 | С/Д-UZ С-ТР ТС-ЭМС С-ТР ТС-НВО Д-ТР ЕАЭС-RoHS | UZ.SMT.01.0103.117076789 ЕАЭС RU С-RU.АТ21.В.00112_22 ЕАЭС № RU Д-RU.РА03.В.62811_22 |  |  | https://www.youtube.com/watch?v=s1nTO18WrJA https://www.youtube.com/watch?v=zW28nh67OdU https://www.youtube.com/watch?v=uNb4HCh0Ebw https://rutube.ru/video/03d19a787a4ae7f592f9e5ce136a74d6/?r=wd https://rutube.ru/video/4ddd1c8dddf638a27b008c53df67f780/?r=wd https://rutube.ru/video/1b5d2b80e3c71a11012a2c453955a023/?r=wd https://vkvideo.ru/video-120704871_456239614 https://vkvideo.ru/video-120704871_456239606 https://vkvideo.ru/video-120704871_456239601 | 4675 | штука | 0 | 1 | PCE BB1 CAR P12 | 1 2 3 4 | 1 8 16 1440 | шт. шт. шт. шт. | 3606486274408 13606486274405 23606486274402 | 9.6 23.2 40.4 120 | 7.2 19.5 24.2 80 | 5.2 8.9 10.6 110.4 | см. см. см. см. | 0.086 0.786 1.756 175.995 | кг. кг. кг. кг. |  |  |  |  | Механизм с накладкой (EV006345) | Серый (EV000270) | Да |  |  |  | Необработанная (EV006034) |  | Термопласт (EV000403) | Пластик (EV000139) |  |  |  | Нет | Матовый (-ая) (EV000146) |  |  | 71 мм | 71 мм | 46 мм |  |  | Сталь (SV007271) | IP20 (EV006405) | [6 empty] | Винтовое крепление (EV006354) | [9 empty] | Внутренний / скрытый (EV000383) |  | Нет |  |  | IP20 (EV006405) | [31 empty] | 50...60 Гц | [7 empty] | Кнопка поворотно-нажимная (роторная) (EV000251) | [13 empty] | 40 мм |  |  | Нет | [70 empty] | Нет | [26 empty] | Универсальный (-ая) (EV000028) | Нет | Нет | Нет | Нет | Нет | Нет | Нет | Нет | 400...400 ВА | 220...230 В | 220...230 В | 1.5...2.5 мм² | Да | Нет | Нет | [10 empty] | утопленный | матовый | сталь | 122 г | [6 empty] | винтовой зажим | 1.5...2.5 мм² для жесткий кабель(и) | [7 empty] | pozidriv № 1 и комбинированный | [13 empty] | Без индикации |  |  | - | [16 empty] | внутренн. установка | [14 empty] | поворотная ручка | [8 empty] | Светодиодная лампа: 400 ВА в 230...250 В 50 Гц Переменный ток (RC LED mode) | 1 | Универсальный | 2 | 230 В Переменный ток 50/60 Гц |  | AtlasDesign |  |  |  | диммер | [26 empty] | Schneider Electric | Срок гарантии на данное оборудование составляет 5 лет с момента отгрузки со склада Систэм Электрик, с подтверждением соответствующим документом | Подлежит замене | IP20
ATN001023 | ATLASDESIGN СВЕТОРЕГУЛЯТОР (диммер) поворотно-нажимной, LED, RC, 400Вт, механизм, КАРБОН | Systeme Electric |  |  | Механизм светорегулятора Systeme Electric (ранее Schneider Electric) серии AtlasDesign (цвет карбон) поворотно-нажимной для нагрузки мощностью до 400 Вт, подходит для LED ламп. - Светорегулятор позволяет установить в помещении комфортный уровень освещения. - При подключении второго переключателя диммер может использоваться как проходной переключатель. - Может использоваться как выключатель или переключатель. - Выполнен из материала, стойкого к УФ-излучению и появлению царапин. |  | Электротехническое оборудование Потенциал | PTPWD | [6 empty] | EC000025 | Диммер (светорегулятор) | 7 | Россия | https://static-pcsp.systeme.ru/image/mbzsuwcW_3pZLHuR68023447243e01744974919.jpeg https://static-pcsp.systeme.ru/image/M7teMQs8rp3VJhkj630785d8b50b71661437400.jpeg | https://static-pcsp.systeme.ru/image/M7teMQs8rp3VJhkj630785d8b50b71661437400.jpeg | https://api.systeme.ru/product/media/download/988353 https://api.systeme.ru/product/media/download/988507 | Glossa Blanca W59 выключатель переключатель розетка светорегулятор AtlasDesign диммер Этюд Хит W45 Каталог Каталог электроустановочных изделий ЭУИ Атлас Дизайн Profi54 Профи54 Aqua Аква Nature Бланка Глосса HIT MultiBox Мультибокс Термостат Монтажная коробка Распределительная коробка Подрозетник Etude Glossa Blanca W59 выключатель переключатель розетка светорегулятор AtlasDesign диммер Этюд Хит W45 Каталог Каталог электроустановочных изделий ЭУИ Атлас Дизайн Profi54 Профи54 Aqua Аква Nature Бланка Глосса HIT MultiBox Мультибокс Термостат Монтажная коробка Распределительная коробка Подрозетник Etude быстрозажимные клеммы безвинтовая платформа Screwless | https://api.systeme.ru/product/media/download/988377 | светорегулятор AtlasDesign диммер Атлас Дизайн Руководство по эксплуатации | https://api.systeme.ru/certificates/default/download/3355 https://api.systeme.ru/certificates/default/download/2625 https://api.systeme.ru/certificates/default/download/2582 | С/Д-UZ С-ТР ТС-ЭМС С-ТР ТС-НВО Д-ТР ЕАЭС-RoHS | UZ.SMT.01.0103.117076789 ЕАЭС RU С-RU.АТ21.В.00112_22 ЕАЭС № RU Д-RU.РА03.В.62811_22 |  |  | https://www.youtube.com/watch?v=s1nTO18WrJA https://www.youtube.com/watch?v=zW28nh67OdU https://www.youtube.com/watch?v=uNb4HCh0Ebw https://rutube.ru/video/03d19a787a4ae7f592f9e5ce136a74d6/?r=wd https://rutube.ru/video/4ddd1c8dddf638a27b008c53df67f780/?r=wd https://rutube.ru/video/1b5d2b80e3c71a11012a2c453955a023/?r=wd https://vkvideo.ru/video-120704871_456239614 https://vkvideo.ru/video-120704871_456239606 https://vkvideo.ru/video-120704871_456239601 | 4675 | штука | 0 | 1 | PCE BB1 CAR P12 | 1 2 3 4 | 1 8 16 1440 | шт. шт. шт. шт. | 3606486274415 13606486274412 23606486274419 | 9.6 23.2 40.4 120 | 7.2 19.5 24.2 80 | 5.2 8.9 10.6 110.4 | см. см. см. см. | 0.086 0.786 1.756 175.995 | кг. кг. кг. кг. |  |  |  |  | Механизм с накладкой (EV006345) | Черный (EV000206) | Да |  |  |  | Необработанная (EV006034) |  | Термопласт (EV000403) | Пластик (EV000139) |  |  |  | Нет | Матовый (-ая) (EV000146) |  |  | 71 мм | 71 мм | 46 мм |  |  | Карбон (SV007428) | IP20 (EV006405) | [6 empty] | Винтовое крепление (EV006354) | [9 empty] | Внутренний / скрытый (EV000383) |  | Нет |  |  | IP20 (EV006405) | [31 empty] | 50...60 Гц | [7 empty] | Кнопка поворотно-нажимная (роторная) (EV000251) | [13 empty] | 40 мм |  |  | Нет | [70 empty] | Нет | [26 empty] | Универсальный (-ая) (EV000028) | Нет | Нет | Нет | Нет | Нет | Нет | Нет | Нет | 400...400 ВА | 220...230 В | 220...230 В | 1.5...2.5 мм² | Да | Нет | Нет | [10 empty] | утопленный | матовый | carbon | 122 г | [6 empty] | винтовой зажим | 1.5...2.5 мм² для жесткий кабель(и) | [7 empty] | pozidriv № 1 и комбинированный | [13 empty] | Без индикации |  |  | - | [16 empty] | внутренн. установка | [14 empty] | поворотная ручка | [8 empty] | Светодиодная лампа: 400 ВА в 230...250 В 50 Гц Переменный ток (RC LED mode) | 1 | Универсальный | 2 | 230 В Переменный ток 50/60 Гц |  | AtlasDesign |  |  |  | диммер | [26 empty] | Schneider Electric | Срок гарантии на данное оборудование составляет 5 лет с момента отгрузки со склада Систэм Электрик, с подтверждением соответствующим документом | Подлежит замене | IP20
ATN001123 | ATLASDESIGN СВЕТОРЕГУЛЯТОР (диммер) поворотно-нажимной, LED, RC, 400Вт, механизм, АКВАМАРИН | Systeme Electric |  |  | Механизм светорегулятора Systeme Electric (ранее Schneider Electric) серии AtlasDesign (цвет аквамарин) поворотно-нажимной для нагрузки мощностью до 400 Вт, подходит для LED ламп. - Светорегулятор позволяет установить в помещении комфортный уровень освещения. - При подключении второго переключателя диммер может использоваться как проходной переключатель. - Может использоваться как выключатель или переключатель. - Выполнен из материала, стойкого к УФ-излучению и появлению царапин. |  | Электротехническое оборудование Потенциал | PTPWD | [6 empty] | EC000025 | Диммер (светорегулятор) | 7 | Россия | https://static-pcsp.systeme.ru/image/mbzsuwcW_3pZLHuR68023447243e01744974919.jpeg https://static-pcsp.systeme.ru/image/54rV4-1_hrU0aIb46439613fb3d021681482047.jpeg https://static-pcsp.systeme.ru/image/hJPUkbiZynxHaF3i6439614b7a10d1681482059.jpeg | https://static-pcsp.systeme.ru/image/54rV4-1_hrU0aIb46439613fb3d021681482047.jpeg | https://api.systeme.ru/product/media/download/988353 https://api.systeme.ru/product/media/download/988507 | Glossa Blanca W59 выключатель переключатель розетка светорегулятор AtlasDesign диммер Этюд Хит W45 Каталог Каталог электроустановочных изделий ЭУИ Атлас Дизайн Profi54 Профи54 Aqua Аква Nature Бланка Глосса HIT MultiBox Мультибокс Термостат Монтажная коробка Распределительная коробка Подрозетник Etude Glossa Blanca W59 выключатель переключатель розетка светорегулятор AtlasDesign диммер Этюд Хит W45 Каталог Каталог электроустановочных изделий ЭУИ Атлас Дизайн Profi54 Профи54 Aqua Аква Nature Бланка Глосса HIT MultiBox Мультибокс Термостат Монтажная коробка Распределительная коробка Подрозетник Etude быстрозажимные клеммы безвинтовая платформа Screwless | https://api.systeme.ru/product/media/download/988377 | светорегулятор AtlasDesign диммер Атлас Дизайн Руководство по эксплуатации | https://api.systeme.ru/certificates/default/download/3355 https://api.systeme.ru/certificates/default/download/2625 https://api.systeme.ru/certificates/default/download/2582 | С/Д-UZ С-ТР ТС-ЭМС С-ТР ТС-НВО Д-ТР ЕАЭС-RoHS | UZ.SMT.01.0103.117076789 ЕАЭС RU С-RU.АТ21.В.00112_22 ЕАЭС № RU Д-RU.РА03.В.62811_22 |  |  | https://www.youtube.com/watch?v=s1nTO18WrJA https://www.youtube.com/watch?v=zW28nh67OdU https://www.youtube.com/watch?v=uNb4HCh0Ebw https://rutube.ru/video/03d19a787a4ae7f592f9e5ce136a74d6/?r=wd https://rutube.ru/video/4ddd1c8dddf638a27b008c53df67f780/?r=wd https://rutube.ru/video/1b5d2b80e3c71a11012a2c453955a023/?r=wd https://vkvideo.ru/video-120704871_456239614 https://vkvideo.ru/video-120704871_456239606 https://vkvideo.ru/video-120704871_456239601 | 4675 | штука | 0 | 1 | PCE BB1 CAR P12 | 1 2 3 4 | 1 8 16 1440 | шт. шт. шт. шт. | 3606486364956 13606486364953 23606486364950 | 9.6 23.2 40.4 120 | 7.2 19.5 24.2 80 | 5.2 8.9 10.6 110.4 | см. см. см. см. | 0.086 0.786 1.756 175.995 | кг. кг. кг. кг. |  |  |  |  | Механизм с накладкой (EV006345) | Синий (EV000080) | Да |  |  |  | Необработанная (EV006034) |  | Термопласт (EV000403) | Пластик (EV000139) |  |  |  | Нет | Матовый (-ая) (EV000146) |  |  | 71 мм | 71 мм | 46 мм |  |  | Аквамарин (SV007443) | IP20 (EV006405) | [6 empty] | Винтовое крепление (EV006354) | [9 empty] | Внутренний / скрытый (EV000383) |  | Нет |  |  | IP20 (EV006405) | [31 empty] | 50...60 Гц | [7 empty] | Кнопка поворотно-нажимная (роторная) (EV000251) | [13 empty] | 40 мм |  |  | Нет | [70 empty] | Нет | [26 empty] | Универсальный (-ая) (EV000028) | Нет | Нет | Нет | Нет | Нет | Нет | Нет | Нет | 400...400 ВА | 220...230 В | 220...230 В | 1.5...2.5 мм² | Да | Нет | Нет | [10 empty] | утопленный | матовый | аквамарин | 122 г | [6 empty] | винтовой зажим | 1.5...2.5 мм² для жесткий кабель(и) | [7 empty] | pozidriv № 1 и комбинированный | [13 empty] | Без индикации |  |  | - | [16 empty] | внутренн. установка | [14 empty] | поворотная ручка | [8 empty] | Светодиодная лампа: 400 ВА в 230...250 В 50 Гц Переменный ток (RC LED mode) | 1 | Универсальный | 2 | 230 В Переменный ток 50/60 Гц |  | AtlasDesign |  |  |  | диммер | [13 empty] | AtlasDesign | [11 empty] | Рынок жилья Малые коммерческие предприятия | Schneider Electric | Срок гарантии на данное оборудование составляет 5 лет с момента отгрузки со склада Систэм Электрик, с подтверждением соответствующим документом | Подлежит замене | IP20
ATN001223 | ATLASDESIGN СВЕТОРЕГУЛЯТОР (диммер) поворотно-нажимной, LED, RC, 400Вт, механизм, ПЕСОЧНЫЙ | Systeme Electric |  |  | Механизм светорегулятора Systeme Electric (ранее Schneider Electric) серии AtlasDesign (цвет ПЕСОЧНЫЙ) поворотно-нажимной для нагрузки мощностью до 400 Вт, подходит для LED ламп. - Светорегулятор позволяет установить в помещении комфортный уровень освещения. - При подключении второго переключателя диммер может использоваться как проходной переключатель. - Может использоваться как выключатель или переключатель. - Выполнен из материала, стойкого к УФ-излучению и появлению царапин. |  | Электротехническое оборудование Потенциал | PTPWD | [6 empty] | EC000025 | Диммер (светорегулятор) | 7 | Россия | https://static-pcsp.systeme.ru/image/mbzsuwcW_3pZLHuR68023447243e01744974919.jpeg https://static-pcsp.systeme.ru/image/WVdXh1tdSXcg8NS-6439614d370b51681482061.jpeg https://static-pcsp.systeme.ru/image/ADS0a1QVNW4SDvTq6439614119a6f1681482049.jpeg | https://static-pcsp.systeme.ru/image/ADS0a1QVNW4SDvTq6439614119a6f1681482049.jpeg | https://api.systeme.ru/product/media/download/988353 https://api.systeme.ru/product/media/download/988507 | Glossa Blanca W59 выключатель переключатель розетка светорегулятор AtlasDesign диммер Этюд Хит W45 Каталог Каталог электроустановочных изделий ЭУИ Атлас Дизайн Profi54 Профи54 Aqua Аква Nature Бланка Глосса HIT MultiBox Мультибокс Термостат Монтажная коробка Распределительная коробка Подрозетник Etude Glossa Blanca W59 выключатель переключатель розетка светорегулятор AtlasDesign диммер Этюд Хит W45 Каталог Каталог электроустановочных изделий ЭУИ Атлас Дизайн Profi54 Профи54 Aqua Аква Nature Бланка Глосса HIT MultiBox Мультибокс Термостат Монтажная коробка Распределительная коробка Подрозетник Etude быстрозажимные клеммы безвинтовая платформа Screwless | https://api.systeme.ru/product/media/download/988377 | светорегулятор AtlasDesign диммер Атлас Дизайн Руководство по эксплуатации | https://api.systeme.ru/certificates/default/download/3355 https://api.systeme.ru/certificates/default/download/2625 https://api.systeme.ru/certificates/default/download/2582 | С/Д-UZ С-ТР ТС-ЭМС С-ТР ТС-НВО Д-ТР ЕАЭС-RoHS | UZ.SMT.01.0103.117076789 ЕАЭС RU С-RU.АТ21.В.00112_22 ЕАЭС № RU Д-RU.РА03.В.62811_22 |  |  | https://www.youtube.com/watch?v=s1nTO18WrJA https://www.youtube.com/watch?v=zW28nh67OdU https://www.youtube.com/watch?v=uNb4HCh0Ebw https://rutube.ru/video/03d19a787a4ae7f592f9e5ce136a74d6/?r=wd https://rutube.ru/video/4ddd1c8dddf638a27b008c53df67f780/?r=wd https://rutube.ru/video/1b5d2b80e3c71a11012a2c453955a023/?r=wd https://vkvideo.ru/video-120704871_456239614 https://vkvideo.ru/video-120704871_456239606 https://vkvideo.ru/video-120704871_456239601 | 4675 | штука | 0 | 1 | PCE BB1 CAR P12 | 1 2 3 4 | 1 8 16 1440 | шт. шт. шт. шт. | 3606486364963 13606486364960 23606486364967 | 9.6 23.2 40.4 120 | 7.2 19.5 24.2 80 | 5.2 8.9 10.6 110.4 | см. см. см. см. | 0.086 0.786 1.756 175.995 | кг. кг. кг. кг. |  |  |  |  | Механизм с накладкой (EV006345) | Бежевый (EV000279) | Да |  |  |  | Необработанная (EV006034) |  | Термопласт (EV000403) | Пластик (EV000139) |  |  |  | Нет | Матовый (-ая) (EV000146) |  |  | 71 мм | 71 мм | 46 мм |  |  | Песочный (SV007353) | IP20 (EV006405) | [6 empty] | Винтовое крепление (EV006354) | [9 empty] | Внутренний / скрытый (EV000383) |  | Нет | [34 empty] | 50...60 Гц | [7 empty] | Кнопка поворотно-нажимная (роторная) (EV000251) | [13 empty] | 40 мм |  |  | Нет | [70 empty] | Нет | [26 empty] | Универсальный (-ая) (EV000028) | Нет | Нет | Нет | Нет | Нет | Нет | Нет | Нет | 400...400 ВА | 220...230 В | 220...230 В | 1.5...2.5 мм² | Да | Нет | Нет | [10 empty] | утопленный | матовый | ПЕСОЧНЫЙ | 122 г | [6 empty] | винтовой зажим | 1.5...2.5 мм² для жесткий кабель(и) | [7 empty] | pozidriv № 1 и комбинированный | [13 empty] | Без индикации |  |  | - | [16 empty] | внутренн. установка | [14 empty] | поворотная ручка | [8 empty] | Светодиодная лампа: 400 ВА в 230...250 В 50 Гц Переменный ток (RC LED mode) | 1 | Универсальный | 2 | 230 В Переменный ток 50/60 Гц |  | AtlasDesign |  |  |  | диммер | [13 empty] | AtlasDesign | [11 empty] | Рынок жилья Малые коммерческие предприятия | Schneider Electric | Срок гарантии на данное оборудование составляет 5 лет с момента отгрузки со склада Систэм Электрик, с подтверждением соответствующим документом | Подлежит замене | IP20
ATN001133 | ATLASDESIGN USB РОЗЕТКА A+A, 5В/2,1А, 2х5В/1,05А, механизм, АКВАМАРИН | Systeme Electric |  |  | Механизм Systeme Electric (ранее Schneider Electric) серии AtlasDesign в цвете аквамарин розетки для зарядки с двумя разъёмами USB с выходными напряжением 5 В постоянного тока и выходами с номинальным током по 2,1 А. USB розетка позволяет напрямую заряжать одно или два мобильных устройства. Лицевые детали из качественного ABS-пластика, устойчивого к царапинам и УФ-излучению. Усиленные прямые монтажные лапки для лучшей фиксации механизма в монтажной коробке. |  | Электротехническое оборудование Потенциал | PTPWD | [6 empty] | EC002949 | USB розетка (зарядное устройство) | 7 | Россия | https://static-pcsp.systeme.ru/image/mbzsuwcW_3pZLHuR68023447243e01744974919.jpeg https://static-pcsp.systeme.ru/image/cBM1Cyyavjb8sbJ56439613bca2731681482043.jpeg https://static-pcsp.systeme.ru/image/yT4cBltVBafIuyEu643961472fc1d1681482055.jpeg | https://static-pcsp.systeme.ru/image/cBM1Cyyavjb8sbJ56439613bca2731681482043.jpeg | https://api.systeme.ru/product/media/download/988353 https://api.systeme.ru/product/media/download/988507 | Glossa Blanca W59 выключатель переключатель розетка светорегулятор AtlasDesign диммер Этюд Хит W45 Каталог Каталог электроустановочных изделий ЭУИ Атлас Дизайн Profi54 Профи54 Aqua Аква Nature Бланка Глосса HIT MultiBox Мультибокс Термостат Монтажная коробка Распределительная коробка Подрозетник Etude Glossa Blanca W59 выключатель переключатель розетка светорегулятор AtlasDesign диммер Этюд Хит W45 Каталог Каталог электроустановочных изделий ЭУИ Атлас Дизайн Profi54 Профи54 Aqua Аква Nature Бланка Глосса HIT MultiBox Мультибокс Термостат Монтажная коробка Распределительная коробка Подрозетник Etude быстрозажимные клеммы безвинтовая платформа Screwless | https://api.systeme.ru/product/media/download/988368 | розетка AtlasDesign Атлас Дизайн Руководство по эксплуатации USB ЮСБ USB(А+А) | https://api.systeme.ru/certificates/default/download/3355 https://api.systeme.ru/certificates/default/download/2947 https://api.systeme.ru/certificates/default/download/2917 https://api.systeme.ru/certificates/default/download/2501 | С/Д-UZ Д-ТР ЕАЭС-RoHS С-ТР ТС-ЭМС С-ТР ТС-НВО С/Д-UZ | UZ.SMT.01.0103.117076789 ЕАЭС № RU Д-RU.РА01.В.79295_21 ЕАЭС RU С-RU.АД07.В.01912_20 UZ.SMT.01.0026.75483196 |  |  | https://www.youtube.com/watch?v=5B9TW1AE33U https://www.youtube.com/watch?v=uNb4HCh0Ebw https://rutube.ru/video/f5c9c83241422f88c3fcb6b3fe706cd2/?r=wd https://rutube.ru/video/1b5d2b80e3c71a11012a2c453955a023/?r=wd https://vkvideo.ru/video-120704871_456239622 https://vkvideo.ru/video-120704871_456239601 | 4050 | штука | 0 | 1 | PCE BB1 CAR P12 | 1 2 3 4 | 1 8 48 1440 | шт. шт. шт. шт. | 3606485820606 13606485820603 23606485820600 33606485820607 | 9.6 23.2 40.4 120 | 7.2 19.5 24.2 80 | 5.2 8.9 28.8 101.4 | см. см. см. см. | 0.081 0.751 4.796 161.874 | кг. кг. кг. кг. |  |  |  |  | Механизм с накладкой (EV006345) | Синий (EV000080) | [20 empty] | Аквамарин (SV007443) | IP20 (EV006405) | [16 empty] | Внутренний / скрытый (EV000383) |  | Нет |  | Нет | [31 empty] | Гнездо (мама) (EV000218) | 50...60 Гц | [21 empty] | 45012 мм | [53 empty] | 5 В | 2 | 2100 мА | 100...240 В | [66 empty] | термопласт: центральная накладка термопласт: корпус термопласт: внутренняя крышка | винты или лапки |  | утопленный | матовый | аквамарин | 0.082 кг | 2004/108/EC 2006/95/EC EN 60950-1 EN 62684 ETSI EN 301 489-4 EU директива 2002/95/EC Директива WEEE (утилизация электрического и электронного оборудования) 2002/96/EC | [6 empty] | 2 x 0.75...2 x 2.5 mm² для Жесткий кабель(и) 2 x 0.75...2 x 2.5 mm² для Гибкий кабель(и) 2 x 0.75...2 x 2.5 mm² для многожильный кабель(и) | -5-50 °C |  | -5-40 °C |  |  |  |  | pozidriv № 1 |  |  | 8 мм | [13 empty] | 100...240 В Переменный ток 50/60 Гц +/- 10 % | [6 empty] | защита от короткого замыкания | 2.0 USB 2.0 порт 5 V постоянный ток, максимальный ток нагрузки: 2.1 A | зарядное устройство | Флоупак | USB 2.0 | 0.3 Вт | 2 винтовые зажимы | [33 empty] | AtlasDesign AtlasDesign |  |  |  | USB-розетка | [5 empty] | механизм | [7 empty] | AtlasDesign | 2.1 A | [10 empty] | Рынок жилья Малые коммерческие предприятия |  | Срок гарантии на данное оборудование составляет 5 лет с момента отгрузки со склада Систэм Электрик, с подтверждением соответствующим документом | Подлежит замене | IP20
ATN001139 | ATLASDESIGN USB РОЗЕТКА А+С, 5В/2,4А, 2х5В/1,2А, механизм, АКВАМАРИН | Systeme Electric |  |  | Розетка Systeme Electric (ранее Schneider Electric) серии AtlasDesign в цвете аквамарин двойная USB с разъемами типа A+C. Cовременная USB-зарядка с двумя разъемами позволяет заряжать как стандартные мобильные устройства через разъем типа А, так и новейшие устройства, в том числе ноутбуки, с разъемом типа С. |  | Электротехническое оборудование Потенциал | PTPWD | [6 empty] | EC002949 | USB розетка (зарядное устройство) | 7 | Россия | https://static-pcsp.systeme.ru/image/mbzsuwcW_3pZLHuR68023447243e01744974919.jpeg https://static-pcsp.systeme.ru/image/zy0m36m4hqNPDuZa64396147453831681482055.jpeg https://static-pcsp.systeme.ru/image/fV3RdJ3bEZX8Xei-6439613bdd43b1681482043.jpeg | https://static-pcsp.systeme.ru/image/fV3RdJ3bEZX8Xei-6439613bdd43b1681482043.jpeg | https://api.systeme.ru/product/media/download/988353 https://api.systeme.ru/product/media/download/988507 | Glossa Blanca W59 выключатель переключатель розетка светорегулятор AtlasDesign диммер Этюд Хит W45 Каталог Каталог электроустановочных изделий ЭУИ Атлас Дизайн Profi54 Профи54 Aqua Аква Nature Бланка Глосса HIT MultiBox Мультибокс Термостат Монтажная коробка Распределительная коробка Подрозетник Etude Glossa Blanca W59 выключатель переключатель розетка светорегулятор AtlasDesign диммер Этюд Хит W45 Каталог Каталог электроустановочных изделий ЭУИ Атлас Дизайн Profi54 Профи54 Aqua Аква Nature Бланка Глосса HIT MultiBox Мультибокс Термостат Монтажная коробка Распределительная коробка Подрозетник Etude быстрозажимные клеммы безвинтовая платформа Screwless | https://api.systeme.ru/product/media/download/988370 | розетка AtlasDesign Атлас Дизайн Руководство по эксплуатации USB ЮСБ USB(А+С) | https://api.systeme.ru/certificates/default/download/3355 https://api.systeme.ru/certificates/default/download/2947 https://api.systeme.ru/certificates/default/download/2917 https://api.systeme.ru/certificates/default/download/2501 | С/Д-UZ Д-ТР ЕАЭС-RoHS С-ТР ТС-ЭМС С-ТР ТС-НВО С/Д-UZ | UZ.SMT.01.0103.117076789 ЕАЭС № RU Д-RU.РА01.В.79295_21 ЕАЭС RU С-RU.АД07.В.01912_20 UZ.SMT.01.0026.75483196 |  |  | https://www.youtube.com/watch?v=5B9TW1AE33U https://www.youtube.com/watch?v=uNb4HCh0Ebw https://rutube.ru/video/f5c9c83241422f88c3fcb6b3fe706cd2/?r=wd https://rutube.ru/video/1b5d2b80e3c71a11012a2c453955a023/?r=wd https://vkvideo.ru/video-120704871_456239622 https://vkvideo.ru/video-120704871_456239601 | 5300 | штука | 0 | 1 | PCE BB1 CAR P12 | 1 2 3 4 | 1 8 16 1440 | шт. шт. шт. шт. | 3606485820545 13606485820542 23606485820549 33606485820546 | 9.6 23.2 40.4 120 | 7.2 19.5 24.2 80 | 5.2 8.9 10.6 110.4 | см. см. см. см. | 0.095 0.86 1.904 189.272 | кг. кг. кг. кг. |  |  |  |  | Механизм с накладкой (EV006345) | Синий (EV000080) | [20 empty] | Аквамарин (SV007443) | IP20 (EV006405) | [16 empty] | Внутренний / скрытый (EV000383) |  | Нет |  | Нет | [31 empty] | Гнездо (мама) (EV000218) | 50...60 Гц | [21 empty] | 45012 мм | [53 empty] | 5 В | 2 | 2400 мА | 100...240 В | [66 empty] | термопласт: центральная накладка | винты или лапки |  | утопленный | матовый | аквамарин | 0.082 кг | 2004/108/EC | [6 empty] | 2 x 0.75...2 x 2.5 mm² для Жесткий кабель(и) | -5-50 °C |  | -5-40 °C |  |  |  |  | pozidriv № 1 |  |  | 8 мм | [13 empty] | 100...240 В Переменный ток 50/60 Гц +/- 10 % | [6 empty] | защита от короткого замыкания | 2.0 USB 2.0 порт 5 V постоянный ток, максимальный ток нагрузки: 2.4 A | зарядное устройство | Флоупак | USB 2.0 | 0.3 Вт | 2 винтовые зажимы | [33 empty] | AtlasDesign AtlasDesign |  |  |  | USB-розетка | [5 empty] | механизм | [7 empty] | AtlasDesign | 2.4 A | [10 empty] | Рынок жилья Малые коммерческие предприятия |  | Срок гарантии на данное оборудование составляет 5 лет с момента отгрузки со склада Систэм Электрик, с подтверждением соответствующим документом | Подлежит замене | IP20
ATN001233 | ATLASDESIGN USB РОЗЕТКА A+A, 5В/2,1А, 2х5В/1,05А, механизм, ПЕСОЧНЫЙ | Systeme Electric |  |  | Механизм Systeme Electric (ранее Schneider Electric) серии AtlasDesign в цвете песочный розетки для зарядки с двумя разъёмами USB с выходными напряжением 5 В постоянного тока и выходами с номинальным током по 2,1 А. USB розетка позволяет напрямую заряжать одно или два мобильных устройства. Лицевые детали из качественного ABS-пластика, устойчивого к царапинам и УФ-излучению. Усиленные прямые монтажные лапки для лучшей фиксации механизма в монтажной коробке. |  | Электротехническое оборудование Потенциал | PTPWD | [6 empty] | EC002949 | USB розетка (зарядное устройство) | 7 | Россия | https://static-pcsp.systeme.ru/image/mbzsuwcW_3pZLHuR68023447243e01744974919.jpeg https://static-pcsp.systeme.ru/image/YgGJkc-l8m6XzXEu6439614789d551681482055.jpeg https://static-pcsp.systeme.ru/image/vJ0wjEjVQHlI3FHZ6439613c1cb091681482044.jpeg | https://static-pcsp.systeme.ru/image/vJ0wjEjVQHlI3FHZ6439613c1cb091681482044.jpeg | https://api.systeme.ru/product/media/download/988353 https://api.systeme.ru/product/media/download/988507 | Glossa Blanca W59 выключатель переключатель розетка светорегулятор AtlasDesign диммер Этюд Хит W45 Каталог Каталог электроустановочных изделий ЭУИ Атлас Дизайн Profi54 Профи54 Aqua Аква Nature Бланка Глосса HIT MultiBox Мультибокс Термостат Монтажная коробка Распределительная коробка Подрозетник Etude Glossa Blanca W59 выключатель переключатель розетка светорегулятор AtlasDesign диммер Этюд Хит W45 Каталог Каталог электроустановочных изделий ЭУИ Атлас Дизайн Profi54 Профи54 Aqua Аква Nature Бланка Глосса HIT MultiBox Мультибокс Термостат Монтажная коробка Распределительная коробка Подрозетник Etude быстрозажимные клеммы безвинтовая платформа Screwless | https://api.systeme.ru/product/media/download/988368 | розетка AtlasDesign Атлас Дизайн Руководство по эксплуатации USB ЮСБ USB(А+А) | https://api.systeme.ru/certificates/default/download/3355 https://api.systeme.ru/certificates/default/download/2947 https://api.systeme.ru/certificates/default/download/2917 https://api.systeme.ru/certificates/default/download/2501 | С/Д-UZ Д-ТР ЕАЭС-RoHS С-ТР ТС-ЭМС С-ТР ТС-НВО С/Д-UZ | UZ.SMT.01.0103.117076789 ЕАЭС № RU Д-RU.РА01.В.79295_21 ЕАЭС RU С-RU.АД07.В.01912_20 UZ.SMT.01.0026.75483196 |  |  | https://www.youtube.com/watch?v=5B9TW1AE33U https://www.youtube.com/watch?v=uNb4HCh0Ebw https://rutube.ru/video/f5c9c83241422f88c3fcb6b3fe706cd2/?r=wd https://rutube.ru/video/1b5d2b80e3c71a11012a2c453955a023/?r=wd https://vkvideo.ru/video-120704871_456239622 https://vkvideo.ru/video-120704871_456239601 | 4050 | штука | 0 | 1 | PCE BB1 CAR P12 | 1 2 3 4 | 1 8 48 1440 | шт. шт. шт. шт. | 3606485820613 13606485820610 23606485820617 33606485820614 | 9.6 23.2 40.4 120 | 7.2 19.5 24.2 80 | 5.2 8.9 28.8 101.4 | см. см. см. см. | 0.081 0.751 4.796 161.874 | кг. кг. кг. кг. |  |  |  |  | Механизм с накладкой (EV006345) | Бежевый (EV000279) | [20 empty] | Песочный (SV007353) | IP20 (EV006405) | [16 empty] | Внутренний / скрытый (EV000383) |  | Нет |  | Нет | [31 empty] | Гнездо (мама) (EV000218) | 50...60 Гц | [21 empty] | 45012 мм | [53 empty] | 5 В | 2 | 2100 мА | 100...240 В | [66 empty] | термопласт: центральная накладка термопласт: корпус термопласт: внутренняя крышка | винты или лапки |  | утопленный | матовый | ПЕСОЧНЫЙ | 0.082 кг | 2004/108/EC 2006/95/EC EN 60950-1 EN 62684 ETSI EN 301 489-4 EU директива 2002/95/EC Директива WEEE (утилизация электрического и электронного оборудования) 2002/96/EC | [6 empty] | 2 x 0.75...2 x 2.5 mm² для Жесткий кабель(и) 2 x 0.75...2 x 2.5 mm² для Гибкий кабель(и) 2 x 0.75...2 x 2.5 mm² для многожильный кабель(и) | -5-50 °C |  | -5-40 °C |  |  |  |  | pozidriv № 1 |  |  | 8 мм | [13 empty] | 100...240 В Переменный ток 50/60 Гц +/- 10 % | [6 empty] | защита от короткого замыкания | 2.0 USB 2.0 порт 5 V постоянный ток, максимальный ток нагрузки: 2.1 A | зарядное устройство | Флоупак | USB 2.0 | 0.3 Вт | 2 винтовые зажимы | [33 empty] | AtlasDesign AtlasDesign |  |  |  | USB-розетка | [5 empty] | механизм | [7 empty] | AtlasDesign | 2.1 A | [10 empty] | Рынок жилья Малые коммерческие предприятия |  | Срок гарантии на данное оборудование составляет 5 лет с момента отгрузки со склада Систэм Электрик, с подтверждением соответствующим документом | Подлежит замене | IP20
ATN001239 | ATLASDESIGN USB РОЗЕТКА А+С, 5В/2,4А, 2х5В/1,2А, механизм, ПЕСОЧНЫЙ | Systeme Electric |  |  | Розетка Systeme Electric (ранее Schneider Electric) серии AtlasDesign в цвете песочный двойная USB с разъемами типа A+C. Cовременная USB-зарядка с двумя разъемами позволяет заряжать как стандартные мобильные устройства через разъем типа А, так и новейшие устройства, в том числе ноутбуки, с разъемом типа С. |  | Электротехническое оборудование Потенциал | PTPWD | [6 empty] | EC002949 | USB розетка (зарядное устройство) | 7 | Россия | https://static-pcsp.systeme.ru/image/mbzsuwcW_3pZLHuR68023447243e01744974919.jpeg https://static-pcsp.systeme.ru/image/LgcSC0k0jriLwgaf643961479c9eb1681482055.jpeg https://static-pcsp.systeme.ru/image/kCWVEOrJO61s_DKg6439613c2e4d71681482044.jpeg | https://static-pcsp.systeme.ru/image/kCWVEOrJO61s_DKg6439613c2e4d71681482044.jpeg | https://api.systeme.ru/product/media/download/988353 https://api.systeme.ru/product/media/download/988507 | Glossa Blanca W59 выключатель переключатель розетка светорегулятор AtlasDesign диммер Этюд Хит W45 Каталог Каталог электроустановочных изделий ЭУИ Атлас Дизайн Profi54 Профи54 Aqua Аква Nature Бланка Глосса HIT MultiBox Мультибокс Термостат Монтажная коробка Распределительная коробка Подрозетник Etude Glossa Blanca W59 выключатель переключатель розетка светорегулятор AtlasDesign диммер Этюд Хит W45 Каталог Каталог электроустановочных изделий ЭУИ Атлас Дизайн Profi54 Профи54 Aqua Аква Nature Бланка Глосса HIT MultiBox Мультибокс Термостат Монтажная коробка Распределительная коробка Подрозетник Etude быстрозажимные клеммы безвинтовая платформа Screwless | https://api.systeme.ru/product/media/download/988370 | розетка AtlasDesign Атлас Дизайн Руководство по эксплуатации USB ЮСБ USB(А+С) | https://api.systeme.ru/certificates/default/download/3355 https://api.systeme.ru/certificates/default/download/2947 https://api.systeme.ru/certificates/default/download/2917 https://api.systeme.ru/certificates/default/download/2501 | С/Д-UZ Д-ТР ЕАЭС-RoHS С-ТР ТС-ЭМС С-ТР ТС-НВО С/Д-UZ | UZ.SMT.01.0103.117076789 ЕАЭС № RU Д-RU.РА01.В.79295_21 ЕАЭС RU С-RU.АД07.В.01912_20 UZ.SMT.01.0026.75483196 |  |  | https://www.youtube.com/watch?v=5B9TW1AE33U https://www.youtube.com/watch?v=uNb4HCh0Ebw https://rutube.ru/video/f5c9c83241422f88c3fcb6b3fe706cd2/?r=wd https://rutube.ru/video/1b5d2b80e3c71a11012a2c453955a023/?r=wd https://vkvideo.ru/video-120704871_456239622 https://vkvideo.ru/video-120704871_456239601 | 5300 | штука | 0 | 1 | PCE BB1 CAR P12 | 1 2 3 4 | 1 8 16 1440 | шт. шт. шт. шт. | 3606485820552 13606485820559 23606485820556 33606485820553 | 9.6 23.2 40.4 120 | 7.2 19.5 24.2 80 | 5.2 8.9 10.6 110.4 | см. см. см. см. | 0.095 0.86 1.904 189.272 | кг. кг. кг. кг. |  |  |  |  | Механизм с накладкой (EV006345) | Бежевый (EV000279) | [20 empty] | Песочный (SV007353) | IP20 (EV006405) | [16 empty] | Внутренний / скрытый (EV000383) |  | Нет |  | Нет | [31 empty] | Гнездо (мама) (EV000218) | 50...60 Гц | [21 empty] | 45012 мм | [53 empty] | 5 В | 2 | 2400 мА | 100...240 В | [66 empty] | термопласт: центральная накладка | винты или лапки |  | утопленный | матовый | ПЕСОЧНЫЙ | 0.082 кг | 2004/108/EC | [6 empty] | 2 x 0.75...2 x 2.5 mm² для Жесткий кабель(и) | -5-50 °C |  | -5-40 °C |  |  |  |  | pozidriv № 1 |  |  | 8 мм | [13 empty] | 100...240 В Переменный ток 50/60 Гц +/- 10 % | [6 empty] | защита от короткого замыкания | 2.0 USB 2.0 порт 5 V постоянный ток, максимальный ток нагрузки: 2.4 A | зарядное устройство | Флоупак | USB 2.0 | 0.3 Вт | 2 винтовые зажимы | [33 empty] | AtlasDesign AtlasDesign |  |  |  | USB-розетка | [5 empty] | механизм | [7 empty] | AtlasDesign | 2.4 A | [10 empty] | Рынок жилья Малые коммерческие предприятия |  | Срок гарантии на данное оборудование составляет 5 лет с момента отгрузки со склада Систэм Электрик, с подтверждением соответствующим документом | Подлежит замене | IP20
ATN001191 | ATLASDESIGN TV РОЗЕТКА оконечная 1дБ, механизм, АКВАМАРИН | Systeme Electric |  |  | Механизм Systeme Electric (ранее Schneider Electric) серии AtlasDesign в цвете аквамарин розетки TV оконечной 1DB предназначен для подключения телевизора к телевизионной сети. - Лицевые детали из качественного ABS-пластика, устойчивого к царапинам и УФ-излучению. - Оконечная розетка может устанавливаться как отдельно, так и в конце подключения «в линию». - Усиленные прямые монтажные лапки для лучшей фиксации механизма в монтажной коробке. |  | Электротехническое оборудование Потенциал | PTPWD | [6 empty] | EC000439 | Розетка антенная (TV/ТВ/SAT/FM/R/Радио) | 7 | Россия | https://static-pcsp.systeme.ru/image/mbzsuwcW_3pZLHuR68023447243e01744974919.jpeg https://static-pcsp.systeme.ru/image/bOQeSNCP5NTT710-643961467fa681681482054.jpeg https://static-pcsp.systeme.ru/image/5JYI7Cf3aJPiLw106439613b072741681482043.jpeg | https://static-pcsp.systeme.ru/image/5JYI7Cf3aJPiLw106439613b072741681482043.jpeg | https://api.systeme.ru/product/media/download/988353 https://api.systeme.ru/product/media/download/988507 | Glossa Blanca W59 выключатель переключатель розетка светорегулятор AtlasDesign диммер Этюд Хит W45 Каталог Каталог электроустановочных изделий ЭУИ Атлас Дизайн Profi54 Профи54 Aqua Аква Nature Бланка Глосса HIT MultiBox Мультибокс Термостат Монтажная коробка Распределительная коробка Подрозетник Etude Glossa Blanca W59 выключатель переключатель розетка светорегулятор AtlasDesign диммер Этюд Хит W45 Каталог Каталог электроустановочных изделий ЭУИ Атлас Дизайн Profi54 Профи54 Aqua Аква Nature Бланка Глосса HIT MultiBox Мультибокс Термостат Монтажная коробка Распределительная коробка Подрозетник Etude быстрозажимные клеммы безвинтовая платформа Screwless | https://api.systeme.ru/product/media/download/988376 | розетка AtlasDesign Атлас Дизайн Руководство по эксплуатации TV ТВ телевизионная Коннектор | https://api.systeme.ru/certificates/default/download/3418 https://api.systeme.ru/certificates/default/download/3355 https://api.systeme.ru/certificates/default/download/2494 https://api.systeme.ru/certificates/default/download/1698 | Д-ТР ЕАЭС-RoHS С/Д-UZ С/Д-UZ Д-ТР ЕАЭС-RoHS | ЕАЭС N RU Д-RU.РА01.В.69249_25 UZ.SMT.01.0103.117076789 UZ.SMT.01.0026.75482763 ЕАЭС № RU Д-RU.МЮ62.В.00815_20 |  |  | https://www.youtube.com/watch?v=_VAIRCKs_TI https://www.youtube.com/watch?v=uNb4HCh0Ebw https://rutube.ru/video/cdfdd8672753f0919df843dfa317c558/?r=wd https://rutube.ru/video/1b5d2b80e3c71a11012a2c453955a023/?r=wd https://vkvideo.ru/video-120704871_456239610 https://vkvideo.ru/video-120704871_456239601 | 688.5 | штука | 0 | 5 | BB1 PCE CAR P12 | 2 1 3 4 | 5 1 20 1800 | шт. шт. шт. шт. | 13606485820504 3606485820507 23606485820501 33606485820508 | 23 16 40.4 120 | 9.2 10.5 24.2 80 | 8.9 3.5 10.6 110.4 | см. см. см. см. | 0.457 0.079 2.013 199.085 | кг. кг. кг. кг. |  |  |  |  | Механизм с накладкой (EV006345) | Синий (EV000080) | Да |  |  |  | Необработанная (EV006034) |  | Термопласт (EV000403) | Пластик (EV000139) |  |  |  |  | Матовый (-ая) (EV000146) | [5 empty] | 1 |  | Аквамарин (SV007443) | IP20 (EV006405) | [6 empty] | В распор (лапками) и винтами (EV006353) | [9 empty] | Внутренний / скрытый (EV000383) |  | Нет |  | Нет | [15 empty] | TV (RV000903) | [15 empty] | Оконечная розетка (EV004098) | 5...862 МГц | 1 | 1 дБ | 1 дБ | Нет | Нет | [133 empty] | Центральная плата (накладка) (EV000319) | [6 empty] | термопласт |  |  |  | матовый | аквамарин | 75 г | [78 empty] | Флоупак | AtlasDesign AtlasDesign |  |  |  | ТВ розетка |  |  |  | аквамарин |  | механизм | [7 empty] | AtlasDesign | [11 empty] | Рынок жилья Малые коммерческие предприятия |  | Срок гарантии на данное оборудование составляет 5 лет с момента отгрузки со склада Систэм Электрик, с подтверждением соответствующим документом | Подлежит замене
ATN001193 | ATLASDESIGN TV АНТЕННА коннектор, механизм, АКВАМАРИН | Systeme Electric |  |  | Механизм Systeme Electric (ранее Schneider Electric) серии AtlasDesign в цвете аквамарин антенны коннектора TV. - Лицевые детали из качественного ABS-пластика, устойчивого к царапинам и УФ-излучению. - Усиленные прямые монтажные лапки для лучшей фиксации механизма в монтажной коробке. |  | Электротехническое оборудование Потенциал | PTPWD | [6 empty] | EC000439 | Розетка антенная (TV/ТВ/SAT/FM/R/Радио) | 7 | Россия | https://static-pcsp.systeme.ru/image/mbzsuwcW_3pZLHuR68023447243e01744974919.jpeg https://static-pcsp.systeme.ru/image/h0tU1rp2v-u4d5rE6439613ac1ded1681482042.jpeg https://static-pcsp.systeme.ru/image/Cu3lvUt8CH0eDgxU643961465d7251681482054.jpeg | https://static-pcsp.systeme.ru/image/h0tU1rp2v-u4d5rE6439613ac1ded1681482042.jpeg | https://api.systeme.ru/product/media/download/988353 https://api.systeme.ru/product/media/download/988507 | Glossa Blanca W59 выключатель переключатель розетка светорегулятор AtlasDesign диммер Этюд Хит W45 Каталог Каталог электроустановочных изделий ЭУИ Атлас Дизайн Profi54 Профи54 Aqua Аква Nature Бланка Глосса HIT MultiBox Мультибокс Термостат Монтажная коробка Распределительная коробка Подрозетник Etude Glossa Blanca W59 выключатель переключатель розетка светорегулятор AtlasDesign диммер Этюд Хит W45 Каталог Каталог электроустановочных изделий ЭУИ Атлас Дизайн Profi54 Профи54 Aqua Аква Nature Бланка Глосса HIT MultiBox Мультибокс Термостат Монтажная коробка Распределительная коробка Подрозетник Etude быстрозажимные клеммы безвинтовая платформа Screwless | https://api.systeme.ru/product/media/download/988376 | розетка AtlasDesign Атлас Дизайн Руководство по эксплуатации TV ТВ телевизионная Коннектор | https://api.systeme.ru/certificates/default/download/3418 https://api.systeme.ru/certificates/default/download/3355 https://api.systeme.ru/certificates/default/download/2494 https://api.systeme.ru/certificates/default/download/1698 | Д-ТР ЕАЭС-RoHS С/Д-UZ С/Д-UZ Д-ТР ЕАЭС-RoHS | ЕАЭС N RU Д-RU.РА01.В.69249_25 UZ.SMT.01.0103.117076789 UZ.SMT.01.0026.75482763 ЕАЭС № RU Д-RU.МЮ62.В.00815_20 |  |  | https://www.youtube.com/watch?v=_VAIRCKs_TI https://www.youtube.com/watch?v=uNb4HCh0Ebw https://rutube.ru/video/cdfdd8672753f0919df843dfa317c558/?r=wd https://rutube.ru/video/1b5d2b80e3c71a11012a2c453955a023/?r=wd https://vkvideo.ru/video-120704871_456239610 https://vkvideo.ru/video-120704871_456239601 | 298.5 | штука | 0 | 5 | BB1 PCE CAR P12 | 2 1 3 4 | 5 1 20 1800 | шт. шт. шт. шт. | 13606485820528 3606485820521 23606485820525 33606485820522 | 23 16 40.4 120 | 9.2 10.5 24.2 80 | 8.9 3.5 10.6 110.4 | см. см. см. см. | 0.332 0.054 1.509 153.779 | кг. кг. кг. кг. |  |  |  |  | Механизм с накладкой (EV006345) | Синий (EV000080) | Да |  |  |  | Необработанная (EV006034) |  | Термопласт (EV000403) | Пластик (EV000139) |  |  |  |  | Матовый (-ая) (EV000146) | [7 empty] | Аквамарин (SV007443) | IP20 (EV006405) | [6 empty] | В распор (лапками) и винтами (EV006353) | [9 empty] | Внутренний / скрытый (EV000383) |  | Нет |  | Нет | [15 empty] | TV (RV000903) | [15 empty] | Проходная розетка (EV001232) | 5...862 МГц | 1 |  | 1 дБ | Нет | Нет | [133 empty] | Центральная плата (накладка) (EV000319) | [6 empty] | термопласт |  |  |  | матовый | аквамарин | 60 г | [78 empty] | Флоупак | AtlasDesign AtlasDesign |  |  |  | ТВ розетка |  |  |  | аквамарин |  | механизм | [7 empty] | AtlasDesign | [11 empty] | Рынок жилья Малые коммерческие предприятия |  | Срок гарантии на данное оборудование составляет 5 лет с момента отгрузки со склада Систэм Электрик, с подтверждением соответствующим документом | Подлежит замене
ATN001192 | ATLASDESIGN TV РОЗЕТКА проходная 4дБ, механизм, АКВАМАРИН | Systeme Electric |  |  | Механизм Systeme Electric (ранее Schneider Electric) серии AtlasDesign в цвете аквамарин розетки TV проходной 4DB предназначен для подключения телевизора к телевизионной сети. Лицевые детали из качественного ABS-пластика, устойчивого к царапинам и УФ-излучению. Проходная розетка используется в начале и середине подключения «в линию». Усиленные прямые монтажные лапки для лучшей фиксации механизма в монтажной коробке. |  | Электротехническое оборудование Потенциал | PTPWD | [6 empty] | EC000439 | Розетка антенная (TV/ТВ/SAT/FM/R/Радио) | 7 | Россия | https://static-pcsp.systeme.ru/image/mbzsuwcW_3pZLHuR68023447243e01744974919.jpeg https://static-pcsp.systeme.ru/image/fWO1Em9YwIhNoDDb64db1c1762e381692081175.jpeg https://static-pcsp.systeme.ru/image/sewvB5kdHDE5IIwh64db1c1749f351692081175.jpeg | https://static-pcsp.systeme.ru/image/sewvB5kdHDE5IIwh64db1c1749f351692081175.jpeg | https://api.systeme.ru/product/media/download/988353 https://api.systeme.ru/product/media/download/988507 | Glossa Blanca W59 выключатель переключатель розетка светорегулятор AtlasDesign диммер Этюд Хит W45 Каталог Каталог электроустановочных изделий ЭУИ Атлас Дизайн Profi54 Профи54 Aqua Аква Nature Бланка Глосса HIT MultiBox Мультибокс Термостат Монтажная коробка Распределительная коробка Подрозетник Etude Glossa Blanca W59 выключатель переключатель розетка светорегулятор AtlasDesign диммер Этюд Хит W45 Каталог Каталог электроустановочных изделий ЭУИ Атлас Дизайн Profi54 Профи54 Aqua Аква Nature Бланка Глосса HIT MultiBox Мультибокс Термостат Монтажная коробка Распределительная коробка Подрозетник Etude быстрозажимные клеммы безвинтовая платформа Screwless | https://api.systeme.ru/product/media/download/988376 | розетка AtlasDesign Атлас Дизайн Руководство по эксплуатации TV ТВ телевизионная Коннектор | https://api.systeme.ru/certificates/default/download/3418 https://api.systeme.ru/certificates/default/download/3355 https://api.systeme.ru/certificates/default/download/2494 https://api.systeme.ru/certificates/default/download/1698 | Д-ТР ЕАЭС-RoHS С/Д-UZ С/Д-UZ Д-ТР ЕАЭС-RoHS | ЕАЭС N RU Д-RU.РА01.В.69249_25 UZ.SMT.01.0103.117076789 UZ.SMT.01.0026.75482763 ЕАЭС № RU Д-RU.МЮ62.В.00815_20 |  |  | https://www.youtube.com/watch?v=_VAIRCKs_TI https://www.youtube.com/watch?v=uNb4HCh0Ebw https://rutube.ru/video/cdfdd8672753f0919df843dfa317c558/?r=wd https://rutube.ru/video/1b5d2b80e3c71a11012a2c453955a023/?r=wd https://vkvideo.ru/video-120704871_456239610 https://vkvideo.ru/video-120704871_456239601 | 757 | штука |  | 5 | BB1 PCE CAR P12 | 2 1 3 4 | 5 1 20 1800 | шт. шт. шт. шт. | 13606485820481 3606485820484 23606485820488 33606485820485 | 23 16 40.4 120 | 9.2 10.5 24.2 80 | 8.9 3.5 10.6 110.4 | см. см. см. см. | 0.458 0.079 2.013 199.157 | кг. кг. кг. кг. |  |  |  |  | Механизм с накладкой (EV006345) | Синий (EV000080) | Да | [19 empty] | Аквамарин (SV007443) | IP20 (EV006405) | [6 empty] | В распор (лапками) и винтами (EV006353) | [9 empty] | Внутренний / скрытый (EV000383) |  | Нет |  | Нет | [15 empty] | TV (RV000903) | [15 empty] | Проходная розетка (EV001232) | 5...862 МГц | 1 | 4 дБ | 4 дБ | Нет | Нет | [258 empty] | Срок гарантии на данное оборудование составляет 5 лет с момента отгрузки со склада Систэм Электрик, с подтверждением соответствующим документом | Подлежит замене
ATN001291 | ATLASDESIGN TV РОЗЕТКА оконечная 1дБ, механизм, ПЕСОЧНЫЙ | Systeme Electric |  |  | Механизм Systeme Electric (ранее Schneider Electric) серии AtlasDesign в цвете ПЕСОЧНЫЙ розетки TV оконечной 1DB предназначен для подключения телевизора к телевизионной сети. - Лицевые детали из качественного ABS-пластика, устойчивого к царапинам и УФ-излучению. - Оконечная розетка может устанавливаться как отдельно, так и в конце подключения «в линию». - Усиленные прямые монтажные лапки для лучшей фиксации механизма в монтажной коробке. |  | Электротехническое оборудование Потенциал | PTPWD | [6 empty] | EC000439 | Розетка антенная (TV/ТВ/SAT/FM/R/Радио) | 7 | Россия | https://static-pcsp.systeme.ru/image/mbzsuwcW_3pZLHuR68023447243e01744974919.jpeg https://static-pcsp.systeme.ru/image/2cTr43LkFS-DLUr46439613b212751681482043.jpeg https://static-pcsp.systeme.ru/image/9OXm1fRkvqqDpF-X643961469073b1681482054.jpeg | https://static-pcsp.systeme.ru/image/2cTr43LkFS-DLUr46439613b212751681482043.jpeg | https://api.systeme.ru/product/media/download/988353 https://api.systeme.ru/product/media/download/988507 | Glossa Blanca W59 выключатель переключатель розетка светорегулятор AtlasDesign диммер Этюд Хит W45 Каталог Каталог электроустановочных изделий ЭУИ Атлас Дизайн Profi54 Профи54 Aqua Аква Nature Бланка Глосса HIT MultiBox Мультибокс Термостат Монтажная коробка Распределительная коробка Подрозетник Etude Glossa Blanca W59 выключатель переключатель розетка светорегулятор AtlasDesign диммер Этюд Хит W45 Каталог Каталог электроустановочных изделий ЭУИ Атлас Дизайн Profi54 Профи54 Aqua Аква Nature Бланка Глосса HIT MultiBox Мультибокс Термостат Монтажная коробка Распределительная коробка Подрозетник Etude быстрозажимные клеммы безвинтовая платформа Screwless | https://api.systeme.ru/product/media/download/988376 | розетка AtlasDesign Атлас Дизайн Руководство по эксплуатации TV ТВ телевизионная Коннектор | https://api.systeme.ru/certificates/default/download/3418 https://api.systeme.ru/certificates/default/download/3355 https://api.systeme.ru/certificates/default/download/2494 https://api.systeme.ru/certificates/default/download/1698 | Д-ТР ЕАЭС-RoHS С/Д-UZ С/Д-UZ Д-ТР ЕАЭС-RoHS | ЕАЭС N RU Д-RU.РА01.В.69249_25 UZ.SMT.01.0103.117076789 UZ.SMT.01.0026.75482763 ЕАЭС № RU Д-RU.МЮ62.В.00815_20 |  |  | https://www.youtube.com/watch?v=_VAIRCKs_TI https://www.youtube.com/watch?v=uNb4HCh0Ebw https://rutube.ru/video/cdfdd8672753f0919df843dfa317c558/?r=wd https://rutube.ru/video/1b5d2b80e3c71a11012a2c453955a023/?r=wd https://vkvideo.ru/video-120704871_456239610 https://vkvideo.ru/video-120704871_456239601 | 688.5 | штука | 0 | 5 | BB1 PCE CAR P12 | 2 1 3 4 | 5 1 20 1800 | шт. шт. шт. шт. | 13606485820511 3606485820514 23606485820518 33606485820515 | 23 16 40.4 120 | 9.2 10.5 24.2 80 | 8.9 3.5 10.6 110.4 | см. см. см. см. | 0.457 0.079 2.013 199.085 | кг. кг. кг. кг. |  |  |  |  | Механизм с накладкой (EV006345) | Бежевый (EV000279) | Да |  |  |  | Необработанная (EV006034) |  | Термопласт (EV000403) | Пластик (EV000139) |  |  |  |  | Матовый (-ая) (EV000146) | [5 empty] | 1 |  | Песочный (SV007353) | IP20 (EV006405) | [6 empty] | В распор (лапками) и винтами (EV006353) | [9 empty] | Внутренний / скрытый (EV000383) |  | Нет |  | Нет | [15 empty] | TV (RV000903) | [15 empty] | Оконечная розетка (EV004098) | 5...862 МГц | 1 | 1 дБ | 1 дБ | Нет | Нет | [133 empty] | Центральная плата (накладка) (EV000319) | [6 empty] | термопласт |  |  |  | матовый | ПЕСОЧНЫЙ | 75 г | [78 empty] | Флоупак | AtlasDesign AtlasDesign |  |  |  | ТВ розетка |  |  |  | ПЕСОЧНЫЙ |  | механизм | [7 empty] | AtlasDesign | [11 empty] | Рынок жилья Малые коммерческие предприятия |  | Срок гарантии на данное оборудование составляет 5 лет с момента отгрузки со склада Систэм Электрик, с подтверждением соответствующим документом | Подлежит замене
ATN001293 | ATLASDESIGN TV АНТЕННА коннектор, механизм, ПЕСОЧНЫЙ | Systeme Electric |  |  | Механизм Systeme Electric (ранее Schneider Electric) серии AtlasDesign в цвете ПЕСОЧНЫЙ антенны коннектора TV. - Лицевые детали из качественного ABS-пластика, устойчивого к царапинам и УФ-излучению. - Усиленные прямые монтажные лапки для лучшей фиксации механизма в монтажной коробке. |  | Электротехническое оборудование Потенциал | PTPWD | [6 empty] | EC000439 | Розетка антенная (TV/ТВ/SAT/FM/R/Радио) | 7 | Россия | https://static-pcsp.systeme.ru/image/mbzsuwcW_3pZLHuR68023447243e01744974919.jpeg https://static-pcsp.systeme.ru/image/sOr7ejRV18lXNq4B643961466ebee1681482054.jpeg https://static-pcsp.systeme.ru/image/jOOOiycnedxhEiRj6439613ae51001681482042.jpeg | https://static-pcsp.systeme.ru/image/jOOOiycnedxhEiRj6439613ae51001681482042.jpeg | https://api.systeme.ru/product/media/download/988353 https://api.systeme.ru/product/media/download/988507 | Glossa Blanca W59 выключатель переключатель розетка светорегулятор AtlasDesign диммер Этюд Хит W45 Каталог Каталог электроустановочных изделий ЭУИ Атлас Дизайн Profi54 Профи54 Aqua Аква Nature Бланка Глосса HIT MultiBox Мультибокс Термостат Монтажная коробка Распределительная коробка Подрозетник Etude Glossa Blanca W59 выключатель переключатель розетка светорегулятор AtlasDesign диммер Этюд Хит W45 Каталог Каталог электроустановочных изделий ЭУИ Атлас Дизайн Profi54 Профи54 Aqua Аква Nature Бланка Глосса HIT MultiBox Мультибокс Термостат Монтажная коробка Распределительная коробка Подрозетник Etude быстрозажимные клеммы безвинтовая платформа Screwless | https://api.systeme.ru/product/media/download/988376 | розетка AtlasDesign Атлас Дизайн Руководство по эксплуатации TV ТВ телевизионная Коннектор | https://api.systeme.ru/certificates/default/download/3418 https://api.systeme.ru/certificates/default/download/3355 https://api.systeme.ru/certificates/default/download/2494 https://api.systeme.ru/certificates/default/download/1698 | Д-ТР ЕАЭС-RoHS С/Д-UZ С/Д-UZ Д-ТР ЕАЭС-RoHS | ЕАЭС N RU Д-RU.РА01.В.69249_25 UZ.SMT.01.0103.117076789 UZ.SMT.01.0026.75482763 ЕАЭС № RU Д-RU.МЮ62.В.00815_20 |  |  | https://www.youtube.com/watch?v=_VAIRCKs_TI https://www.youtube.com/watch?v=uNb4HCh0Ebw https://rutube.ru/video/cdfdd8672753f0919df843dfa317c558/?r=wd https://rutube.ru/video/1b5d2b80e3c71a11012a2c453955a023/?r=wd https://vkvideo.ru/video-120704871_456239610 https://vkvideo.ru/video-120704871_456239601 | 298.5 | штука | 0 | 5 | BB1 PCE CAR P12 | 2 1 3 4 | 5 1 20 1800 | шт. шт. шт. шт. | 13606485820535 3606485820538 23606485820532 33606485820539 | 23 16 40.4 120 | 9.2 10.5 24.2 80 | 8.9 3.5 10.6 110.4 | см. см. см. см. | 0.332 0.054 1.509 153.779 | кг. кг. кг. кг. |  |  |  |  | Механизм с накладкой (EV006345) | Бежевый (EV000279) | Да |  |  |  | Необработанная (EV006034) |  | Термопласт (EV000403) | Пластик (EV000139) |  |  |  |  | Матовый (-ая) (EV000146) | [7 empty] | Песочный (SV007353) | IP20 (EV006405) | [6 empty] | В распор (лапками) и винтами (EV006353) | [9 empty] | Внутренний / скрытый (EV000383) |  | Нет |  | Нет | [15 empty] | TV (RV000903) | [15 empty] | Проходная розетка (EV001232) | 5...862 МГц | 1 |  | 1 дБ | Нет | Нет | [133 empty] | Центральная плата (накладка) (EV000319) | [6 empty] | термопласт |  |  |  | матовый | ПЕСОЧНЫЙ | 60 г | [78 empty] | Флоупак | AtlasDesign AtlasDesign |  |  |  | ТВ розетка |  |  |  | ПЕСОЧНЫЙ |  | механизм | [7 empty] | AtlasDesign | [11 empty] | Рынок жилья Малые коммерческие предприятия |  | Срок гарантии на данное оборудование составляет 5 лет с момента отгрузки со склада Систэм Электрик, с подтверждением соответствующим документом | Подлежит замене
ATN001292 | ATLASDESIGN TV РОЗЕТКА проходная 4дБ, механизм, ПЕСОЧНЫЙ | Systeme Electric |  |  | Механизм Systeme Electric (ранее Schneider Electric) серии AtlasDesign в цвете песочный розетки TV проходной 4DB предназначен для подключения телевизора к телевизионной сети. Лицевые детали из качественного ABS-пластика, устойчивого к царапинам и УФ-излучению. Проходная розетка используется в начале и середине подключения «в линию». Усиленные прямые монтажные лапки для лучшей фиксации механизма в монтажной коробке. |  | Электротехническое оборудование Потенциал | PTPWD | [6 empty] | EC000439 | Розетка антенная (TV/ТВ/SAT/FM/R/Радио) | 7 | Россия | https://static-pcsp.systeme.ru/image/mbzsuwcW_3pZLHuR68023447243e01744974919.jpeg https://static-pcsp.systeme.ru/image/JeSRTz7cSmNF3yBq64396142defa41681482050.jpeg | https://static-pcsp.systeme.ru/image/JeSRTz7cSmNF3yBq64396142defa41681482050.jpeg | https://api.systeme.ru/product/media/download/988353 https://api.systeme.ru/product/media/download/988507 | Glossa Blanca W59 выключатель переключатель розетка светорегулятор AtlasDesign диммер Этюд Хит W45 Каталог Каталог электроустановочных изделий ЭУИ Атлас Дизайн Profi54 Профи54 Aqua Аква Nature Бланка Глосса HIT MultiBox Мультибокс Термостат Монтажная коробка Распределительная коробка Подрозетник Etude Glossa Blanca W59 выключатель переключатель розетка светорегулятор AtlasDesign диммер Этюд Хит W45 Каталог Каталог электроустановочных изделий ЭУИ Атлас Дизайн Profi54 Профи54 Aqua Аква Nature Бланка Глосса HIT MultiBox Мультибокс Термостат Монтажная коробка Распределительная коробка Подрозетник Etude быстрозажимные клеммы безвинтовая платформа Screwless | https://api.systeme.ru/product/media/download/988376 | розетка AtlasDesign Атлас Дизайн Руководство по эксплуатации TV ТВ телевизионная Коннектор | https://api.systeme.ru/certificates/default/download/3418 https://api.systeme.ru/certificates/default/download/3355 https://api.systeme.ru/certificates/default/download/2494 https://api.systeme.ru/certificates/default/download/1698 | Д-ТР ЕАЭС-RoHS С/Д-UZ С/Д-UZ Д-ТР ЕАЭС-RoHS | ЕАЭС N RU Д-RU.РА01.В.69249_25 UZ.SMT.01.0103.117076789 UZ.SMT.01.0026.75482763 ЕАЭС № RU Д-RU.МЮ62.В.00815_20 |  |  | https://www.youtube.com/watch?v=_VAIRCKs_TI https://www.youtube.com/watch?v=uNb4HCh0Ebw https://rutube.ru/video/cdfdd8672753f0919df843dfa317c558/?r=wd https://rutube.ru/video/1b5d2b80e3c71a11012a2c453955a023/?r=wd https://vkvideo.ru/video-120704871_456239610 https://vkvideo.ru/video-120704871_456239601 | 757 | штука |  | 5 | BB1 PCE CAR P12 | 2 1 3 4 | 5 1 20 1800 | шт. шт. шт. шт. | 13606485820498 3606485820491 23606485820495 33606485820492 | 23 16 40.4 120 | 9.2 10.5 24.2 80 | 8.9 3.5 10.6 110.4 | см. см. см. см. | 0.458 0.079 2.013 199.157 | кг. кг. кг. кг. |  |  |  |  | Механизм с накладкой (EV006345) | Бежевый (EV000279) | Да | [19 empty] | Песочный (SV007353) | IP20 (EV006405) | [6 empty] | В распор (лапками) и винтами (EV006353) | [9 empty] | Внутренний / скрытый (EV000383) |  | Нет |  | Нет | [15 empty] | TV (RV000903) | [15 empty] | Проходная розетка (EV001232) | 5...862 МГц | 1 | 4 дБ | 4 дБ | Нет | Нет | [258 empty] | Срок гарантии на данное оборудование составляет 5 лет с момента отгрузки со склада Систэм Электрик, с подтверждением соответствующим документом | Подлежит замене
ATN001183 | ATLASDESIGN РОЗЕТКА компьютерная RJ45 кат. 5e, механизм, АКВАМАРИН | Systeme Electric |  |  | Механизм Systeme Electric (ранее Schneider Electric) серии AtlasDesign в цвете аквамарин розетки компьютерной с разъёмом RJ45 категория 5е предназначен для удобного и быстрого подключения вашего компьютера к локальной вычислительной сети. - Лицевые детали из качественного ABS-пластика, устойчивого к царапинам и УФ-излучению. |  | Электротехническое оборудование Потенциал | PTPWD | [6 empty] | EC001264 | Розетки телекоммуникационные (телефон/компьютер) | 7 | Россия | https://static-pcsp.systeme.ru/image/mbzsuwcW_3pZLHuR68023447243e01744974919.jpeg https://static-pcsp.systeme.ru/image/H1kspm4tvurlMm3Z6439613c0c18e1681482044.jpeg https://static-pcsp.systeme.ru/image/ka3MLYncVAqiylTa643961477018c1681482055.jpeg | https://static-pcsp.systeme.ru/image/H1kspm4tvurlMm3Z6439613c0c18e1681482044.jpeg | https://api.systeme.ru/product/media/download/988353 https://api.systeme.ru/product/media/download/988507 | Glossa Blanca W59 выключатель переключатель розетка светорегулятор AtlasDesign диммер Этюд Хит W45 Каталог Каталог электроустановочных изделий ЭУИ Атлас Дизайн Profi54 Профи54 Aqua Аква Nature Бланка Глосса HIT MultiBox Мультибокс Термостат Монтажная коробка Распределительная коробка Подрозетник Etude Glossa Blanca W59 выключатель переключатель розетка светорегулятор AtlasDesign диммер Этюд Хит W45 Каталог Каталог электроустановочных изделий ЭУИ Атлас Дизайн Profi54 Профи54 Aqua Аква Nature Бланка Глосса HIT MultiBox Мультибокс Термостат Монтажная коробка Распределительная коробка Подрозетник Etude быстрозажимные клеммы безвинтовая платформа Screwless | https://api.systeme.ru/product/media/download/988372 | розетка AtlasDesign Атлас Дизайн Руководство по эксплуатации RJ45 RJ11 телефонная компьютерная | https://api.systeme.ru/certificates/default/download/3417 https://api.systeme.ru/certificates/default/download/3355 https://api.systeme.ru/certificates/default/download/2489 https://api.systeme.ru/certificates/default/download/1700 | Д-ТР ЕАЭС-RoHS С/Д-UZ С/Д-UZ Д-ТР ЕАЭС-RoHS | ЕАЭС N RU Д-RU.РА01.В.69820_25 UZ.SMT.01.0103.117076789 UZ.SMT.01.0026.75482582 ЕАЭС № RU Д-RU.МЮ62.В.00825_20 |  |  | https://www.youtube.com/watch?v=_r-YS_nzSnQ https://www.youtube.com/watch?v=uNb4HCh0Ebw https://rutube.ru/video/0adabb419f254b5ada96f7903ac9d10b/?r=wd https://rutube.ru/video/1b5d2b80e3c71a11012a2c453955a023/?r=wd https://vkvideo.ru/video-120704871_456239608 https://vkvideo.ru/video-120704871_456239601 | 926 | штука | 0 | 5 | BB1 PCE CAR P12 | 2 1 3 4 | 5 1 20 1800 | шт. шт. шт. шт. | 13606485820061 3606485820064 23606485820068 33606485820065 | 23 16 40.4 120 | 9.2 10.5 24.2 80 | 8.9 4 10.6 110.4 | см. см. см. см. | 0.34 0.056 1.542 156.767 | кг. кг. кг. кг. |  |  |  |  | Механизм с накладкой (EV006345) | Синий (EV000080) | [7 empty] | Пластик (EV000139) |  |  | IP20 (EV006405) |  | Матовый (-ая) (EV000146) |  |  | 71 мм | 71 мм | 38 мм |  |  | Аквамарин (SV007443) | IP20 (EV006405) | [6 empty] | В распор (лапками) и винтами (EV006353) | [9 empty] | Внутренний / скрытый (EV000383) |  | Нет |  | Нет |  |  |  | 1 |  | Нет |  |  | Наклонный (-ое) (EV005271) | 5E (EV004113) | Нет | Нет | Нет | Нет | Нет | RJ45 8(8) (EV000013) | Нет | Нет | Нет | Да | Да | Да | [20 empty] | Прочее (EV000154) | [129 empty] | Нет (без) (EV000494) | [6 empty] | Винтом |  | утопленный | матовый | аквамарин | [14 empty] | 2 | 5e | [64 empty] | AtlasDesign |  |  |  | компьютерная розетка |  |  |  | аквамарин | [6 empty] | RJ45 |  |  | AtlasDesign | [11 empty] | Рынок жилья Малые коммерческие предприятия |  | Срок гарантии на данное оборудование составляет 5 лет с момента отгрузки со склада Систэм Электрик, с подтверждением соответствующим документом | Подлежит замене | IP20
ATN001189 | ATLASDESIGN РОЗЕТКА двойная ТВ + компьютерная RJ45 кат. 5e, механизм, АКВАМАРИН | Systeme Electric |  |  | Механизм Systeme Electric (ранее Schneider Electric) серии AtlasDesign в цвете аквамарин двойной розетки разъёмами RJ45 категория 5е и TV предназначен для удобного и быстрого подключения вашего компьютера и телевизора к соответствующим сетям. - Лицевые детали из качественного ABS-пластика, устойчивого к царапинам и УФ-излучению. - Усиленные прямые монтажные лапки для лучшей фиксации механизма в монтажной коробке. |  | Электротехническое оборудование Потенциал | PTPWD | [6 empty] | EC002605 | Многофункциональные (мультимедийные) розетки | 7 | Россия | https://static-pcsp.systeme.ru/image/mbzsuwcW_3pZLHuR68023447243e01744974919.jpeg https://static-pcsp.systeme.ru/image/2rlo-hgbURY5g0tw64396146c167b1681482054.jpeg https://static-pcsp.systeme.ru/image/9RTQ2sy6_1VEDACR6439613b492201681482043.jpeg | https://static-pcsp.systeme.ru/image/9RTQ2sy6_1VEDACR6439613b492201681482043.jpeg | https://api.systeme.ru/product/media/download/988353 https://api.systeme.ru/product/media/download/988507 | Glossa Blanca W59 выключатель переключатель розетка светорегулятор AtlasDesign диммер Этюд Хит W45 Каталог Каталог электроустановочных изделий ЭУИ Атлас Дизайн Profi54 Профи54 Aqua Аква Nature Бланка Глосса HIT MultiBox Мультибокс Термостат Монтажная коробка Распределительная коробка Подрозетник Etude Glossa Blanca W59 выключатель переключатель розетка светорегулятор AtlasDesign диммер Этюд Хит W45 Каталог Каталог электроустановочных изделий ЭУИ Атлас Дизайн Profi54 Профи54 Aqua Аква Nature Бланка Глосса HIT MultiBox Мультибокс Термостат Монтажная коробка Распределительная коробка Подрозетник Etude быстрозажимные клеммы безвинтовая платформа Screwless | https://api.systeme.ru/product/media/download/988364 | розетка AtlasDesign Атлас Дизайн Руководство по эксплуатации RJ45 TV ТВ RJ45+TV | https://api.systeme.ru/certificates/default/download/3417 https://api.systeme.ru/certificates/default/download/3355 https://api.systeme.ru/certificates/default/download/2489 https://api.systeme.ru/certificates/default/download/1700 | Д-ТР ЕАЭС-RoHS С/Д-UZ С/Д-UZ Д-ТР ЕАЭС-RoHS | ЕАЭС N RU Д-RU.РА01.В.69820_25 UZ.SMT.01.0103.117076789 UZ.SMT.01.0026.75482582 ЕАЭС № RU Д-RU.МЮ62.В.00825_20 |  |  | https://www.youtube.com/watch?v=_r-YS_nzSnQ https://www.youtube.com/watch?v=uNb4HCh0Ebw https://rutube.ru/video/0adabb419f254b5ada96f7903ac9d10b/?r=wd https://rutube.ru/video/1b5d2b80e3c71a11012a2c453955a023/?r=wd https://vkvideo.ru/video-120704871_456239608 https://vkvideo.ru/video-120704871_456239601 | 1215 | штука | 0 | 5 | BB1 PCE CAR P12 | 2 1 3 4 | 5 1 20 1800 | шт. шт. шт. шт. | 13606485820221 3606485820224 23606485820228 33606485820225 | 23 16 40.4 120 | 9.2 10.5 24.2 80 | 8.9 3.5 10.6 110.4 | см. см. см. см. | 0.351 0.058 1.588 160.889 | кг. кг. кг. кг. |  |  |  |  | Механизм с накладкой (EV006345) | Синий (EV000080) | [20 empty] | Аквамарин (SV007443) | IP20 (EV006405) | [16 empty] | Внутренний / скрытый (EV000383) |  | Нет |  | Нет | [16 empty] | Нет | [6 empty] | Да | Нет | 0 | 1 |  |  | 1 | 0 | [151 empty] | матовый | аквамарин | 56 г | [5 empty] | 16 A в 250 В Переменный ток 50 Гц | винтовой зажим | 1 x 1.5...2 x 4 мм² для Жесткий кабель(и) 1 x 1.5...2 x 4 мм² для Гибкий кабель(и) | [7 empty] | pozidriv № 1 | механизм | крышка термопласт | [60 empty] | Флоупак | AtlasDesign |  | 10 | 1 | многофункциональная розетка |  |  |  | аквамарин | винты | [6 empty] | утопленный |  | AtlasDesign | [11 empty] | Рынок жилья Малые коммерческие предприятия |  | Срок гарантии на данное оборудование составляет 5 лет с момента отгрузки со склада Систэм Электрик, с подтверждением соответствующим документом | Подлежит замене | IP20 | не содержит галогенов | 5-35 °C
ATN001181 | ATLASDESIGN РОЗЕТКА телефонная RJ11, механизм, АКВАМАРИН | Systeme Electric |  |  | Механизм Systeme Electric (ранее Schneider Electric) серии AtlasDesign в цвете аквамарин розетки телефонной с разъёмом RJ11 предназначен для удобного и быстрого подключения вашего телефона, модема или факса к телефонной сети. Лицевые детали из качественного ABS-пластика, устойчивого к царапинам и УФ-излучению. Усиленные прямые монтажные лапки для лучшей фиксации механизма в монтажной коробке. |  | Электротехническое оборудование Потенциал | PTPWD | [6 empty] | EC001264 | Розетки телекоммуникационные (телефон/компьютер) | 7 | Россия | https://static-pcsp.systeme.ru/image/mbzsuwcW_3pZLHuR68023447243e01744974919.jpeg https://static-pcsp.systeme.ru/image/33CD2iVcbetQUpr66439613bef07f1681482043.jpeg https://static-pcsp.systeme.ru/image/WI7TXXxpodYo0g4X6439614756d721681482055.jpeg | https://static-pcsp.systeme.ru/image/33CD2iVcbetQUpr66439613bef07f1681482043.jpeg | https://api.systeme.ru/product/media/download/988353 https://api.systeme.ru/product/media/download/988507 | Glossa Blanca W59 выключатель переключатель розетка светорегулятор AtlasDesign диммер Этюд Хит W45 Каталог Каталог электроустановочных изделий ЭУИ Атлас Дизайн Profi54 Профи54 Aqua Аква Nature Бланка Глосса HIT MultiBox Мультибокс Термостат Монтажная коробка Распределительная коробка Подрозетник Etude Glossa Blanca W59 выключатель переключатель розетка светорегулятор AtlasDesign диммер Этюд Хит W45 Каталог Каталог электроустановочных изделий ЭУИ Атлас Дизайн Profi54 Профи54 Aqua Аква Nature Бланка Глосса HIT MultiBox Мультибокс Термостат Монтажная коробка Распределительная коробка Подрозетник Etude быстрозажимные клеммы безвинтовая платформа Screwless | https://api.systeme.ru/product/media/download/988372 | розетка AtlasDesign Атлас Дизайн Руководство по эксплуатации RJ45 RJ11 телефонная компьютерная | https://api.systeme.ru/certificates/default/download/3417 https://api.systeme.ru/certificates/default/download/3355 https://api.systeme.ru/certificates/default/download/2489 https://api.systeme.ru/certificates/default/download/1700 | Д-ТР ЕАЭС-RoHS С/Д-UZ С/Д-UZ Д-ТР ЕАЭС-RoHS | ЕАЭС N RU Д-RU.РА01.В.69820_25 UZ.SMT.01.0103.117076789 UZ.SMT.01.0026.75482582 ЕАЭС № RU Д-RU.МЮ62.В.00825_20 |  |  | https://www.youtube.com/watch?v=F0KmZPMphSs https://www.youtube.com/watch?v=uNb4HCh0Ebw https://rutube.ru/video/3ae54264e31ac00a33f0b88428cee8cc/?r=wd https://rutube.ru/video/1b5d2b80e3c71a11012a2c453955a023/?r=wd https://vkvideo.ru/video-120704871_456239609 https://vkvideo.ru/video-120704871_456239601 | 493 | штука | 0 | 5 | BB1 PCE CAR P12 | 2 1 3 4 | 5 1 20 1800 | шт. шт. шт. шт. | 13606485820467 3606485820460 23606485820464 33606485820461 | 23 16 40.4 120 | 9.2 10.5 24.2 80 | 8.9 4 10.6 110.4 | см. см. см. см. | 0.355 0.059 1.604 162.347 | кг. кг. кг. кг. |  |  |  |  | Механизм с накладкой (EV006345) | Синий (EV000080) | [7 empty] | Пластик (EV000139) |  |  | IP20 (EV006405) |  | Матовый (-ая) (EV000146) |  |  | 71 мм | 71 мм | 38 мм |  |  | Аквамарин (SV007443) | IP20 (EV006405) | [6 empty] | В распор (лапками) и винтами (EV006353) | [9 empty] | Внутренний / скрытый (EV000383) |  | Нет |  | Нет |  |  |  | 1 |  | Нет |  | Нет | Наклонный (-ое) (EV005271) | 3 (EV000069) | Нет | Нет | Нет | Нет | Нет | RJ11 (EV010602) | Нет | Нет | Нет | Да | Да | Да | [156 empty] | термопласт |  |  |  | матовый | аквамарин | 59 г | [6 empty] | винтовой зажим витая пара |  | 0-35 °C |  | 15-30 °C | винты или лапки | 1 | [66 empty] | AtlasDesign AtlasDesign |  |  |  | телефонное розетка |  |  |  | аквамарин |  | механизм |  |  |  | RJ11 (4 контакт(ы) - Категория 3 в 16 Mbit/s |  |  |  | AtlasDesign | [11 empty] | Рынок жилья Малые коммерческие предприятия |  | Срок гарантии на данное оборудование составляет 5 лет с момента отгрузки со склада Систэм Электрик, с подтверждением соответствующим документом | Подлежит замене | IP20 | не содержит галогенов
ATN001185 | ATLASDESIGN РОЗЕТКА двойная компьютерная RJ45+RJ45 кат. 5e, механизм, АКВАМАРИН | Systeme Electric |  |  | Механизм Systeme Electric (ранее Schneider Electric) серии AtlasDesign в цвете аквамарин двойной розетки компьютерной с разъёмом RJ45 категория 5е предназначен для удобного и быстрого подключения вашего компьютера к локальной вычислительной сети. - Лицевые детали из качественного ABS-пластика, устойчивого к царапинам и УФ-излучению. - Усиленные прямые монтажные лапки для лучшей фиксации механизма в монтажной коробке. |  | Электротехническое оборудование Потенциал | PTPWD | [6 empty] | EC001264 | Розетки телекоммуникационные (телефон/компьютер) | 7 | Россия | https://static-pcsp.systeme.ru/image/mbzsuwcW_3pZLHuR68023447243e01744974919.jpeg https://static-pcsp.systeme.ru/image/546r-LecuLTviTls643961471d4091681482055.jpeg https://static-pcsp.systeme.ru/image/rejblAASIce9pxB76439613ba5f411681482043.jpeg | https://static-pcsp.systeme.ru/image/rejblAASIce9pxB76439613ba5f411681482043.jpeg | https://api.systeme.ru/product/media/download/988353 https://api.systeme.ru/product/media/download/988507 | Glossa Blanca W59 выключатель переключатель розетка светорегулятор AtlasDesign диммер Этюд Хит W45 Каталог Каталог электроустановочных изделий ЭУИ Атлас Дизайн Profi54 Профи54 Aqua Аква Nature Бланка Глосса HIT MultiBox Мультибокс Термостат Монтажная коробка Распределительная коробка Подрозетник Etude Glossa Blanca W59 выключатель переключатель розетка светорегулятор AtlasDesign диммер Этюд Хит W45 Каталог Каталог электроустановочных изделий ЭУИ Атлас Дизайн Profi54 Профи54 Aqua Аква Nature Бланка Глосса HIT MultiBox Мультибокс Термостат Монтажная коробка Распределительная коробка Подрозетник Etude быстрозажимные клеммы безвинтовая платформа Screwless | https://api.systeme.ru/product/media/download/988372 | розетка AtlasDesign Атлас Дизайн Руководство по эксплуатации RJ45 RJ11 телефонная компьютерная | https://api.systeme.ru/certificates/default/download/3417 https://api.systeme.ru/certificates/default/download/3355 https://api.systeme.ru/certificates/default/download/2489 https://api.systeme.ru/certificates/default/download/1700 | Д-ТР ЕАЭС-RoHS С/Д-UZ С/Д-UZ Д-ТР ЕАЭС-RoHS | ЕАЭС N RU Д-RU.РА01.В.69820_25 UZ.SMT.01.0103.117076789 UZ.SMT.01.0026.75482582 ЕАЭС № RU Д-RU.МЮ62.В.00825_20 |  |  | https://www.youtube.com/watch?v=_r-YS_nzSnQ https://www.youtube.com/watch?v=uNb4HCh0Ebw https://rutube.ru/video/0adabb419f254b5ada96f7903ac9d10b/?r=wd https://rutube.ru/video/1b5d2b80e3c71a11012a2c453955a023/?r=wd https://vkvideo.ru/video-120704871_456239608 https://vkvideo.ru/video-120704871_456239601 | 1355 | штука | 0 | 5 | BB1 PCE CAR P12 | 2 1 3 4 | 5 1 20 1800 | шт. шт. шт. шт. | 13606485820146 3606485820149 23606485820143 33606485820140 | 23 16 40.4 120 | 9.2 10.5 24.2 80 | 8.9 4 10.6 110.4 | см. см. см. см. | 0.405 0.069 1.804 180.329 | кг. кг. кг. кг. |  |  |  |  | Механизм с накладкой (EV006345) | Синий (EV000080) | [7 empty] | Пластик (EV000139) |  |  | IP20 (EV006405) |  | Матовый (-ая) (EV000146) |  |  | 71 мм | 71 мм | 38 мм |  |  | Аквамарин (SV007443) | IP20 (EV006405) | [6 empty] | В распор (лапками) и винтами (EV006353) | [9 empty] | Внутренний / скрытый (EV000383) |  | Нет |  | Нет |  |  |  | 2 |  | Нет |  |  | Наклонный (-ое) (EV005271) | 5E (EV004113) | Нет | Нет | Нет | Нет | Нет | RJ45 2x8(8) (EV003077) | Нет | Нет | Нет | Да | Да | Да | [20 empty] | Прочее (EV000154) | [129 empty] | Нет (без) (EV000494) | [6 empty] | Винтом |  | утопленный | матовый | аквамарин | [14 empty] | 1 | 5e | [64 empty] | AtlasDesign |  |  |  | компьютерная розетка |  |  |  | аквамарин | [6 empty] | RJ45 |  |  | AtlasDesign | [11 empty] | Рынок жилья Малые коммерческие предприятия |  | Срок гарантии на данное оборудование составляет 5 лет с момента отгрузки со склада Систэм Электрик, с подтверждением соответствующим документом | Подлежит замене | IP20
ATN001187 | ATLASDESIGN АУДИОРОЗЕТКА двойная, АКВАМАРИН | Systeme Electric |  |  | Механизм Systeme Electric (ранее Schneider Electric) серии AtlasDesign в цвете аквамарин двойной аудиорозетки. Лицевые детали из качественного ABS-пластика, устойчивого к царапинам и УФ-излучению. Усиленные прямые монтажные лапки для лучшей фиксации механизма в монтажной коробке. |  | Электротехническое оборудование Потенциал | PTPWD | [6 empty] | EC000018 | Розетки и накладки для передачи данных (мультимедиа) | 7 | Россия | https://static-pcsp.systeme.ru/image/mbzsuwcW_3pZLHuR68023447243e01744974919.jpeg https://static-pcsp.systeme.ru/image/f7iXFxzVnizKQAr16439613b656bc1681482043.jpeg https://static-pcsp.systeme.ru/image/S8UuFEQFuybf5EO564396146d85361681482054.jpeg | https://static-pcsp.systeme.ru/image/f7iXFxzVnizKQAr16439613b656bc1681482043.jpeg | https://api.systeme.ru/product/media/download/988353 https://api.systeme.ru/product/media/download/988507 | Glossa Blanca W59 выключатель переключатель розетка светорегулятор AtlasDesign диммер Этюд Хит W45 Каталог Каталог электроустановочных изделий ЭУИ Атлас Дизайн Profi54 Профи54 Aqua Аква Nature Бланка Глосса HIT MultiBox Мультибокс Термостат Монтажная коробка Распределительная коробка Подрозетник Etude Glossa Blanca W59 выключатель переключатель розетка светорегулятор AtlasDesign диммер Этюд Хит W45 Каталог Каталог электроустановочных изделий ЭУИ Атлас Дизайн Profi54 Профи54 Aqua Аква Nature Бланка Глосса HIT MultiBox Мультибокс Термостат Монтажная коробка Распределительная коробка Подрозетник Etude быстрозажимные клеммы безвинтовая платформа Screwless | https://api.systeme.ru/product/media/download/988371 | розетка AtlasDesign Атлас Дизайн Руководство по эксплуатации Аудио Аудиорозетка | https://api.systeme.ru/certificates/default/download/3417 https://api.systeme.ru/certificates/default/download/3355 https://api.systeme.ru/certificates/default/download/2489 https://api.systeme.ru/certificates/default/download/1700 | Д-ТР ЕАЭС-RoHS С/Д-UZ С/Д-UZ Д-ТР ЕАЭС-RoHS | ЕАЭС N RU Д-RU.РА01.В.69820_25 UZ.SMT.01.0103.117076789 UZ.SMT.01.0026.75482582 ЕАЭС № RU Д-RU.МЮ62.В.00825_20 |  |  | https://www.youtube.com/watch?v=uNb4HCh0Ebw https://rutube.ru/video/1b5d2b80e3c71a11012a2c453955a023/?r=wd https://vkvideo.ru/video-120704871_456239601 | 1740 | штука | 0 | 1 | PCE BB1 CAR P12 | 1 2 3 4 | 1 5 20 1800 | шт. шт. шт. шт. | 3606485820125 13606485820122 23606485820129 33606485820126 | 16 23 40.4 120 | 10.5 9.2 24.2 80 | 4.4 8.9 10.6 110.4 | см. см. см. см. | 0.07 0.411 1.825 182.201 | кг. кг. кг. кг. |  |  |  |  | Механизм с накладкой (EV006345) | Синий (EV000080) | Да |  |  | Нет | Необработанная (EV006034) |  | Термопласт (EV000403) | Пластик (EV000139) |  |  |  | Нет | Матовый (-ая) (EV000146) |  |  | 71 мм | 71 мм | 42 мм |  |  | Аквамарин (SV007443) | IP20 (EV006405) | [6 empty] | В распор (лапками) и винтами (EV006353) | [9 empty] | Внутренний / скрытый (EV000383) | RCA (тюльпан/композитн./AV-разъем) (EV002571) | Нет | Без поля для надписи (EV006465) | Нет | IP20 (EV006405) |  | Да |  | Да | Нет | Нет | Нет | [170 empty] | термопласт: центральная накладка | винты |  |  | матовый | аквамарин | 0.071 кг |  |  |  | комплект из 10 шт. | 1 | [73 empty] | Флоупак | AtlasDesign |  |  |  | аудио розетка |  |  |  | аквамарин |  | механизм | mini-jack | аудио | [5 empty] | AtlasDesign | [11 empty] | Рынок жилья Малые коммерческие предприятия |  | Срок гарантии на данное оборудование составляет 5 лет с момента отгрузки со склада Систэм Электрик, с подтверждением соответствующим документом | Подлежит замене | IP20 | не содержит галогенов | 5-45 °C | -5-50 °C
ATN001186 | ATLASDESIGN РОЗЕТКА компьютерная RJ45 кат. 6A, механизм, АКВАМАРИН | Systeme Electric |  |  | Механизм Systeme Electric (ранее Schneider Electric) серии AtlasDesign в цвете аквамарин розетки компьютерной с разъёмом RJ45 категории 6А предназначен для удобного и быстрого подключения вашего компьютера к локальной вычислительной сети. Обладает высокой скоростью передачи данных до 10 Гбит/с, диапазон частоты до 500 МГц. Лицевые детали из качественного ABS-пластика, устойчивого к царапинам и УФ-излучению. Усиленные прямые монтажные лапки для лучшей фиксации механизма в монтажной коробке. |  | Электротехническое оборудование Потенциал | PTPWD | [6 empty] | EC001264 | Розетки телекоммуникационные (телефон/компьютер) | 7 | Россия | https://static-pcsp.systeme.ru/image/mbzsuwcW_3pZLHuR68023447243e01744974919.jpeg https://static-pcsp.systeme.ru/image/PWnPUC8qYJBGZ8_P6439614412bec1681482052.jpeg https://static-pcsp.systeme.ru/image/nYlIQqkofcUKDYt9643961517bc051681482065.jpeg | https://static-pcsp.systeme.ru/image/PWnPUC8qYJBGZ8_P6439614412bec1681482052.jpeg | https://api.systeme.ru/product/media/download/988353 https://api.systeme.ru/product/media/download/988507 | Glossa Blanca W59 выключатель переключатель розетка светорегулятор AtlasDesign диммер Этюд Хит W45 Каталог Каталог электроустановочных изделий ЭУИ Атлас Дизайн Profi54 Профи54 Aqua Аква Nature Бланка Глосса HIT MultiBox Мультибокс Термостат Монтажная коробка Распределительная коробка Подрозетник Etude Glossa Blanca W59 выключатель переключатель розетка светорегулятор AtlasDesign диммер Этюд Хит W45 Каталог Каталог электроустановочных изделий ЭУИ Атлас Дизайн Profi54 Профи54 Aqua Аква Nature Бланка Глосса HIT MultiBox Мультибокс Термостат Монтажная коробка Распределительная коробка Подрозетник Etude быстрозажимные клеммы безвинтовая платформа Screwless | https://api.systeme.ru/product/media/download/988372 | розетка AtlasDesign Атлас Дизайн Руководство по эксплуатации RJ45 RJ11 телефонная компьютерная | https://api.systeme.ru/certificates/default/download/3417 https://api.systeme.ru/certificates/default/download/3355 https://api.systeme.ru/certificates/default/download/2489 https://api.systeme.ru/certificates/default/download/1700 | Д-ТР ЕАЭС-RoHS С/Д-UZ С/Д-UZ Д-ТР ЕАЭС-RoHS | ЕАЭС N RU Д-RU.РА01.В.69820_25 UZ.SMT.01.0103.117076789 UZ.SMT.01.0026.75482582 ЕАЭС № RU Д-RU.МЮ62.В.00825_20 |  |  | https://www.youtube.com/watch?v=_r-YS_nzSnQ https://www.youtube.com/watch?v=uNb4HCh0Ebw https://rutube.ru/video/0adabb419f254b5ada96f7903ac9d10b/?r=wd https://rutube.ru/video/1b5d2b80e3c71a11012a2c453955a023/?r=wd https://vkvideo.ru/video-120704871_456239608 https://vkvideo.ru/video-120704871_456239601 | 1665 | штука | 0 | 5 | BB1 PCE CAR P12 | 2 1 3 4 | 5 1 20 1800 | шт. шт. шт. шт. | 13606485820085 3606485820088 23606485820082 33606485820089 | 23 16 40.4 120 | 9.2 10.5 24.2 80 | 8.9 4 10.6 110.4 | см. см. см. см. | 0.429 0.074 1.897 188.717 | кг. кг. кг. кг. |  |  |  |  | Механизм с накладкой (EV006345) | Синий (EV000080) | [7 empty] | Пластик (EV000139) |  |  | IP20 (EV006405) |  | Матовый (-ая) (EV000146) |  |  | 71 мм | 71 мм | 38 мм |  |  | Аквамарин (SV007443) | IP20 (EV006405) | [6 empty] | В распор (лапками) и винтами (EV006353) | [9 empty] | Внутренний / скрытый (EV000383) |  | Нет |  | Нет |  |  |  | 1 |  | Нет |  |  | Наклонный (-ое) (EV005271) | 6A (IEC) (EV009583) | Нет | Нет | Нет | Нет | Нет | RJ45 8(8) (EV000013) | Нет | Нет | Нет | Да | Да | Да | [20 empty] | Прочее (EV000154) | [129 empty] | Нет (без) (EV000494) | [6 empty] | Винтом |  | утопленный | матовый | аквамарин | [14 empty] | 2 | 6a | [64 empty] | AtlasDesign |  |  |  | компьютерная розетка |  |  |  | аквамарин | [6 empty] | RJ45 |  |  | AtlasDesign | [11 empty] | Рынок жилья Малые коммерческие предприятия |  | Срок гарантии на данное оборудование составляет 5 лет с момента отгрузки со склада Систэм Электрик, с подтверждением соответствующим документом | Подлежит замене | IP20
ATN001283 | ATLASDESIGN РОЗЕТКА компьютерная RJ45 кат. 5e, механизм, ПЕСОЧНЫЙ | Systeme Electric |  |  | Механизм Systeme Electric (ранее Schneider Electric) серии AtlasDesign в цвете ПЕСОЧНЫЙ розетки компьютерной с разъёмом RJ45 категория 5е предназначен для удобного и быстрого подключения вашего компьютера к локальной вычислительной сети. - Лицевые детали из качественного ABS-пластика, устойчивого к царапинам и УФ-излучению. |  | Электротехническое оборудование Потенциал | PTPWD | [6 empty] | EC001264 | Розетки телекоммуникационные (телефон/компьютер) | 7 | Россия | https://static-pcsp.systeme.ru/image/mbzsuwcW_3pZLHuR68023447243e01744974919.jpeg https://static-pcsp.systeme.ru/image/dwK9OULM0L9d4CN964396147c68521681482055.jpeg https://static-pcsp.systeme.ru/image/vdjdzZl0CtoJ_GoB6439613c497691681482044.jpeg | https://static-pcsp.systeme.ru/image/vdjdzZl0CtoJ_GoB6439613c497691681482044.jpeg | https://api.systeme.ru/product/media/download/988353 https://api.systeme.ru/product/media/download/988507 | Glossa Blanca W59 выключатель переключатель розетка светорегулятор AtlasDesign диммер Этюд Хит W45 Каталог Каталог электроустановочных изделий ЭУИ Атлас Дизайн Profi54 Профи54 Aqua Аква Nature Бланка Глосса HIT MultiBox Мультибокс Термостат Монтажная коробка Распределительная коробка Подрозетник Etude Glossa Blanca W59 выключатель переключатель розетка светорегулятор AtlasDesign диммер Этюд Хит W45 Каталог Каталог электроустановочных изделий ЭУИ Атлас Дизайн Profi54 Профи54 Aqua Аква Nature Бланка Глосса HIT MultiBox Мультибокс Термостат Монтажная коробка Распределительная коробка Подрозетник Etude быстрозажимные клеммы безвинтовая платформа Screwless | https://api.systeme.ru/product/media/download/988372 | розетка AtlasDesign Атлас Дизайн Руководство по эксплуатации RJ45 RJ11 телефонная компьютерная | https://api.systeme.ru/certificates/default/download/3417 https://api.systeme.ru/certificates/default/download/3355 https://api.systeme.ru/certificates/default/download/2489 https://api.systeme.ru/certificates/default/download/1700 | Д-ТР ЕАЭС-RoHS С/Д-UZ С/Д-UZ Д-ТР ЕАЭС-RoHS | ЕАЭС N RU Д-RU.РА01.В.69820_25 UZ.SMT.01.0103.117076789 UZ.SMT.01.0026.75482582 ЕАЭС № RU Д-RU.МЮ62.В.00825_20 |  |  | https://www.youtube.com/watch?v=_r-YS_nzSnQ https://www.youtube.com/watch?v=uNb4HCh0Ebw https://rutube.ru/video/0adabb419f254b5ada96f7903ac9d10b/?r=wd https://rutube.ru/video/1b5d2b80e3c71a11012a2c453955a023/?r=wd https://vkvideo.ru/video-120704871_456239608 https://vkvideo.ru/video-120704871_456239601 | 926 | штука | 0 | 5 | BB1 PCE CAR P12 | 2 1 3 4 | 5 1 20 1800 | шт. шт. шт. шт. | 13606485820078 3606485820071 23606485820075 33606485820072 | 23 16 40.4 120 | 9.2 10.5 24.2 80 | 8.9 4 10.6 110.4 | см. см. см. см. | 0.34 0.056 1.542 156.767 | кг. кг. кг. кг. |  |  |  |  | Механизм с накладкой (EV006345) | Бежевый (EV000279) | [7 empty] | Пластик (EV000139) |  |  | IP20 (EV006405) |  | Матовый (-ая) (EV000146) |  |  | 71 мм | 71 мм | 38 мм |  |  | Песочный (SV007353) | IP20 (EV006405) | [6 empty] | В распор (лапками) и винтами (EV006353) | [9 empty] | Внутренний / скрытый (EV000383) |  | Нет |  | Нет |  |  |  | 1 |  | Нет |  |  | Наклонный (-ое) (EV005271) | 5E (EV004113) | Нет | Нет | Нет | Нет | Нет | RJ45 8(8) (EV000013) | Нет | Нет | Нет | Да | Да | Да | [20 empty] | Прочее (EV000154) | [129 empty] | Нет (без) (EV000494) | [6 empty] | Винтом |  | утопленный | матовый | ПЕСОЧНЫЙ | [14 empty] | 2 | 5e | [64 empty] | AtlasDesign |  |  |  | компьютерная розетка |  |  |  | ПЕСОЧНЫЙ | [6 empty] | RJ45 |  |  | AtlasDesign | [11 empty] | Рынок жилья Малые коммерческие предприятия |  | Срок гарантии на данное оборудование составляет 5 лет с момента отгрузки со склада Систэм Электрик, с подтверждением соответствующим документом | Подлежит замене | IP20
ATN001289 | ATLASDESIGN РОЗЕТКА двойная ТВ + компьютерная RJ45 кат. 5e, механизм, ПЕСОЧНЫЙ | Systeme Electric |  |  | Механизм Systeme Electric (ранее Schneider Electric) серии AtlasDesign в цвете ПЕСОЧНЫЙ двойной розетки разъёмами RJ45 категория 5е и TV предназначен для удобного и быстрого подключения вашего компьютера и телевизора к соответствующим сетям. - Лицевые детали из качественного ABS-пластика, устойчивого к царапинам и УФ-излучению. - Усиленные прямые монтажные лапки для лучшей фиксации механизма в монтажной коробке. |  | Электротехническое оборудование Потенциал | PTPWD | [6 empty] | EC002605 | Многофункциональные (мультимедийные) розетки | 7 | Россия | https://static-pcsp.systeme.ru/image/mbzsuwcW_3pZLHuR68023447243e01744974919.jpeg https://static-pcsp.systeme.ru/image/Ay0WKJJu7dRzCWYJ64396146a0ed81681482054.jpeg https://static-pcsp.systeme.ru/image/SqNEMg2AmwB4OK3o6439613b3529e1681482043.jpeg | https://static-pcsp.systeme.ru/image/SqNEMg2AmwB4OK3o6439613b3529e1681482043.jpeg | https://api.systeme.ru/product/media/download/988353 https://api.systeme.ru/product/media/download/988507 | Glossa Blanca W59 выключатель переключатель розетка светорегулятор AtlasDesign диммер Этюд Хит W45 Каталог Каталог электроустановочных изделий ЭУИ Атлас Дизайн Profi54 Профи54 Aqua Аква Nature Бланка Глосса HIT MultiBox Мультибокс Термостат Монтажная коробка Распределительная коробка Подрозетник Etude Glossa Blanca W59 выключатель переключатель розетка светорегулятор AtlasDesign диммер Этюд Хит W45 Каталог Каталог электроустановочных изделий ЭУИ Атлас Дизайн Profi54 Профи54 Aqua Аква Nature Бланка Глосса HIT MultiBox Мультибокс Термостат Монтажная коробка Распределительная коробка Подрозетник Etude быстрозажимные клеммы безвинтовая платформа Screwless | https://api.systeme.ru/product/media/download/988364 | розетка AtlasDesign Атлас Дизайн Руководство по эксплуатации RJ45 TV ТВ RJ45+TV | https://api.systeme.ru/certificates/default/download/3417 https://api.systeme.ru/certificates/default/download/3355 https://api.systeme.ru/certificates/default/download/2489 https://api.systeme.ru/certificates/default/download/1700 | Д-ТР ЕАЭС-RoHS С/Д-UZ С/Д-UZ Д-ТР ЕАЭС-RoHS | ЕАЭС N RU Д-RU.РА01.В.69820_25 UZ.SMT.01.0103.117076789 UZ.SMT.01.0026.75482582 ЕАЭС № RU Д-RU.МЮ62.В.00825_20 |  |  | https://www.youtube.com/watch?v=_r-YS_nzSnQ https://www.youtube.com/watch?v=uNb4HCh0Ebw https://rutube.ru/video/0adabb419f254b5ada96f7903ac9d10b/?r=wd https://rutube.ru/video/1b5d2b80e3c71a11012a2c453955a023/?r=wd https://vkvideo.ru/video-120704871_456239608 https://vkvideo.ru/video-120704871_456239601 | 1215 | штука | 0 | 5 | BB1 PCE CAR P12 | 2 1 3 4 | 5 1 20 1800 | шт. шт. шт. шт. | 13606485820238 3606485820231 23606485820235 33606485820232 | 23 16 40.4 120 | 9.2 10.5 24.2 80 | 8.9 3.5 10.6 110.4 | см. см. см. см. | 0.351 0.058 1.588 160.889 | кг. кг. кг. кг. |  |  |  |  | Механизм с накладкой (EV006345) | Бежевый (EV000279) | [20 empty] | Песочный (SV007353) | IP20 (EV006405) | [16 empty] | Внутренний / скрытый (EV000383) |  | Нет | [27 empty] | 0 | 1 |  |  | 1 | 0 | [151 empty] | матовый | ПЕСОЧНЫЙ | 56 г | [5 empty] | 16 A в 250 В Переменный ток 50 Гц | винтовой зажим | 1 x 1.5...2 x 4 мм² для Жесткий кабель(и) 1 x 1.5...2 x 4 мм² для Гибкий кабель(и) | [7 empty] | pozidriv № 1 | механизм | крышка термопласт | [60 empty] | Флоупак | AtlasDesign |  | 10 | 1 | многофункциональная розетка |  |  |  | ПЕСОЧНЫЙ | винты | [6 empty] | утопленный |  | AtlasDesign | [11 empty] | Рынок жилья Малые коммерческие предприятия |  | Срок гарантии на данное оборудование составляет 5 лет с момента отгрузки со склада Систэм Электрик, с подтверждением соответствующим документом | Подлежит замене | IP20 | не содержит галогенов | 5-35 °C
ATN001281 | ATLASDESIGN РОЗЕТКА телефонная RJ11, механизм, ПЕСОЧНЫЙ | Systeme Electric |  |  | Механизм Systeme Electric (ранее Schneider Electric) серии AtlasDesign в цвете песочный розетки телефонной с разъёмом RJ11 предназначен для удобного и быстрого подключения вашего телефона, модема или факса к телефонной сети. Лицевые детали из качественного ABS-пластика, устойчивого к царапинам и УФ-излучению. Усиленные прямые монтажные лапки для лучшей фиксации механизма в монтажной коробке. |  | Электротехническое оборудование Потенциал | PTPWD | [6 empty] | EC001264 | Розетки телекоммуникационные (телефон/компьютер) | 7 | Россия | https://static-pcsp.systeme.ru/image/mbzsuwcW_3pZLHuR68023447243e01744974919.jpeg https://static-pcsp.systeme.ru/image/WuN92uIykkax4u9R64396147af2871681482055.jpeg https://static-pcsp.systeme.ru/image/RonadRRK2FCo5Qz86439613c40a9d1681482044.jpeg | https://static-pcsp.systeme.ru/image/RonadRRK2FCo5Qz86439613c40a9d1681482044.jpeg | https://api.systeme.ru/product/media/download/988353 https://api.systeme.ru/product/media/download/988507 | Glossa Blanca W59 выключатель переключатель розетка светорегулятор AtlasDesign диммер Этюд Хит W45 Каталог Каталог электроустановочных изделий ЭУИ Атлас Дизайн Profi54 Профи54 Aqua Аква Nature Бланка Глосса HIT MultiBox Мультибокс Термостат Монтажная коробка Распределительная коробка Подрозетник Etude Glossa Blanca W59 выключатель переключатель розетка светорегулятор AtlasDesign диммер Этюд Хит W45 Каталог Каталог электроустановочных изделий ЭУИ Атлас Дизайн Profi54 Профи54 Aqua Аква Nature Бланка Глосса HIT MultiBox Мультибокс Термостат Монтажная коробка Распределительная коробка Подрозетник Etude быстрозажимные клеммы безвинтовая платформа Screwless | https://api.systeme.ru/product/media/download/988372 | розетка AtlasDesign Атлас Дизайн Руководство по эксплуатации RJ45 RJ11 телефонная компьютерная | https://api.systeme.ru/certificates/default/download/3417 https://api.systeme.ru/certificates/default/download/3355 https://api.systeme.ru/certificates/default/download/2489 https://api.systeme.ru/certificates/default/download/1700 | Д-ТР ЕАЭС-RoHS С/Д-UZ С/Д-UZ Д-ТР ЕАЭС-RoHS | ЕАЭС N RU Д-RU.РА01.В.69820_25 UZ.SMT.01.0103.117076789 UZ.SMT.01.0026.75482582 ЕАЭС № RU Д-RU.МЮ62.В.00825_20 |  |  | https://www.youtube.com/watch?v=F0KmZPMphSs https://www.youtube.com/watch?v=uNb4HCh0Ebw https://rutube.ru/video/3ae54264e31ac00a33f0b88428cee8cc/?r=wd https://rutube.ru/video/1b5d2b80e3c71a11012a2c453955a023/?r=wd https://vkvideo.ru/video-120704871_456239609 https://vkvideo.ru/video-120704871_456239601 | 493 | штука | 0 | 5 | BB1 PCE CAR P12 | 2 1 3 4 | 5 1 20 1800 | шт. шт. шт. шт. | 13606485820474 3606485820477 23606485820471 33606485820478 | 23 16 40.4 120 | 9.2 10.5 24.2 80 | 8.9 4 10.6 110.4 | см. см. см. см. | 0.355 0.059 1.604 162.347 | кг. кг. кг. кг. |  |  |  |  | Механизм с накладкой (EV006345) | Бежевый (EV000279) | [7 empty] | Пластик (EV000139) |  |  | IP20 (EV006405) |  | Матовый (-ая) (EV000146) |  |  | 71 мм | 71 мм | 38 мм |  |  | Песочный (SV007353) | IP20 (EV006405) | [6 empty] | В распор (лапками) и винтами (EV006353) | [9 empty] | Внутренний / скрытый (EV000383) |  | Нет |  | Нет |  |  |  | 1 |  | Нет |  |  | Наклонный (-ое) (EV005271) | 3 (EV000069) | Нет | Нет | Нет | Нет | Нет | RJ11 (EV010602) | Нет | Нет | Нет | Да | Да | Да | [156 empty] | термопласт |  |  |  | матовый | ПЕСОЧНЫЙ | 59 г | [6 empty] | винтовой зажим витая пара |  | 0-35 °C |  | 15-30 °C | винты или лапки | 1 | [66 empty] | AtlasDesign AtlasDesign |  |  |  | телефонное розетка |  |  |  | ПЕСОЧНЫЙ |  | механизм |  |  |  | RJ11 (4 контакт(ы) - Категория 3 в 16 Mbit/s |  |  |  | AtlasDesign | [11 empty] | Рынок жилья Малые коммерческие предприятия |  | Срок гарантии на данное оборудование составляет 5 лет с момента отгрузки со склада Систэм Электрик, с подтверждением соответствующим документом | Подлежит замене | IP20 | не содержит галогенов
ATN001285 | ATLASDESIGN РОЗЕТКА двойная компьютерная RJ45+RJ45 кат. 5e, механизм, ПЕСОЧНЫЙ | Systeme Electric |  |  | Механизм Systeme Electric (ранее Schneider Electric) серии AtlasDesign в цвете ПЕСОЧНЫЙ двойной розетки компьютерной с разъёмом RJ45 категория 5е предназначен для удобного и быстрого подключения вашего компьютера к локальной вычислительной сети. - Лицевые детали из качественного ABS-пластика, устойчивого к царапинам и УФ-излучению. - Усиленные прямые монтажные лапки для лучшей фиксации механизма в монтажной коробке. |  | Электротехническое оборудование Потенциал | PTPWD | [6 empty] | EC001264 | Розетки телекоммуникационные (телефон/компьютер) | 7 | Россия | https://static-pcsp.systeme.ru/image/mbzsuwcW_3pZLHuR68023447243e01744974919.jpeg https://static-pcsp.systeme.ru/image/Y5fJnHYbtyYKGl5-643961470a3ba1681482055.jpeg https://static-pcsp.systeme.ru/image/22XIFAuIxCcDXkz_6439613b8911e1681482043.jpeg | https://static-pcsp.systeme.ru/image/22XIFAuIxCcDXkz_6439613b8911e1681482043.jpeg | https://api.systeme.ru/product/media/download/988353 https://api.systeme.ru/product/media/download/988507 | Glossa Blanca W59 выключатель переключатель розетка светорегулятор AtlasDesign диммер Этюд Хит W45 Каталог Каталог электроустановочных изделий ЭУИ Атлас Дизайн Profi54 Профи54 Aqua Аква Nature Бланка Глосса HIT MultiBox Мультибокс Термостат Монтажная коробка Распределительная коробка Подрозетник Etude Glossa Blanca W59 выключатель переключатель розетка светорегулятор AtlasDesign диммер Этюд Хит W45 Каталог Каталог электроустановочных изделий ЭУИ Атлас Дизайн Profi54 Профи54 Aqua Аква Nature Бланка Глосса HIT MultiBox Мультибокс Термостат Монтажная коробка Распределительная коробка Подрозетник Etude быстрозажимные клеммы безвинтовая платформа Screwless | https://api.systeme.ru/product/media/download/988372 | розетка AtlasDesign Атлас Дизайн Руководство по эксплуатации RJ45 RJ11 телефонная компьютерная | https://api.systeme.ru/certificates/default/download/3417 https://api.systeme.ru/certificates/default/download/3355 https://api.systeme.ru/certificates/default/download/2489 https://api.systeme.ru/certificates/default/download/1700 | Д-ТР ЕАЭС-RoHS С/Д-UZ С/Д-UZ Д-ТР ЕАЭС-RoHS | ЕАЭС N RU Д-RU.РА01.В.69820_25 UZ.SMT.01.0103.117076789 UZ.SMT.01.0026.75482582 ЕАЭС № RU Д-RU.МЮ62.В.00825_20 |  |  | https://www.youtube.com/watch?v=_r-YS_nzSnQ https://www.youtube.com/watch?v=uNb4HCh0Ebw https://rutube.ru/video/0adabb419f254b5ada96f7903ac9d10b/?r=wd https://rutube.ru/video/1b5d2b80e3c71a11012a2c453955a023/?r=wd https://vkvideo.ru/video-120704871_456239608 https://vkvideo.ru/video-120704871_456239601 | 1355 | штука | 0 | 5 | BB1 PCE CAR P12 | 2 1 3 4 | 5 1 20 1800 | шт. шт. шт. шт. | 13606485820153 3606485820156 23606485820150 33606485820157 | 23 16 40.4 120 | 9.2 10.5 24.2 80 | 8.9 4 10.6 110.4 | см. см. см. см. | 0.405 0.069 1.804 180.329 | кг. кг. кг. кг. |  |  |  |  | Механизм с накладкой (EV006345) | Бежевый (EV000279) | [7 empty] | Пластик (EV000139) |  |  | IP20 (EV006405) |  | Матовый (-ая) (EV000146) |  |  | 71 мм | 71 мм | 38 мм |  |  | Песочный (SV007353) | IP20 (EV006405) | [6 empty] | В распор (лапками) и винтами (EV006353) | [9 empty] | Внутренний / скрытый (EV000383) |  | Нет |  | Нет |  |  |  | 2 |  | Нет |  |  | Наклонный (-ое) (EV005271) | 5E (EV004113) | Нет | Нет | Нет | Нет | Нет | RJ45 2x8(8) (EV003077) | Нет | Нет | Нет | Да | Да | Да | [20 empty] | Прочее (EV000154) | [129 empty] | Нет (без) (EV000494) | [6 empty] | Винтом |  | утопленный | матовый | ПЕСОЧНЫЙ | [14 empty] | 1 | 5e | [64 empty] | AtlasDesign |  |  |  | компьютерная розетка |  |  |  | ПЕСОЧНЫЙ | [6 empty] | RJ45 |  |  | AtlasDesign | [11 empty] | Рынок жилья Малые коммерческие предприятия |  | Срок гарантии на данное оборудование составляет 5 лет с момента отгрузки со склада Систэм Электрик, с подтверждением соответствующим документом | Подлежит замене | IP20
ATN001287 | ATLASDESIGN АУДИОРОЗЕТКА двойная, ПЕСОЧНЫЙ | Systeme Electric |  |  | Механизм Systeme Electric (ранее Schneider Electric) серии AtlasDesign в цвете песочный двойной аудиорозетки. Лицевые детали из качественного ABS-пластика, устойчивого к царапинам и УФ-излучению. Усиленные прямые монтажные лапки для лучшей фиксации механизма в монтажной коробке. |  | Электротехническое оборудование Потенциал | PTPWD | [6 empty] | EC000018 | Розетки и накладки для передачи данных (мультимедиа) | 7 | Россия | https://static-pcsp.systeme.ru/image/mbzsuwcW_3pZLHuR68023447243e01744974919.jpeg https://static-pcsp.systeme.ru/image/3zEDEwILn3ocEGwf6439613b772f71681482043.jpeg https://static-pcsp.systeme.ru/image/1VQZXSb1nq6vPepr64396146ebca71681482054.jpeg | https://static-pcsp.systeme.ru/image/3zEDEwILn3ocEGwf6439613b772f71681482043.jpeg | https://api.systeme.ru/product/media/download/988353 https://api.systeme.ru/product/media/download/988507 | Glossa Blanca W59 выключатель переключатель розетка светорегулятор AtlasDesign диммер Этюд Хит W45 Каталог Каталог электроустановочных изделий ЭУИ Атлас Дизайн Profi54 Профи54 Aqua Аква Nature Бланка Глосса HIT MultiBox Мультибокс Термостат Монтажная коробка Распределительная коробка Подрозетник Etude Glossa Blanca W59 выключатель переключатель розетка светорегулятор AtlasDesign диммер Этюд Хит W45 Каталог Каталог электроустановочных изделий ЭУИ Атлас Дизайн Profi54 Профи54 Aqua Аква Nature Бланка Глосса HIT MultiBox Мультибокс Термостат Монтажная коробка Распределительная коробка Подрозетник Etude быстрозажимные клеммы безвинтовая платформа Screwless | https://api.systeme.ru/product/media/download/988371 | розетка AtlasDesign Атлас Дизайн Руководство по эксплуатации Аудио Аудиорозетка | https://api.systeme.ru/certificates/default/download/3417 https://api.systeme.ru/certificates/default/download/3355 https://api.systeme.ru/certificates/default/download/2489 https://api.systeme.ru/certificates/default/download/1700 | Д-ТР ЕАЭС-RoHS С/Д-UZ С/Д-UZ Д-ТР ЕАЭС-RoHS | ЕАЭС N RU Д-RU.РА01.В.69820_25 UZ.SMT.01.0103.117076789 UZ.SMT.01.0026.75482582 ЕАЭС № RU Д-RU.МЮ62.В.00825_20 |  |  | https://www.youtube.com/watch?v=uNb4HCh0Ebw https://rutube.ru/video/1b5d2b80e3c71a11012a2c453955a023/?r=wd https://vkvideo.ru/video-120704871_456239601 | 1740 | штука | 0 | 1 | PCE BB1 CAR P12 | 1 2 3 4 | 1 5 20 1800 | шт. шт. шт. шт. | 3606485820132 13606485820139 23606485820136 33606485820133 | 16 23 40.4 120 | 10.5 9.2 24.2 80 | 4.4 8.9 10.6 110.4 | см. см. см. см. | 0.07 0.411 1.825 182.201 | кг. кг. кг. кг. |  |  |  |  | Механизм с накладкой (EV006345) | Бежевый (EV000279) | Да |  |  | Нет | Необработанная (EV006034) |  | Термопласт (EV000403) | Пластик (EV000139) |  |  |  | Нет | Матовый (-ая) (EV000146) |  |  | 71 мм | 71 мм | 42 мм |  |  | Песочный (SV007353) | IP20 (EV006405) | [6 empty] | В распор (лапками) и винтами (EV006353) | [9 empty] | Внутренний / скрытый (EV000383) | RCA (тюльпан/композитн./AV-разъем) (EV002571) | Нет | Без поля для надписи (EV006465) | Нет | IP20 (EV006405) |  | Да |  | Да | Нет | Нет | Нет | [170 empty] | термопласт: центральная накладка | винты |  |  | матовый | ПЕСОЧНЫЙ | 0.071 кг |  |  |  | комплект из 10 шт. | 1 | [73 empty] | Флоупак | AtlasDesign |  |  |  | аудио розетка |  |  |  | ПЕСОЧНЫЙ |  | механизм | mini-jack | аудио | [5 empty] | AtlasDesign | [11 empty] | Рынок жилья Малые коммерческие предприятия |  | Срок гарантии на данное оборудование составляет 5 лет с момента отгрузки со склада Систэм Электрик, с подтверждением соответствующим документом | Подлежит замене | IP20 | не содержит галогенов | 5-45 °C | -5-50 °C
ATN001286 | ATLASDESIGN РОЗЕТКА компьютерная RJ45 кат. 6A, механизм, ПЕСОЧНЫЙ | Systeme Electric |  |  | Механизм Systeme Electric (ранее Schneider Electric) серии AtlasDesign в цвете песочный розетки компьютерной с разъёмом RJ45 категории 6А предназначен для удобного и быстрого подключения вашего компьютера к локальной вычислительной сети. Обладает высокой скоростью передачи данных до 10 Гбит/с, диапазон частоты до 500 МГц. Лицевые детали из качественного ABS-пластика, устойчивого к царапинам и УФ-излучению. Усиленные прямые монтажные лапки для лучшей фиксации механизма в монтажной коробке. |  | Электротехническое оборудование Потенциал | PTPWD | [6 empty] | EC001264 | Розетки телекоммуникационные (телефон/компьютер) | 7 | Россия | https://static-pcsp.systeme.ru/image/mbzsuwcW_3pZLHuR68023447243e01744974919.jpeg https://static-pcsp.systeme.ru/image/1Ugrl3ghM3_rrLyv64396150030231681482064.jpeg https://static-pcsp.systeme.ru/image/iPz-KHGw7-hnA3rJ64396142cdcbf1681482050.jpeg | https://static-pcsp.systeme.ru/image/iPz-KHGw7-hnA3rJ64396142cdcbf1681482050.jpeg | https://api.systeme.ru/product/media/download/988353 https://api.systeme.ru/product/media/download/988507 | Glossa Blanca W59 выключатель переключатель розетка светорегулятор AtlasDesign диммер Этюд Хит W45 Каталог Каталог электроустановочных изделий ЭУИ Атлас Дизайн Profi54 Профи54 Aqua Аква Nature Бланка Глосса HIT MultiBox Мультибокс Термостат Монтажная коробка Распределительная коробка Подрозетник Etude Glossa Blanca W59 выключатель переключатель розетка светорегулятор AtlasDesign диммер Этюд Хит W45 Каталог Каталог электроустановочных изделий ЭУИ Атлас Дизайн Profi54 Профи54 Aqua Аква Nature Бланка Глосса HIT MultiBox Мультибокс Термостат Монтажная коробка Распределительная коробка Подрозетник Etude быстрозажимные клеммы безвинтовая платформа Screwless | https://api.systeme.ru/product/media/download/988372 | розетка AtlasDesign Атлас Дизайн Руководство по эксплуатации RJ45 RJ11 телефонная компьютерная | https://api.systeme.ru/certificates/default/download/3417 https://api.systeme.ru/certificates/default/download/3355 https://api.systeme.ru/certificates/default/download/2489 https://api.systeme.ru/certificates/default/download/1700 | Д-ТР ЕАЭС-RoHS С/Д-UZ С/Д-UZ Д-ТР ЕАЭС-RoHS | ЕАЭС N RU Д-RU.РА01.В.69820_25 UZ.SMT.01.0103.117076789 UZ.SMT.01.0026.75482582 ЕАЭС № RU Д-RU.МЮ62.В.00825_20 |  |  | https://www.youtube.com/watch?v=_r-YS_nzSnQ https://www.youtube.com/watch?v=uNb4HCh0Ebw https://rutube.ru/video/0adabb419f254b5ada96f7903ac9d10b/?r=wd https://rutube.ru/video/1b5d2b80e3c71a11012a2c453955a023/?r=wd https://vkvideo.ru/video-120704871_456239608 https://vkvideo.ru/video-120704871_456239601 | 1665 | штука | 0 | 5 | BB1 PCE CAR P12 | 2 1 3 4 | 5 1 20 1800 | шт. шт. шт. шт. | 13606485820092 3606485820095 23606485820099 33606485820096 | 23 16 40.4 120 | 9.2 10.5 24.2 80 | 8.9 4 10.6 110.4 | см. см. см. см. | 0.429 0.074 1.897 188.717 | кг. кг. кг. кг. |  |  |  |  | Механизм с накладкой (EV006345) | Бежевый (EV000279) | [7 empty] | Пластик (EV000139) |  |  | IP20 (EV006405) |  | Матовый (-ая) (EV000146) |  |  | 71 мм | 71 мм | 38 мм |  |  | Песочный (SV007353) | IP20 (EV006405) | [6 empty] | В распор (лапками) и винтами (EV006353) | [9 empty] | Внутренний / скрытый (EV000383) |  | Нет |  | Нет |  |  |  | 1 |  | Нет |  |  | Наклонный (-ое) (EV005271) | 6A (IEC) (EV009583) | Нет | Нет | Нет | Нет | Нет | RJ45 8(8) (EV000013) | Нет | Нет | Нет | Да | Да | Да | [20 empty] | Прочее (EV000154) | [129 empty] | Нет (без) (EV000494) | [6 empty] | Винтом |  | утопленный | матовый | ПЕСОЧНЫЙ | [14 empty] | 2 | 6a | [64 empty] | AtlasDesign |  |  |  | компьютерная розетка |  |  |  | ПЕСОЧНЫЙ | [6 empty] | RJ45 |  |  | AtlasDesign | [11 empty] | Рынок жилья Малые коммерческие предприятия |  | Срок гарантии на данное оборудование составляет 5 лет с момента отгрузки со склада Систэм Электрик, с подтверждением соответствующим документом | Подлежит замене | IP20
ATN001130 | ATLASDESIGN РОЗЕТКА 16А c 2 USB A+A, 5В/2,4А, 2х5В/1,2А, механизм, АКВАМАРИН | Systeme Electric |  |  | Розетка силовая Systeme Electric (ранее Schneider Electric) серии AtlasDesign 16А в цвете аквамарин с заземлением и шторками с розеткой USB, с друмя разъемами типа А. Заземляющий контакт обеспечивает дополнительную защиту от удара электрическим током. Шторки обеспечивают дополнительную безопасность в доме, где находятся дети. Один механизм позволяет как подключить бытовые приборы, так и зарядить мобильные устройства. |  | Электротехническое оборудование Потенциал | PTPWD | [6 empty] | EC000125 | Розетка силовая (штепсельная) | 7 | Россия | https://static-pcsp.systeme.ru/image/mbzsuwcW_3pZLHuR68023447243e01744974919.jpeg https://static-pcsp.systeme.ru/image/NCMVZFE_Wtp9ujZr6439613d073841681482045.jpeg https://static-pcsp.systeme.ru/image/8e06asZEmZ1NWtHK643961487a76a1681482056.jpeg | https://static-pcsp.systeme.ru/image/NCMVZFE_Wtp9ujZr6439613d073841681482045.jpeg | https://api.systeme.ru/product/media/download/988353 https://api.systeme.ru/product/media/download/988507 | Glossa Blanca W59 выключатель переключатель розетка светорегулятор AtlasDesign диммер Этюд Хит W45 Каталог Каталог электроустановочных изделий ЭУИ Атлас Дизайн Profi54 Профи54 Aqua Аква Nature Бланка Глосса HIT MultiBox Мультибокс Термостат Монтажная коробка Распределительная коробка Подрозетник Etude Glossa Blanca W59 выключатель переключатель розетка светорегулятор AtlasDesign диммер Этюд Хит W45 Каталог Каталог электроустановочных изделий ЭУИ Атлас Дизайн Profi54 Профи54 Aqua Аква Nature Бланка Глосса HIT MultiBox Мультибокс Термостат Монтажная коробка Распределительная коробка Подрозетник Etude быстрозажимные клеммы безвинтовая платформа Screwless | https://api.systeme.ru/product/media/download/988365 | розетка AtlasDesign Атлас Дизайн Руководство по эксплуатации SO+USB(А+А) USB ЮСБ | https://api.systeme.ru/certificates/default/download/3355 https://api.systeme.ru/certificates/default/download/2224 https://api.systeme.ru/certificates/default/download/2225 https://api.systeme.ru/certificates/default/download/2504 | С/Д-UZ С-ТР ТС-ЭМС С-ТР ТС-НВО Д-ТР ЕАЭС-RoHS С/Д-UZ | UZ.SMT.01.0103.117076789 ЕАЭС RU С-RU.АБ53.В.00640_21 ЕАЭС № RU Д-RU.РА01.В.08558_21 UZ.SMT.01.0026.75483480 |  |  | https://www.youtube.com/watch?v=5B9TW1AE33U https://www.youtube.com/watch?v=uNb4HCh0Ebw https://rutube.ru/video/f5c9c83241422f88c3fcb6b3fe706cd2/?r=wd https://rutube.ru/video/1b5d2b80e3c71a11012a2c453955a023/?r=wd https://vkvideo.ru/video-120704871_456239622 https://vkvideo.ru/video-120704871_456239601 | 5850 | штука | 0 | 1 | PCE BB1 CAR P12 | 1 2 3 4 | 1 8 16 1440 | шт. шт. шт. шт. | 3606485820422 13606485820429 23606485820426 33606485820423 | 9.6 23.2 40.4 120 | 7.2 19.5 24.2 80 | 5.2 8.9 10.6 110.4 | см. см. см. см. | 0.121 1.067 2.318 226.582 | кг. кг. кг. кг. |  |  |  |  | Механизм с накладкой (EV006345) | Синий (EV000080) | Да | 1 |  | Нет |  |  | Термопласт (EV000403) | Пластик (EV000139) |  |  |  | Нет | Матовый (-ая) (EV000146) |  |  | 71 мм | 71 мм | 45 мм |  |  | Аквамарин (SV007443) | IP20 (EV006405) | [5 empty] | Нет | [10 empty] | Внутренний / скрытый (EV000383) |  | Нет |  | Нет | IP20 (EV006405) | [6 empty] | Да | [24 empty] | 50...60 Гц | [5 empty] | 5003 | 250 В |  |  | Винтов. зажим/клемма (EV001008) | [11 empty] | 45 мм | 16 |  |  | 16 А | Нет | Нет | 1 | Да | Нет | Нет | Нет | Нет | Нет | Нет |  | Да |  | Нет | Без надписи/печати (EV005886) | Нет | Нет |  | Нет | Нет | Нет | Да | 2 |  | Нет | Нет | Нет | [93 empty] | винтами и лапками |  | утопленный | матовый | аквамарин | 0.091 кг | [18 empty] | 11 мм |  |  |  |  | Pozidriv No 1 | [6 empty] | с заземляющим контактом | [11 empty] | Флоупак | [15 empty] | без индикатора |  |  | без крышки 2P + E без крышки | Schuko | под прямым углом | [15 empty] | AtlasDesign AtlasDesign |  |  |  | розетка + USB | [13 empty] | AtlasDesign | [8 empty] | 2 USB 2.0 порта |  |  | Рынок жилья Малые коммерческие предприятия |  | Срок гарантии на данное оборудование составляет 5 лет с момента отгрузки со склада Систэм Электрик, с подтверждением соответствующим документом | Подлежит замене | IP20
ATN001230 | ATLASDESIGN РОЗЕТКА 16А c 2 USB A+A, 5В/2,4А, 2х5В/1,2А, механизм, ПЕСОЧНЫЙ | Systeme Electric |  |  | Розетка силовая Systeme Electric (ранее Schneider Electric) серии AtlasDesign 16А в цвете песочный с заземлением и шторками с розеткой USB, с друмя разъемами типа А. Заземляющий контакт обеспечивает дополнительную защиту от удара электрическим током. Шторки обеспечивают дополнительную безопасность в доме, где находятся дети. Один механизм позволяет как подключить бытовые приборы, так и зарядить мобильные устройства. |  | Электротехническое оборудование Потенциал | PTPWD | [6 empty] | EC000125 | Розетка силовая (штепсельная) | 7 | Россия | https://static-pcsp.systeme.ru/image/mbzsuwcW_3pZLHuR68023447243e01744974919.jpeg https://static-pcsp.systeme.ru/image/64p8RnqqRANk2c2-6439613e3fd301681482046.jpeg https://static-pcsp.systeme.ru/image/wCok7YXjhYkqbfvC64396149b692a1681482057.jpeg | https://static-pcsp.systeme.ru/image/64p8RnqqRANk2c2-6439613e3fd301681482046.jpeg | https://api.systeme.ru/product/media/download/988353 https://api.systeme.ru/product/media/download/988507 | Glossa Blanca W59 выключатель переключатель розетка светорегулятор AtlasDesign диммер Этюд Хит W45 Каталог Каталог электроустановочных изделий ЭУИ Атлас Дизайн Profi54 Профи54 Aqua Аква Nature Бланка Глосса HIT MultiBox Мультибокс Термостат Монтажная коробка Распределительная коробка Подрозетник Etude Glossa Blanca W59 выключатель переключатель розетка светорегулятор AtlasDesign диммер Этюд Хит W45 Каталог Каталог электроустановочных изделий ЭУИ Атлас Дизайн Profi54 Профи54 Aqua Аква Nature Бланка Глосса HIT MultiBox Мультибокс Термостат Монтажная коробка Распределительная коробка Подрозетник Etude быстрозажимные клеммы безвинтовая платформа Screwless | https://api.systeme.ru/product/media/download/988365 | розетка AtlasDesign Атлас Дизайн Руководство по эксплуатации SO+USB(А+А) USB ЮСБ | https://api.systeme.ru/certificates/default/download/3355 https://api.systeme.ru/certificates/default/download/2224 https://api.systeme.ru/certificates/default/download/2225 https://api.systeme.ru/certificates/default/download/2504 | С/Д-UZ С-ТР ТС-ЭМС С-ТР ТС-НВО Д-ТР ЕАЭС-RoHS С/Д-UZ | UZ.SMT.01.0103.117076789 ЕАЭС RU С-RU.АБ53.В.00640_21 ЕАЭС № RU Д-RU.РА01.В.08558_21 UZ.SMT.01.0026.75483480 |  |  | https://www.youtube.com/watch?v=5B9TW1AE33U https://www.youtube.com/watch?v=uNb4HCh0Ebw https://rutube.ru/video/f5c9c83241422f88c3fcb6b3fe706cd2/?r=wd https://rutube.ru/video/1b5d2b80e3c71a11012a2c453955a023/?r=wd https://vkvideo.ru/video-120704871_456239622 https://vkvideo.ru/video-120704871_456239601 | 5850 | штука | 0 | 1 | PCE BB1 CAR P12 | 1 2 3 4 | 1 8 16 1440 | шт. шт. шт. шт. | 3606485820439 13606485820436 23606485820433 33606485820430 | 9.6 23.2 40.4 120 | 7.2 19.5 24.2 80 | 5.2 8.9 10.6 110.4 | см. см. см. см. | 0.121 1.067 2.318 226.582 | кг. кг. кг. кг. |  |  |  |  | Механизм с накладкой (EV006345) | Бежевый (EV000279) | Да | 1 |  | Нет |  |  | Термопласт (EV000403) | Пластик (EV000139) |  |  |  | Нет | Матовый (-ая) (EV000146) |  |  | 71 мм | 71 мм | 45 мм |  |  | Песочный (SV007353) | IP20 (EV006405) | [5 empty] | Нет | [10 empty] | Внутренний / скрытый (EV000383) |  | Нет |  | Нет | IP20 (EV006405) | [6 empty] | Да | [24 empty] | 50...60 Гц | [5 empty] | 7032 | 250 В |  |  | Винтов. зажим/клемма (EV001008) | [11 empty] | 45 мм | 16 |  |  | 16 А | Нет | Нет | 1 | Да | Нет | Нет | Нет | Нет | Нет | Нет |  | Да |  | Нет | Без надписи/печати (EV005886) | Нет | Нет |  | Нет | Нет | Нет | Да | 2 |  | Нет | Нет | Нет | [93 empty] | винтами и лапками |  | утопленный | матовый | ПЕСОЧНЫЙ | 0.091 кг | [18 empty] | 11 мм |  |  |  |  | Pozidriv No 1 | [6 empty] | с заземляющим контактом | [11 empty] | Флоупак | [15 empty] | без индикатора |  |  | без крышки 2P + E без крышки | Schuko | под прямым углом | [15 empty] | AtlasDesign AtlasDesign |  |  |  | розетка + USB | [13 empty] | AtlasDesign | [8 empty] | 2 USB 2.0 порта |  |  | Рынок жилья Малые коммерческие предприятия |  | Срок гарантии на данное оборудование составляет 5 лет с момента отгрузки со склада Систэм Электрик, с подтверждением соответствующим документом | Подлежит замене | IP20
ATN001111 | ATLASDESIGN 1-клавишный ВЫКЛЮЧАТЕЛЬ, сх.1, 10АХ, механизм, АКВАМАРИН | Systeme Electric |  |  | Механизм Systeme Electric (ранее Schneider Electric) серии AtlasDesign в цвете аквамарин выключателя 1-клавишного подходит для сетей 250 В, на ток 10 А. - Лицевые детали из качественного ABS-пластика, устойчивого к царапинам и УФ-излучению. - Усиленные прямые монтажные лапки для лучшей фиксации механизма в монтажной коробке. |  | Электротехническое оборудование Потенциал | PTPWD | [6 empty] | EC001590 | Выключатель / Переключатель | 7 | Россия | https://static-pcsp.systeme.ru/image/mbzsuwcW_3pZLHuR68023447243e01744974919.jpeg https://static-pcsp.systeme.ru/image/f8BVhshwRHgbcnhG6746c6db78a611732691675.jpeg https://static-pcsp.systeme.ru/image/euERtMHcLieuoKiR6746c9234b04c1732692259.jpeg https://static-pcsp.systeme.ru/image/rk2zrCwnl1YiO_iK6439614e0ba3b1681482062.jpeg https://static-pcsp.systeme.ru/image/ix4Rxz2pTsXLbZC96439614189ecb1681482049.jpeg | https://static-pcsp.systeme.ru/image/ix4Rxz2pTsXLbZC96439614189ecb1681482049.jpeg | https://api.systeme.ru/product/media/download/988353 https://api.systeme.ru/product/media/download/988507 | Glossa Blanca W59 выключатель переключатель розетка светорегулятор AtlasDesign диммер Этюд Хит W45 Каталог Каталог электроустановочных изделий ЭУИ Атлас Дизайн Profi54 Профи54 Aqua Аква Nature Бланка Глосса HIT MultiBox Мультибокс Термостат Монтажная коробка Распределительная коробка Подрозетник Etude Glossa Blanca W59 выключатель переключатель розетка светорегулятор AtlasDesign диммер Этюд Хит W45 Каталог Каталог электроустановочных изделий ЭУИ Атлас Дизайн Profi54 Профи54 Aqua Аква Nature Бланка Глосса HIT MultiBox Мультибокс Термостат Монтажная коробка Распределительная коробка Подрозетник Etude быстрозажимные клеммы безвинтовая платформа Screwless | https://api.systeme.ru/product/media/download/988356 | выключатель переключатель AtlasDesign Атлас Дизайн Руководство по эксплуатации | https://api.systeme.ru/certificates/default/download/3452 https://api.systeme.ru/certificates/default/download/3407 https://api.systeme.ru/certificates/default/download/3355 https://api.systeme.ru/certificates/default/download/1823 https://api.systeme.ru/certificates/default/download/1703 https://api.systeme.ru/certificates/default/download/2491 | С-ТР ТС-НВО Д-ТР ЕАЭС-RoHS С/Д-UZ С-ТР ТС-НВО Д-ТР ЕАЭС-RoHS С/Д-UZ | ЕАЭС RU С-RU.АТ21.В.00157_25 ЕАЭС N RU Д-RU.РА01.В.69640_25 UZ.SMT.01.0103.117076789 ЕАЭС RU С-RU.АТ21.В.00043_20 ЕАЭС № RU Д-RU.МЮ62.В.00789_20 UZ.SMT.01.0026.75483261 |  |  | https://www.youtube.com/watch?v=uNb4HCh0Ebw https://rutube.ru/video/1b5d2b80e3c71a11012a2c453955a023/?r=wd https://vkvideo.ru/video-120704871_456239601 | 232.5 | штука | 0 | 5 | BB1 PCE CAR P12 | 2 1 3 4 | 5 1 20 1800 | шт. шт. шт. шт. | 13606485819942 3606485819945 23606485819949 33606485819946 | 23 16 40.4 120 | 9.2 10.5 24.2 80 | 8.9 4.2 10.6 110.4 | см. см. см. см. | 0.399 0.068 1.778 177.935 | кг. кг. кг. кг. |  |  |  |  | Механизм с накладкой (EV006345) | Синий (EV000080) | Да | [5 empty] | Термопласт (EV000403) | Пластик (EV000139) |  |  |  |  | Матовый (-ая) (EV000146) |  |  | 71 мм | 71 мм | 40 мм |  |  | Аквамарин (SV007443) | IP20 (EV006405) | [6 empty] | В распор (лапками) и винтами (EV006353) | [9 empty] | Внутренний / скрытый (EV000383) |  | Нет |  | Нет | IP20 (EV006405) | [38 empty] | 250 В | Клавиша/кнопка (EV006531) | Нет | Винтов. зажим/клемма (EV001008) | Нет (EV004175) | 23 мм | 10 А | Нет |  | Выключатель 1-полюс. (EV009624) | 1 | 10 AX | Нет | Нет | Нет (EV004175) | 42 мм | 10 | [125 empty] | утопленный | матовый | аквамарин | 0.072 кг | IEC 60669 |  | декоративное покрытие |  |  |  |  | 1...2.5 мм² для Жесткий кабель(и) 1...2.5 мм² для Гибкий кабель(и) | 5-40 °C |  | 5-35 °C | [7 empty] | 11 мм | клавиша | 1 | 60-60 % | 40000.0 циклы в соответствии с IEC 60669 | Pozidriv No 1 | на 1 направление | [53 empty] | Флоупак | AtlasDesign |  | комплект из 10 шт. | 1 | выключатель |  | освещение |  | аквамарин | винты | механизм | [6 empty] | 10 A в 250 В Переменный ток 50 Гц | AtlasDesign | [11 empty] | Рынок жилья Малые коммерческие предприятия |  | Срок гарантии на данное оборудование составляет 5 лет с момента отгрузки со склада Систэм Электрик, с подтверждением соответствующим документом | Подлежит замене | IP20 | не содержит галогенов
ATN001151 | ATLASDESIGN 2-клавишный ВЫКЛЮЧАТЕЛЬ, сх.5, 10АХ, механизм, АКВАМАРИН | Systeme Electric |  |  | Механизм выключателя 2-клавишного Systeme Electric (ранее Schneider Electric) серии AtlasDesign в цвете аквамарин подходит для сетей 250 В, на ток 10 А. - Двухклавишный выключатель позволяет управлять двумя источниками света с одной точки. - Лицевые детали из качественного ABS-пластика, устойчивого к царапинам и УФ-излучению. - Усиленные прямые монтажные лапки для лучшей фиксации механизма в монтажной коробке. |  | Электротехническое оборудование Потенциал | PTPWD | [6 empty] | EC001590 | Выключатель / Переключатель | 7 | Россия | https://static-pcsp.systeme.ru/image/mbzsuwcW_3pZLHuR68023447243e01744974919.jpeg https://static-pcsp.systeme.ru/image/1pxRaNiX8VGG48Pl6439614e4caff1681482062.jpeg https://static-pcsp.systeme.ru/image/jKY1iTX_KvM1aVLg64396141c9a8b1681482049.jpeg | https://static-pcsp.systeme.ru/image/jKY1iTX_KvM1aVLg64396141c9a8b1681482049.jpeg | https://api.systeme.ru/product/media/download/988353 https://api.systeme.ru/product/media/download/988507 | Glossa Blanca W59 выключатель переключатель розетка светорегулятор AtlasDesign диммер Этюд Хит W45 Каталог Каталог электроустановочных изделий ЭУИ Атлас Дизайн Profi54 Профи54 Aqua Аква Nature Бланка Глосса HIT MultiBox Мультибокс Термостат Монтажная коробка Распределительная коробка Подрозетник Etude Glossa Blanca W59 выключатель переключатель розетка светорегулятор AtlasDesign диммер Этюд Хит W45 Каталог Каталог электроустановочных изделий ЭУИ Атлас Дизайн Profi54 Профи54 Aqua Аква Nature Бланка Глосса HIT MultiBox Мультибокс Термостат Монтажная коробка Распределительная коробка Подрозетник Etude быстрозажимные клеммы безвинтовая платформа Screwless | https://api.systeme.ru/product/media/download/988356 | выключатель переключатель AtlasDesign Атлас Дизайн Руководство по эксплуатации | https://api.systeme.ru/certificates/default/download/3452 https://api.systeme.ru/certificates/default/download/3407 https://api.systeme.ru/certificates/default/download/3355 https://api.systeme.ru/certificates/default/download/1823 https://api.systeme.ru/certificates/default/download/1703 https://api.systeme.ru/certificates/default/download/2491 | С-ТР ТС-НВО Д-ТР ЕАЭС-RoHS С/Д-UZ С-ТР ТС-НВО Д-ТР ЕАЭС-RoHS С/Д-UZ | ЕАЭС RU С-RU.АТ21.В.00157_25 ЕАЭС N RU Д-RU.РА01.В.69640_25 UZ.SMT.01.0103.117076789 ЕАЭС RU С-RU.АТ21.В.00043_20 ЕАЭС № RU Д-RU.МЮ62.В.00789_20 UZ.SMT.01.0026.75483261 |  |  | https://www.youtube.com/watch?v=uNb4HCh0Ebw https://rutube.ru/video/1b5d2b80e3c71a11012a2c453955a023/?r=wd https://vkvideo.ru/video-120704871_456239601 | 298.5 | штука | 0 | 5 | BB1 PCE CAR P12 | 2 1 3 4 | 5 1 20 1800 | шт. шт. шт. шт. | 13606485819799 3606485819792 23606485819796 33606485819793 | 23 16 40.4 120 | 9.2 10.5 24.2 80 | 8.9 4.2 10.6 110.4 | см. см. см. см. | 0.412 0.07 1.832 182.813 | кг. кг. кг. кг. |  |  |  |  | Механизм с накладкой (EV006345) | Синий (EV000080) | Да | [5 empty] | Термопласт (EV000403) | Пластик (EV000139) |  |  |  |  | Матовый (-ая) (EV000146) |  |  | 71 мм | 71 мм | 40 мм |  |  | Аквамарин (SV007443) | IP20 (EV006405) | [6 empty] | В распор (лапками) и винтами (EV006353) | [9 empty] | Внутренний / скрытый (EV000383) |  | Нет |  | Нет | IP20 (EV006405) | [38 empty] | 250 В | Клавиша/кнопка (EV006531) | Нет | Винтов. зажим/клемма (EV001008) | Нет (EV004175) | 23 мм | 10 А | Нет |  | Выключатель 2х1-полюс. (EV006342) | 2 | 10 AX | Нет | Нет | Нет (EV004175) | 42 мм | 10 | [125 empty] | утопленный | матовый | аквамарин | 0.074 кг | IEC 60669 |  | декоративное покрытие |  |  |  |  | 1...2.5 мм² для Жесткий кабель(и) 1...2.5 мм² для Гибкий кабель(и) | 5-40 °C |  | 5-35 °C | [7 empty] | 11 мм | клавиша | 2 | 60-60 % | 40000.0 циклы в соответствии с IEC 60669 | Pozidriv No 1 | 2.0 на 1 направление | [53 empty] | Флоупак | AtlasDesign |  | комплект из 10 шт. | 1 | выключатель |  | освещение |  | аквамарин | винты | механизм | [6 empty] | 10 A в 250 В Переменный ток 50 Гц | AtlasDesign | [11 empty] | Рынок жилья Малые коммерческие предприятия |  | Срок гарантии на данное оборудование составляет 5 лет с момента отгрузки со склада Систэм Электрик, с подтверждением соответствующим документом | Подлежит замене | IP20 | не содержит галогенов
ATN001165 | ATLASDESIGN 2-клавишный ПЕРЕКЛЮЧАТЕЛЬ, сх.6+6, 10АХ, механизм, АКВАМАРИН | Systeme Electric |  |  | Механизм Systeme Electric (ранее Schneider Electric) серии AtlasDesign в цвете аквамарин переключателя 2-клавишного подходит для сетей 250 В, на ток 10 А. - Переключатель позволяют управлять одним источником света с двух точек. - Лицевые детали из качественного ABS-пластика, устойчивого к царапинам и УФ-излучению. - Усиленные прямые монтажные лапки для лучшей фиксации механизма в монтажной коробке. |  | Электротехническое оборудование Потенциал | PTPWD | [6 empty] | EC001590 | Выключатель / Переключатель | 7 | Россия | https://static-pcsp.systeme.ru/image/mbzsuwcW_3pZLHuR68023447243e01744974919.jpeg https://static-pcsp.systeme.ru/image/NQkHFqzGJLkh1_nx643961514578f1681482065.jpeg https://static-pcsp.systeme.ru/image/ocOa_DCJGH8Bbq_s64396143d8d401681482051.jpeg | https://static-pcsp.systeme.ru/image/ocOa_DCJGH8Bbq_s64396143d8d401681482051.jpeg | https://api.systeme.ru/product/media/download/988353 https://api.systeme.ru/product/media/download/988507 | Glossa Blanca W59 выключатель переключатель розетка светорегулятор AtlasDesign диммер Этюд Хит W45 Каталог Каталог электроустановочных изделий ЭУИ Атлас Дизайн Profi54 Профи54 Aqua Аква Nature Бланка Глосса HIT MultiBox Мультибокс Термостат Монтажная коробка Распределительная коробка Подрозетник Etude Glossa Blanca W59 выключатель переключатель розетка светорегулятор AtlasDesign диммер Этюд Хит W45 Каталог Каталог электроустановочных изделий ЭУИ Атлас Дизайн Profi54 Профи54 Aqua Аква Nature Бланка Глосса HIT MultiBox Мультибокс Термостат Монтажная коробка Распределительная коробка Подрозетник Etude быстрозажимные клеммы безвинтовая платформа Screwless | https://api.systeme.ru/product/media/download/988356 | выключатель переключатель AtlasDesign Атлас Дизайн Руководство по эксплуатации | https://api.systeme.ru/certificates/default/download/3452 https://api.systeme.ru/certificates/default/download/3407 https://api.systeme.ru/certificates/default/download/3355 https://api.systeme.ru/certificates/default/download/1823 https://api.systeme.ru/certificates/default/download/1703 https://api.systeme.ru/certificates/default/download/2491 | С-ТР ТС-НВО Д-ТР ЕАЭС-RoHS С/Д-UZ С-ТР ТС-НВО Д-ТР ЕАЭС-RoHS С/Д-UZ | ЕАЭС RU С-RU.АТ21.В.00157_25 ЕАЭС N RU Д-RU.РА01.В.69640_25 UZ.SMT.01.0103.117076789 ЕАЭС RU С-RU.АТ21.В.00043_20 ЕАЭС № RU Д-RU.МЮ62.В.00789_20 UZ.SMT.01.0026.75483261 |  |  | https://www.youtube.com/watch?v=uNb4HCh0Ebw https://rutube.ru/video/1b5d2b80e3c71a11012a2c453955a023/?r=wd https://vkvideo.ru/video-120704871_456239601 | 656 | штука | 0 | 5 | BB1 PCE CAR P12 | 2 1 3 4 | 5 1 20 1800 | шт. шт. шт. шт. | 13606485820108 3606485820101 23606485820105 33606485820102 | 23 16 40.4 120 | 9.2 10.5 24.2 80 | 8.9 4.2 10.6 110.4 | см. см. см. см. | 0.43 0.074 1.903 189.221 | кг. кг. кг. кг. |  |  |  |  | Механизм с накладкой (EV006345) | Синий (EV000080) | Да | [5 empty] | Термопласт (EV000403) | Пластик (EV000139) |  |  |  |  | Матовый (-ая) (EV000146) |  |  | 71 мм | 71 мм | 40 мм |  |  | Аквамарин (SV007443) | IP20 (EV006405) | [6 empty] | В распор (лапками) и винтами (EV006353) | [9 empty] | Внутренний / скрытый (EV000383) |  | Нет |  | Нет | IP20 (EV006405) | [38 empty] | 250 В | Клавиша/кнопка (EV006531) | Нет | Винтов. зажим/клемма (EV001008) | Нет (EV004175) | 23 мм | 10 А | Нет |  | Переключатель на 2 направления двойной (EV006530) | 2 | 10 AX | Нет | Нет | Нет (EV004175) | 42 мм | 10 | [125 empty] | утопленный | матовый | аквамарин | 0.081 кг | IEC 60669 |  | декоративное покрытие |  |  |  |  | 1...2.5 мм² для Жесткий кабель(и) 1...2.5 мм² для Гибкий кабель(и) | 5-40 °C |  | 5-35 °C | [7 empty] | 11 мм | клавиша | 2 | 60-60 % | 40000.0 циклы в соответствии с IEC 60669 | Pozidriv No 1 | сдвоенный на 2 направления | [53 empty] | Флоупак | AtlasDesign |  | комплект из 10 шт. | 1 | выключатель |  | освещение |  | аквамарин | винты | механизм | [6 empty] | 10 A в 250 В Переменный ток 50 Гц | AtlasDesign | [11 empty] | Рынок жилья Малые коммерческие предприятия |  | Срок гарантии на данное оборудование составляет 5 лет с момента отгрузки со склада Систэм Электрик, с подтверждением соответствующим документом | Подлежит замене | IP20 | не содержит галогенов
ATN001113 | ATLASDESIGN 1-клавишный ВЫКЛЮЧАТЕЛЬ с подсветкой, сх.1а, 10АХ, механизм, АКВАМАРИН | Systeme Electric |  |  | Механизм выключателя 1-клавишного с подсветкой Systeme Electric (ранее Schneider Electric) серии AtlasDesign в цвете аквамарин подходит для сетей 250 В, на ток 10 А. - Благодаря светодиодной подсветке синего цвета изделие легко найти в темноте. - Лицевые детали из качественного ABS-пластика, устойчивого к царапинам и УФ-излучению. - Усиленные прямые монтажные лапки для лучшей фиксации механизма в монтажной коробке. |  | Электротехническое оборудование Потенциал | PTPWD | [6 empty] | EC001590 | Выключатель / Переключатель | 7 | Россия | https://static-pcsp.systeme.ru/image/mbzsuwcW_3pZLHuR68023447243e01744974919.jpeg https://static-pcsp.systeme.ru/image/QdTLsrhFdQWYsuI964396143637101681482051.jpeg https://static-pcsp.systeme.ru/image/RgS5cbfZVLy7c1Lj643961509d4cf1681482064.jpeg | https://static-pcsp.systeme.ru/image/QdTLsrhFdQWYsuI964396143637101681482051.jpeg | https://api.systeme.ru/product/media/download/988353 https://api.systeme.ru/product/media/download/988507 | Glossa Blanca W59 выключатель переключатель розетка светорегулятор AtlasDesign диммер Этюд Хит W45 Каталог Каталог электроустановочных изделий ЭУИ Атлас Дизайн Profi54 Профи54 Aqua Аква Nature Бланка Глосса HIT MultiBox Мультибокс Термостат Монтажная коробка Распределительная коробка Подрозетник Etude Glossa Blanca W59 выключатель переключатель розетка светорегулятор AtlasDesign диммер Этюд Хит W45 Каталог Каталог электроустановочных изделий ЭУИ Атлас Дизайн Profi54 Профи54 Aqua Аква Nature Бланка Глосса HIT MultiBox Мультибокс Термостат Монтажная коробка Распределительная коробка Подрозетник Etude быстрозажимные клеммы безвинтовая платформа Screwless | https://api.systeme.ru/product/media/download/988356 | выключатель переключатель AtlasDesign Атлас Дизайн Руководство по эксплуатации | https://api.systeme.ru/certificates/default/download/3452 https://api.systeme.ru/certificates/default/download/3407 https://api.systeme.ru/certificates/default/download/3355 https://api.systeme.ru/certificates/default/download/1823 https://api.systeme.ru/certificates/default/download/1703 https://api.systeme.ru/certificates/default/download/2491 | С-ТР ТС-НВО Д-ТР ЕАЭС-RoHS С/Д-UZ С-ТР ТС-НВО Д-ТР ЕАЭС-RoHS С/Д-UZ | ЕАЭС RU С-RU.АТ21.В.00157_25 ЕАЭС N RU Д-RU.РА01.В.69640_25 UZ.SMT.01.0103.117076789 ЕАЭС RU С-RU.АТ21.В.00043_20 ЕАЭС № RU Д-RU.МЮ62.В.00789_20 UZ.SMT.01.0026.75483261 |  |  | https://www.youtube.com/watch?v=uNb4HCh0Ebw https://rutube.ru/video/1b5d2b80e3c71a11012a2c453955a023/?r=wd https://vkvideo.ru/video-120704871_456239601 | 397.5 | штука | 0 | 5 | BB1 PCE CAR P12 | 2 1 3 4 | 5 1 20 1800 | шт. шт. шт. шт. | 13606485819928 3606485819921 23606485819925 33606485819922 | 23 16 40.4 120 | 9.2 10.5 24.2 80 | 8.9 4.2 10.6 110.4 | см. см. см. см. | 0.383 0.065 1.716 172.409 | кг. кг. кг. кг. |  |  |  |  | Механизм с накладкой (EV006345) | Синий (EV000080) | Да | [5 empty] | Термопласт (EV000403) | Пластик (EV000139) |  |  |  |  | Матовый (-ая) (EV000146) |  |  | 71 мм | 71 мм | 40 мм |  |  | Аквамарин (SV007443) | IP20 (EV006405) | [6 empty] | В распор (лапками) и винтами (EV006353) | [9 empty] | Внутренний / скрытый (EV000383) |  | Нет |  | Нет | IP20 (EV006405) | [38 empty] | 250 В | Клавиша/кнопка (EV006531) | Нет | Винтов. зажим/клемма (EV001008) | Да (EV004711) | 40 мм | 10 А | Нет |  | Выключатель 1-полюс. (EV009624) | 1 | 10 AX | Нет | Нет | Нет (EV004175) | 45099 мм | 10 | [125 empty] | утопленный | матовый | аквамарин | 0.072 кг | IEC 60669 |  | декоративное покрытие |  |  |  |  | 1...2.5 мм² для Жесткий кабель(и) 1...2.5 мм² для Гибкий кабель(и) | 5-40 °C |  | 5-35 °C | [7 empty] | 11 мм | клавиша | 1 | 60-60 % | 40000.0 циклы в соответствии с IEC 60669 | Pozidriv No 1 | на 1 направление | [53 empty] | Флоупак | AtlasDesign |  | комплект из 10 шт. | 1 | выключатель |  | освещение |  | аквамарин | винты | механизм | [6 empty] | 10 A в 250 В Переменный ток 50 Гц | AtlasDesign | [11 empty] | Рынок жилья Малые коммерческие предприятия |  | Срок гарантии на данное оборудование составляет 5 лет с момента отгрузки со склада Систэм Электрик, с подтверждением соответствующим документом | Подлежит замене | IP20 | не содержит галогенов
ATN001161 | ATLASDESIGN 1-клавишный ПЕРЕКЛЮЧАТЕЛЬ, сх.6, 10АХ, механизм, АКВАМАРИН | Systeme Electric |  |  | Механизм Systeme Electric (ранее Schneider Electric) серии AtlasDesign в цвете аквамарин переключателя 1-клавишного подходит для сетей 250 В, на ток 10 А. - Переключатель позволяют управлять одним источником света с двух точек. - Лицевые детали из качественного ABS-пластика, устойчивого к царапинам и УФ-излучению. - Усиленные прямые монтажные лапки для лучшей фиксации механизма в монтажной коробке. |  | Электротехническое оборудование Потенциал | PTPWD | [6 empty] | EC001590 | Выключатель / Переключатель | 7 | Россия | https://static-pcsp.systeme.ru/image/mbzsuwcW_3pZLHuR68023447243e01744974919.jpeg https://static-pcsp.systeme.ru/image/4Zs6zpQbVEs86_4V643961512f6901681482065.jpeg https://static-pcsp.systeme.ru/image/5KjvnML6DfTi9Njb64396143c36a01681482051.jpeg | https://static-pcsp.systeme.ru/image/5KjvnML6DfTi9Njb64396143c36a01681482051.jpeg | https://api.systeme.ru/product/media/download/988353 https://api.systeme.ru/product/media/download/988507 | Glossa Blanca W59 выключатель переключатель розетка светорегулятор AtlasDesign диммер Этюд Хит W45 Каталог Каталог электроустановочных изделий ЭУИ Атлас Дизайн Profi54 Профи54 Aqua Аква Nature Бланка Глосса HIT MultiBox Мультибокс Термостат Монтажная коробка Распределительная коробка Подрозетник Etude Glossa Blanca W59 выключатель переключатель розетка светорегулятор AtlasDesign диммер Этюд Хит W45 Каталог Каталог электроустановочных изделий ЭУИ Атлас Дизайн Profi54 Профи54 Aqua Аква Nature Бланка Глосса HIT MultiBox Мультибокс Термостат Монтажная коробка Распределительная коробка Подрозетник Etude быстрозажимные клеммы безвинтовая платформа Screwless | https://api.systeme.ru/product/media/download/988356 | выключатель переключатель AtlasDesign Атлас Дизайн Руководство по эксплуатации | https://api.systeme.ru/certificates/default/download/3452 https://api.systeme.ru/certificates/default/download/3407 https://api.systeme.ru/certificates/default/download/3355 https://api.systeme.ru/certificates/default/download/1823 https://api.systeme.ru/certificates/default/download/1703 https://api.systeme.ru/certificates/default/download/2491 | С-ТР ТС-НВО Д-ТР ЕАЭС-RoHS С/Д-UZ С-ТР ТС-НВО Д-ТР ЕАЭС-RoHS С/Д-UZ | ЕАЭС RU С-RU.АТ21.В.00157_25 ЕАЭС N RU Д-RU.РА01.В.69640_25 UZ.SMT.01.0103.117076789 ЕАЭС RU С-RU.АТ21.В.00043_20 ЕАЭС № RU Д-RU.МЮ62.В.00789_20 UZ.SMT.01.0026.75483261 |  |  | https://www.youtube.com/watch?v=uNb4HCh0Ebw https://rutube.ru/video/1b5d2b80e3c71a11012a2c453955a023/?r=wd https://vkvideo.ru/video-120704871_456239601 | 363.5 | штука | 0 | 5 | BB1 PCE CAR P12 | 2 1 3 4 | 5 1 20 1800 | шт. шт. шт. шт. | 13606485819843 3606485819846 23606485819840 33606485819847 | 23 16 40.4 120 | 9.2 10.5 24.2 80 | 8.9 4.2 10.6 110.4 | см. см. см. см. | 0.383 0.065 1.714 172.229 | кг. кг. кг. кг. |  |  |  |  | Механизм с накладкой (EV006345) | Синий (EV000080) | Да | [5 empty] | Термопласт (EV000403) | Пластик (EV000139) |  |  |  |  | Матовый (-ая) (EV000146) |  |  | 71 мм | 71 мм | 40 мм |  |  | Аквамарин (SV007443) | IP20 (EV006405) | [6 empty] | В распор (лапками) и винтами (EV006353) | [9 empty] | Внутренний / скрытый (EV000383) |  | Нет |  | Нет | IP20 (EV006405) | [38 empty] | 250 В | Клавиша/кнопка (EV006531) | Нет | Винтов. зажим/клемма (EV001008) | Нет (EV004175) | 23 мм | 10 А | Нет |  | Переключатель на 2 направления (EV000648) | 1 | 10 AX | Нет | Нет | Нет (EV004175) | 42 мм | 10 | [125 empty] | утопленный | матовый | аквамарин | 0.073 кг | IEC 60669 |  | декоративное покрытие |  |  |  |  | 1...2.5 мм² для Жесткий кабель(и) 1...2.5 мм² для Гибкий кабель(и) | 5-40 °C |  | 5-35 °C | [7 empty] | 11 мм | клавиша | 1 | 60-60 % | 40000.0 циклы в соответствии с IEC 60669 | Pozidriv No 1 | 2-канальный | [53 empty] | Флоупак | AtlasDesign |  | комплект из 10 шт. | 1 | выключатель |  | освещение |  | аквамарин | винты | механизм | [6 empty] | 10 A в 250 В Переменный ток 50 Гц | AtlasDesign | [11 empty] | Рынок жилья Малые коммерческие предприятия |  | Срок гарантии на данное оборудование составляет 5 лет с момента отгрузки со склада Систэм Электрик, с подтверждением соответствующим документом | Подлежит замене | IP20 | не содержит галогенов
ATN001153 | ATLASDESIGN 2-клавишный ВЫКЛЮЧАТЕЛЬ с подсветкой, сх.5а, 10АХ, механизм, АКВАМАРИН | Systeme Electric |  |  | Механизм Systeme Electric (ранее Schneider Electric) серии AtlasDesign в цвете аквамарин выключателя 2-клавишного c подсветкой подходит для сетей 250 В, на ток 10 А. - Благодаря светодиодной подсветке синего цвета изделие легко найти в темноте. - Двухклавишный выключатель позволяет управлять двумя источниками света с одной точки. - Лицевые детали из качественного ABS-пластика, устойчивого к царапинам и УФ-излучению. - Усиленные прямые монтажные лапки для лучшей фиксации механизма в монтажной коробке. |  | Электротехническое оборудование Потенциал | PTPWD | [6 empty] | EC001590 | Выключатель / Переключатель | 7 | Россия | https://static-pcsp.systeme.ru/image/mbzsuwcW_3pZLHuR68023447243e01744974919.jpeg https://static-pcsp.systeme.ru/image/O-M-O1nZFDtDaoKM6439613fe5e701681482047.jpeg https://static-pcsp.systeme.ru/image/JjA0lv2xoYReakbX6439614bb7c021681482059.jpeg | https://static-pcsp.systeme.ru/image/O-M-O1nZFDtDaoKM6439613fe5e701681482047.jpeg | https://api.systeme.ru/product/media/download/988353 https://api.systeme.ru/product/media/download/988507 | Glossa Blanca W59 выключатель переключатель розетка светорегулятор AtlasDesign диммер Этюд Хит W45 Каталог Каталог электроустановочных изделий ЭУИ Атлас Дизайн Profi54 Профи54 Aqua Аква Nature Бланка Глосса HIT MultiBox Мультибокс Термостат Монтажная коробка Распределительная коробка Подрозетник Etude Glossa Blanca W59 выключатель переключатель розетка светорегулятор AtlasDesign диммер Этюд Хит W45 Каталог Каталог электроустановочных изделий ЭУИ Атлас Дизайн Profi54 Профи54 Aqua Аква Nature Бланка Глосса HIT MultiBox Мультибокс Термостат Монтажная коробка Распределительная коробка Подрозетник Etude быстрозажимные клеммы безвинтовая платформа Screwless | https://api.systeme.ru/product/media/download/988356 | выключатель переключатель AtlasDesign Атлас Дизайн Руководство по эксплуатации | https://api.systeme.ru/certificates/default/download/3452 https://api.systeme.ru/certificates/default/download/3407 https://api.systeme.ru/certificates/default/download/3355 https://api.systeme.ru/certificates/default/download/1823 https://api.systeme.ru/certificates/default/download/1703 https://api.systeme.ru/certificates/default/download/2491 | С-ТР ТС-НВО Д-ТР ЕАЭС-RoHS С/Д-UZ С-ТР ТС-НВО Д-ТР ЕАЭС-RoHS С/Д-UZ | ЕАЭС RU С-RU.АТ21.В.00157_25 ЕАЭС N RU Д-RU.РА01.В.69640_25 UZ.SMT.01.0103.117076789 ЕАЭС RU С-RU.АТ21.В.00043_20 ЕАЭС № RU Д-RU.МЮ62.В.00789_20 UZ.SMT.01.0026.75483261 |  |  | https://www.youtube.com/watch?v=uNb4HCh0Ebw https://rutube.ru/video/1b5d2b80e3c71a11012a2c453955a023/?r=wd https://vkvideo.ru/video-120704871_456239601 | 509 | штука | 0 | 5 | BB1 PCE CAR P12 | 2 1 3 4 | 5 1 20 1800 | шт. шт. шт. шт. | 13606485819768 3606485819761 23606485819765 33606485819762 | 23 16 40.4 120 | 9.2 10.5 24.2 80 | 8.9 4.2 10.6 110.4 | см. см. см. см. | 0.418 0.072 1.857 185.045 | кг. кг. кг. кг. |  |  |  |  | Механизм с накладкой (EV006345) | Синий (EV000080) | Да | [5 empty] | Термопласт (EV000403) | Пластик (EV000139) |  |  |  |  | Матовый (-ая) (EV000146) |  |  | 71 мм | 71 мм | 40 мм |  |  | Аквамарин (SV007443) | IP20 (EV006405) | [6 empty] | В распор (лапками) и винтами (EV006353) | [9 empty] | Внутренний / скрытый (EV000383) |  | Нет |  | Нет | IP20 (EV006405) | [38 empty] | 250 В | Клавиша/кнопка (EV006531) | Нет | Винтов. зажим/клемма (EV001008) | Да (EV004711) | 40 мм | 10 А | Нет |  | Выключатель 2х1-полюс. (EV006342) | 2 | 10 AX | Нет | Нет | Нет (EV004175) | 45099 мм | 10 | [125 empty] | утопленный | матовый | аквамарин | 0.075 кг | IEC 60669 |  | декоративное покрытие |  |  |  |  | 1...2.5 мм² для Жесткий кабель(и) 1...2.5 мм² для Гибкий кабель(и) | 5-40 °C |  | 5-35 °C | [7 empty] | 11 мм | клавиша | 2 | 60-60 % | 40000.0 циклы в соответствии с IEC 60669 | Pozidriv No 1 | 2.0 на 1 направление | [53 empty] | Флоупак | AtlasDesign |  | комплект из 10 шт. | 1 | выключатель |  | освещение |  | аквамарин | винты | изделие в сборе | [6 empty] | 10 A в 250 В Переменный ток 50 Гц | AtlasDesign | [11 empty] | Рынок жилья Малые коммерческие предприятия |  | Срок гарантии на данное оборудование составляет 5 лет с момента отгрузки со склада Систэм Электрик, с подтверждением соответствующим документом | Подлежит замене | IP20 | не содержит галогенов
ATN001131 | ATLASDESIGN 3-клавишный ВЫКЛЮЧАТЕЛЬ, сх.1+1+1, 10АХ, механизм, АКВАМАРИН | Systeme Electric |  |  | Механизм Systeme Electric (ранее Schneider Electric) серии AtlasDesign в цвете аквамарин выключателя 3-клавишного подходит для сетей 250 В, на ток 10 А. - Трёхклавишный выключатель позволяет управлять тремя источниками света из одной точки. - Лицевые детали из качественного ABS-пластика, устойчивого к царапинам и УФ-излучению. - Усиленные прямые монтажные лапки для лучшей фиксации механизма в монтажной коробке. |  | Электротехническое оборудование Потенциал | PTPWD | [6 empty] | EC001590 | Выключатель / Переключатель | 7 | Россия | https://static-pcsp.systeme.ru/image/mbzsuwcW_3pZLHuR68023447243e01744974919.jpeg https://static-pcsp.systeme.ru/image/gWoSU-fqD3AaBSoz6439614e33f881681482062.jpeg https://static-pcsp.systeme.ru/image/yyvusBd-X_OsJ3aR64396141b03d01681482049.jpeg | https://static-pcsp.systeme.ru/image/yyvusBd-X_OsJ3aR64396141b03d01681482049.jpeg | https://api.systeme.ru/product/media/download/988353 https://api.systeme.ru/product/media/download/988507 | Glossa Blanca W59 выключатель переключатель розетка светорегулятор AtlasDesign диммер Этюд Хит W45 Каталог Каталог электроустановочных изделий ЭУИ Атлас Дизайн Profi54 Профи54 Aqua Аква Nature Бланка Глосса HIT MultiBox Мультибокс Термостат Монтажная коробка Распределительная коробка Подрозетник Etude Glossa Blanca W59 выключатель переключатель розетка светорегулятор AtlasDesign диммер Этюд Хит W45 Каталог Каталог электроустановочных изделий ЭУИ Атлас Дизайн Profi54 Профи54 Aqua Аква Nature Бланка Глосса HIT MultiBox Мультибокс Термостат Монтажная коробка Распределительная коробка Подрозетник Etude быстрозажимные клеммы безвинтовая платформа Screwless | https://api.systeme.ru/product/media/download/988356 | выключатель переключатель AtlasDesign Атлас Дизайн Руководство по эксплуатации | https://api.systeme.ru/certificates/default/download/3452 https://api.systeme.ru/certificates/default/download/3407 https://api.systeme.ru/certificates/default/download/3355 https://api.systeme.ru/certificates/default/download/1823 https://api.systeme.ru/certificates/default/download/1703 https://api.systeme.ru/certificates/default/download/2491 | С-ТР ТС-НВО Д-ТР ЕАЭС-RoHS С/Д-UZ С-ТР ТС-НВО Д-ТР ЕАЭС-RoHS С/Д-UZ | ЕАЭС RU С-RU.АТ21.В.00157_25 ЕАЭС N RU Д-RU.РА01.В.69640_25 UZ.SMT.01.0103.117076789 ЕАЭС RU С-RU.АТ21.В.00043_20 ЕАЭС № RU Д-RU.МЮ62.В.00789_20 UZ.SMT.01.0026.75483261 |  |  | https://www.youtube.com/watch?v=uNb4HCh0Ebw https://rutube.ru/video/1b5d2b80e3c71a11012a2c453955a023/?r=wd https://vkvideo.ru/video-120704871_456239601 | 460.5 | штука | 0 | 5 | BB1 PCE CAR P12 | 2 1 3 4 | 5 1 20 1800 | шт. шт. шт. шт. | 13606485819867 3606485819860 23606485819864 33606485819861 | 23 16 40.4 120 | 9.2 10.5 24.2 80 | 8.9 4.2 10.6 110.4 | см. см. см. см. | 0.424 0.073 1.88 187.187 | кг. кг. кг. кг. |  |  |  |  | Механизм с накладкой (EV006345) | Синий (EV000080) | Да | [5 empty] | Термопласт (EV000403) | Пластик (EV000139) |  |  |  |  | Матовый (-ая) (EV000146) |  |  | 71 мм | 71 мм | 40 мм |  |  | Аквамарин (SV007443) | IP20 (EV006405) | [6 empty] | В распор (лапками) и винтами (EV006353) | [9 empty] | Внутренний / скрытый (EV000383) |  | Нет |  | Нет | IP20 (EV006405) | [38 empty] | 250 В | Клавиша/кнопка (EV006531) | Нет | Винтов. зажим/клемма (EV001008) | Нет (EV004175) | 40 мм | 10 А | Нет |  | Выключатель 3х1-полюс. (EV006343) | 3 | 10 AX | Нет | Нет | Нет (EV004175) | 45099 мм | 10 | [125 empty] | утопленный | матовый | аквамарин | 0.079 кг | IEC 60669 |  | декоративное покрытие |  |  |  |  | 1...2.5 мм² для Жесткий кабель(и) 1...2.5 мм² для Гибкий кабель(и) | 5-40 °C |  | 5-35 °C | [7 empty] | 11 мм | клавиша | 3 | 60-60 % | 40000.0 циклы в соответствии с IEC 60669 | Pozidriv No 1 | 3.0 на 1 направление | [53 empty] | Флоупак | AtlasDesign |  | комплект из 10 шт. | 1 | выключатель |  | освещение |  | аквамарин | винты | механизм | [6 empty] | 10 A в 250 В Переменный ток 50 Гц | AtlasDesign | [11 empty] | Рынок жилья Малые коммерческие предприятия |  | Срок гарантии на данное оборудование составляет 5 лет с момента отгрузки со склада Систэм Электрик, с подтверждением соответствующим документом | Подлежит замене | IP20 | не содержит галогенов
ATN001171 | ATLASDESIGN 1-клавишный ПЕРЕКРЕСТНЫЙ ПЕРЕКЛЮЧАТЕЛЬ, сх.7, 10АХ, механизм, АКВАМАРИН | Systeme Electric |  |  | Механизм Systeme Electric (ранее Schneider Electric) серии AtlasDesign в цвете аквамарин переключателя 1-клавишного перекрёстного подходит для сетей 250 В, на ток 10 А. - Переключатель позволяют управлять одним источником света с двух точек. - Лицевые детали из качественного ABS-пластика, устойчивого к царапинам и УФ-излучению. - Усиленные прямые монтажные лапки для лучшей фиксации механизма в монтажной коробке. |  | Электротехническое оборудование Потенциал | PTPWD | [6 empty] | EC001590 | Выключатель / Переключатель | 7 | Россия | https://static-pcsp.systeme.ru/image/mbzsuwcW_3pZLHuR68023447243e01744974919.jpeg https://static-pcsp.systeme.ru/image/iNCNk5uWMRQwcK4h643961515aff91681482065.jpeg https://static-pcsp.systeme.ru/image/WGUf7We_sqTuvtc-64396143eddfc1681482051.jpeg | https://static-pcsp.systeme.ru/image/WGUf7We_sqTuvtc-64396143eddfc1681482051.jpeg | https://api.systeme.ru/product/media/download/988353 https://api.systeme.ru/product/media/download/988507 | Glossa Blanca W59 выключатель переключатель розетка светорегулятор AtlasDesign диммер Этюд Хит W45 Каталог Каталог электроустановочных изделий ЭУИ Атлас Дизайн Profi54 Профи54 Aqua Аква Nature Бланка Глосса HIT MultiBox Мультибокс Термостат Монтажная коробка Распределительная коробка Подрозетник Etude Glossa Blanca W59 выключатель переключатель розетка светорегулятор AtlasDesign диммер Этюд Хит W45 Каталог Каталог электроустановочных изделий ЭУИ Атлас Дизайн Profi54 Профи54 Aqua Аква Nature Бланка Глосса HIT MultiBox Мультибокс Термостат Монтажная коробка Распределительная коробка Подрозетник Etude быстрозажимные клеммы безвинтовая платформа Screwless | https://api.systeme.ru/product/media/download/988356 | выключатель переключатель AtlasDesign Атлас Дизайн Руководство по эксплуатации | https://api.systeme.ru/certificates/default/download/3452 https://api.systeme.ru/certificates/default/download/3407 https://api.systeme.ru/certificates/default/download/3355 https://api.systeme.ru/certificates/default/download/1823 https://api.systeme.ru/certificates/default/download/1703 https://api.systeme.ru/certificates/default/download/2491 | С-ТР ТС-НВО Д-ТР ЕАЭС-RoHS С/Д-UZ С-ТР ТС-НВО Д-ТР ЕАЭС-RoHS С/Д-UZ | ЕАЭС RU С-RU.АТ21.В.00157_25 ЕАЭС N RU Д-RU.РА01.В.69640_25 UZ.SMT.01.0103.117076789 ЕАЭС RU С-RU.АТ21.В.00043_20 ЕАЭС № RU Д-RU.МЮ62.В.00789_20 UZ.SMT.01.0026.75483261 |  |  | https://www.youtube.com/watch?v=uNb4HCh0Ebw https://rutube.ru/video/1b5d2b80e3c71a11012a2c453955a023/?r=wd https://vkvideo.ru/video-120704871_456239601 | 656 | штука | 0 | 5 | BB1 PCE CAR P12 | 2 1 3 4 | 5 1 20 1800 | шт. шт. шт. шт. | 13606485819881 3606485819884 23606485819888 33606485819885 | 23 16 40.4 120 | 9.2 10.5 24.2 80 | 8.9 4.2 10.6 110.4 | см. см. см. см. | 0.406 0.069 1.809 180.725 | кг. кг. кг. кг. |  |  |  |  | Механизм с накладкой (EV006345) | Синий (EV000080) | Да | [5 empty] | Термопласт (EV000403) | Пластик (EV000139) |  |  |  |  | Матовый (-ая) (EV000146) |  |  | 71 мм | 71 мм | 40 мм |  |  | Аквамарин (SV007443) | IP20 (EV006405) | [6 empty] | В распор (лапками) и винтами (EV006353) | [9 empty] | Внутренний / скрытый (EV000383) |  | Нет |  | Нет | IP20 (EV006405) | [38 empty] | 250 В | Клавиша/кнопка (EV006531) | Нет | Винтов. зажим/клемма (EV001008) | Нет (EV004175) | 40 мм | 10 А | Нет |  | Перекрестный переключатель (EV006435) | 1 | 10 AX | Нет | Нет | Нет (EV004175) | 45099 мм | 10 | [125 empty] | утопленный | матовый | аквамарин | 0.076 кг | IEC 60669 |  | декоративное покрытие |  |  |  |  | 1...2.5 мм² для Жесткий кабель(и) 1...2.5 мм² для Гибкий кабель(и) | 5-40 °C |  | 5-35 °C | [7 empty] | 11 мм | клавиша | 1 | 60-60 % | 40000.0 циклы в соответствии с IEC 60669 | Pozidriv No 1 | перекрестный | [53 empty] | Флоупак | AtlasDesign |  | комплект из 5 шт. | 1 | выключатель |  | освещение |  | аквамарин | винты | механизм | [6 empty] | 10 A в 250 В Переменный ток 50 Гц | AtlasDesign | [11 empty] | Рынок жилья Малые коммерческие предприятия |  | Срок гарантии на данное оборудование составляет 5 лет с момента отгрузки со склада Систэм Электрик, с подтверждением соответствующим документом | Подлежит замене | IP20 | не содержит галогенов
ATN001112 | ATLASDESIGN 1-клавишный ВЫКЛЮЧАТЕЛЬ, сх.1, 10АХ, в сборе, АКВАМАРИН | Systeme Electric |  |  | Выключатель 1-клавишный в сборе Systeme Electric (ранее Schneider Electric) серии AtlasDesign в цвете аквамарин подходит для сетей 250 В, на ток 10 А. Лицевые детали из качественного ABS-пластика, устойчивого к царапинам и УФ-излучению. Изделие поставляется в комплекте с рамкой того же цвета. Усиленные прямые монтажные лапки для лучшей фиксации механизма в монтажной коробке. |  | Электротехническое оборудование Потенциал | PTPWD | [6 empty] | EC001590 | Выключатель / Переключатель | 7 | Россия | https://static-pcsp.systeme.ru/image/mbzsuwcW_3pZLHuR68023447243e01744974919.jpeg https://static-pcsp.systeme.ru/image/FONuO2TtpDMpEb8h6439614e1ecbf1681482062.jpeg https://static-pcsp.systeme.ru/image/aw1cpHtY5l96RNpk643961419f4a41681482049.jpeg | https://static-pcsp.systeme.ru/image/aw1cpHtY5l96RNpk643961419f4a41681482049.jpeg | https://api.systeme.ru/product/media/download/988353 https://api.systeme.ru/product/media/download/988507 | Glossa Blanca W59 выключатель переключатель розетка светорегулятор AtlasDesign диммер Этюд Хит W45 Каталог Каталог электроустановочных изделий ЭУИ Атлас Дизайн Profi54 Профи54 Aqua Аква Nature Бланка Глосса HIT MultiBox Мультибокс Термостат Монтажная коробка Распределительная коробка Подрозетник Etude Glossa Blanca W59 выключатель переключатель розетка светорегулятор AtlasDesign диммер Этюд Хит W45 Каталог Каталог электроустановочных изделий ЭУИ Атлас Дизайн Profi54 Профи54 Aqua Аква Nature Бланка Глосса HIT MultiBox Мультибокс Термостат Монтажная коробка Распределительная коробка Подрозетник Etude быстрозажимные клеммы безвинтовая платформа Screwless |  |  | https://api.systeme.ru/certificates/default/download/3452 https://api.systeme.ru/certificates/default/download/3407 https://api.systeme.ru/certificates/default/download/3355 https://api.systeme.ru/certificates/default/download/1823 https://api.systeme.ru/certificates/default/download/1703 https://api.systeme.ru/certificates/default/download/2491 | С-ТР ТС-НВО Д-ТР ЕАЭС-RoHS С/Д-UZ С-ТР ТС-НВО Д-ТР ЕАЭС-RoHS С/Д-UZ | ЕАЭС RU С-RU.АТ21.В.00157_25 ЕАЭС N RU Д-RU.РА01.В.69640_25 UZ.SMT.01.0103.117076789 ЕАЭС RU С-RU.АТ21.В.00043_20 ЕАЭС № RU Д-RU.МЮ62.В.00789_20 UZ.SMT.01.0026.75483261 |  |  | https://www.youtube.com/watch?v=uNb4HCh0Ebw https://rutube.ru/video/1b5d2b80e3c71a11012a2c453955a023/?r=wd https://vkvideo.ru/video-120704871_456239601 | 298.5 | штука | 0 | 5 | BB1 PCE CAR P12 | 2 1 3 4 | 5 1 20 1800 | шт. шт. шт. шт. | 13606485819744 3606485819747 23606485819741 33606485819748 | 23 16 40.4 120 | 9.2 10.5 24.2 80 | 8.9 4.2 10.6 110.4 | см. см. см. см. | 0.459 0.08 2.02 199.78 | кг. кг. кг. кг. |  |  |  |  | В сборе с корпусом/рамкой (EV006348) | Синий (EV000080) | Да | [5 empty] | Термопласт (EV000403) | Пластик (EV000139) |  |  |  |  | Матовый (-ая) (EV000146) |  |  | 83 мм | 83 мм | 40 мм |  |  | Аквамарин (SV007443) | IP20 (EV006405) | [6 empty] | В распор (лапками) и винтами (EV006353) | [9 empty] | Внутренний / скрытый (EV000383) |  | Нет |  | Нет | IP20 (EV006405) | [38 empty] | 250 В | Клавиша/кнопка (EV006531) | Нет | Винтов. зажим/клемма (EV001008) | Нет (EV004175) | 40 мм | 10 А | Нет |  | Выключатель 1-полюс. (EV009624) | 1 | 10 AX | Нет | Нет | Нет (EV004175) | 45099 мм | 10 | [125 empty] | утопленный | матовый | аквамарин | 0.088 кг | IEC 60669 |  | декоративное покрытие |  |  |  |  | 1...2.5 мм² для Жесткий кабель(и) 1...2.5 мм² для Гибкий кабель(и) | 5-40 °C |  | 5-35 °C | [7 empty] | 11 мм | клавиша | 1 | 60-60 % | 40000.0 циклы в соответствии с IEC 60669 | Pozidriv No 1 | на 1 направление | [53 empty] | Флоупак | AtlasDesign |  | комплект из 10 шт. | 1 | выключатель |  | освещение |  | аквамарин | винты | изделие в сборе | [6 empty] | 10 A в 250 В Переменный ток 50 Гц | AtlasDesign | [11 empty] | Рынок жилья Малые коммерческие предприятия |  | Срок гарантии на данное оборудование составляет 5 лет с момента отгрузки со склада Систэм Электрик, с подтверждением соответствующим документом | Подлежит замене | IP20 | не содержит галогенов
ATN001152 | ATLASDESIGN 2-клавишный ВЫКЛЮЧАТЕЛЬ, сх.5, 10АХ, в сборе, АКВАМАРИН | Systeme Electric |  |  | Выключатель Systeme Electric (ранее Schneider Electric) серии AtlasDesign (в сборе, цвет аквмарин) 2-клавишный подходит для сетей 250 В, на ток 10 А. Двухклавишный выключатель позволяет управлять двумя источниками света с одной точки. Лицевые детали из качественного ABS-пластика, устойчивого к царапинам и УФ-излучению. Изделие поставляется в комплекте с рамкой того же цвета. Усиленные прямые монтажные лапки для лучшей фиксации механизма в монтажной коробке. |  | Электротехническое оборудование Потенциал | PTPWD | [6 empty] | EC001590 | Выключатель / Переключатель | 7 | Россия | https://static-pcsp.systeme.ru/image/mbzsuwcW_3pZLHuR68023447243e01744974919.jpeg https://static-pcsp.systeme.ru/image/Tjlj2kjgvOVRt_lF6439613fd63611681482047.jpeg https://static-pcsp.systeme.ru/image/OYDQFY5bvj9oUY7f6439614ba3f601681482059.jpeg | https://static-pcsp.systeme.ru/image/Tjlj2kjgvOVRt_lF6439613fd63611681482047.jpeg | https://api.systeme.ru/product/media/download/988353 https://api.systeme.ru/product/media/download/988507 | Glossa Blanca W59 выключатель переключатель розетка светорегулятор AtlasDesign диммер Этюд Хит W45 Каталог Каталог электроустановочных изделий ЭУИ Атлас Дизайн Profi54 Профи54 Aqua Аква Nature Бланка Глосса HIT MultiBox Мультибокс Термостат Монтажная коробка Распределительная коробка Подрозетник Etude Glossa Blanca W59 выключатель переключатель розетка светорегулятор AtlasDesign диммер Этюд Хит W45 Каталог Каталог электроустановочных изделий ЭУИ Атлас Дизайн Profi54 Профи54 Aqua Аква Nature Бланка Глосса HIT MultiBox Мультибокс Термостат Монтажная коробка Распределительная коробка Подрозетник Etude быстрозажимные клеммы безвинтовая платформа Screwless |  |  | https://api.systeme.ru/certificates/default/download/3452 https://api.systeme.ru/certificates/default/download/3407 https://api.systeme.ru/certificates/default/download/3355 https://api.systeme.ru/certificates/default/download/1823 https://api.systeme.ru/certificates/default/download/1703 https://api.systeme.ru/certificates/default/download/2491 | С-ТР ТС-НВО Д-ТР ЕАЭС-RoHS С/Д-UZ С-ТР ТС-НВО Д-ТР ЕАЭС-RoHS С/Д-UZ | ЕАЭС RU С-RU.АТ21.В.00157_25 ЕАЭС N RU Д-RU.РА01.В.69640_25 UZ.SMT.01.0103.117076789 ЕАЭС RU С-RU.АТ21.В.00043_20 ЕАЭС № RU Д-RU.МЮ62.В.00789_20 UZ.SMT.01.0026.75483261 |  |  | https://www.youtube.com/watch?v=uNb4HCh0Ebw https://rutube.ru/video/1b5d2b80e3c71a11012a2c453955a023/?r=wd https://vkvideo.ru/video-120704871_456239601 | 348 | штука | 0 | 5 | BB1 PCE CAR P12 | 2 1 3 4 | 5 1 20 1800 | шт. шт. шт. шт. | 13606485819812 3606485819815 23606485819819 33606485819816 | 23 16 40.4 120 | 9.2 11.5 24.2 80 | 8.9 4.2 10.6 110.4 | см. см. см. см. | 0.476 0.083 2.087 205.828 | кг. кг. кг. кг. |  |  |  |  | В сборе с корпусом/рамкой (EV006348) | Синий (EV000080) | Да | [5 empty] | Термопласт (EV000403) | Пластик (EV000139) |  |  |  |  | Матовый (-ая) (EV000146) |  |  | 83 мм | 83 мм | 40 мм |  |  | Аквамарин (SV007443) | IP20 (EV006405) | [6 empty] | В распор (лапками) и винтами (EV006353) | [9 empty] | Внутренний / скрытый (EV000383) |  | Нет |  | Нет | IP20 (EV006405) | [38 empty] | 250 В | Клавиша/кнопка (EV006531) | Нет | Винтов. зажим/клемма (EV001008) | Нет (EV004175) |  | 10 А | Нет |  | Выключатель 2х1-полюс. (EV006342) | 2 | 10 AX | Нет | Нет | Нет (EV004175) |  | 10 | [125 empty] | утопленный | матовый | аквамарин | 0.089 кг | IEC 60669 |  | декоративное покрытие |  |  |  |  | 1...2.5 мм² для Жесткий кабель(и) 1...2.5 мм² для Гибкий кабель(и) | 5-40 °C |  | 5-35 °C | [7 empty] | 11 мм | клавиша | 2 | 60-60 % | 40000.0 циклы в соответствии с IEC 60669 | Pozidriv No 1 | 2-канальный | [53 empty] | Флоупак | AtlasDesign |  | комплект из 10 шт. | 1 | выключатель |  | освещение |  | аквамарин | винты | изделие в сборе | [6 empty] | 10 A в 250 В Переменный ток 50 Гц | AtlasDesign | [11 empty] | Рынок жилья Малые коммерческие предприятия |  | Срок гарантии на данное оборудование составляет 5 лет с момента отгрузки со склада Систэм Электрик, с подтверждением соответствующим документом | Подлежит замене | IP20 | не содержит галогенов
ATN001163 | ATLASDESIGN 1-клавишный ПЕРЕКЛЮЧАТЕЛЬ с подсветкой, сх.6а, 10АХ, механизм, АКВАМАРИН | Systeme Electric |  |  | Механизм переключателя 1-клавишного с подсветкой Systeme Electric (ранее Schneider Electric) серии AtlasDesign в цвете аквамарин подходит для сетей 250 В, на ток 10 А. - Благодаря светодиодной подсветке синего цвета изделие легко найти в темноте. - Переключатель позволяют управлять одним источником света с двух точек. - Лицевые детали из качественного ABS-пластика, устойчивого к царапинам и УФ-излучению. - Усиленные прямые монтажные лапки для лучшей фиксации механизма в монтажной коробке. |  | Электротехническое оборудование Потенциал | PTPWD | [6 empty] | EC001590 | Выключатель / Переключатель | 7 | Россия | https://static-pcsp.systeme.ru/image/mbzsuwcW_3pZLHuR68023447243e01744974919.jpeg https://static-pcsp.systeme.ru/image/ahUJk5VRWSPbnY_c64396140050d31681482048.jpeg https://static-pcsp.systeme.ru/image/w7QrFFkXSCXbbrfs6439614bce43b1681482059.jpeg | https://static-pcsp.systeme.ru/image/ahUJk5VRWSPbnY_c64396140050d31681482048.jpeg | https://api.systeme.ru/product/media/download/988353 https://api.systeme.ru/product/media/download/988507 | Glossa Blanca W59 выключатель переключатель розетка светорегулятор AtlasDesign диммер Этюд Хит W45 Каталог Каталог электроустановочных изделий ЭУИ Атлас Дизайн Profi54 Профи54 Aqua Аква Nature Бланка Глосса HIT MultiBox Мультибокс Термостат Монтажная коробка Распределительная коробка Подрозетник Etude Glossa Blanca W59 выключатель переключатель розетка светорегулятор AtlasDesign диммер Этюд Хит W45 Каталог Каталог электроустановочных изделий ЭУИ Атлас Дизайн Profi54 Профи54 Aqua Аква Nature Бланка Глосса HIT MultiBox Мультибокс Термостат Монтажная коробка Распределительная коробка Подрозетник Etude быстрозажимные клеммы безвинтовая платформа Screwless | https://api.systeme.ru/product/media/download/988356 | выключатель переключатель AtlasDesign Атлас Дизайн Руководство по эксплуатации | https://api.systeme.ru/certificates/default/download/3452 https://api.systeme.ru/certificates/default/download/3407 https://api.systeme.ru/certificates/default/download/3355 https://api.systeme.ru/certificates/default/download/1823 https://api.systeme.ru/certificates/default/download/1703 https://api.systeme.ru/certificates/default/download/2491 | С-ТР ТС-НВО Д-ТР ЕАЭС-RoHS С/Д-UZ С-ТР ТС-НВО Д-ТР ЕАЭС-RoHS С/Д-UZ | ЕАЭС RU С-RU.АТ21.В.00157_25 ЕАЭС N RU Д-RU.РА01.В.69640_25 UZ.SMT.01.0103.117076789 ЕАЭС RU С-RU.АТ21.В.00043_20 ЕАЭС № RU Д-RU.МЮ62.В.00789_20 UZ.SMT.01.0026.75483261 |  |  | https://www.youtube.com/watch?v=uNb4HCh0Ebw https://rutube.ru/video/1b5d2b80e3c71a11012a2c453955a023/?r=wd https://vkvideo.ru/video-120704871_456239601 | 541.5 | штука | 0 | 5 | BB1 PCE CAR P12 | 2 1 3 4 | 5 1 20 1800 | шт. шт. шт. шт. | 13606485819829 3606485819822 23606485819826 33606485819823 | 23 16 40.4 120 | 9.2 10.5 24.2 80 | 8.9 4.2 10.6 110.4 | см. см. см. см. | 0.412 0.07 1.832 182.813 | кг. кг. кг. кг. |  |  |  |  | Механизм с накладкой (EV006345) | Синий (EV000080) | Да | [5 empty] | Термопласт (EV000403) | Пластик (EV000139) |  |  |  |  | Матовый (-ая) (EV000146) |  |  | 71 мм | 71 мм | 40 мм |  |  | Аквамарин (SV007443) | IP20 (EV006405) | [6 empty] | В распор (лапками) и винтами (EV006353) | [9 empty] | Внутренний / скрытый (EV000383) |  | Нет |  | Нет | IP20 (EV006405) | [38 empty] | 250 В | Клавиша/кнопка (EV006531) | Нет | Винтов. зажим/клемма (EV001008) | Да (EV004711) |  | 10 А | Нет |  | Переключатель на 2 направления (EV000648) | 1 | 10 AX | Нет | Нет | Нет (EV004175) |  | 10 | [125 empty] | утопленный | матовый | аквамарин | 0.074 кг | IEC 60669 |  | декоративное покрытие |  |  |  |  | 1...2.5 мм² для Жесткий кабель(и) 1...2.5 мм² для Гибкий кабель(и) | 5-40 °C |  | 5-35 °C | [7 empty] | 11 мм | клавиша | 1 | 60-60 % | 40000.0 циклы в соответствии с IEC 60669 | Pozidriv No 1 | 2-канальный | [53 empty] | Флоупак | AtlasDesign |  | комплект из 10 шт. | 1 | выключатель |  | освещение |  | аквамарин | винты | механизм | [6 empty] | 10 A в 250 В Переменный ток 50 Гц | AtlasDesign | [11 empty] | Рынок жилья Малые коммерческие предприятия |  | Срок гарантии на данное оборудование составляет 5 лет с момента отгрузки со склада Систэм Электрик, с подтверждением соответствующим документом | Подлежит замене | IP20 | не содержит галогенов
ATN001115 | ATLASDESIGN 1-клавишный ВЫКЛЮЧАТЕЛЬ КНОПОЧНЫЙ, сх.1, 10А, механизм, АКВАМАРИН | Systeme Electric |  |  | Механизм Systeme Electric (ранее Schneider Electric) серии AtlasDesign в цвете аквамарин выключателя 1-клавишного с самовозвратом подходит для сетей 250 В, на ток 10 А. Лицевые детали из качественного ABS-пластика, устойчивого к царапинам и УФ-излучению. Усиленные прямые монтажные лапки для лучшей фиксации механизма в монтажной коробке. |  | Электротехническое оборудование Потенциал | PTPWD | [6 empty] | EC000029 | Кнопочный, самовозвратный, карточный выключатель | 7 | Россия | https://static-pcsp.systeme.ru/image/mbzsuwcW_3pZLHuR68023447243e01744974919.jpeg https://static-pcsp.systeme.ru/image/3Puhct4-RpwqOY8364396150b30d11681482064.jpeg https://static-pcsp.systeme.ru/image/RWAP0jJPcmWxHP80643961437ac521681482051.jpeg | https://static-pcsp.systeme.ru/image/RWAP0jJPcmWxHP80643961437ac521681482051.jpeg | https://api.systeme.ru/product/media/download/988353 https://api.systeme.ru/product/media/download/988507 | Glossa Blanca W59 выключатель переключатель розетка светорегулятор AtlasDesign диммер Этюд Хит W45 Каталог Каталог электроустановочных изделий ЭУИ Атлас Дизайн Profi54 Профи54 Aqua Аква Nature Бланка Глосса HIT MultiBox Мультибокс Термостат Монтажная коробка Распределительная коробка Подрозетник Etude Glossa Blanca W59 выключатель переключатель розетка светорегулятор AtlasDesign диммер Этюд Хит W45 Каталог Каталог электроустановочных изделий ЭУИ Атлас Дизайн Profi54 Профи54 Aqua Аква Nature Бланка Глосса HIT MultiBox Мультибокс Термостат Монтажная коробка Распределительная коробка Подрозетник Etude быстрозажимные клеммы безвинтовая платформа Screwless | https://api.systeme.ru/product/media/download/988356 | выключатель переключатель AtlasDesign Атлас Дизайн Руководство по эксплуатации | https://api.systeme.ru/certificates/default/download/3452 https://api.systeme.ru/certificates/default/download/3407 https://api.systeme.ru/certificates/default/download/3355 https://api.systeme.ru/certificates/default/download/1823 https://api.systeme.ru/certificates/default/download/1703 https://api.systeme.ru/certificates/default/download/2491 | С-ТР ТС-НВО Д-ТР ЕАЭС-RoHS С/Д-UZ С-ТР ТС-НВО Д-ТР ЕАЭС-RoHS С/Д-UZ | ЕАЭС RU С-RU.АТ21.В.00157_25 ЕАЭС N RU Д-RU.РА01.В.69640_25 UZ.SMT.01.0103.117076789 ЕАЭС RU С-RU.АТ21.В.00043_20 ЕАЭС № RU Д-RU.МЮ62.В.00789_20 UZ.SMT.01.0026.75483261 |  |  | https://www.youtube.com/watch?v=uNb4HCh0Ebw https://rutube.ru/video/1b5d2b80e3c71a11012a2c453955a023/?r=wd https://vkvideo.ru/video-120704871_456239601 | 379.5 | штука | 0 | 5 | BB1 PCE CAR P12 | 2 1 3 4 | 5 1 20 1800 | шт. шт. шт. шт. | 13606485819904 3606485819907 23606485819901 33606485819908 | 23 16 40.4 120 | 9.2 10.5 24.2 80 | 8.9 4.2 10.6 110.4 | см. см. см. см. | 0.379 0.064 1.699 170.879 | кг. кг. кг. кг. |  |  |  |  | Механизм с накладкой (EV006345) | Синий (EV000080) | Да |  |  |  | Необработанная (EV006034) |  | Термопласт (EV000403) | Пластик (EV000139) |  |  |  | Нет | Матовый (-ая) (EV000146) |  |  | 71 мм | 71 мм | 40 мм |  |  | Аквамарин (SV007443) | IP20 (EV006405) | [5 empty] | Нет | В распор (лапками) и винтами (EV006353) | [9 empty] | Внутренний / скрытый (EV000383) |  | Нет |  |  | IP20 (EV006405) | [30 empty] | Одиночный/однокнопочный (EV000987) | [7 empty] | 250 В | Клавиша (качели) (EV000200) |  |  |  |  | 10 А | Нет |  |  | 1 | [5 empty] | 10 |  | Нет | [123 empty] | утопленный | матовый | аквамарин | 0.071 кг | IEC 60669 |  | декоративное покрытие |  |  |  |  | 1...2.5 мм² для Жесткий кабель(и) 1...2.5 мм² для Гибкий кабель(и) | 5-40 °C |  | 5-35 °C | [7 empty] | 11 мм | клавиша | 1 | 60-60 % | 40000.0 циклы в соответствии с IEC 60669 | Pozidriv No 1 | [54 empty] | Флоупак | AtlasDesign |  | комплект из 5 шт. | 1 | кнопка |  | освещение |  | аквамарин | винты | механизм | [6 empty] | 10 A в 250 В Переменный ток 50 Гц | AtlasDesign | [11 empty] | Рынок жилья Малые коммерческие предприятия |  | Срок гарантии на данное оборудование составляет 5 лет с момента отгрузки со склада Систэм Электрик, с подтверждением соответствующим документом | Подлежит замене | IP20 | не содержит галогенов
ATN001211 | ATLASDESIGN 1-клавишный ВЫКЛЮЧАТЕЛЬ, сх.1, 10АХ, механизм, ПЕСОЧНЫЙ | Systeme Electric |  |  | Механизм Systeme Electric (ранее Schneider Electric) серии AtlasDesign в цвете ПЕСОЧНЫЙ выключателя 1-клавишного подходит для сетей 250 В, на ток 10 А. - Лицевые детали из качественного ABS-пластика, устойчивого к царапинам и УФ-излучению. - Усиленные прямые монтажные лапки для лучшей фиксации механизма в монтажной коробке. |  | Электротехническое оборудование Потенциал | PTPWD | [6 empty] | EC001590 | Выключатель / Переключатель | 7 | Россия | https://static-pcsp.systeme.ru/image/mbzsuwcW_3pZLHuR68023447243e01744974919.jpeg https://static-pcsp.systeme.ru/image/VYotHfmiDvPgh3os6746c6dc042951732691676.jpeg https://static-pcsp.systeme.ru/image/koWmWI7fAwsT0w-s6746c923def0d1732692259.jpeg https://static-pcsp.systeme.ru/image/v_3w_IrJlauP3rH-64396141e06f61681482049.jpeg https://static-pcsp.systeme.ru/image/fsb7Owyblqok1npl6439614e624ce1681482062.jpeg | https://static-pcsp.systeme.ru/image/v_3w_IrJlauP3rH-64396141e06f61681482049.jpeg | https://api.systeme.ru/product/media/download/988353 https://api.systeme.ru/product/media/download/988507 | Glossa Blanca W59 выключатель переключатель розетка светорегулятор AtlasDesign диммер Этюд Хит W45 Каталог Каталог электроустановочных изделий ЭУИ Атлас Дизайн Profi54 Профи54 Aqua Аква Nature Бланка Глосса HIT MultiBox Мультибокс Термостат Монтажная коробка Распределительная коробка Подрозетник Etude Glossa Blanca W59 выключатель переключатель розетка светорегулятор AtlasDesign диммер Этюд Хит W45 Каталог Каталог электроустановочных изделий ЭУИ Атлас Дизайн Profi54 Профи54 Aqua Аква Nature Бланка Глосса HIT MultiBox Мультибокс Термостат Монтажная коробка Распределительная коробка Подрозетник Etude быстрозажимные клеммы безвинтовая платформа Screwless | https://api.systeme.ru/product/media/download/988356 | выключатель переключатель AtlasDesign Атлас Дизайн Руководство по эксплуатации | https://api.systeme.ru/certificates/default/download/3452 https://api.systeme.ru/certificates/default/download/3407 https://api.systeme.ru/certificates/default/download/3355 https://api.systeme.ru/certificates/default/download/1823 https://api.systeme.ru/certificates/default/download/1703 https://api.systeme.ru/certificates/default/download/2491 | С-ТР ТС-НВО Д-ТР ЕАЭС-RoHS С/Д-UZ С-ТР ТС-НВО Д-ТР ЕАЭС-RoHS С/Д-UZ | ЕАЭС RU С-RU.АТ21.В.00157_25 ЕАЭС N RU Д-RU.РА01.В.69640_25 UZ.SMT.01.0103.117076789 ЕАЭС RU С-RU.АТ21.В.00043_20 ЕАЭС № RU Д-RU.МЮ62.В.00789_20 UZ.SMT.01.0026.75483261 |  |  | https://www.youtube.com/watch?v=uNb4HCh0Ebw https://rutube.ru/video/1b5d2b80e3c71a11012a2c453955a023/?r=wd https://vkvideo.ru/video-120704871_456239601 | 232.5 | штука | 0 | 5 | BB1 PCE CAR P12 | 2 1 3 4 | 5 1 20 1800 | шт. шт. шт. шт. | 13606485819959 3606485819952 23606485819956 33606485819953 | 9.6 8 24.8 120 | 23.9 7.8 40.9 80 | 9.9 4.3 11.2 114 | см. см. см. см. | 0.396 0.068 1.766 170 | кг. кг. кг. кг. |  |  |  |  | Механизм с накладкой (EV006345) | Бежевый (EV000279) | Да | [5 empty] | Термопласт (EV000403) | Пластик (EV000139) |  |  |  |  | Матовый (-ая) (EV000146) |  |  | 71 мм | 71 мм | 40 мм |  |  | Песочный (SV007353) | IP20 (EV006405) | [6 empty] | В распор (лапками) и винтами (EV006353) | [9 empty] | Внутренний / скрытый (EV000383) |  | Нет |  | Нет | IP20 (EV006405) | [38 empty] | 250 В | Клавиша/кнопка (EV006531) | Нет | Винтов. зажим/клемма (EV001008) | Нет (EV004175) | 23 мм | 10 А | Нет |  | Выключатель 1-полюс. (EV009624) | 1 | 10 AX | Нет | Нет | Нет (EV004175) | 42 мм | 10 | [125 empty] | утопленный | матовый | ПЕСОЧНЫЙ | 0.072 кг | IEC 60669 |  | декоративное покрытие |  |  |  |  | 1...2.5 мм² для Жесткий кабель(и) 1...2.5 мм² для Гибкий кабель(и) | 5-40 °C |  | 5-35 °C | [7 empty] | 11 мм | клавиша | 1 | 60-60 % | 40000.0 циклы в соответствии с IEC 60669 | Pozidriv No 1 | на 1 направление | [53 empty] | Флоупак | AtlasDesign |  | комплект из 10 шт. | 1 | выключатель |  | освещение |  | ПЕСОЧНЫЙ | винты | механизм | [6 empty] | 10 A в 250 В Переменный ток 50 Гц | AtlasDesign | [11 empty] | Рынок жилья Малые коммерческие предприятия |  | Срок гарантии на данное оборудование составляет 5 лет с момента отгрузки со склада Систэм Электрик, с подтверждением соответствующим документом | Подлежит замене | IP20 | не содержит галогенов
ATN001251 | ATLASDESIGN 2-клавишный ВЫКЛЮЧАТЕЛЬ, сх.5, 10АХ, механизм, ПЕСОЧНЫЙ | Systeme Electric |  |  | Механизм выключателя 2-клавишного Systeme Electric (ранее Schneider Electric) серии AtlasDesign в цвете ПЕСОЧНЫЙ подходит для сетей 250 В, на ток 10 А. - Двухклавишный выключатель позволяет управлять двумя источниками света с одной точки. - Лицевые детали из качественного ABS-пластика, устойчивого к царапинам и УФ-излучению. - Усиленные прямые монтажные лапки для лучшей фиксации механизма в монтажной коробке. |  | Электротехническое оборудование Потенциал | PTPWD | [6 empty] | EC001590 | Выключатель / Переключатель | 7 | Россия | https://static-pcsp.systeme.ru/image/mbzsuwcW_3pZLHuR68023447243e01744974919.jpeg https://static-pcsp.systeme.ru/image/VhK-GVQ5c8B-7dsi6439614d6a6da1681482061.jpeg https://static-pcsp.systeme.ru/image/GtQwYViybi0a8TbO64396141447f91681482049.jpeg | https://static-pcsp.systeme.ru/image/GtQwYViybi0a8TbO64396141447f91681482049.jpeg | https://api.systeme.ru/product/media/download/988353 https://api.systeme.ru/product/media/download/988507 | Glossa Blanca W59 выключатель переключатель розетка светорегулятор AtlasDesign диммер Этюд Хит W45 Каталог Каталог электроустановочных изделий ЭУИ Атлас Дизайн Profi54 Профи54 Aqua Аква Nature Бланка Глосса HIT MultiBox Мультибокс Термостат Монтажная коробка Распределительная коробка Подрозетник Etude Glossa Blanca W59 выключатель переключатель розетка светорегулятор AtlasDesign диммер Этюд Хит W45 Каталог Каталог электроустановочных изделий ЭУИ Атлас Дизайн Profi54 Профи54 Aqua Аква Nature Бланка Глосса HIT MultiBox Мультибокс Термостат Монтажная коробка Распределительная коробка Подрозетник Etude быстрозажимные клеммы безвинтовая платформа Screwless | https://api.systeme.ru/product/media/download/988356 | выключатель переключатель AtlasDesign Атлас Дизайн Руководство по эксплуатации | https://api.systeme.ru/certificates/default/download/3452 https://api.systeme.ru/certificates/default/download/3407 https://api.systeme.ru/certificates/default/download/3355 https://api.systeme.ru/certificates/default/download/1823 https://api.systeme.ru/certificates/default/download/1703 https://api.systeme.ru/certificates/default/download/2491 | С-ТР ТС-НВО Д-ТР ЕАЭС-RoHS С/Д-UZ С-ТР ТС-НВО Д-ТР ЕАЭС-RoHS С/Д-UZ | ЕАЭС RU С-RU.АТ21.В.00157_25 ЕАЭС N RU Д-RU.РА01.В.69640_25 UZ.SMT.01.0103.117076789 ЕАЭС RU С-RU.АТ21.В.00043_20 ЕАЭС № RU Д-RU.МЮ62.В.00789_20 UZ.SMT.01.0026.75483261 |  |  | https://www.youtube.com/watch?v=uNb4HCh0Ebw https://rutube.ru/video/1b5d2b80e3c71a11012a2c453955a023/?r=wd https://vkvideo.ru/video-120704871_456239601 | 298.5 | штука | 0 | 5 | BB1 PCE CAR P12 | 2 1 3 4 | 5 1 20 1800 | шт. шт. шт. шт. | 13606485819805 3606485819808 23606485819802 33606485819809 | 23 16 40.4 120 | 9.2 10.5 24.2 80 | 8.9 4.2 10.6 110.4 | см. см. см. см. | 0.412 0.07 1.832 182.813 | кг. кг. кг. кг. |  |  |  |  | Механизм с накладкой (EV006345) | Бежевый (EV000279) | Да | [5 empty] | Термопласт (EV000403) | Пластик (EV000139) |  |  |  |  | Матовый (-ая) (EV000146) |  |  | 71 мм | 71 мм | 40 мм |  |  | Песочный (SV007353) | IP20 (EV006405) | [6 empty] | В распор (лапками) и винтами (EV006353) | [9 empty] | Внутренний / скрытый (EV000383) |  | Нет |  | Нет | IP20 (EV006405) | [38 empty] | 250 В | Клавиша/кнопка (EV006531) | Нет | Винтов. зажим/клемма (EV001008) | Нет (EV004175) | 23 мм | 10 А | Нет |  | Выключатель 2х1-полюс. (EV006342) | 2 | 10 AX | Нет | Нет | Нет (EV004175) | 42 мм | 10 | [125 empty] | утопленный | матовый | ПЕСОЧНЫЙ | 0.074 кг | IEC 60669 |  | декоративное покрытие |  |  |  |  | 1...2.5 мм² для Жесткий кабель(и) 1...2.5 мм² для Гибкий кабель(и) | 5-40 °C |  | 5-35 °C | [7 empty] | 11 мм | клавиша | 2 | 60-60 % | 40000.0 циклы в соответствии с IEC 60669 | Pozidriv No 1 | 2.0 на 1 направление | [53 empty] | Флоупак | AtlasDesign |  | комплект из 10 шт. | 1 | выключатель |  | освещение |  | ПЕСОЧНЫЙ | винты | механизм | [6 empty] | 10 A в 250 В Переменный ток 50 Гц | AtlasDesign | [11 empty] | Рынок жилья Малые коммерческие предприятия |  | Срок гарантии на данное оборудование составляет 5 лет с момента отгрузки со склада Систэм Электрик, с подтверждением соответствующим документом | Подлежит замене | IP20 | не содержит галогенов
ATN001265 | ATLASDESIGN 2-клавишный ПЕРЕКЛЮЧАТЕЛЬ, сх.6+6, 10АХ, механизм, ПЕСОЧНЫЙ | Systeme Electric |  |  | Механизм Systeme Electric (ранее Schneider Electric) серии AtlasDesign в цвете ПЕСОЧНЫЙ переключателя 2-клавишного подходит для сетей 250 В, на ток 10 А. - Переключатель позволяют управлять одним источником света с двух точек. - Лицевые детали из качественного ABS-пластика, устойчивого к царапинам и УФ-излучению. - Усиленные прямые монтажные лапки для лучшей фиксации механизма в монтажной коробке. |  | Электротехническое оборудование Потенциал | PTPWD | [6 empty] | EC001590 | Выключатель / Переключатель | 7 | Россия | https://static-pcsp.systeme.ru/image/mbzsuwcW_3pZLHuR68023447243e01744974919.jpeg https://static-pcsp.systeme.ru/image/5X4mmmjK361HGkWi6439614fa68181681482063.jpeg https://static-pcsp.systeme.ru/image/0OCdd9tSIYu6BDnH64396142a9d8f1681482050.jpeg | https://static-pcsp.systeme.ru/image/0OCdd9tSIYu6BDnH64396142a9d8f1681482050.jpeg | https://api.systeme.ru/product/media/download/988353 https://api.systeme.ru/product/media/download/988507 | Glossa Blanca W59 выключатель переключатель розетка светорегулятор AtlasDesign диммер Этюд Хит W45 Каталог Каталог электроустановочных изделий ЭУИ Атлас Дизайн Profi54 Профи54 Aqua Аква Nature Бланка Глосса HIT MultiBox Мультибокс Термостат Монтажная коробка Распределительная коробка Подрозетник Etude Glossa Blanca W59 выключатель переключатель розетка светорегулятор AtlasDesign диммер Этюд Хит W45 Каталог Каталог электроустановочных изделий ЭУИ Атлас Дизайн Profi54 Профи54 Aqua Аква Nature Бланка Глосса HIT MultiBox Мультибокс Термостат Монтажная коробка Распределительная коробка Подрозетник Etude быстрозажимные клеммы безвинтовая платформа Screwless | https://api.systeme.ru/product/media/download/988356 | выключатель переключатель AtlasDesign Атлас Дизайн Руководство по эксплуатации | https://api.systeme.ru/certificates/default/download/3452 https://api.systeme.ru/certificates/default/download/3407 https://api.systeme.ru/certificates/default/download/3355 https://api.systeme.ru/certificates/default/download/1823 https://api.systeme.ru/certificates/default/download/1703 https://api.systeme.ru/certificates/default/download/2491 | С-ТР ТС-НВО Д-ТР ЕАЭС-RoHS С/Д-UZ С-ТР ТС-НВО Д-ТР ЕАЭС-RoHS С/Д-UZ | ЕАЭС RU С-RU.АТ21.В.00157_25 ЕАЭС N RU Д-RU.РА01.В.69640_25 UZ.SMT.01.0103.117076789 ЕАЭС RU С-RU.АТ21.В.00043_20 ЕАЭС № RU Д-RU.МЮ62.В.00789_20 UZ.SMT.01.0026.75483261 |  |  | https://www.youtube.com/watch?v=uNb4HCh0Ebw https://rutube.ru/video/1b5d2b80e3c71a11012a2c453955a023/?r=wd https://vkvideo.ru/video-120704871_456239601 | 656 | штука | 0 | 5 | BB1 PCE CAR P12 | 2 1 3 4 | 5 1 20 1800 | шт. шт. шт. шт. | 13606485820115 3606485820118 23606485820112 33606485820119 | 9.7 8.9 24.7 120 | 23.9 4 41.1 80 | 9.6 8.1 11.9 110.4 | см. см. см. см. | 0.446 0.078 1.969 189.221 | кг. кг. кг. кг. |  |  |  |  | Механизм с накладкой (EV006345) | Бежевый (EV000279) | Да | [5 empty] | Термопласт (EV000403) | Пластик (EV000139) |  |  |  |  | Матовый (-ая) (EV000146) |  |  | 71 мм | 71 мм | 40 мм |  |  | Песочный (SV007353) | IP20 (EV006405) | [6 empty] | В распор (лапками) и винтами (EV006353) | [9 empty] | Внутренний / скрытый (EV000383) |  | Нет |  | Нет | IP20 (EV006405) | [38 empty] | 250 В | Клавиша/кнопка (EV006531) | Нет | Винтов. зажим/клемма (EV001008) | Нет (EV004175) | 23 мм | 10 А | Нет |  | Переключатель на 2 направления двойной (EV006530) | 2 | 10 AX | Нет | Нет | Нет (EV004175) | 42 мм | 10 | [125 empty] | утопленный | матовый | ПЕСОЧНЫЙ | 0.081 кг | IEC 60669 |  | декоративное покрытие |  |  |  |  | 1...2.5 мм² для Жесткий кабель(и) 1...2.5 мм² для Гибкий кабель(и) | 5-40 °C |  | 5-35 °C | [7 empty] | 11 мм | клавиша | 2 | 60-60 % | 40000.0 циклы в соответствии с IEC 60669 | Pozidriv No 1 | сдвоенный на 2 направления | [53 empty] | Флоупак | AtlasDesign |  | комплект из 10 шт. | 1 | выключатель |  | освещение |  | ПЕСОЧНЫЙ | винты | механизм | [6 empty] | 10 A в 250 В Переменный ток 50 Гц | AtlasDesign | [11 empty] | Рынок жилья Малые коммерческие предприятия |  | Срок гарантии на данное оборудование составляет 5 лет с момента отгрузки со склада Систэм Электрик, с подтверждением соответствующим документом | Подлежит замене | IP20 | не содержит галогенов
ATN001213 | ATLASDESIGN 1-клавишный ВЫКЛЮЧАТЕЛЬ с подсветкой, сх.1а, 10АХ, механизм, ПЕСОЧНЫЙ | Systeme Electric |  |  | Механизм выключателя 1-клавишного с подсветкой Systeme Electric (ранее Schneider Electric) серии AtlasDesign в цвете ПЕСОЧНЫЙ подходит для сетей 250 В, на ток 10 А. - Благодаря светодиодной подсветке синего цвета изделие легко найти в темноте. - Лицевые детали из качественного ABS-пластика, устойчивого к царапинам и УФ-излучению. - Усиленные прямые монтажные лапки для лучшей фиксации механизма в монтажной коробке. |  | Электротехническое оборудование Потенциал | PTPWD | [6 empty] | EC001590 | Выключатель / Переключатель | 7 | Россия | https://static-pcsp.systeme.ru/image/mbzsuwcW_3pZLHuR68023447243e01744974919.jpeg https://static-pcsp.systeme.ru/image/JAVBZoNqrVI98mcL6439614ee4f561681482062.jpeg https://static-pcsp.systeme.ru/image/RrlO2GdD2xztoduL64396142454551681482050.jpeg | https://static-pcsp.systeme.ru/image/RrlO2GdD2xztoduL64396142454551681482050.jpeg | https://api.systeme.ru/product/media/download/988353 https://api.systeme.ru/product/media/download/988507 | Glossa Blanca W59 выключатель переключатель розетка светорегулятор AtlasDesign диммер Этюд Хит W45 Каталог Каталог электроустановочных изделий ЭУИ Атлас Дизайн Profi54 Профи54 Aqua Аква Nature Бланка Глосса HIT MultiBox Мультибокс Термостат Монтажная коробка Распределительная коробка Подрозетник Etude Glossa Blanca W59 выключатель переключатель розетка светорегулятор AtlasDesign диммер Этюд Хит W45 Каталог Каталог электроустановочных изделий ЭУИ Атлас Дизайн Profi54 Профи54 Aqua Аква Nature Бланка Глосса HIT MultiBox Мультибокс Термостат Монтажная коробка Распределительная коробка Подрозетник Etude быстрозажимные клеммы безвинтовая платформа Screwless | https://api.systeme.ru/product/media/download/988356 | выключатель переключатель AtlasDesign Атлас Дизайн Руководство по эксплуатации | https://api.systeme.ru/certificates/default/download/3452 https://api.systeme.ru/certificates/default/download/3407 https://api.systeme.ru/certificates/default/download/3355 https://api.systeme.ru/certificates/default/download/1823 https://api.systeme.ru/certificates/default/download/1703 https://api.systeme.ru/certificates/default/download/2491 | С-ТР ТС-НВО Д-ТР ЕАЭС-RoHS С/Д-UZ С-ТР ТС-НВО Д-ТР ЕАЭС-RoHS С/Д-UZ | ЕАЭС RU С-RU.АТ21.В.00157_25 ЕАЭС N RU Д-RU.РА01.В.69640_25 UZ.SMT.01.0103.117076789 ЕАЭС RU С-RU.АТ21.В.00043_20 ЕАЭС № RU Д-RU.МЮ62.В.00789_20 UZ.SMT.01.0026.75483261 |  |  | https://www.youtube.com/watch?v=uNb4HCh0Ebw https://rutube.ru/video/1b5d2b80e3c71a11012a2c453955a023/?r=wd https://vkvideo.ru/video-120704871_456239601 | 397.5 | штука | 0 | 5 | BB1 PCE CAR P12 | 2 1 3 4 | 5 1 20 1800 | шт. шт. шт. шт. | 13606485819935 3606485819938 23606485819932 33606485819939 | 23 16 40.4 120 | 9.2 10.5 24.2 80 | 8.9 4.2 10.6 110.4 | см. см. см. см. | 0.383 0.065 1.716 172.409 | кг. кг. кг. кг. |  |  |  |  | Механизм с накладкой (EV006345) | Бежевый (EV000279) | Да | [5 empty] | Термопласт (EV000403) | Пластик (EV000139) |  |  |  |  | Матовый (-ая) (EV000146) |  |  | 71 мм | 71 мм | 40 мм |  |  | Песочный (SV007353) | IP20 (EV006405) | [6 empty] | В распор (лапками) и винтами (EV006353) | [9 empty] | Внутренний / скрытый (EV000383) |  | Нет |  | Нет | IP20 (EV006405) | [38 empty] | 250 В | Клавиша/кнопка (EV006531) | Нет | Винтов. зажим/клемма (EV001008) | Да (EV004711) | 40 мм | 10 А | Нет |  | Выключатель 1-полюс. (EV009624) | 1 | 10 AX | Нет | Нет | Нет (EV004175) | 45099 мм | 10 | [125 empty] | утопленный | матовый | ПЕСОЧНЫЙ | 0.072 кг | IEC 60669 |  | декоративное покрытие |  |  |  |  | 1...2.5 мм² для Жесткий кабель(и) 1...2.5 мм² для Гибкий кабель(и) | 5-40 °C |  | 5-35 °C | [7 empty] | 11 мм | клавиша | 1 | 60-60 % | 40000.0 циклы в соответствии с IEC 60669 | Pozidriv No 1 | на 1 направление | [53 empty] | Флоупак | AtlasDesign |  | комплект из 10 шт. | 1 | выключатель |  | освещение |  | ПЕСОЧНЫЙ | винты | механизм | [6 empty] | 10 A в 250 В Переменный ток 50 Гц | AtlasDesign | [11 empty] | Рынок жилья Малые коммерческие предприятия |  | Срок гарантии на данное оборудование составляет 5 лет с момента отгрузки со склада Систэм Электрик, с подтверждением соответствующим документом | Подлежит замене | IP20 | не содержит галогенов
ATN001261 | ATLASDESIGN 1-клавишный ПЕРЕКЛЮЧАТЕЛЬ, сх.6, 10АХ, механизм, ПЕСОЧНЫЙ | Systeme Electric |  |  | Механизм Systeme Electric (ранее Schneider Electric) серии AtlasDesign в цвете ПЕСОЧНЫЙ переключателя 1-клавишного подходит для сетей 250 В, на ток 10 А. - Переключатель позволяют управлять одним источником света с двух точек. - Лицевые детали из качественного ABS-пластика, устойчивого к царапинам и УФ-излучению. - Усиленные прямые монтажные лапки для лучшей фиксации механизма в монтажной коробке. |  | Электротехническое оборудование Потенциал | PTPWD | [6 empty] | EC001590 | Выключатель / Переключатель | 7 | Россия | https://static-pcsp.systeme.ru/image/mbzsuwcW_3pZLHuR68023447243e01744974919.jpeg https://static-pcsp.systeme.ru/image/GEpToi6F-nY4lQ686439614f91d351681482063.jpeg https://static-pcsp.systeme.ru/image/F2ERrCKILBmYcXsQ6439614298a321681482050.jpeg | https://static-pcsp.systeme.ru/image/F2ERrCKILBmYcXsQ6439614298a321681482050.jpeg | https://api.systeme.ru/product/media/download/988353 https://api.systeme.ru/product/media/download/988507 | Glossa Blanca W59 выключатель переключатель розетка светорегулятор AtlasDesign диммер Этюд Хит W45 Каталог Каталог электроустановочных изделий ЭУИ Атлас Дизайн Profi54 Профи54 Aqua Аква Nature Бланка Глосса HIT MultiBox Мультибокс Термостат Монтажная коробка Распределительная коробка Подрозетник Etude Glossa Blanca W59 выключатель переключатель розетка светорегулятор AtlasDesign диммер Этюд Хит W45 Каталог Каталог электроустановочных изделий ЭУИ Атлас Дизайн Profi54 Профи54 Aqua Аква Nature Бланка Глосса HIT MultiBox Мультибокс Термостат Монтажная коробка Распределительная коробка Подрозетник Etude быстрозажимные клеммы безвинтовая платформа Screwless | https://api.systeme.ru/product/media/download/988356 | выключатель переключатель AtlasDesign Атлас Дизайн Руководство по эксплуатации | https://api.systeme.ru/certificates/default/download/3452 https://api.systeme.ru/certificates/default/download/3407 https://api.systeme.ru/certificates/default/download/3355 https://api.systeme.ru/certificates/default/download/1823 https://api.systeme.ru/certificates/default/download/1703 https://api.systeme.ru/certificates/default/download/2491 | С-ТР ТС-НВО Д-ТР ЕАЭС-RoHS С/Д-UZ С-ТР ТС-НВО Д-ТР ЕАЭС-RoHS С/Д-UZ | ЕАЭС RU С-RU.АТ21.В.00157_25 ЕАЭС N RU Д-RU.РА01.В.69640_25 UZ.SMT.01.0103.117076789 ЕАЭС RU С-RU.АТ21.В.00043_20 ЕАЭС № RU Д-RU.МЮ62.В.00789_20 UZ.SMT.01.0026.75483261 |  |  | https://www.youtube.com/watch?v=uNb4HCh0Ebw https://rutube.ru/video/1b5d2b80e3c71a11012a2c453955a023/?r=wd https://vkvideo.ru/video-120704871_456239601 | 363.5 | штука | 0 | 5 | BB1 PCE CAR P12 | 2 1 3 4 | 5 1 20 1800 | шт. шт. шт. шт. | 13606485819850 3606485819853 23606485819857 33606485819854 | 23 16 40.4 120 | 9.2 10.5 24.2 80 | 8.9 4.2 10.6 110.4 | см. см. см. см. | 0.383 0.065 1.714 172.229 | кг. кг. кг. кг. |  |  |  |  | Механизм с накладкой (EV006345) | Бежевый (EV000279) | Да | [5 empty] | Термопласт (EV000403) | Пластик (EV000139) |  |  |  |  | Матовый (-ая) (EV000146) |  |  | 71 мм | 71 мм | 40 мм |  |  | Песочный (SV007353) | IP20 (EV006405) | [6 empty] | В распор (лапками) и винтами (EV006353) | [9 empty] | Внутренний / скрытый (EV000383) |  | Нет |  | Нет | IP20 (EV006405) | [38 empty] | 250 В | Клавиша/кнопка (EV006531) | Нет | Винтов. зажим/клемма (EV001008) | Нет (EV004175) | 23 мм | 10 А | Нет |  | Переключатель на 2 направления (EV000648) | 1 | 10 AX | Нет | Нет | Нет (EV004175) | 42 мм | 10 | [125 empty] | утопленный | матовый | ПЕСОЧНЫЙ | 0.073 кг | IEC 60669 |  | декоративное покрытие |  |  |  |  | 1...2.5 мм² для Жесткий кабель(и) 1...2.5 мм² для Гибкий кабель(и) | 5-40 °C |  | 5-35 °C | [7 empty] | 11 мм | клавиша | 1 | 60-60 % | 40000.0 циклы в соответствии с IEC 60669 | Pozidriv No 1 | 2-канальный | [53 empty] | Флоупак | AtlasDesign |  | комплект из 10 шт. | 1 | выключатель |  | освещение |  | ПЕСОЧНЫЙ | винты | механизм | [6 empty] | 10 A в 250 В Переменный ток 50 Гц | AtlasDesign | [11 empty] | Рынок жилья Малые коммерческие предприятия |  | Срок гарантии на данное оборудование составляет 5 лет с момента отгрузки со склада Систэм Электрик, с подтверждением соответствующим документом | Подлежит замене | IP20 | не содержит галогенов
ATN001253 | ATLASDESIGN 2-клавишный ВЫКЛЮЧАТЕЛЬ с подсветкой, сх.5а, 10АХ, механизм, ПЕСОЧНЫЙ | Systeme Electric |  |  | Механизм Systeme Electric (ранее Schneider Electric) серии AtlasDesign в цвете ПЕСОЧНЫЙ выключателя 2-клавишного c подсветкой подходит для сетей 250 В, на ток 10 А. - Благодаря светодиодной подсветке синего цвета изделие легко найти в темноте. - Двухклавишный выключатель позволяет управлять двумя источниками света с одной точки. - Лицевые детали из качественного ABS-пластика, устойчивого к царапинам и УФ-излучению. - Усиленные прямые монтажные лапки для лучшей фиксации механизма в монтажной коробке. |  | Электротехническое оборудование Потенциал | PTPWD | [6 empty] | EC001590 | Выключатель / Переключатель | 7 | Россия | https://static-pcsp.systeme.ru/image/mbzsuwcW_3pZLHuR68023447243e01744974919.jpeg https://static-pcsp.systeme.ru/image/tq0z4HZLJOsdXaxU6439614da1b151681482061.jpeg https://static-pcsp.systeme.ru/image/UDMCMECwuN5qEqkU64396141673821681482049.jpeg | https://static-pcsp.systeme.ru/image/UDMCMECwuN5qEqkU64396141673821681482049.jpeg | https://api.systeme.ru/product/media/download/988353 https://api.systeme.ru/product/media/download/988507 | Glossa Blanca W59 выключатель переключатель розетка светорегулятор AtlasDesign диммер Этюд Хит W45 Каталог Каталог электроустановочных изделий ЭУИ Атлас Дизайн Profi54 Профи54 Aqua Аква Nature Бланка Глосса HIT MultiBox Мультибокс Термостат Монтажная коробка Распределительная коробка Подрозетник Etude Glossa Blanca W59 выключатель переключатель розетка светорегулятор AtlasDesign диммер Этюд Хит W45 Каталог Каталог электроустановочных изделий ЭУИ Атлас Дизайн Profi54 Профи54 Aqua Аква Nature Бланка Глосса HIT MultiBox Мультибокс Термостат Монтажная коробка Распределительная коробка Подрозетник Etude быстрозажимные клеммы безвинтовая платформа Screwless | https://api.systeme.ru/product/media/download/988356 | выключатель переключатель AtlasDesign Атлас Дизайн Руководство по эксплуатации | https://api.systeme.ru/certificates/default/download/3452 https://api.systeme.ru/certificates/default/download/3407 https://api.systeme.ru/certificates/default/download/3355 https://api.systeme.ru/certificates/default/download/1823 https://api.systeme.ru/certificates/default/download/1703 https://api.systeme.ru/certificates/default/download/2491 | С-ТР ТС-НВО Д-ТР ЕАЭС-RoHS С/Д-UZ С-ТР ТС-НВО Д-ТР ЕАЭС-RoHS С/Д-UZ | ЕАЭС RU С-RU.АТ21.В.00157_25 ЕАЭС N RU Д-RU.РА01.В.69640_25 UZ.SMT.01.0103.117076789 ЕАЭС RU С-RU.АТ21.В.00043_20 ЕАЭС № RU Д-RU.МЮ62.В.00789_20 UZ.SMT.01.0026.75483261 |  |  | https://www.youtube.com/watch?v=uNb4HCh0Ebw https://rutube.ru/video/1b5d2b80e3c71a11012a2c453955a023/?r=wd https://vkvideo.ru/video-120704871_456239601 | 509 | штука | 0 | 5 | BB1 PCE CAR P12 | 2 1 3 4 | 5 1 20 1800 | шт. шт. шт. шт. | 13606485819775 3606485819778 23606485819772 33606485819779 | 23 16 40.4 120 | 9.2 10.5 24.2 80 | 8.9 4.2 10.6 110.4 | см. см. см. см. | 0.418 0.072 1.857 185.045 | кг. кг. кг. кг. |  |  |  |  | Механизм с накладкой (EV006345) | Бежевый (EV000279) | Да | [5 empty] | Термопласт (EV000403) | Пластик (EV000139) |  |  |  |  | Матовый (-ая) (EV000146) |  |  | 71 мм | 71 мм | 40 мм |  |  | Песочный (SV007353) | IP20 (EV006405) | [6 empty] | В распор (лапками) и винтами (EV006353) | [9 empty] | Внутренний / скрытый (EV000383) |  | Нет |  | Нет | IP20 (EV006405) | [38 empty] | 250 В | Клавиша/кнопка (EV006531) | Нет | Винтов. зажим/клемма (EV001008) | Да (EV004711) | 40 мм | 10 А | Нет |  | Выключатель 2х1-полюс. (EV006342) | 2 | 10 AX | Нет | Нет | Нет (EV004175) | 45099 мм | 10 | [125 empty] | утопленный | матовый | ПЕСОЧНЫЙ | 0.075 кг | IEC 60669 |  | декоративное покрытие |  |  |  |  | 1...2.5 мм² для Жесткий кабель(и) 1...2.5 мм² для Гибкий кабель(и) | 5-40 °C |  | 5-35 °C | [7 empty] | 11 мм | клавиша | 2 | 60-60 % | 40000.0 циклы в соответствии с IEC 60669 | Pozidriv No 1 | 2.0 на 1 направление | [53 empty] | Флоупак | AtlasDesign |  | комплект из 10 шт. | 1 | выключатель |  | освещение |  | ПЕСОЧНЫЙ | винты | изделие в сборе | [6 empty] | 10 A в 250 В Переменный ток 50 Гц | AtlasDesign | [11 empty] | Рынок жилья Малые коммерческие предприятия |  | Срок гарантии на данное оборудование составляет 5 лет с момента отгрузки со склада Систэм Электрик, с подтверждением соответствующим документом | Подлежит замене | IP20 | не содержит галогенов
ATN001231 | ATLASDESIGN 3-клавишный ВЫКЛЮЧАТЕЛЬ, сх.1+1+1, 10АХ, механизм, ПЕСОЧНЫЙ | Systeme Electric |  |  | Механизм Systeme Electric (ранее Schneider Electric) серии AtlasDesign в цвете ПЕСОЧНЫЙ выключателя 3-клавишного подходит для сетей 250 В, на ток 10 А. - Трёхклавишный выключатель позволяет управлять тремя источниками света из одной точки. - Лицевые детали из качественного ABS-пластика, устойчивого к царапинам и УФ-излучению. - Усиленные прямые монтажные лапки для лучшей фиксации механизма в монтажной коробке. |  | Электротехническое оборудование Потенциал | PTPWD | [6 empty] | EC001590 | Выключатель / Переключатель | 7 | Россия | https://static-pcsp.systeme.ru/image/mbzsuwcW_3pZLHuR68023447243e01744974919.jpeg https://static-pcsp.systeme.ru/image/vEtm9hztheUf1Q7I6439614e8e3bf1681482062.jpeg https://static-pcsp.systeme.ru/image/qMPvAlHBijOMpa5Z643961420ebaf1681482050.jpeg | https://static-pcsp.systeme.ru/image/qMPvAlHBijOMpa5Z643961420ebaf1681482050.jpeg | https://api.systeme.ru/product/media/download/988353 https://api.systeme.ru/product/media/download/988507 | Glossa Blanca W59 выключатель переключатель розетка светорегулятор AtlasDesign диммер Этюд Хит W45 Каталог Каталог электроустановочных изделий ЭУИ Атлас Дизайн Profi54 Профи54 Aqua Аква Nature Бланка Глосса HIT MultiBox Мультибокс Термостат Монтажная коробка Распределительная коробка Подрозетник Etude Glossa Blanca W59 выключатель переключатель розетка светорегулятор AtlasDesign диммер Этюд Хит W45 Каталог Каталог электроустановочных изделий ЭУИ Атлас Дизайн Profi54 Профи54 Aqua Аква Nature Бланка Глосса HIT MultiBox Мультибокс Термостат Монтажная коробка Распределительная коробка Подрозетник Etude быстрозажимные клеммы безвинтовая платформа Screwless | https://api.systeme.ru/product/media/download/988356 | выключатель переключатель AtlasDesign Атлас Дизайн Руководство по эксплуатации | https://api.systeme.ru/certificates/default/download/3452 https://api.systeme.ru/certificates/default/download/3407 https://api.systeme.ru/certificates/default/download/3355 https://api.systeme.ru/certificates/default/download/1823 https://api.systeme.ru/certificates/default/download/1703 https://api.systeme.ru/certificates/default/download/2491 | С-ТР ТС-НВО Д-ТР ЕАЭС-RoHS С/Д-UZ С-ТР ТС-НВО Д-ТР ЕАЭС-RoHS С/Д-UZ | ЕАЭС RU С-RU.АТ21.В.00157_25 ЕАЭС N RU Д-RU.РА01.В.69640_25 UZ.SMT.01.0103.117076789 ЕАЭС RU С-RU.АТ21.В.00043_20 ЕАЭС № RU Д-RU.МЮ62.В.00789_20 UZ.SMT.01.0026.75483261 |  |  | https://www.youtube.com/watch?v=uNb4HCh0Ebw https://rutube.ru/video/1b5d2b80e3c71a11012a2c453955a023/?r=wd https://vkvideo.ru/video-120704871_456239601 | 460.5 | штука | 0 | 5 | BB1 PCE CAR P12 | 2 1 3 4 | 5 1 20 1800 | шт. шт. шт. шт. | 13606485819874 3606485819877 23606485819871 33606485819878 | 23 16 40.4 120 | 9.2 10.5 24.2 80 | 8.9 4.2 10.6 110.4 | см. см. см. см. | 0.424 0.073 1.88 187.187 | кг. кг. кг. кг. |  |  |  |  | Механизм с накладкой (EV006345) | Бежевый (EV000279) | Да | [5 empty] | Термопласт (EV000403) | Пластик (EV000139) |  |  |  |  | Матовый (-ая) (EV000146) |  |  | 71 мм | 71 мм | 40 мм |  |  | Песочный (SV007353) | IP20 (EV006405) | [6 empty] | В распор (лапками) и винтами (EV006353) | [9 empty] | Внутренний / скрытый (EV000383) |  | Нет |  | Нет | IP20 (EV006405) | [38 empty] | 250 В | Клавиша/кнопка (EV006531) | Нет | Винтов. зажим/клемма (EV001008) | Нет (EV004175) | 40 мм | 10 А | Нет |  | Выключатель 3х1-полюс. (EV006343) | 3 | 10 AX | Нет | Нет | Нет (EV004175) | 45099 мм | 10 | [125 empty] | утопленный | матовый | ПЕСОЧНЫЙ | 0.079 кг | IEC 60669 |  | декоративное покрытие |  |  |  |  | 1...2.5 мм² для Жесткий кабель(и) 1...2.5 мм² для Гибкий кабель(и) | 5-40 °C |  | 5-35 °C | [7 empty] | 11 мм | клавиша | 3 | 60-60 % | 40000.0 циклы в соответствии с IEC 60669 | Pozidriv No 1 | 3.0 на 1 направление | [53 empty] | Флоупак | AtlasDesign |  | комплект из 10 шт. | 1 | выключатель |  | освещение |  | ПЕСОЧНЫЙ | винты | механизм | [6 empty] | 10 A в 250 В Переменный ток 50 Гц | AtlasDesign | [11 empty] | Рынок жилья Малые коммерческие предприятия |  | Срок гарантии на данное оборудование составляет 5 лет с момента отгрузки со склада Систэм Электрик, с подтверждением соответствующим документом | Подлежит замене | IP20 | не содержит галогенов
ATN001271 | ATLASDESIGN 1-клавишный ПЕРЕКРЕСТНЫЙ ПЕРЕКЛЮЧАТЕЛЬ, сх.7, 10АХ, механизм, ПЕСОЧНЫЙ | Systeme Electric |  |  | Механизм Systeme Electric (ранее Schneider Electric) серии AtlasDesign в цвете ПЕСОЧНЫЙ переключателя 1-клавишного перекрёстного подходит для сетей 250 В, на ток 10 А. - Переключатель позволяют управлять одним источником света с двух точек. - Лицевые детали из качественного ABS-пластика, устойчивого к царапинам и УФ-излучению. - Усиленные прямые монтажные лапки для лучшей фиксации механизма в монтажной коробке. |  | Электротехническое оборудование Потенциал | PTPWD | [6 empty] | EC001590 | Выключатель / Переключатель | 7 | Россия | https://static-pcsp.systeme.ru/image/mbzsuwcW_3pZLHuR68023447243e01744974919.jpeg https://static-pcsp.systeme.ru/image/l2D_1GeLz5QC0B6a6439614fc7f3b1681482063.jpeg https://static-pcsp.systeme.ru/image/ufIdAhilSLkc08hn64396142bb4281681482050.jpeg | https://static-pcsp.systeme.ru/image/ufIdAhilSLkc08hn64396142bb4281681482050.jpeg | https://api.systeme.ru/product/media/download/988353 https://api.systeme.ru/product/media/download/988507 | Glossa Blanca W59 выключатель переключатель розетка светорегулятор AtlasDesign диммер Этюд Хит W45 Каталог Каталог электроустановочных изделий ЭУИ Атлас Дизайн Profi54 Профи54 Aqua Аква Nature Бланка Глосса HIT MultiBox Мультибокс Термостат Монтажная коробка Распределительная коробка Подрозетник Etude Glossa Blanca W59 выключатель переключатель розетка светорегулятор AtlasDesign диммер Этюд Хит W45 Каталог Каталог электроустановочных изделий ЭУИ Атлас Дизайн Profi54 Профи54 Aqua Аква Nature Бланка Глосса HIT MultiBox Мультибокс Термостат Монтажная коробка Распределительная коробка Подрозетник Etude быстрозажимные клеммы безвинтовая платформа Screwless | https://api.systeme.ru/product/media/download/988356 | выключатель переключатель AtlasDesign Атлас Дизайн Руководство по эксплуатации | https://api.systeme.ru/certificates/default/download/3452 https://api.systeme.ru/certificates/default/download/3407 https://api.systeme.ru/certificates/default/download/3355 https://api.systeme.ru/certificates/default/download/1823 https://api.systeme.ru/certificates/default/download/1703 https://api.systeme.ru/certificates/default/download/2491 | С-ТР ТС-НВО Д-ТР ЕАЭС-RoHS С/Д-UZ С-ТР ТС-НВО Д-ТР ЕАЭС-RoHS С/Д-UZ | ЕАЭС RU С-RU.АТ21.В.00157_25 ЕАЭС N RU Д-RU.РА01.В.69640_25 UZ.SMT.01.0103.117076789 ЕАЭС RU С-RU.АТ21.В.00043_20 ЕАЭС № RU Д-RU.МЮ62.В.00789_20 UZ.SMT.01.0026.75483261 |  |  | https://www.youtube.com/watch?v=uNb4HCh0Ebw https://rutube.ru/video/1b5d2b80e3c71a11012a2c453955a023/?r=wd https://vkvideo.ru/video-120704871_456239601 | 656 | штука | 0 | 5 | BB1 PCE CAR P12 | 2 1 3 4 | 5 1 20 1800 | шт. шт. шт. шт. | 13606485819898 3606485819891 23606485819895 33606485819892 | 23 16 40.4 120 | 9.2 10.5 24.2 80 | 8.9 4.2 10.6 110.4 | см. см. см. см. | 0.406 0.069 1.809 180.725 | кг. кг. кг. кг. |  |  |  |  | Механизм с накладкой (EV006345) | Бежевый (EV000279) | Да | [5 empty] | Термопласт (EV000403) | Пластик (EV000139) |  |  |  |  | Матовый (-ая) (EV000146) |  |  | 71 мм | 71 мм | 40 мм |  |  | Песочный (SV007353) | IP20 (EV006405) | [6 empty] | В распор (лапками) и винтами (EV006353) | [9 empty] | Внутренний / скрытый (EV000383) |  | Нет |  | Нет | IP20 (EV006405) | [38 empty] | 250 В | Клавиша/кнопка (EV006531) | Нет | Винтов. зажим/клемма (EV001008) | Нет (EV004175) | 40 мм | 10 А | Нет |  | Перекрестный переключатель (EV006435) | 1 | 10 AX | Нет | Нет | Нет (EV004175) | 45099 мм | 10 | [125 empty] | утопленный | матовый | ПЕСОЧНЫЙ | 0.076 кг | IEC 60669 |  | декоративное покрытие |  |  |  |  | 1...2.5 мм² для Жесткий кабель(и) 1...2.5 мм² для Гибкий кабель(и) | 5-40 °C |  | 5-35 °C | [7 empty] | 11 мм | клавиша | 1 | 60-60 % | 40000.0 циклы в соответствии с IEC 60669 | Pozidriv No 1 | перекрестный | [53 empty] | Флоупак | AtlasDesign |  | комплект из 5 шт. | 1 | выключатель |  | освещение |  | ПЕСОЧНЫЙ | винты | механизм | [6 empty] | 10 A в 250 В Переменный ток 50 Гц | AtlasDesign | [11 empty] | Рынок жилья Малые коммерческие предприятия |  | Срок гарантии на данное оборудование составляет 5 лет с момента отгрузки со склада Систэм Электрик, с подтверждением соответствующим документом | Подлежит замене | IP20 | не содержит галогенов
ATN001212 | ATLASDESIGN 1-клавишный ВЫКЛЮЧАТЕЛЬ, сх.1, 10АХ, в сборе, ПЕСОЧНЫЙ | Systeme Electric |  |  | Выключатель 1-клавишный в сборе Systeme Electric (ранее Schneider Electric) серии AtlasDesign в цвете песочный подходит для сетей 250 В, на ток 10 А. Лицевые детали из качественного ABS-пластика, устойчивого к царапинам и УФ-излучению. Изделие поставляется в комплекте с рамкой того же цвета. Усиленные прямые монтажные лапки для лучшей фиксации механизма в монтажной коробке. |  | Электротехническое оборудование Потенциал | PTPWD | [6 empty] | EC001590 | Выключатель / Переключатель | 7 | Россия | https://static-pcsp.systeme.ru/image/mbzsuwcW_3pZLHuR68023447243e01744974919.jpeg https://static-pcsp.systeme.ru/image/WrugYGIa1t6RvSD26439614e758741681482062.jpeg https://static-pcsp.systeme.ru/image/6AfxeZQHAscMqXqR64396141f29661681482049.jpeg | https://static-pcsp.systeme.ru/image/6AfxeZQHAscMqXqR64396141f29661681482049.jpeg | https://api.systeme.ru/product/media/download/988353 https://api.systeme.ru/product/media/download/988507 | Glossa Blanca W59 выключатель переключатель розетка светорегулятор AtlasDesign диммер Этюд Хит W45 Каталог Каталог электроустановочных изделий ЭУИ Атлас Дизайн Profi54 Профи54 Aqua Аква Nature Бланка Глосса HIT MultiBox Мультибокс Термостат Монтажная коробка Распределительная коробка Подрозетник Etude Glossa Blanca W59 выключатель переключатель розетка светорегулятор AtlasDesign диммер Этюд Хит W45 Каталог Каталог электроустановочных изделий ЭУИ Атлас Дизайн Profi54 Профи54 Aqua Аква Nature Бланка Глосса HIT MultiBox Мультибокс Термостат Монтажная коробка Распределительная коробка Подрозетник Etude быстрозажимные клеммы безвинтовая платформа Screwless |  |  | https://api.systeme.ru/certificates/default/download/3452 https://api.systeme.ru/certificates/default/download/3407 https://api.systeme.ru/certificates/default/download/3355 https://api.systeme.ru/certificates/default/download/1823 https://api.systeme.ru/certificates/default/download/1703 https://api.systeme.ru/certificates/default/download/2491 | С-ТР ТС-НВО Д-ТР ЕАЭС-RoHS С/Д-UZ С-ТР ТС-НВО Д-ТР ЕАЭС-RoHS С/Д-UZ | ЕАЭС RU С-RU.АТ21.В.00157_25 ЕАЭС N RU Д-RU.РА01.В.69640_25 UZ.SMT.01.0103.117076789 ЕАЭС RU С-RU.АТ21.В.00043_20 ЕАЭС № RU Д-RU.МЮ62.В.00789_20 UZ.SMT.01.0026.75483261 |  |  | https://www.youtube.com/watch?v=uNb4HCh0Ebw https://rutube.ru/video/1b5d2b80e3c71a11012a2c453955a023/?r=wd https://vkvideo.ru/video-120704871_456239601 | 298.5 | штука | 0 | 5 | BB1 PCE CAR P12 | 2 1 3 4 | 5 1 20 1800 | шт. шт. шт. шт. | 13606485819751 3606485819754 23606485819758 33606485819755 | 23 16 40.4 120 | 9.2 10.5 24.2 80 | 8.9 4.2 10.6 110.4 | см. см. см. см. | 0.459 0.08 2.02 199.78 | кг. кг. кг. кг. |  |  |  |  | В сборе с корпусом/рамкой (EV006348) | Бежевый (EV000279) | Да | [5 empty] | Термопласт (EV000403) | Пластик (EV000139) |  |  |  |  | Матовый (-ая) (EV000146) |  |  | 83 мм | 83 мм | 40 мм |  |  | Песочный (SV007353) | IP20 (EV006405) | [6 empty] | В распор (лапками) и винтами (EV006353) | [9 empty] | Внутренний / скрытый (EV000383) |  | Нет |  | Нет | IP20 (EV006405) | [38 empty] | 250 В | Клавиша/кнопка (EV006531) | Нет | Винтов. зажим/клемма (EV001008) | Нет (EV004175) | 40 мм | 10 А | Нет |  | Выключатель 1-полюс. (EV009624) | 1 | 10 AX | Нет | Нет | Нет (EV004175) | 45099 мм | 10 | [125 empty] | утопленный | матовый | ПЕСОЧНЫЙ | 0.088 кг | IEC 60669 |  | декоративное покрытие |  |  |  |  | 1...2.5 мм² для Жесткий кабель(и) 1...2.5 мм² для Гибкий кабель(и) | 5-40 °C |  | 5-35 °C | [7 empty] | 11 мм | клавиша | 1 | 60-60 % | 40000.0 циклы в соответствии с IEC 60669 | Pozidriv No 1 | на 1 направление | [53 empty] | Флоупак | AtlasDesign |  | комплект из 10 шт. | 1 | выключатель |  | освещение |  | ПЕСОЧНЫЙ | винты | изделие в сборе | [6 empty] | 10 A в 250 В Переменный ток 50 Гц | AtlasDesign | [11 empty] | Рынок жилья Малые коммерческие предприятия |  | Срок гарантии на данное оборудование составляет 5 лет с момента отгрузки со склада Систэм Электрик, с подтверждением соответствующим документом | Подлежит замене | IP20 | не содержит галогенов
ATN001252 | ATLASDESIGN 2-клавишный ВЫКЛЮЧАТЕЛЬ, сх.5, 10АХ, в сборе, ПЕСОЧНЫЙ | Systeme Electric |  |  | Выключатель Systeme Electric (ранее Schneider Electric) серии AtlasDesign (в сборе, цвет песочный) 2-клавишный подходит для сетей 250 В, на ток 10 А. Двухклавишный выключатель позволяет управлять двумя источниками света с одной точки. Лицевые детали из качественного ABS-пластика, устойчивого к царапинам и УФ-излучению. Изделие поставляется в комплекте с рамкой того же цвета. Усиленные прямые монтажные лапки для лучшей фиксации механизма в монтажной коробке. |  | Электротехническое оборудование Потенциал | PTPWD | [6 empty] | EC001590 | Выключатель / Переключатель | 7 | Россия | https://static-pcsp.systeme.ru/image/mbzsuwcW_3pZLHuR68023447243e01744974919.jpeg https://static-pcsp.systeme.ru/image/IzOf9mbTz-irS8Cq6439614d877b61681482061.jpeg https://static-pcsp.systeme.ru/image/BoLjWNpDy3LnxuJv6439614155d5d1681482049.jpeg | https://static-pcsp.systeme.ru/image/BoLjWNpDy3LnxuJv6439614155d5d1681482049.jpeg | https://api.systeme.ru/product/media/download/988353 https://api.systeme.ru/product/media/download/988507 | Glossa Blanca W59 выключатель переключатель розетка светорегулятор AtlasDesign диммер Этюд Хит W45 Каталог Каталог электроустановочных изделий ЭУИ Атлас Дизайн Profi54 Профи54 Aqua Аква Nature Бланка Глосса HIT MultiBox Мультибокс Термостат Монтажная коробка Распределительная коробка Подрозетник Etude Glossa Blanca W59 выключатель переключатель розетка светорегулятор AtlasDesign диммер Этюд Хит W45 Каталог Каталог электроустановочных изделий ЭУИ Атлас Дизайн Profi54 Профи54 Aqua Аква Nature Бланка Глосса HIT MultiBox Мультибокс Термостат Монтажная коробка Распределительная коробка Подрозетник Etude быстрозажимные клеммы безвинтовая платформа Screwless |  |  | https://api.systeme.ru/certificates/default/download/3452 https://api.systeme.ru/certificates/default/download/3407 https://api.systeme.ru/certificates/default/download/3355 https://api.systeme.ru/certificates/default/download/1823 https://api.systeme.ru/certificates/default/download/1703 https://api.systeme.ru/certificates/default/download/2491 | С-ТР ТС-НВО Д-ТР ЕАЭС-RoHS С/Д-UZ С-ТР ТС-НВО Д-ТР ЕАЭС-RoHS С/Д-UZ | ЕАЭС RU С-RU.АТ21.В.00157_25 ЕАЭС N RU Д-RU.РА01.В.69640_25 UZ.SMT.01.0103.117076789 ЕАЭС RU С-RU.АТ21.В.00043_20 ЕАЭС № RU Д-RU.МЮ62.В.00789_20 UZ.SMT.01.0026.75483261 |  |  | https://www.youtube.com/watch?v=uNb4HCh0Ebw https://rutube.ru/video/1b5d2b80e3c71a11012a2c453955a023/?r=wd https://vkvideo.ru/video-120704871_456239601 | 348 | штука | 0 | 5 | BB1 PCE CAR P12 | 2 1 3 4 | 5 1 20 1800 | шт. шт. шт. шт. | 13606485819782 3606485819785 23606485819789 33606485819786 | 23 16 40.4 120 | 9.2 11.5 24.2 80 | 8.9 4.2 10.6 110.4 | см. см. см. см. | 0.476 0.083 2.087 205.828 | кг. кг. кг. кг. |  |  |  |  | В сборе с корпусом/рамкой (EV006348) | Бежевый (EV000279) | Да | [5 empty] | Термопласт (EV000403) | Пластик (EV000139) |  |  |  |  | Матовый (-ая) (EV000146) |  |  | 83 мм | 83 мм | 40 мм |  |  | Песочный (SV007353) | IP20 (EV006405) | [6 empty] | В распор (лапками) и винтами (EV006353) | [9 empty] | Внутренний / скрытый (EV000383) |  | Нет |  | Нет | IP20 (EV006405) | [38 empty] | 250 В | Клавиша/кнопка (EV006531) | Нет | Винтов. зажим/клемма (EV001008) | Нет (EV004175) |  | 10 А | Нет |  | Выключатель 2х1-полюс. (EV006342) | 2 | 10 AX | Нет | Нет | Нет (EV004175) |  | 10 | [125 empty] | утопленный | матовый | ПЕСОЧНЫЙ | 0.089 кг | IEC 60669 |  | декоративное покрытие |  |  |  |  | 1...2.5 мм² для Жесткий кабель(и) 1...2.5 мм² для Гибкий кабель(и) | 5-40 °C |  | 5-35 °C | [7 empty] | 11 мм | клавиша | 2 | 60-60 % | 40000.0 циклы в соответствии с IEC 60669 | Pozidriv No 1 | 2-канальный | [53 empty] | Флоупак | AtlasDesign |  | комплект из 10 шт. | 1 | выключатель |  | освещение |  | ПЕСОЧНЫЙ | винты | изделие в сборе | [6 empty] | 10 A в 250 В Переменный ток 50 Гц | AtlasDesign | [11 empty] | Рынок жилья Малые коммерческие предприятия |  | Срок гарантии на данное оборудование составляет 5 лет с момента отгрузки со склада Систэм Электрик, с подтверждением соответствующим документом | Подлежит замене | IP20 | не содержит галогенов
ATN001263 | ATLASDESIGN 1-клавишный ПЕРЕКЛЮЧАТЕЛЬ с подсветкой, сх.6а, 10АХ, механизм, ПЕСОЧНЫЙ | Systeme Electric |  |  | Механизм переключателя 1-клавишного с подсветкой Systeme Electric (ранее Schneider Electric) серии AtlasDesign в цвете ПЕСОЧНЫЙ подходит для сетей 250 В, на ток 10 А. - Благодаря светодиодной подсветке синего цвета изделие легко найти в темноте. - Переключатель позволяют управлять одним источником света с двух точек. - Лицевые детали из качественного ABS-пластика, устойчивого к царапинам и УФ-излучению. - Усиленные прямые монтажные лапки для лучшей фиксации механизма в монтажной коробке. |  | Электротехническое оборудование Потенциал | PTPWD | [6 empty] | EC001590 | Выключатель / Переключатель | 7 | Россия | https://static-pcsp.systeme.ru/image/mbzsuwcW_3pZLHuR68023447243e01744974919.jpeg https://static-pcsp.systeme.ru/image/jjuy241KPzYnRYV36439614dde2911681482061.jpeg https://static-pcsp.systeme.ru/image/hygm8hM2f4c6ZlLk64396141787221681482049.jpeg | https://static-pcsp.systeme.ru/image/hygm8hM2f4c6ZlLk64396141787221681482049.jpeg | https://api.systeme.ru/product/media/download/988353 https://api.systeme.ru/product/media/download/988507 | Glossa Blanca W59 выключатель переключатель розетка светорегулятор AtlasDesign диммер Этюд Хит W45 Каталог Каталог электроустановочных изделий ЭУИ Атлас Дизайн Profi54 Профи54 Aqua Аква Nature Бланка Глосса HIT MultiBox Мультибокс Термостат Монтажная коробка Распределительная коробка Подрозетник Etude Glossa Blanca W59 выключатель переключатель розетка светорегулятор AtlasDesign диммер Этюд Хит W45 Каталог Каталог электроустановочных изделий ЭУИ Атлас Дизайн Profi54 Профи54 Aqua Аква Nature Бланка Глосса HIT MultiBox Мультибокс Термостат Монтажная коробка Распределительная коробка Подрозетник Etude быстрозажимные клеммы безвинтовая платформа Screwless | https://api.systeme.ru/product/media/download/988356 | выключатель переключатель AtlasDesign Атлас Дизайн Руководство по эксплуатации | https://api.systeme.ru/certificates/default/download/3452 https://api.systeme.ru/certificates/default/download/3407 https://api.systeme.ru/certificates/default/download/3355 https://api.systeme.ru/certificates/default/download/1823 https://api.systeme.ru/certificates/default/download/1703 https://api.systeme.ru/certificates/default/download/2491 | С-ТР ТС-НВО Д-ТР ЕАЭС-RoHS С/Д-UZ С-ТР ТС-НВО Д-ТР ЕАЭС-RoHS С/Д-UZ | ЕАЭС RU С-RU.АТ21.В.00157_25 ЕАЭС N RU Д-RU.РА01.В.69640_25 UZ.SMT.01.0103.117076789 ЕАЭС RU С-RU.АТ21.В.00043_20 ЕАЭС № RU Д-RU.МЮ62.В.00789_20 UZ.SMT.01.0026.75483261 |  |  | https://www.youtube.com/watch?v=uNb4HCh0Ebw https://rutube.ru/video/1b5d2b80e3c71a11012a2c453955a023/?r=wd https://vkvideo.ru/video-120704871_456239601 | 541.5 | штука | 0 | 5 | BB1 PCE CAR P12 | 2 1 3 4 | 5 1 20 1800 | шт. шт. шт. шт. | 13606485819836 3606485819839 23606485819833 33606485819830 | 23 16 40.4 120 | 9.2 10.5 24.2 80 | 8.9 4.2 10.6 110.4 | см. см. см. см. | 0.412 0.07 1.832 182.813 | кг. кг. кг. кг. |  |  |  |  | Механизм с накладкой (EV006345) | Бежевый (EV000279) | Да | [5 empty] | Термопласт (EV000403) | Пластик (EV000139) |  |  |  |  | Матовый (-ая) (EV000146) |  |  | 71 мм | 71 мм | 40 мм |  |  | Песочный (SV007353) | IP20 (EV006405) | [6 empty] | В распор (лапками) и винтами (EV006353) | [9 empty] | Внутренний / скрытый (EV000383) |  | Нет |  | Нет | IP20 (EV006405) | [38 empty] | 250 В | Клавиша/кнопка (EV006531) | Нет | Винтов. зажим/клемма (EV001008) | Да (EV004711) |  | 10 А | Нет |  | Переключатель на 2 направления (EV000648) | 1 | 10 AX | Нет | Нет | Нет (EV004175) |  | 10 | [125 empty] | утопленный | матовый | ПЕСОЧНЫЙ | 0.074 кг | IEC 60669 |  | декоративное покрытие |  |  |  |  | 1...2.5 мм² для Жесткий кабель(и) 1...2.5 мм² для Гибкий кабель(и) | 5-40 °C |  | 5-35 °C | [7 empty] | 11 мм | клавиша | 1 | 60-60 % | 40000.0 циклы в соответствии с IEC 60669 | Pozidriv No 1 | 2-канальный | [53 empty] | Флоупак | AtlasDesign |  | комплект из 10 шт. | 1 | выключатель |  | освещение |  | ПЕСОЧНЫЙ | винты | механизм | [6 empty] | 10 A в 250 В Переменный ток 50 Гц | AtlasDesign | [11 empty] | Рынок жилья Малые коммерческие предприятия |  | Срок гарантии на данное оборудование составляет 5 лет с момента отгрузки со склада Систэм Электрик, с подтверждением соответствующим документом | Подлежит замене | IP20 | не содержит галогенов
ATN001215 | ATLASDESIGN 1-клавишный ВЫКЛЮЧАТЕЛЬ КНОПОЧНЫЙ, сх.1, 10А, механизм, ПЕСОЧНЫЙ | Systeme Electric |  |  | Механизм Systeme Electric (ранее Schneider Electric) серии AtlasDesign в цвете песочный выключателя 1-клавишного с самовозвратом подходит для сетей 250 В, на ток 10 А. Лицевые детали из качественного ABS-пластика, устойчивого к царапинам и УФ-излучению. Усиленные прямые монтажные лапки для лучшей фиксации механизма в монтажной коробке. |  | Электротехническое оборудование Потенциал | PTPWD | [6 empty] | EC000029 | Кнопочный, самовозвратный, карточный выключатель | 7 | Россия | https://static-pcsp.systeme.ru/image/mbzsuwcW_3pZLHuR68023447243e01744974919.jpeg https://static-pcsp.systeme.ru/image/bkIgsxB976i2j3_y643961425b64f1681482050.jpeg https://static-pcsp.systeme.ru/image/n337UPEbQuwszKQ06439614f09c111681482063.jpeg | https://static-pcsp.systeme.ru/image/bkIgsxB976i2j3_y643961425b64f1681482050.jpeg | https://api.systeme.ru/product/media/download/988353 https://api.systeme.ru/product/media/download/988507 | Glossa Blanca W59 выключатель переключатель розетка светорегулятор AtlasDesign диммер Этюд Хит W45 Каталог Каталог электроустановочных изделий ЭУИ Атлас Дизайн Profi54 Профи54 Aqua Аква Nature Бланка Глосса HIT MultiBox Мультибокс Термостат Монтажная коробка Распределительная коробка Подрозетник Etude Glossa Blanca W59 выключатель переключатель розетка светорегулятор AtlasDesign диммер Этюд Хит W45 Каталог Каталог электроустановочных изделий ЭУИ Атлас Дизайн Profi54 Профи54 Aqua Аква Nature Бланка Глосса HIT MultiBox Мультибокс Термостат Монтажная коробка Распределительная коробка Подрозетник Etude быстрозажимные клеммы безвинтовая платформа Screwless | https://api.systeme.ru/product/media/download/988356 | выключатель переключатель AtlasDesign Атлас Дизайн Руководство по эксплуатации | https://api.systeme.ru/certificates/default/download/3452 https://api.systeme.ru/certificates/default/download/3407 https://api.systeme.ru/certificates/default/download/3355 https://api.systeme.ru/certificates/default/download/1823 https://api.systeme.ru/certificates/default/download/1703 https://api.systeme.ru/certificates/default/download/2491 | С-ТР ТС-НВО Д-ТР ЕАЭС-RoHS С/Д-UZ С-ТР ТС-НВО Д-ТР ЕАЭС-RoHS С/Д-UZ | ЕАЭС RU С-RU.АТ21.В.00157_25 ЕАЭС N RU Д-RU.РА01.В.69640_25 UZ.SMT.01.0103.117076789 ЕАЭС RU С-RU.АТ21.В.00043_20 ЕАЭС № RU Д-RU.МЮ62.В.00789_20 UZ.SMT.01.0026.75483261 |  |  | https://www.youtube.com/watch?v=uNb4HCh0Ebw https://rutube.ru/video/1b5d2b80e3c71a11012a2c453955a023/?r=wd https://vkvideo.ru/video-120704871_456239601 | 379.5 | штука | 0 | 5 | BB1 PCE CAR P12 | 2 1 3 4 | 5 1 20 1800 | шт. шт. шт. шт. | 13606485819911 3606485819914 23606485819918 33606485819915 | 23 16 40.4 120 | 9.2 10.5 24.2 80 | 8.9 4.2 10.6 110.4 | см. см. см. см. | 0.379 0.064 1.699 170.879 | кг. кг. кг. кг. |  |  |  |  | Механизм с накладкой (EV006345) | Бежевый (EV000279) | Да |  |  |  | Необработанная (EV006034) |  | Термопласт (EV000403) | Пластик (EV000139) |  |  |  | Нет | Матовый (-ая) (EV000146) |  |  | 71 мм | 71 мм | 40 мм |  |  | Песочный (SV007353) | IP20 (EV006405) | [5 empty] | Нет | В распор (лапками) и винтами (EV006353) | [9 empty] | Внутренний / скрытый (EV000383) |  | Нет |  |  | IP20 (EV006405) | [30 empty] | Одиночный/однокнопочный (EV000987) | [7 empty] | 250 В | Клавиша (качели) (EV000200) |  |  |  |  | 10 А | Нет |  |  | 1 | [5 empty] | 10 |  | Нет | [123 empty] | утопленный | матовый | ПЕСОЧНЫЙ | 0.071 кг | IEC 60669 |  | декоративное покрытие |  |  |  |  | 1...2.5 мм² для Жесткий кабель(и) 1...2.5 мм² для Гибкий кабель(и) | 5-40 °C |  | 5-35 °C | [7 empty] | 11 мм | клавиша | 1 | 60-60 % | 40000.0 циклы в соответствии с IEC 60669 | Pozidriv No 1 | [54 empty] | Флоупак | AtlasDesign |  | комплект из 5 шт. | 1 | кнопка |  | освещение |  | ПЕСОЧНЫЙ | винты | механизм | [6 empty] | 10 A в 250 В Переменный ток 50 Гц | AtlasDesign | [11 empty] | Рынок жилья Малые коммерческие предприятия |  | Срок гарантии на данное оборудование составляет 5 лет с момента отгрузки со склада Систэм Электрик, с подтверждением соответствующим документом | Подлежит замене | IP20 | не содержит галогенов
ATN001143 | Розетка "AtlasDesign" С/У с ЗК б/РАМКИ (250В, 16А) | Systeme Electric |  |  | Механизм Systeme Electric (ранее Schneider Electric) серии AtlasDesign в цвете аквамарин розетки одинарной с заземлением и без шторок подходит для сетей 250 В, на ток 16 А. - Заземляющий контакт обеспечивает дополнительную защиту от удара электрическим током. При наличии заземления электрический потенциал уходит в землю, защищая человека. - Лицевые детали из качественного ABS-пластика, устойчивого к царапинам и УФ-излучению. - Усиленные прямые монтажные лапки для лучшей фиксации механизма в монтажной коробке. |  | Электротехническое оборудование Потенциал | PTPWD | [6 empty] | EC000125 | Розетка силовая (штепсельная) | 7 | Россия | https://static-pcsp.systeme.ru/image/fyIy_sfEW1PDCUoQ6746c6db9803e1732691675.jpeg https://static-pcsp.systeme.ru/image/mbzsuwcW_3pZLHuR68023447243e01744974919.jpeg https://static-pcsp.systeme.ru/image/VY3BUSgd6zAfgWxm6746c92378c141732692259.jpeg https://static-pcsp.systeme.ru/image/lO3l1MqQJSxPAIsl64396148bd6d41681482056.jpeg https://static-pcsp.systeme.ru/image/8Suihpmz_VWjnD4Z6439613d406cd1681482045.jpeg | https://static-pcsp.systeme.ru/image/8Suihpmz_VWjnD4Z6439613d406cd1681482045.jpeg | https://api.systeme.ru/product/media/download/988353 https://api.systeme.ru/product/media/download/988507 | Glossa Blanca W59 выключатель переключатель розетка светорегулятор AtlasDesign диммер Этюд Хит W45 Каталог Каталог электроустановочных изделий ЭУИ Атлас Дизайн Profi54 Профи54 Aqua Аква Nature Бланка Глосса HIT MultiBox Мультибокс Термостат Монтажная коробка Распределительная коробка Подрозетник Etude Glossa Blanca W59 выключатель переключатель розетка светорегулятор AtlasDesign диммер Этюд Хит W45 Каталог Каталог электроустановочных изделий ЭУИ Атлас Дизайн Profi54 Профи54 Aqua Аква Nature Бланка Глосса HIT MultiBox Мультибокс Термостат Монтажная коробка Распределительная коробка Подрозетник Etude быстрозажимные клеммы безвинтовая платформа Screwless | https://api.systeme.ru/product/media/download/988373 | розетка AtlasDesign Атлас Дизайн Руководство по эксплуатации | https://api.systeme.ru/certificates/default/download/3460 https://api.systeme.ru/certificates/default/download/3410 https://api.systeme.ru/certificates/default/download/3355 https://api.systeme.ru/certificates/default/download/1897 https://api.systeme.ru/certificates/default/download/2488 https://api.systeme.ru/certificates/default/download/1711 | С-ТР ТС-НВО Д-ТР ЕАЭС-RoHS С/Д-UZ С-ТР ТС-НВО С/Д-UZ Д-ТР ЕАЭС-RoHS | ЕАЭС RU С-RU.АТ21.В.00159_25 ЕАЭС N RU Д-RU.РА01.В.70012_25 UZ.SMT.01.0103.117076789 ЕАЭС RU С-RU.АТ21.В.00045_20 UZ.SMT.01.0026.75482392 ЕАЭС № RU Д-RU.МЮ62.В.00697_20 |  |  | https://www.youtube.com/watch?v=6HekB_o-J2Q https://www.youtube.com/watch?v=uNb4HCh0Ebw https://rutube.ru/video/e166ee9633cc3135e4ce68bd536cba05/?r=wd https://rutube.ru/video/1b5d2b80e3c71a11012a2c453955a023/?r=wd https://vkvideo.ru/video-120704871_456239605 https://vkvideo.ru/video-120704871_456239601 | 249 | штука | 0 | 5 | BB1 PCE CAR P12 | 2 1 3 4 | 5 1 20 1800 | шт. шт. шт. шт. | 13606485820320 3606485820323 23606485820327 33606485820324 | 23 16 40.4 120 | 9.2 10.5 24.2 80 | 8.9 4.2 10.6 110.4 | см. см. см. см. | 0.402 0.068 1.792 179.213 | кг. кг. кг. кг. |  |  |  |  | Механизм с накладкой (EV006345) | Синий (EV000080) | Да | 1 |  | Нет |  |  | Термопласт (EV000403) | Пластик (EV000139) |  |  |  | Нет | Матовый (-ая) (EV000146) |  |  | 71 мм | 71 мм | 40.2 мм |  |  | Аквамарин (SV007443) | IP20 (EV006405) | [5 empty] | Нет | В распор (лапками) и винтами (EV006353) | [9 empty] | Внутренний / скрытый (EV000383) |  | Нет |  | Нет | IP20 (EV006405) | [6 empty] | Да | [24 empty] | 50...50 Гц | [5 empty] | 5003 | 250 В |  |  | Винтов. зажим/клемма (EV001008) | [11 empty] | 40.2 мм | 16 |  |  | 16 А | Нет | Нет | 1 | Нет | Нет | Да | Нет | Нет | Нет | Нет |  | Да |  | Нет | Без надписи/печати (EV005886) | Нет | Нет |  | Нет | Нет | Нет | Нет | 2 |  | Да | Нет | Нет | [92 empty] | термопласт: все стороны |  |  | утопленный | матовый | аквамарин | 0.072 кг | IEC 60884-1 |  | декоративное покрытие |  |  |  |  | 1.5...4 мм² для Жесткий кабель(и) 1.5...4 мм² для Гибкий кабель(и) | 5-40 °C |  | 5-35 °C | [7 empty] | 11 мм |  |  | 60-60 % | 5000 циклы | Pozidriv No 1 |  | 250 В | 1 | 3 | без шторок | Без индикации | с заземляющим контактом | 3.0 винтовые зажимы | [46 empty] | Флоупак | AtlasDesign |  | комплект из 10 шт. | 1 | розетка |  |  |  |  | винт | механизм | [6 empty] | 16 A в 220...250 В Переменный ток 50 Гц | AtlasDesign | [11 empty] | Рынок жилья Малые коммерческие предприятия |  | Срок гарантии на данное оборудование составляет 5 лет с момента отгрузки со склада Систэм Электрик, с подтверждением соответствующим документом | Подлежит замене | IP20 | не содержит галогенов |  |  | EAC
ATN001124 | Розетка "AtlasDesign" С/У с ЗК 2-я (250В, 16А) | Systeme Electric |  |  | Розетка двойная Systeme Electric (ранее Schneider Electric) серии AtlasDesign (в сборе, цвет аквамарин) с заземлением, без шторок подходит для сетей 250 В, на ток 16 А. - Заземляющий контакт обеспечивает дополнительную защиту от удара электрическим током. - Лицевые детали из качественного ABS-пластика, устойчивого к царапинам и УФ-излучению. - Двойная розетка позволяет подключить два устройства в одном месте. - Изделие поставляется в комплекте с рамкой того же цвета. |  | Электротехническое оборудование Потенциал | PTPWD | [6 empty] | EC000125 | Розетка силовая (штепсельная) | 7 | Россия | https://static-pcsp.systeme.ru/image/mbzsuwcW_3pZLHuR68023447243e01744974919.jpeg https://static-pcsp.systeme.ru/image/uENjHBQzB6JjzKxd6439614829adf1681482056.jpeg https://static-pcsp.systeme.ru/image/eHXUYUVLi8D4LLrf6439613ca65ea1681482044.jpeg | https://static-pcsp.systeme.ru/image/eHXUYUVLi8D4LLrf6439613ca65ea1681482044.jpeg | https://api.systeme.ru/product/media/download/988353 https://api.systeme.ru/product/media/download/988507 | Glossa Blanca W59 выключатель переключатель розетка светорегулятор AtlasDesign диммер Этюд Хит W45 Каталог Каталог электроустановочных изделий ЭУИ Атлас Дизайн Profi54 Профи54 Aqua Аква Nature Бланка Глосса HIT MultiBox Мультибокс Термостат Монтажная коробка Распределительная коробка Подрозетник Etude Glossa Blanca W59 выключатель переключатель розетка светорегулятор AtlasDesign диммер Этюд Хит W45 Каталог Каталог электроустановочных изделий ЭУИ Атлас Дизайн Profi54 Профи54 Aqua Аква Nature Бланка Глосса HIT MultiBox Мультибокс Термостат Монтажная коробка Распределительная коробка Подрозетник Etude быстрозажимные клеммы безвинтовая платформа Screwless | https://api.systeme.ru/product/media/download/988373 | розетка AtlasDesign Атлас Дизайн Руководство по эксплуатации | https://api.systeme.ru/certificates/default/download/3460 https://api.systeme.ru/certificates/default/download/3410 https://api.systeme.ru/certificates/default/download/3355 https://api.systeme.ru/certificates/default/download/1897 https://api.systeme.ru/certificates/default/download/2488 https://api.systeme.ru/certificates/default/download/1711 | С-ТР ТС-НВО Д-ТР ЕАЭС-RoHS С/Д-UZ С-ТР ТС-НВО С/Д-UZ Д-ТР ЕАЭС-RoHS | ЕАЭС RU С-RU.АТ21.В.00159_25 ЕАЭС N RU Д-RU.РА01.В.70012_25 UZ.SMT.01.0103.117076789 ЕАЭС RU С-RU.АТ21.В.00045_20 UZ.SMT.01.0026.75482392 ЕАЭС № RU Д-RU.МЮ62.В.00697_20 |  |  | https://www.youtube.com/watch?v=6HekB_o-J2Q https://www.youtube.com/watch?v=uNb4HCh0Ebw https://rutube.ru/video/e166ee9633cc3135e4ce68bd536cba05/?r=wd https://rutube.ru/video/1b5d2b80e3c71a11012a2c453955a023/?r=wd https://vkvideo.ru/video-120704871_456239605 https://vkvideo.ru/video-120704871_456239601 | 397.5 | штука | 0 | 6 | BB1 PCE CAR P12 | 2 1 3 4 | 6 1 36 1080 | шт. шт. шт. шт. | 13606485820184 3606485820187 23606485820181 33606485820188 | 23.2 20 40.4 120 | 19.5 12.5 24.2 80 | 8.9 5 28.8 101.4 | см. см. см. см. | 0.625 0.087 4.041 139.202 | кг. кг. кг. кг. |  |  |  |  | В сборе с корпусом/рамкой (EV006348) | Синий (EV000080) | Да | 2 |  | Нет |  |  | Термопласт (EV000403) | Пластик (EV000139) |  |  |  | Нет | Матовый (-ая) (EV000146) |  |  | 83 мм | 124 мм | 48 мм |  |  | Аквамарин (SV007443) | IP20 (EV006405) | [5 empty] | Нет | В распор (лапками) и винтами (EV006353) | [9 empty] | Внутренний / скрытый (EV000383) |  | Нет |  | Нет | IP20 (EV006405) | [6 empty] | Нет | [24 empty] | 50...50 Гц | [5 empty] | 5003 | 250 В |  |  | Винтов. зажим/клемма (EV001008) | [11 empty] | 48 мм | 16 |  |  | 16 А | Нет | Нет | 1 | Нет | Нет | Да | Нет | Нет | Нет | Нет |  | Да |  | Нет | Выпуклый символ (EV009044) | Нет | Нет |  | Нет | Нет | Нет | Нет | 4 |  | Да | Нет | Нет | [92 empty] | термопласт: все стороны |  |  | утопленный | матовый | аквамарин | 0.088 кг | IEC 60884-1 |  | декоративное покрытие |  |  |  |  | 1.5...4 мм² для Жесткий кабель(и) 1.5...4 мм² для Гибкий кабель(и) | 5-40 °C |  | 5-35 °C | [7 empty] | 11 мм |  |  | 60-60 % | 5000 циклы | Pozidriv No 1 |  | 250 В | 2 | 6 | без шторок | Без индикации | с заземляющим контактом | 6.0 винтовые зажимы | [46 empty] | Флоупак | AtlasDesign |  | комплект из 6 шт. | 1 | розетка |  |  |  |  | винт | изделие в сборе | [6 empty] | 16 A в 220...250 В Переменный ток 50 Гц | AtlasDesign | [11 empty] | Рынок жилья Малые коммерческие предприятия |  | Срок гарантии на данное оборудование составляет 5 лет с момента отгрузки со склада Систэм Электрик, с подтверждением соответствующим документом | Подлежит замене | IP20 | не содержит галогенов |  |  | EAC
ATN001145 | Розетка "AtlasDesign" С/У б/РАМКИ с ЗК (250В, 16А, защит.шторки) | Systeme Electric |  |  | Механизм Systeme Electric (ранее Schneider Electric) серии AtlasDesign в цвете аквамарин розетки одинарной с заземлением и шторками подходит для сетей 250 В, на ток 16 А. - Заземляющий контакт обеспечивает дополнительную защиту от удара электрическим током. При наличии заземления электрический потенциал уходит в землю, защищая человека. - Лицевые детали из качественного ABS-пластика, устойчивого к царапинам и УФ-излучению. - Усиленные прямые монтажные лапки для лучшей фиксации механизма в монтажной коробке. |  | Электротехническое оборудование Потенциал | PTPWD | [6 empty] | EC000125 | Розетка силовая (штепсельная) | 7 | Россия | https://static-pcsp.systeme.ru/image/mbzsuwcW_3pZLHuR68023447243e01744974919.jpeg https://static-pcsp.systeme.ru/image/E9xQFOQQn5HztRq264396148e6a5f1681482056.jpeg https://static-pcsp.systeme.ru/image/OL3wgMlFFxNpHK5c6439613d6a61b1681482045.jpeg | https://static-pcsp.systeme.ru/image/OL3wgMlFFxNpHK5c6439613d6a61b1681482045.jpeg | https://api.systeme.ru/product/media/download/988353 https://api.systeme.ru/product/media/download/988507 | Glossa Blanca W59 выключатель переключатель розетка светорегулятор AtlasDesign диммер Этюд Хит W45 Каталог Каталог электроустановочных изделий ЭУИ Атлас Дизайн Profi54 Профи54 Aqua Аква Nature Бланка Глосса HIT MultiBox Мультибокс Термостат Монтажная коробка Распределительная коробка Подрозетник Etude Glossa Blanca W59 выключатель переключатель розетка светорегулятор AtlasDesign диммер Этюд Хит W45 Каталог Каталог электроустановочных изделий ЭУИ Атлас Дизайн Profi54 Профи54 Aqua Аква Nature Бланка Глосса HIT MultiBox Мультибокс Термостат Монтажная коробка Распределительная коробка Подрозетник Etude быстрозажимные клеммы безвинтовая платформа Screwless | https://api.systeme.ru/product/media/download/988373 | розетка AtlasDesign Атлас Дизайн Руководство по эксплуатации | https://api.systeme.ru/certificates/default/download/3460 https://api.systeme.ru/certificates/default/download/3410 https://api.systeme.ru/certificates/default/download/3355 https://api.systeme.ru/certificates/default/download/1897 https://api.systeme.ru/certificates/default/download/2488 https://api.systeme.ru/certificates/default/download/1711 | С-ТР ТС-НВО Д-ТР ЕАЭС-RoHS С/Д-UZ С-ТР ТС-НВО С/Д-UZ Д-ТР ЕАЭС-RoHS | ЕАЭС RU С-RU.АТ21.В.00159_25 ЕАЭС N RU Д-RU.РА01.В.70012_25 UZ.SMT.01.0103.117076789 ЕАЭС RU С-RU.АТ21.В.00045_20 UZ.SMT.01.0026.75482392 ЕАЭС № RU Д-RU.МЮ62.В.00697_20 |  |  | https://www.youtube.com/watch?v=6HekB_o-J2Q https://www.youtube.com/watch?v=uNb4HCh0Ebw https://rutube.ru/video/e166ee9633cc3135e4ce68bd536cba05/?r=wd https://rutube.ru/video/1b5d2b80e3c71a11012a2c453955a023/?r=wd https://vkvideo.ru/video-120704871_456239605 https://vkvideo.ru/video-120704871_456239601 | 298.5 | штука | 0 | 5 | BB1 PCE CAR P12 | 2 1 3 4 | 5 1 20 1800 | шт. шт. шт. шт. | 13606485820368 3606485820361 23606485820365 33606485820362 | 23 16 40.4 120 | 9.2 10.5 24.2 80 | 8.9 4.2 10.6 110.4 | см. см. см. см. | 0.409 0.07 1.818 181.535 | кг. кг. кг. кг. |  |  |  |  | Механизм с накладкой (EV006345) | Синий (EV000080) | Да | 1 |  | Нет |  |  | Термопласт (EV000403) | Пластик (EV000139) |  |  |  | Нет | Матовый (-ая) (EV000146) |  |  | 71 мм | 71 мм | 40.2 мм |  |  | Аквамарин (SV007443) | IP20 (EV006405) | [5 empty] | Нет | В распор (лапками) и винтами (EV006353) | [9 empty] | Внутренний / скрытый (EV000383) |  | Нет |  | Нет | IP20 (EV006405) | [6 empty] | Да | [24 empty] | 50...50 Гц | [5 empty] | 5003 | 250 В |  |  | Винтов. зажим/клемма (EV001008) | [11 empty] | 40.2 мм | 16 |  |  | 16 А | Нет | Нет | 1 | Да | Нет | Да | Нет | Нет | Нет | Нет |  | Да |  | Нет | Без надписи/печати (EV005886) | Нет | Нет |  | Нет | Нет | Нет | Нет | 2 |  | Да | Нет | Нет | [92 empty] | термопласт: все стороны |  |  | утопленный | матовый | аквамарин | 0.073 кг | IEC 60884-1 |  | декоративное покрытие |  |  |  |  | 1.5...4 мм² для Жесткий кабель(и) 1.5...4 мм² для Гибкий кабель(и) | 5-40 °C |  | 5-35 °C | [7 empty] | 11 мм |  |  | 60-60 % | 5000 циклы | Pozidriv No 1 |  | 250 В | 1 | 3 | со шторками | Без индикации | с заземляющим контактом | 3.0 винтовые зажимы | [46 empty] | Флоупак | AtlasDesign |  | комплект из 10 шт. | 1 | розетка |  |  |  |  | винт | механизм | [6 empty] | 16 A в 220...250 В Переменный ток 50 Гц | AtlasDesign | [11 empty] | Рынок жилья Малые коммерческие предприятия |  | Срок гарантии на данное оборудование составляет 5 лет с момента отгрузки со склада Систэм Электрик, с подтверждением соответствующим документом | Подлежит замене | IP20 | не содержит галогенов |  |  | EAC
ATN001120 | Розетка "AtlasDesign" С/У 2-я (250В, 16А) | Systeme Electric |  |  | Розетка двойная Systeme Electric (ранее Schneider Electric) серии AtlasDesign (в сборе, цвет аквамарин) без заземления и без шторок подходит для сетей 250 В, на ток 16 А. - Лицевые детали из качественного ABS-пластика, устойчивого к царапинам и УФ-излучению. - Двойная розетка позволяет подключить два устройства в одном месте. - Изделие поставляется в комплекте с рамкой того же цвета. |  | Электротехническое оборудование Потенциал | PTPWD | [6 empty] | EC000125 | Розетка силовая (штепсельная) | 7 | Россия | https://static-pcsp.systeme.ru/image/mbzsuwcW_3pZLHuR68023447243e01744974919.jpeg https://static-pcsp.systeme.ru/image/mT5hs_ylQq7t7li964396147d8e351681482055.jpeg https://static-pcsp.systeme.ru/image/_5D9VNlbUHoiHpkK6439613c5c5e61681482044.jpeg | https://static-pcsp.systeme.ru/image/_5D9VNlbUHoiHpkK6439613c5c5e61681482044.jpeg | https://api.systeme.ru/product/media/download/988353 https://api.systeme.ru/product/media/download/988507 | Glossa Blanca W59 выключатель переключатель розетка светорегулятор AtlasDesign диммер Этюд Хит W45 Каталог Каталог электроустановочных изделий ЭУИ Атлас Дизайн Profi54 Профи54 Aqua Аква Nature Бланка Глосса HIT MultiBox Мультибокс Термостат Монтажная коробка Распределительная коробка Подрозетник Etude Glossa Blanca W59 выключатель переключатель розетка светорегулятор AtlasDesign диммер Этюд Хит W45 Каталог Каталог электроустановочных изделий ЭУИ Атлас Дизайн Profi54 Профи54 Aqua Аква Nature Бланка Глосса HIT MultiBox Мультибокс Термостат Монтажная коробка Распределительная коробка Подрозетник Etude быстрозажимные клеммы безвинтовая платформа Screwless | https://api.systeme.ru/product/media/download/988373 | розетка AtlasDesign Атлас Дизайн Руководство по эксплуатации | https://api.systeme.ru/certificates/default/download/3460 https://api.systeme.ru/certificates/default/download/3410 https://api.systeme.ru/certificates/default/download/3355 https://api.systeme.ru/certificates/default/download/1897 https://api.systeme.ru/certificates/default/download/2488 https://api.systeme.ru/certificates/default/download/1711 | С-ТР ТС-НВО Д-ТР ЕАЭС-RoHS С/Д-UZ С-ТР ТС-НВО С/Д-UZ Д-ТР ЕАЭС-RoHS | ЕАЭС RU С-RU.АТ21.В.00159_25 ЕАЭС N RU Д-RU.РА01.В.70012_25 UZ.SMT.01.0103.117076789 ЕАЭС RU С-RU.АТ21.В.00045_20 UZ.SMT.01.0026.75482392 ЕАЭС № RU Д-RU.МЮ62.В.00697_20 |  |  | https://www.youtube.com/watch?v=gxAkZCx8Zow https://www.youtube.com/watch?v=uNb4HCh0Ebw https://rutube.ru/video/125a377127516b8216f694836b148a3e/?r=wd https://rutube.ru/video/1b5d2b80e3c71a11012a2c453955a023/?r=wd https://vkvideo.ru/video-120704871_456239618 https://vkvideo.ru/video-120704871_456239601 | 330.5 | штука | 0 | 6 | BB1 PCE CAR P12 | 2 1 3 4 | 6 1 36 1080 | шт. шт. шт. шт. | 13606485820245 3606485820248 23606485820242 33606485820249 | 23.2 20 40.4 120 | 19.5 12.5 24.2 80 | 8.9 4 28.8 101.4 | см. см. см. см. | 0.547 0.074 3.574 125.195 | кг. кг. кг. кг. |  |  |  |  | В сборе с корпусом/рамкой (EV006348) | Синий (EV000080) | Да | 2 |  | Нет |  |  | Термопласт (EV000403) | Пластик (EV000139) |  |  |  | Нет | Матовый (-ая) (EV000146) |  |  | 83 мм | 124 мм | 38 мм |  |  | Аквамарин (SV007443) | IP20 (EV006405) | [5 empty] | Нет | В распор (лапками) и винтами (EV006353) | [9 empty] | Внутренний / скрытый (EV000383) |  | Нет |  | Нет | IP20 (EV006405) | [6 empty] | Нет | [24 empty] | 50...50 Гц | [5 empty] | 5003 | 250 В |  |  | Винтов. зажим/клемма (EV001008) | [11 empty] | 38 мм | 16 |  |  | 16 А | Нет | Нет | 1 | Нет | Нет | Нет | Нет | Нет | Нет | Нет |  | Да |  | Нет | Выпуклый символ (EV009044) | Нет | Нет |  | Нет | Нет | Нет | Нет | 2 |  | Нет | Нет | Нет | [92 empty] | термопласт: все стороны |  |  | утопленный | матовый | аквамарин | 0.076 кг | IEC 60884-1 |  | декоративное покрытие |  |  |  |  | 1.5...4 мм² для Жесткий кабель(и) 1.5...4 мм² для Гибкий кабель(и) | 5-40 °C |  | 5-35 °C | [7 empty] | 11 мм |  |  | 60-60 % | 5000 циклы | Pozidriv No 1 |  | 250 В | 2 | 4 | без шторок | Без индикации | без заземляющего контакта | 4.0 винтовые зажимы | [46 empty] | Флоупак | AtlasDesign |  | комплект из 6 шт. | 1 | розетка |  |  |  |  | винт | изделие в сборе | [6 empty] | 16 A в 220...250 В Переменный ток 50 Гц | AtlasDesign | [11 empty] | Рынок жилья Малые коммерческие предприятия |  | Срок гарантии на данное оборудование составляет 5 лет с момента отгрузки со склада Систэм Электрик, с подтверждением соответствующим документом | Подлежит замене | IP20 | не содержит галогенов |  |  | EAC
ATN001141 | Розетка "AtlasDesign" С/У б/РАМКИ (250В, 16А) | Systeme Electric |  |  | Механизм Systeme Electric (ранее Schneider Electric) серии AtlasDesign в цвете аквамарин розетки одинарной без заземления и без шторок подходит для сетей 250 В, на ток 16 А. - Лицевые детали из качественного ABS-пластика, устойчивого к царапинам и УФ-излучению. - Усиленные прямые монтажные лапки для лучшей фиксации механизма в монтажной коробке. |  | Электротехническое оборудование Потенциал | PTPWD | [6 empty] | EC000125 | Розетка силовая (штепсельная) | 7 | Россия | https://static-pcsp.systeme.ru/image/mbzsuwcW_3pZLHuR68023447243e01744974919.jpeg https://static-pcsp.systeme.ru/image/hc2KYViOHiZTEW6H6439613d2d6a51681482045.jpeg https://static-pcsp.systeme.ru/image/DXTbfvZV2KiP0VR864396148a50e91681482056.jpeg | https://static-pcsp.systeme.ru/image/hc2KYViOHiZTEW6H6439613d2d6a51681482045.jpeg | https://api.systeme.ru/product/media/download/988353 https://api.systeme.ru/product/media/download/988507 | Glossa Blanca W59 выключатель переключатель розетка светорегулятор AtlasDesign диммер Этюд Хит W45 Каталог Каталог электроустановочных изделий ЭУИ Атлас Дизайн Profi54 Профи54 Aqua Аква Nature Бланка Глосса HIT MultiBox Мультибокс Термостат Монтажная коробка Распределительная коробка Подрозетник Etude Glossa Blanca W59 выключатель переключатель розетка светорегулятор AtlasDesign диммер Этюд Хит W45 Каталог Каталог электроустановочных изделий ЭУИ Атлас Дизайн Profi54 Профи54 Aqua Аква Nature Бланка Глосса HIT MultiBox Мультибокс Термостат Монтажная коробка Распределительная коробка Подрозетник Etude быстрозажимные клеммы безвинтовая платформа Screwless | https://api.systeme.ru/product/media/download/988373 | розетка AtlasDesign Атлас Дизайн Руководство по эксплуатации | https://api.systeme.ru/certificates/default/download/3460 https://api.systeme.ru/certificates/default/download/3410 https://api.systeme.ru/certificates/default/download/3355 https://api.systeme.ru/certificates/default/download/1897 https://api.systeme.ru/certificates/default/download/2488 https://api.systeme.ru/certificates/default/download/1711 | С-ТР ТС-НВО Д-ТР ЕАЭС-RoHS С/Д-UZ С-ТР ТС-НВО С/Д-UZ Д-ТР ЕАЭС-RoHS | ЕАЭС RU С-RU.АТ21.В.00159_25 ЕАЭС N RU Д-RU.РА01.В.70012_25 UZ.SMT.01.0103.117076789 ЕАЭС RU С-RU.АТ21.В.00045_20 UZ.SMT.01.0026.75482392 ЕАЭС № RU Д-RU.МЮ62.В.00697_20 |  |  | https://www.youtube.com/watch?v=gxAkZCx8Zow https://www.youtube.com/watch?v=uNb4HCh0Ebw https://rutube.ru/video/125a377127516b8216f694836b148a3e/?r=wd https://rutube.ru/video/1b5d2b80e3c71a11012a2c453955a023/?r=wd https://vkvideo.ru/video-120704871_456239618 https://vkvideo.ru/video-120704871_456239601 | 216.5 | штука | 0 | 5 | BB1 PCE CAR P12 | 2 1 3 4 | 5 1 20 1800 | шт. шт. шт. шт. | 13606485820580 3606485820583 23606485820587 33606485820584 | 23 16 40.4 120 | 9.2 10.5 24.2 80 | 8.9 3.7 10.6 110.4 | см. см. см. см. | 0.372 0.062 1.671 168.377 | кг. кг. кг. кг. |  |  |  |  | Механизм с накладкой (EV006345) | Синий (EV000080) | Да | 1 |  | Нет |  |  | Термопласт (EV000403) | Пластик (EV000139) |  |  |  | Нет | Матовый (-ая) (EV000146) |  |  | 71 мм | 71 мм | 35.1 мм |  |  | Аквамарин (SV007443) | IP20 (EV006405) | [5 empty] | Нет | В распор (лапками) и винтами (EV006353) | [9 empty] | Внутренний / скрытый (EV000383) |  | Нет |  | Нет | IP20 (EV006405) | [6 empty] | Да | [24 empty] | 50...50 Гц | [5 empty] | 5003 | 250 В |  |  | Винтов. зажим/клемма (EV001008) | [11 empty] | 35.1 мм | 16 |  |  | 16 А | Нет | Нет | 1 | Нет | Нет | Нет | Нет | Нет | Нет | Нет |  | Да |  | Нет | Без надписи/печати (EV005886) | Нет | Нет |  | Нет | Нет | Нет | Нет | 2 |  | Нет | Нет | Нет | [92 empty] | термопласт: все стороны |  |  | утопленный | матовый | аквамарин | 0.066 кг | IEC 60884-1 |  | декоративное покрытие |  |  |  |  | 1.5...4 мм² для Жесткий кабель(и) 1.5...4 мм² для Гибкий кабель(и) | 5-40 °C |  | 5-35 °C | [7 empty] | 11 мм |  |  | 60-60 % | 5000 циклы | Pozidriv No 1 |  | 250 В | 1 | 2 | без шторок | Без индикации | без заземляющего контакта | 2.0 винтовые зажимы | [46 empty] | Флоупак | AtlasDesign |  | комплект из 10 шт. | 1 | розетка |  |  |  |  | винт | механизм | [6 empty] | 16 A в 220...250 В Переменный ток 50 Гц | AtlasDesign | [11 empty] | Рынок жилья Малые коммерческие предприятия |  | Срок гарантии на данное оборудование составляет 5 лет с момента отгрузки со склада Систэм Электрик, с подтверждением соответствующим документом | Подлежит замене | IP20 | не содержит галогенов |  |  | EAC
ATN001146 | Розетка "AtlasDesign" С/У с ЗК с крышкой (250В, 16А, защит.шторки) | Systeme Electric |  |  | Механизм Systeme Electric (ранее Schneider Electric) серии AtlasDesign в цвете аквамарин розетки одинарной с заземлением, шторками и крышкой подходит для сетей 250 В, на ток 16 А. - Заземляющий контакт обеспечивает дополнительную защиту от удара электрическим током. При наличии заземления электрический потенциал уходит в землю, защищая человека. - Лицевые детали из качественного ABS-пластика, устойчивого к царапинам и УФ-излучению. - Усиленные прямые монтажные лапки для лучшей фиксации механизма в монтажной коробке. |  | Электротехническое оборудование Потенциал | PTPWD | [6 empty] | EC000125 | Розетка силовая (штепсельная) | 7 | Россия | https://static-pcsp.systeme.ru/image/mbzsuwcW_3pZLHuR68023447243e01744974919.jpeg https://static-pcsp.systeme.ru/image/oHCVljdEjmrAACaV6439613fc55401681482047.jpeg https://static-pcsp.systeme.ru/image/vJq3qOiKnpht7V-V6439614b902171681482059.jpeg | https://static-pcsp.systeme.ru/image/oHCVljdEjmrAACaV6439613fc55401681482047.jpeg | https://api.systeme.ru/product/media/download/988353 https://api.systeme.ru/product/media/download/988507 | Glossa Blanca W59 выключатель переключатель розетка светорегулятор AtlasDesign диммер Этюд Хит W45 Каталог Каталог электроустановочных изделий ЭУИ Атлас Дизайн Profi54 Профи54 Aqua Аква Nature Бланка Глосса HIT MultiBox Мультибокс Термостат Монтажная коробка Распределительная коробка Подрозетник Etude Glossa Blanca W59 выключатель переключатель розетка светорегулятор AtlasDesign диммер Этюд Хит W45 Каталог Каталог электроустановочных изделий ЭУИ Атлас Дизайн Profi54 Профи54 Aqua Аква Nature Бланка Глосса HIT MultiBox Мультибокс Термостат Монтажная коробка Распределительная коробка Подрозетник Etude быстрозажимные клеммы безвинтовая платформа Screwless | https://api.systeme.ru/product/media/download/988373 | розетка AtlasDesign Атлас Дизайн Руководство по эксплуатации | https://api.systeme.ru/certificates/default/download/3460 https://api.systeme.ru/certificates/default/download/3410 https://api.systeme.ru/certificates/default/download/3355 https://api.systeme.ru/certificates/default/download/1897 https://api.systeme.ru/certificates/default/download/2488 https://api.systeme.ru/certificates/default/download/1711 | С-ТР ТС-НВО Д-ТР ЕАЭС-RoHS С/Д-UZ С-ТР ТС-НВО С/Д-UZ Д-ТР ЕАЭС-RoHS | ЕАЭС RU С-RU.АТ21.В.00159_25 ЕАЭС N RU Д-RU.РА01.В.70012_25 UZ.SMT.01.0103.117076789 ЕАЭС RU С-RU.АТ21.В.00045_20 UZ.SMT.01.0026.75482392 ЕАЭС № RU Д-RU.МЮ62.В.00697_20 |  |  | https://www.youtube.com/watch?v=6HekB_o-J2Q https://www.youtube.com/watch?v=uNb4HCh0Ebw https://rutube.ru/video/e166ee9633cc3135e4ce68bd536cba05/?r=wd https://rutube.ru/video/1b5d2b80e3c71a11012a2c453955a023/?r=wd https://vkvideo.ru/video-120704871_456239605 https://vkvideo.ru/video-120704871_456239601 | 411.5 | штука | 0 | 5 | BB1 PCE CAR P12 | 2 1 3 4 | 5 1 20 1800 | шт. шт. шт. шт. | 13606485820306 3606485820309 23606485820303 33606485820300 | 23 16 40.4 120 | 9.2 10.5 24.2 80 | 8.9 4.5 10.6 110.4 | см. см. см. см. | 0.445 0.077 1.963 194.621 | кг. кг. кг. кг. |  |  |  |  | Механизм с накладкой (EV006345) | Синий (EV000080) | Да | 1 |  | Да |  |  | Термопласт (EV000403) | Пластик (EV000139) |  |  |  | Нет | Матовый (-ая) (EV000146) |  |  | 71 мм | 71 мм | 43 мм |  |  | Аквамарин (SV007443) | IP20 (EV006405) | [5 empty] | Нет | В распор (лапками) и винтами (EV006353) | [9 empty] | Внутренний / скрытый (EV000383) |  | Нет |  | Нет | IP20 (EV006405) | [6 empty] | Да | [24 empty] | 50...50 Гц | [5 empty] | 5003 | 250 В |  |  | Винтов. зажим/клемма (EV001008) | [11 empty] | 43 мм | 16 |  |  | 16 А | Нет | Нет | 1 | Да | Нет | Да | Нет | Нет | Нет | Нет |  | Да |  | Нет | Выпуклый символ (EV009044) | Нет | Нет |  | Нет | Нет | Нет | Нет | 2 |  | Да | Нет | Нет | [92 empty] | термопласт: все стороны |  |  | утопленный | матовый | аквамарин | 0.082 кг | IEC 60884-1 |  | декоративное покрытие |  |  |  |  | 1.5...4 мм² для Жесткий кабель(и) 1.5...4 мм² для Гибкий кабель(и) | 5-40 °C |  | 5-35 °C | [7 empty] | 11 мм |  |  | 60-60 % | 5000 циклы | Pozidriv No 1 |  | 250 В | 1 | 3 | со шторками | Без индикации | с заземляющим контактом | 3.0 винтовые зажимы | [46 empty] | Флоупак | AtlasDesign |  | комплект из 10 шт. | 1 | розетка |  |  |  |  | винт | механизм | [6 empty] | 16 A в 220...250 В Переменный ток 50 Гц | AtlasDesign | [11 empty] | Рынок жилья Малые коммерческие предприятия |  | Срок гарантии на данное оборудование составляет 5 лет с момента отгрузки со склада Систэм Электрик, с подтверждением соответствующим документом | Подлежит замене | IP20 | не содержит галогенов |  |  | EAC
ATN001126 | Розетка "AtlasDesign" С/У с ЗК 2-я (250В, 16А защит.шторки) | Systeme Electric |  |  | Розетка двойная Systeme Electric (ранее Schneider Electric) серии AtlasDesign (в сборе, цвет аквамарин) с заземлением и шторками подходит для сетей 250 В, на ток 16 А. - Заземляющий контакт обеспечивает дополнительную защиту от удара электрическим током. - Лицевые детали из качественного ABS-пластика, устойчивого к царапинам и УФ-излучению. - Двойная розетка позволяет подключить два устройства в одном месте. - Изделие поставляется в комплекте с рамкой того же цвета. |  | Электротехническое оборудование Потенциал | PTPWD | [6 empty] | EC000125 | Розетка силовая (штепсельная) | 7 | Россия | https://static-pcsp.systeme.ru/image/mbzsuwcW_3pZLHuR68023447243e01744974919.jpeg https://static-pcsp.systeme.ru/image/4nzkBJZVFzngQJIb64396148500481681482056.jpeg https://static-pcsp.systeme.ru/image/8duP5zQ2OkvnJHfD6439613cce3831681482044.jpeg | https://static-pcsp.systeme.ru/image/8duP5zQ2OkvnJHfD6439613cce3831681482044.jpeg | https://api.systeme.ru/product/media/download/988353 https://api.systeme.ru/product/media/download/988507 | Glossa Blanca W59 выключатель переключатель розетка светорегулятор AtlasDesign диммер Этюд Хит W45 Каталог Каталог электроустановочных изделий ЭУИ Атлас Дизайн Profi54 Профи54 Aqua Аква Nature Бланка Глосса HIT MultiBox Мультибокс Термостат Монтажная коробка Распределительная коробка Подрозетник Etude Glossa Blanca W59 выключатель переключатель розетка светорегулятор AtlasDesign диммер Этюд Хит W45 Каталог Каталог электроустановочных изделий ЭУИ Атлас Дизайн Profi54 Профи54 Aqua Аква Nature Бланка Глосса HIT MultiBox Мультибокс Термостат Монтажная коробка Распределительная коробка Подрозетник Etude быстрозажимные клеммы безвинтовая платформа Screwless | https://api.systeme.ru/product/media/download/988373 | розетка AtlasDesign Атлас Дизайн Руководство по эксплуатации | https://api.systeme.ru/certificates/default/download/3460 https://api.systeme.ru/certificates/default/download/3410 https://api.systeme.ru/certificates/default/download/3355 https://api.systeme.ru/certificates/default/download/1897 https://api.systeme.ru/certificates/default/download/2488 https://api.systeme.ru/certificates/default/download/1711 | С-ТР ТС-НВО Д-ТР ЕАЭС-RoHS С/Д-UZ С-ТР ТС-НВО С/Д-UZ Д-ТР ЕАЭС-RoHS | ЕАЭС RU С-RU.АТ21.В.00159_25 ЕАЭС N RU Д-RU.РА01.В.70012_25 UZ.SMT.01.0103.117076789 ЕАЭС RU С-RU.АТ21.В.00045_20 UZ.SMT.01.0026.75482392 ЕАЭС № RU Д-RU.МЮ62.В.00697_20 |  |  | https://www.youtube.com/watch?v=6HekB_o-J2Q https://www.youtube.com/watch?v=uNb4HCh0Ebw https://rutube.ru/video/e166ee9633cc3135e4ce68bd536cba05/?r=wd https://rutube.ru/video/1b5d2b80e3c71a11012a2c453955a023/?r=wd https://vkvideo.ru/video-120704871_456239605 https://vkvideo.ru/video-120704871_456239601 | 460.5 | штука | 0 | 6 | BB1 PCE CAR P12 | 2 1 3 4 | 6 1 36 1080 | шт. шт. шт. шт. | 13606485820207 3606485820200 23606485820204 33606485820201 | 23.2 20 40.4 120 | 19.5 12.5 24.2 80 | 8.9 5 28.8 101.4 | см. см. см. см. | 0.633 0.089 4.091 140.703 | кг. кг. кг. кг. |  |  |  |  | В сборе с корпусом/рамкой (EV006348) | Синий (EV000080) | Да | 2 |  | Нет |  |  | Термопласт (EV000403) | Пластик (EV000139) |  |  |  | Нет | Матовый (-ая) (EV000146) |  |  | 83 мм | 124 мм | 48 мм |  |  | Аквамарин (SV007443) | IP20 (EV006405) | [5 empty] | Нет | В распор (лапками) и винтами (EV006353) | [9 empty] | Внутренний / скрытый (EV000383) |  | Нет |  | Нет | IP20 (EV006405) | [6 empty] | Нет | [24 empty] | 50...50 Гц | [5 empty] | 5003 | 250 В |  |  | Винтов. зажим/клемма (EV001008) | [11 empty] | 48 мм | 16 |  |  | 16 А | Нет | Нет | 1 | Да | Нет | Да | Нет | Нет | Нет | Нет |  | Да |  | Нет | Выпуклый символ (EV009044) | Нет | Нет |  | Нет | Нет | Нет | Нет | 2 |  | Да | Нет | Нет | [92 empty] | термопласт: все стороны |  |  | утопленный | матовый | аквамарин | 0.09 кг | IEC 60884-1 |  | декоративное покрытие |  |  |  |  | 1.5...4 мм² для Жесткий кабель(и) 1.5...4 мм² для Гибкий кабель(и) | 5-40 °C |  | 5-35 °C | [7 empty] | 11 мм |  |  | 60-60 % | 5000 циклы | Pozidriv No 1 |  | 250 В | 2 | 6 | со шторками | Без индикации | с заземляющим контактом | 6.0 винтовые зажимы | [46 empty] | Флоупак | AtlasDesign |  | комплект из 6 шт. | 1 | розетка |  |  |  |  | винт | изделие в сборе | [6 empty] | 16 A в 220...250 В Переменный ток 50 Гц | AtlasDesign | [11 empty] | Рынок жилья Малые коммерческие предприятия |  | Срок гарантии на данное оборудование составляет 5 лет с момента отгрузки со склада Систэм Электрик, с подтверждением соответствующим документом | Подлежит замене | IP20 | не содержит галогенов |  |  | EAC
ATN001144 | Розетка "AtlasDesign" С/У с ЗК (250В, 16А, защит.шторки) | Systeme Electric |  |  | Розетка Systeme Electric (ранее Schneider Electric) серии AtlasDesign (в сборе, цвет аквамарин) одинарная с заземлением и без шторок подходит для сетей 250 В, на ток 16 А. Заземляющий контакт обеспечивает дополнительную защиту от удара электрическим током. Лицевые детали из качественного ABS-пластика, устойчивого к царапинам и УФ-излучению. Изделие поставляется в комплекте с рамкой того же цвета. |  | Электротехническое оборудование Потенциал | PTPWD | [6 empty] | EC000125 | Розетка силовая (штепсельная) | 7 | Россия | https://static-pcsp.systeme.ru/image/mbzsuwcW_3pZLHuR68023447243e01744974919.jpeg https://static-pcsp.systeme.ru/image/UYOWMdKgqSGg8_IB64396148d50591681482056.jpeg https://static-pcsp.systeme.ru/image/2Y4Ol2TCAvETrsA-6439613d5530b1681482045.jpeg | https://static-pcsp.systeme.ru/image/2Y4Ol2TCAvETrsA-6439613d5530b1681482045.jpeg | https://api.systeme.ru/product/media/download/988353 https://api.systeme.ru/product/media/download/988507 | Glossa Blanca W59 выключатель переключатель розетка светорегулятор AtlasDesign диммер Этюд Хит W45 Каталог Каталог электроустановочных изделий ЭУИ Атлас Дизайн Profi54 Профи54 Aqua Аква Nature Бланка Глосса HIT MultiBox Мультибокс Термостат Монтажная коробка Распределительная коробка Подрозетник Etude Glossa Blanca W59 выключатель переключатель розетка светорегулятор AtlasDesign диммер Этюд Хит W45 Каталог Каталог электроустановочных изделий ЭУИ Атлас Дизайн Profi54 Профи54 Aqua Аква Nature Бланка Глосса HIT MultiBox Мультибокс Термостат Монтажная коробка Распределительная коробка Подрозетник Etude быстрозажимные клеммы безвинтовая платформа Screwless | https://api.systeme.ru/product/media/download/988373 | розетка AtlasDesign Атлас Дизайн Руководство по эксплуатации | https://api.systeme.ru/certificates/default/download/3460 https://api.systeme.ru/certificates/default/download/3410 https://api.systeme.ru/certificates/default/download/3355 https://api.systeme.ru/certificates/default/download/1897 https://api.systeme.ru/certificates/default/download/2488 https://api.systeme.ru/certificates/default/download/1711 | С-ТР ТС-НВО Д-ТР ЕАЭС-RoHS С/Д-UZ С-ТР ТС-НВО С/Д-UZ Д-ТР ЕАЭС-RoHS | ЕАЭС RU С-RU.АТ21.В.00159_25 ЕАЭС N RU Д-RU.РА01.В.70012_25 UZ.SMT.01.0103.117076789 ЕАЭС RU С-RU.АТ21.В.00045_20 UZ.SMT.01.0026.75482392 ЕАЭС № RU Д-RU.МЮ62.В.00697_20 |  |  | https://www.youtube.com/watch?v=6HekB_o-J2Q https://www.youtube.com/watch?v=uNb4HCh0Ebw https://rutube.ru/video/e166ee9633cc3135e4ce68bd536cba05/?r=wd https://rutube.ru/video/1b5d2b80e3c71a11012a2c453955a023/?r=wd https://vkvideo.ru/video-120704871_456239605 https://vkvideo.ru/video-120704871_456239601 | 348 | штука | 0 | 5 | BB1 PCE CAR P12 | 2 1 3 4 | 5 1 20 1800 | шт. шт. шт. шт. | 13606485820344 3606485820347 23606485820341 33606485820348 | 23 16 40.4 120 | 9.2 11.5 24.2 80 | 8.9 4.2 10.6 110.4 | см. см. см. см. | 0.49 0.086 2.143 210.796 | кг. кг. кг. кг. |  |  |  |  | В сборе с корпусом/рамкой (EV006348) | Синий (EV000080) | Да | 1 |  | Нет |  |  | Термопласт (EV000403) | Пластик (EV000139) |  |  |  | Нет | Матовый (-ая) (EV000146) |  |  | 83 мм | 83 мм | 40.2 мм |  |  | Аквамарин (SV007443) | IP20 (EV006405) | [5 empty] | Нет | В распор (лапками) и винтами (EV006353) | [9 empty] | Внутренний / скрытый (EV000383) |  | Нет |  | Нет | IP20 (EV006405) | [6 empty] | Нет | [24 empty] | 50...50 Гц | [5 empty] | 5003 | 250 В |  |  | Винтов. зажим/клемма (EV001008) | [11 empty] | 40.2 мм | 16 |  |  | 16 А | Нет | Нет | 1 | Да | Нет | Да | Нет | Нет | Нет | Нет |  | Да |  | Нет | Выпуклый символ (EV009044) | Нет | Нет |  | Нет | Нет | Нет | Нет | 2 |  | Да | Нет | Нет | [92 empty] | термопласт: все стороны |  |  | утопленный | матовый | аквамарин | 0.089 кг | IEC 60884-1 |  | декоративное покрытие |  |  |  |  | 1.5...4 мм² для Гибкий кабель(и) 1.5...4 мм² для Жесткий кабель(и) | 5-40 °C |  | 5-35 °C | [7 empty] | 11 мм |  |  | 60-60 % | 5000 циклы | Pozidriv No 1 |  | 250 В | 1 | 3 | со шторками | Без индикации | с заземляющим контактом | 3.0 винтовые зажимы | [46 empty] | Флоупак | AtlasDesign |  | комплект из 10 шт. | 1 | розетка |  |  |  |  | винт | изделие в сборе | [6 empty] | 16 A в 220...250 В Переменный ток 50 Гц | AtlasDesign | [11 empty] | Рынок жилья Малые коммерческие предприятия |  | Срок гарантии на данное оборудование составляет 5 лет с момента отгрузки со склада Систэм Электрик, с подтверждением соответствующим документом | Подлежит замене | IP20 | не содержит галогенов |  |  | EAC
ATN001140 | Розетка "AtlasDesign" С/У (250В, 16А) | Systeme Electric |  |  | Розетка Systeme Electric (ранее Schneider Electric) серии AtlasDesign (в сборе, цвет аквамарин) одинарная без заземления и без шторок подходит для сетей 250 В, на ток 16 А. Лицевые детали из качественного ABS-пластика, устойчивого к царапинам и УФ-излучению. Изделие поставляется в комплекте с рамкой того же цвета. Усиленные прямые монтажные лапки для лучшей фиксации механизма в монтажной коробке. |  | Электротехническое оборудование Потенциал | PTPWD | [6 empty] | EC000125 | Розетка силовая (штепсельная) | 7 | Россия | https://static-pcsp.systeme.ru/image/mbzsuwcW_3pZLHuR68023447243e01744974919.jpeg https://static-pcsp.systeme.ru/image/QoWeLDztgxSgAHOd643961488f9051681482056.jpeg https://static-pcsp.systeme.ru/image/Qj_NzBOnlwQPiJv86439613d1aded1681482045.jpeg | https://static-pcsp.systeme.ru/image/Qj_NzBOnlwQPiJv86439613d1aded1681482045.jpeg | https://api.systeme.ru/product/media/download/988353 https://api.systeme.ru/product/media/download/988507 | Glossa Blanca W59 выключатель переключатель розетка светорегулятор AtlasDesign диммер Этюд Хит W45 Каталог Каталог электроустановочных изделий ЭУИ Атлас Дизайн Profi54 Профи54 Aqua Аква Nature Бланка Глосса HIT MultiBox Мультибокс Термостат Монтажная коробка Распределительная коробка Подрозетник Etude Glossa Blanca W59 выключатель переключатель розетка светорегулятор AtlasDesign диммер Этюд Хит W45 Каталог Каталог электроустановочных изделий ЭУИ Атлас Дизайн Profi54 Профи54 Aqua Аква Nature Бланка Глосса HIT MultiBox Мультибокс Термостат Монтажная коробка Распределительная коробка Подрозетник Etude быстрозажимные клеммы безвинтовая платформа Screwless | https://api.systeme.ru/product/media/download/988373 | розетка AtlasDesign Атлас Дизайн Руководство по эксплуатации | https://api.systeme.ru/certificates/default/download/3460 https://api.systeme.ru/certificates/default/download/3410 https://api.systeme.ru/certificates/default/download/3355 https://api.systeme.ru/certificates/default/download/1897 https://api.systeme.ru/certificates/default/download/2488 https://api.systeme.ru/certificates/default/download/1711 | С-ТР ТС-НВО Д-ТР ЕАЭС-RoHS С/Д-UZ С-ТР ТС-НВО С/Д-UZ Д-ТР ЕАЭС-RoHS | ЕАЭС RU С-RU.АТ21.В.00159_25 ЕАЭС N RU Д-RU.РА01.В.70012_25 UZ.SMT.01.0103.117076789 ЕАЭС RU С-RU.АТ21.В.00045_20 UZ.SMT.01.0026.75482392 ЕАЭС № RU Д-RU.МЮ62.В.00697_20 |  |  | https://www.youtube.com/watch?v=gxAkZCx8Zow https://www.youtube.com/watch?v=uNb4HCh0Ebw https://rutube.ru/video/125a377127516b8216f694836b148a3e/?r=wd https://rutube.ru/video/1b5d2b80e3c71a11012a2c453955a023/?r=wd https://vkvideo.ru/video-120704871_456239618 https://vkvideo.ru/video-120704871_456239601 | 264.5 | штука | 0 | 5 | BB1 PCE CAR P12 | 2 1 3 4 | 5 1 20 1800 | шт. шт. шт. шт. | 13606485820382 3606485820385 23606485820389 33606485820386 | 23 16 40.4 120 | 9.2 11.5 24.2 80 | 8.9 3.7 10.6 110.4 | см. см. см. см. | 0.452 0.078 1.989 197.008 | кг. кг. кг. кг. |  |  |  |  | В сборе с корпусом/рамкой (EV006348) | Синий (EV000080) | Да | 1 |  | Нет |  |  | Термопласт (EV000403) | Пластик (EV000139) |  |  |  | Нет | Матовый (-ая) (EV000146) |  |  | 83 мм | 83 мм | 35.1 мм |  |  | Аквамарин (SV007443) | IP20 (EV006405) | [5 empty] | Нет | В распор (лапками) и винтами (EV006353) | [9 empty] | Внутренний / скрытый (EV000383) |  | Нет |  | Нет | IP20 (EV006405) | [6 empty] | Нет | [24 empty] | 50...50 Гц | [5 empty] | 5003 | 250 В |  |  | Винтов. зажим/клемма (EV001008) | [11 empty] | 35.1 мм | 16 |  |  | 16 А | Нет | Нет | 1 | Нет | Нет | Нет | Нет | Нет | Нет | Нет |  | Да |  | Нет | Выпуклый символ (EV009044) | Нет | Нет |  | Нет | Нет | Нет | Нет | 2 |  | Нет | Нет | Нет | [92 empty] | термопласт: все стороны |  |  | утопленный | матовый | аквамарин | 0.082 кг | IEC 60884-1 |  | декоративное покрытие |  |  |  |  | 1.5...4 мм² для Гибкий кабель(и) 1.5...4 мм² для Жесткий кабель(и) | 5-40 °C |  | 5-35 °C | [7 empty] | 11 мм |  |  | 60-60 % | 5000 циклы | Pozidriv No 1 |  | 250 В | 1 | 2 | без шторок | Без индикации | без заземляющего контакта | 2.0 винтовые зажимы | [46 empty] | Флоупак | AtlasDesign |  | комплект из 10 шт. | 1 | розетка |  |  |  |  | винт | изделие в сборе | [6 empty] | 16 A в 220...250 В Переменный ток 50 Гц | AtlasDesign | [11 empty] | Рынок жилья Малые коммерческие предприятия |  | Срок гарантии на данное оборудование составляет 5 лет с момента отгрузки со склада Систэм Электрик, с подтверждением соответствующим документом | Подлежит замене | IP20 | не содержит галогенов |  |  | EAC
ATN001122 | Розетка "AtlasDesign" С/У 2-я (250В, 16А защит.шторки) | Systeme Electric |  |  | Розетка двойная Systeme Electric (ранее Schneider Electric) серии AtlasDesign (в сборе, цвет белый) без заземления со шторками подходит для сетей 250 В, на ток 16 А. Лицевые детали из качественного ABS-пластика, устойчивого к царапинам и УФ-излучению. Двойная розетка позволяет подключить два устройства в одном месте. Изделие поставляется в комплекте с рамкой того же цвета. |  | Электротехническое оборудование Потенциал | PTPWD | [6 empty] | EC000125 | Розетка силовая (штепсельная) | 7 | Россия | https://static-pcsp.systeme.ru/image/mbzsuwcW_3pZLHuR68023447243e01744974919.jpeg https://static-pcsp.systeme.ru/image/PPuMWY5Bu2iF3enn64396148078451681482056.jpeg https://static-pcsp.systeme.ru/image/GYARF-gnirvyc1MC6439613c823b31681482044.jpeg | https://static-pcsp.systeme.ru/image/GYARF-gnirvyc1MC6439613c823b31681482044.jpeg | https://api.systeme.ru/product/media/download/988353 https://api.systeme.ru/product/media/download/988507 | Glossa Blanca W59 выключатель переключатель розетка светорегулятор AtlasDesign диммер Этюд Хит W45 Каталог Каталог электроустановочных изделий ЭУИ Атлас Дизайн Profi54 Профи54 Aqua Аква Nature Бланка Глосса HIT MultiBox Мультибокс Термостат Монтажная коробка Распределительная коробка Подрозетник Etude Glossa Blanca W59 выключатель переключатель розетка светорегулятор AtlasDesign диммер Этюд Хит W45 Каталог Каталог электроустановочных изделий ЭУИ Атлас Дизайн Profi54 Профи54 Aqua Аква Nature Бланка Глосса HIT MultiBox Мультибокс Термостат Монтажная коробка Распределительная коробка Подрозетник Etude быстрозажимные клеммы безвинтовая платформа Screwless | https://api.systeme.ru/product/media/download/988373 | розетка AtlasDesign Атлас Дизайн Руководство по эксплуатации | https://api.systeme.ru/certificates/default/download/3460 https://api.systeme.ru/certificates/default/download/3410 https://api.systeme.ru/certificates/default/download/3355 https://api.systeme.ru/certificates/default/download/1897 https://api.systeme.ru/certificates/default/download/2488 https://api.systeme.ru/certificates/default/download/1711 | С-ТР ТС-НВО Д-ТР ЕАЭС-RoHS С/Д-UZ С-ТР ТС-НВО С/Д-UZ Д-ТР ЕАЭС-RoHS | ЕАЭС RU С-RU.АТ21.В.00159_25 ЕАЭС N RU Д-RU.РА01.В.70012_25 UZ.SMT.01.0103.117076789 ЕАЭС RU С-RU.АТ21.В.00045_20 UZ.SMT.01.0026.75482392 ЕАЭС № RU Д-RU.МЮ62.В.00697_20 |  |  | https://www.youtube.com/watch?v=6HekB_o-J2Q https://www.youtube.com/watch?v=uNb4HCh0Ebw https://rutube.ru/video/e166ee9633cc3135e4ce68bd536cba05/?r=wd https://rutube.ru/video/1b5d2b80e3c71a11012a2c453955a023/?r=wd https://vkvideo.ru/video-120704871_456239605 https://vkvideo.ru/video-120704871_456239601 | 397.5 | штука | 0 | 6 | BB1 PCE CAR P12 | 2 1 3 4 | 6 1 36 1080 | шт. шт. шт. шт. | 13606485820269 3606485820262 23606485820266 33606485820263 | 23.2 20 40.4 120 | 19.5 12.5 24.2 80 | 8.9 4 28.8 101.4 | см. см. см. см. | 0.555 0.076 3.623 126.663 | кг. кг. кг. кг. |  |  |  |  | В сборе с корпусом/рамкой (EV006348) | Синий (EV000080) | Да | 2 |  | Нет |  |  | Термопласт (EV000403) | Пластик (EV000139) |  |  |  | Нет | Матовый (-ая) (EV000146) |  |  | 83 мм | 124 мм | 38 мм |  |  | Аквамарин (SV007443) | IP20 (EV006405) | [5 empty] | Нет | В распор (лапками) и винтами (EV006353) | [9 empty] | Внутренний / скрытый (EV000383) |  | Нет |  | Нет | IP20 (EV006405) | [6 empty] | Нет | [24 empty] | 50...50 Гц | [5 empty] | 5003 | 250 В |  |  | Винтов. зажим/клемма (EV001008) | [11 empty] | 38 мм | 16 |  |  | 16 А | Нет | Нет | 1 | Да | Нет | Нет | Нет | Нет | Нет | Нет |  | Да |  | Нет | Выпуклый символ (EV009044) | Нет | Нет |  | Нет | Нет | Нет | Нет | 2 |  | Нет | Нет | Нет | [92 empty] | термопласт: все стороны |  |  | утопленный | матовый | аквамарин | 0.078 кг | IEC 60884-1 |  | декоративное покрытие |  |  |  |  | 1.5...4 мм² для Гибкий кабель(и) 1.5...4 мм² для Жесткий кабель(и) | 5-40 °C |  | 5-35 °C | [7 empty] | 11 мм |  |  | 60-60 % | 5000 циклы | Pozidriv No 1 |  | 250 В | 2 | 4 | со шторками | Без индикации | без заземляющего контакта | 4.0 винтовые зажимы | [46 empty] | Флоупак | AtlasDesign |  | комплект из 6 шт. | 1 | розетка |  |  |  |  | винт | изделие в сборе | [6 empty] | 16 A в 220...250 В Переменный ток 50 Гц | AtlasDesign | [11 empty] | Рынок жилья Малые коммерческие предприятия |  | Срок гарантии на данное оборудование составляет 5 лет с момента отгрузки со склада Систэм Электрик, с подтверждением соответствующим документом | Подлежит замене | IP20 | не содержит галогенов |  |  | EAC
ATN001149 | Розетка "AtlasDesign" С/У б/РАМКИ (250В, 16А, защит.шторки) | Systeme Electric |  |  | Механизм Systeme Electric (ранее Schneider Electric) серии AtlasDesign в цвете аквамарин розетки одинарной без заземления со шторками подходит для сетей 250 В, на ток 16 А. Шторки обеспечивают дополнительную безопасность в доме, где находятся дети. Лицевые детали из качественного ABS-пластика, устойчивого к царапинам и УФ-излучению. Усиленные прямые монтажные лапки для лучшей фиксации механизма в монтажной коробке. |  | Электротехническое оборудование Потенциал | PTPWD | [6 empty] | EC000125 | Розетка силовая (штепсельная) | 7 | Россия | https://static-pcsp.systeme.ru/image/mbzsuwcW_3pZLHuR68023447243e01744974919.jpeg https://static-pcsp.systeme.ru/image/JcDqzLHcv4f0EoZe6439613d7dd861681482045.jpeg https://static-pcsp.systeme.ru/image/vefOCA8j6wn6w-Pg643961490a8521681482057.jpeg | https://static-pcsp.systeme.ru/image/JcDqzLHcv4f0EoZe6439613d7dd861681482045.jpeg | https://api.systeme.ru/product/media/download/988353 https://api.systeme.ru/product/media/download/988507 | Glossa Blanca W59 выключатель переключатель розетка светорегулятор AtlasDesign диммер Этюд Хит W45 Каталог Каталог электроустановочных изделий ЭУИ Атлас Дизайн Profi54 Профи54 Aqua Аква Nature Бланка Глосса HIT MultiBox Мультибокс Термостат Монтажная коробка Распределительная коробка Подрозетник Etude Glossa Blanca W59 выключатель переключатель розетка светорегулятор AtlasDesign диммер Этюд Хит W45 Каталог Каталог электроустановочных изделий ЭУИ Атлас Дизайн Profi54 Профи54 Aqua Аква Nature Бланка Глосса HIT MultiBox Мультибокс Термостат Монтажная коробка Распределительная коробка Подрозетник Etude быстрозажимные клеммы безвинтовая платформа Screwless | https://api.systeme.ru/product/media/download/988373 | розетка AtlasDesign Атлас Дизайн Руководство по эксплуатации | https://api.systeme.ru/certificates/default/download/3460 https://api.systeme.ru/certificates/default/download/3410 https://api.systeme.ru/certificates/default/download/3355 https://api.systeme.ru/certificates/default/download/1897 https://api.systeme.ru/certificates/default/download/2488 https://api.systeme.ru/certificates/default/download/1711 | С-ТР ТС-НВО Д-ТР ЕАЭС-RoHS С/Д-UZ С-ТР ТС-НВО С/Д-UZ Д-ТР ЕАЭС-RoHS | ЕАЭС RU С-RU.АТ21.В.00159_25 ЕАЭС N RU Д-RU.РА01.В.70012_25 UZ.SMT.01.0103.117076789 ЕАЭС RU С-RU.АТ21.В.00045_20 UZ.SMT.01.0026.75482392 ЕАЭС № RU Д-RU.МЮ62.В.00697_20 |  |  | https://www.youtube.com/watch?v=6HekB_o-J2Q https://www.youtube.com/watch?v=uNb4HCh0Ebw https://rutube.ru/video/e166ee9633cc3135e4ce68bd536cba05/?r=wd https://rutube.ru/video/1b5d2b80e3c71a11012a2c453955a023/?r=wd https://vkvideo.ru/video-120704871_456239605 https://vkvideo.ru/video-120704871_456239601 | 249 | штука | 0 | 5 | BB1 PCE CAR P12 | 2 1 3 4 | 5 1 20 1800 | шт. шт. шт. шт. | 13606485820405 3606485820408 23606485820402 33606485820409 | 23 16 40.4 120 | 9.2 10.5 24.2 80 | 8.9 3.7 10.6 110.4 | см. см. см. см. | 0.382 0.064 1.71 171.869 | кг. кг. кг. кг. |  |  |  |  | Механизм с накладкой (EV006345) | Синий (EV000080) | Да | 1 |  | Нет |  |  | Термопласт (EV000403) | Пластик (EV000139) |  |  |  | Нет | Матовый (-ая) (EV000146) |  |  | 71 мм | 71 мм | 35 мм |  |  | Аквамарин (SV007443) | IP20 (EV006405) | [5 empty] | Нет | В распор (лапками) и винтами (EV006353) | [9 empty] | Внутренний / скрытый (EV000383) |  | Нет |  | Нет | IP20 (EV006405) | [6 empty] | Да | [24 empty] | 50...50 Гц | [5 empty] | 5003 | 250 В |  |  | Винтов. зажим/клемма (EV001008) | [11 empty] | 35 мм | 16 |  |  | 16 А | Нет | Нет | 1 | Да | Нет | Нет | Нет | Нет | Нет | Нет |  | Да |  | Нет | Без надписи/печати (EV005886) | Нет | Нет |  | Нет | Нет | Нет | Нет | 2 |  | Нет | Нет | Нет | [92 empty] | термопласт: все стороны |  |  | утопленный | матовый | аквамарин | 0.067 кг | IEC 60884-1 |  | декоративное покрытие |  |  |  |  | 1.5...4 мм² для Жесткий кабель(и) 1.5...4 мм² для Гибкий кабель(и) | 5-40 °C |  | 5-35 °C | [7 empty] | 11 мм |  |  | 60-60 % | 5000 циклы | Pozidriv No 1 |  | 250 В | 1 | 2 | со шторками | Без индикации | без заземляющего контакта | 2.0 винтовые зажимы | [46 empty] | Флоупак | AtlasDesign |  | комплект из 10 шт. | 1 | розетка |  |  |  |  | винт | механизм | [6 empty] | 16 A в 220...250 В Переменный ток 50 Гц | AtlasDesign | [11 empty] | Рынок жилья Малые коммерческие предприятия |  | Срок гарантии на данное оборудование составляет 5 лет с момента отгрузки со склада Систэм Электрик, с подтверждением соответствующим документом | Подлежит замене | IP20 | не содержит галогенов |  |  | EAC
ATN001128 | Розетка "AtlasDesign" С/У с ЗК 2-я со сдвижными крышками (250В, 16А защит.шторки) | Systeme Electric |  |  | Розетка двойная Systeme Electric (ранее Schneider Electric) серии AtlasDesign (в сборе, цвет аквамарин) с заземлением и шторками, со сдвижными крышками подходит для сетей 250 В, на ток 16 А. Заземляющий контакт обеспечивает дополнительную защиту от удара электрическим током. Специальная монтажная коробка входит в комплект. Это самая плоская розетка в своем сегменте – она практически сливается со стеной. |  | Электротехническое оборудование Потенциал | PTPWD | [6 empty] | EC000125 | Розетка силовая (штепсельная) | 7 | Россия | https://static-pcsp.systeme.ru/image/mbzsuwcW_3pZLHuR68023447243e01744974919.jpeg https://static-pcsp.systeme.ru/image/t0cJLXsWkGPypugj64396150df3721681482064.jpeg | https://static-pcsp.systeme.ru/image/t0cJLXsWkGPypugj64396150df3721681482064.jpeg | https://api.systeme.ru/product/media/download/988353 https://api.systeme.ru/product/media/download/988507 | Glossa Blanca W59 выключатель переключатель розетка светорегулятор AtlasDesign диммер Этюд Хит W45 Каталог Каталог электроустановочных изделий ЭУИ Атлас Дизайн Profi54 Профи54 Aqua Аква Nature Бланка Глосса HIT MultiBox Мультибокс Термостат Монтажная коробка Распределительная коробка Подрозетник Etude Glossa Blanca W59 выключатель переключатель розетка светорегулятор AtlasDesign диммер Этюд Хит W45 Каталог Каталог электроустановочных изделий ЭУИ Атлас Дизайн Profi54 Профи54 Aqua Аква Nature Бланка Глосса HIT MultiBox Мультибокс Термостат Монтажная коробка Распределительная коробка Подрозетник Etude быстрозажимные клеммы безвинтовая платформа Screwless | https://api.systeme.ru/product/media/download/988373 | розетка AtlasDesign Атлас Дизайн Руководство по эксплуатации | https://api.systeme.ru/certificates/default/download/3460 https://api.systeme.ru/certificates/default/download/3410 https://api.systeme.ru/certificates/default/download/3355 https://api.systeme.ru/certificates/default/download/1897 https://api.systeme.ru/certificates/default/download/2488 https://api.systeme.ru/certificates/default/download/1711 | С-ТР ТС-НВО Д-ТР ЕАЭС-RoHS С/Д-UZ С-ТР ТС-НВО С/Д-UZ Д-ТР ЕАЭС-RoHS | ЕАЭС RU С-RU.АТ21.В.00159_25 ЕАЭС N RU Д-RU.РА01.В.70012_25 UZ.SMT.01.0103.117076789 ЕАЭС RU С-RU.АТ21.В.00045_20 UZ.SMT.01.0026.75482392 ЕАЭС № RU Д-RU.МЮ62.В.00697_20 |  |  | https://www.youtube.com/watch?v=6HekB_o-J2Q https://www.youtube.com/watch?v=uNb4HCh0Ebw https://rutube.ru/video/e166ee9633cc3135e4ce68bd536cba05/?r=wd https://rutube.ru/video/1b5d2b80e3c71a11012a2c453955a023/?r=wd https://vkvideo.ru/video-120704871_456239605 https://vkvideo.ru/video-120704871_456239601 | 819 | штука | 0 | 1 | PCE BB1 CAR P12 | 1 2 3 4 | 1 6 36 648 | шт. шт. шт. шт. | 3606485820163 13606485820160 23606485820167 33606485820164 | 23 37.2 38.4 120 | 10 18.6 38.4 80 | 5.8 10.6 33.2 114.6 | см. см. см. см. | 0.218 1.448 9.207 183.723 | кг. кг. кг. кг. |  |  |  |  | В сборе с корпусом/рамкой (EV006348) | Синий (EV000080) | Да | 2 |  | Да |  |  | Термопласт (EV000403) | Пластик (EV000139) |  |  |  | Нет | Матовый (-ая) (EV000146) |  |  | 81 мм | 155 мм | 56 мм |  |  | Аквамарин (SV007443) | IP20 (EV006405) | [5 empty] | Нет | [10 empty] | Внутренний / скрытый (EV000383) |  | Нет |  | Нет | IP20 (EV006405) | [6 empty] | Нет | [24 empty] | 50...50 Гц | [5 empty] | 5003 | 250 В |  |  | Винтов. зажим/клемма (EV001008) | [11 empty] | 56 мм | 16 |  |  | 16 А | Нет | Нет | 1 | Да | Нет | Да | Нет | Нет | Нет | Нет |  | Да |  | Нет | Без надписи/печати (EV005886) | Нет | Нет |  | Нет | Нет | Нет | Нет | 2 |  | Нет | Нет | Нет | [210 empty] | Срок гарантии на данное оборудование составляет 5 лет с момента отгрузки со склада Систэм Электрик, с подтверждением соответствующим документом | Подлежит замене
ATN001243 | Розетка "AtlasDesign" С/У с ЗК б/РАМКИ (250В, 16А) | Systeme Electric |  |  | Механизм Systeme Electric (ранее Schneider Electric) серии AtlasDesign в цвете ПЕСОЧНЫЙ розетки одинарной с заземлением и без шторок подходит для сетей 250 В, на ток 16 А. - Заземляющий контакт обеспечивает дополнительную защиту от удара электрическим током. При наличии заземления электрический потенциал уходит в землю, защищая человека. - Лицевые детали из качественного ABS-пластика, устойчивого к царапинам и УФ-излучению. - Усиленные прямые монтажные лапки для лучшей фиксации механизма в монтажной коробке. |  | Электротехническое оборудование Потенциал | PTPWD | [6 empty] | EC000125 | Розетка силовая (штепсельная) | 7 | Россия | https://static-pcsp.systeme.ru/image/moZUoJ8Tl530N_2o6746c6dc16b5c1732691676.jpeg https://static-pcsp.systeme.ru/image/mbzsuwcW_3pZLHuR68023447243e01744974919.jpeg https://static-pcsp.systeme.ru/image/kgvP_B4FtJqYrYA06746c9241b89e1732692260.jpeg https://static-pcsp.systeme.ru/image/lE3f6ojSWSMpd0xZ6439614a0bf251681482058.jpeg https://static-pcsp.systeme.ru/image/Xg_r29yBYTzk6PNN6439613e760dc1681482046.jpeg | https://static-pcsp.systeme.ru/image/Xg_r29yBYTzk6PNN6439613e760dc1681482046.jpeg | https://api.systeme.ru/product/media/download/988353 https://api.systeme.ru/product/media/download/988507 | Glossa Blanca W59 выключатель переключатель розетка светорегулятор AtlasDesign диммер Этюд Хит W45 Каталог Каталог электроустановочных изделий ЭУИ Атлас Дизайн Profi54 Профи54 Aqua Аква Nature Бланка Глосса HIT MultiBox Мультибокс Термостат Монтажная коробка Распределительная коробка Подрозетник Etude Glossa Blanca W59 выключатель переключатель розетка светорегулятор AtlasDesign диммер Этюд Хит W45 Каталог Каталог электроустановочных изделий ЭУИ Атлас Дизайн Profi54 Профи54 Aqua Аква Nature Бланка Глосса HIT MultiBox Мультибокс Термостат Монтажная коробка Распределительная коробка Подрозетник Etude быстрозажимные клеммы безвинтовая платформа Screwless | https://api.systeme.ru/product/media/download/988373 | розетка AtlasDesign Атлас Дизайн Руководство по эксплуатации | https://api.systeme.ru/certificates/default/download/3460 https://api.systeme.ru/certificates/default/download/3410 https://api.systeme.ru/certificates/default/download/3355 https://api.systeme.ru/certificates/default/download/1897 https://api.systeme.ru/certificates/default/download/2488 https://api.systeme.ru/certificates/default/download/1711 | С-ТР ТС-НВО Д-ТР ЕАЭС-RoHS С/Д-UZ С-ТР ТС-НВО С/Д-UZ Д-ТР ЕАЭС-RoHS | ЕАЭС RU С-RU.АТ21.В.00159_25 ЕАЭС N RU Д-RU.РА01.В.70012_25 UZ.SMT.01.0103.117076789 ЕАЭС RU С-RU.АТ21.В.00045_20 UZ.SMT.01.0026.75482392 ЕАЭС № RU Д-RU.МЮ62.В.00697_20 |  |  | https://www.youtube.com/watch?v=6HekB_o-J2Q https://www.youtube.com/watch?v=uNb4HCh0Ebw https://rutube.ru/video/e166ee9633cc3135e4ce68bd536cba05/?r=wd https://rutube.ru/video/1b5d2b80e3c71a11012a2c453955a023/?r=wd https://vkvideo.ru/video-120704871_456239605 https://vkvideo.ru/video-120704871_456239601 | 249 | штука | 0 | 5 | BB1 PCE CAR P12 | 2 1 3 4 | 5 1 20 1800 | шт. шт. шт. шт. | 13606485820337 3606485820330 23606485820334 33606485820331 | 9.5 9.7 24.5 120 | 24 14 41 80 | 9.9 5.2 11.4 112 | см. см. см. см. | 0.408 0.069 1.816 174 | кг. кг. кг. кг. |  |  |  |  | Механизм с накладкой (EV006345) | Бежевый (EV000279) | Да | 1 |  | Нет |  |  | Термопласт (EV000403) | Пластик (EV000139) |  |  |  | Нет | Матовый (-ая) (EV000146) |  |  | 71 мм | 71 мм | 40.2 мм |  |  | Песочный (SV007353) | IP20 (EV006405) | [5 empty] | Нет | В распор (лапками) и винтами (EV006353) | [9 empty] | Внутренний / скрытый (EV000383) |  | Нет |  | Нет | IP20 (EV006405) | [6 empty] | Да | [24 empty] | 50...50 Гц | [5 empty] | 7032 | 250 В |  |  | Винтов. зажим/клемма (EV001008) | [11 empty] | 40.2 мм | 16 |  |  | 16 А | Нет | Нет | 1 | Нет | Нет | Да | Нет | Нет | Нет | Нет |  | Да |  | Нет | Без надписи/печати (EV005886) | Нет | Нет |  | Нет | Нет | Нет | Нет | 2 |  | Да | Нет | Нет | [92 empty] | термопласт: все стороны |  |  | утопленный | матовый | ПЕСОЧНЫЙ | 0.072 кг | IEC 60884-1 |  | декоративное покрытие |  |  |  |  | 1.5...4 мм² для Жесткий кабель(и) 1.5...4 мм² для Гибкий кабель(и) | 5-40 °C |  | 5-35 °C | [7 empty] | 11 мм |  |  | 60-60 % | 5000 циклы | Pozidriv No 1 |  | 250 В | 1 | 3 | без шторок | Без индикации | с заземляющим контактом | 3.0 винтовые зажимы | [46 empty] | Флоупак | AtlasDesign |  | комплект из 10 шт. | 1 | розетка |  |  |  |  | винт | механизм | [6 empty] | 16 A в 220...250 В Переменный ток 50 Гц | AtlasDesign | [11 empty] | Рынок жилья Малые коммерческие предприятия |  | Срок гарантии на данное оборудование составляет 5 лет с момента отгрузки со склада Систэм Электрик, с подтверждением соответствующим документом | Подлежит замене | IP20 | не содержит галогенов |  |  | EAC
ATN001224 | Розетка "AtlasDesign" С/У с ЗК 2-я (250В, 16А) | Systeme Electric |  |  | Розетка двойная Systeme Electric (ранее Schneider Electric) серии AtlasDesign (в сборе, цвет ПЕСОЧНЫЙ) с заземлением, без шторок подходит для сетей 250 В, на ток 16 А. - Заземляющий контакт обеспечивает дополнительную защиту от удара электрическим током. - Лицевые детали из качественного ABS-пластика, устойчивого к царапинам и УФ-излучению. - Двойная розетка позволяет подключить два устройства в одном месте. - Изделие поставляется в комплекте с рамкой того же цвета. |  | Электротехническое оборудование Потенциал | PTPWD | [6 empty] | EC000125 | Розетка силовая (штепсельная) | 7 | Россия | https://static-pcsp.systeme.ru/image/mbzsuwcW_3pZLHuR68023447243e01744974919.jpeg https://static-pcsp.systeme.ru/image/nsz-VEooOhfjHKPw6439614964fc81681482057.jpeg https://static-pcsp.systeme.ru/image/ACxZ1S8z0s9NJ_O06439613de0f7e1681482045.jpeg | https://static-pcsp.systeme.ru/image/ACxZ1S8z0s9NJ_O06439613de0f7e1681482045.jpeg | https://api.systeme.ru/product/media/download/988353 https://api.systeme.ru/product/media/download/988507 | Glossa Blanca W59 выключатель переключатель розетка светорегулятор AtlasDesign диммер Этюд Хит W45 Каталог Каталог электроустановочных изделий ЭУИ Атлас Дизайн Profi54 Профи54 Aqua Аква Nature Бланка Глосса HIT MultiBox Мультибокс Термостат Монтажная коробка Распределительная коробка Подрозетник Etude Glossa Blanca W59 выключатель переключатель розетка светорегулятор AtlasDesign диммер Этюд Хит W45 Каталог Каталог электроустановочных изделий ЭУИ Атлас Дизайн Profi54 Профи54 Aqua Аква Nature Бланка Глосса HIT MultiBox Мультибокс Термостат Монтажная коробка Распределительная коробка Подрозетник Etude быстрозажимные клеммы безвинтовая платформа Screwless | https://api.systeme.ru/product/media/download/988373 | розетка AtlasDesign Атлас Дизайн Руководство по эксплуатации | https://api.systeme.ru/certificates/default/download/3460 https://api.systeme.ru/certificates/default/download/3410 https://api.systeme.ru/certificates/default/download/3355 https://api.systeme.ru/certificates/default/download/1897 https://api.systeme.ru/certificates/default/download/2488 https://api.systeme.ru/certificates/default/download/1711 | С-ТР ТС-НВО Д-ТР ЕАЭС-RoHS С/Д-UZ С-ТР ТС-НВО С/Д-UZ Д-ТР ЕАЭС-RoHS | ЕАЭС RU С-RU.АТ21.В.00159_25 ЕАЭС N RU Д-RU.РА01.В.70012_25 UZ.SMT.01.0103.117076789 ЕАЭС RU С-RU.АТ21.В.00045_20 UZ.SMT.01.0026.75482392 ЕАЭС № RU Д-RU.МЮ62.В.00697_20 |  |  | https://www.youtube.com/watch?v=6HekB_o-J2Q https://www.youtube.com/watch?v=uNb4HCh0Ebw https://rutube.ru/video/e166ee9633cc3135e4ce68bd536cba05/?r=wd https://rutube.ru/video/1b5d2b80e3c71a11012a2c453955a023/?r=wd https://vkvideo.ru/video-120704871_456239605 https://vkvideo.ru/video-120704871_456239601 | 397.5 | штука | 0 | 6 | BB1 PCE CAR P12 | 2 1 3 4 | 6 1 36 1080 | шт. шт. шт. шт. | 13606485820191 3606485820194 23606485820198 33606485820195 | 23.2 20 40.4 120 | 19.5 12.5 24.2 80 | 8.9 5 28.8 101.4 | см. см. см. см. | 0.625 0.087 4.041 139.202 | кг. кг. кг. кг. |  |  |  |  | В сборе с корпусом/рамкой (EV006348) | Бежевый (EV000279) | Да | 2 |  | Нет |  |  | Термопласт (EV000403) | Пластик (EV000139) |  |  |  | Нет | Матовый (-ая) (EV000146) |  |  | 83 мм | 124 мм | 48 мм |  |  | Песочный (SV007353) | IP20 (EV006405) | [5 empty] | Нет | В распор (лапками) и винтами (EV006353) | [9 empty] | Внутренний / скрытый (EV000383) |  | Нет |  | Нет | IP20 (EV006405) | [6 empty] | Нет | [24 empty] | 50...50 Гц | [5 empty] | 7032 | 250 В |  |  | Винтов. зажим/клемма (EV001008) | [11 empty] | 48 мм | 16 |  |  | 16 А | Нет | Нет | 1 | Нет | Нет | Да | Нет | Нет | Нет | Нет |  | Да |  | Нет | Выпуклый символ (EV009044) | Нет | Нет |  | Нет | Нет | Нет | Нет | 4 |  | Да | Нет | Нет | [92 empty] | термопласт: все стороны |  |  | утопленный | матовый | ПЕСОЧНЫЙ | 0.088 кг | IEC 60884-1 |  | декоративное покрытие |  |  |  |  | 1.5...4 мм² для Жесткий кабель(и) 1.5...4 мм² для Гибкий кабель(и) | 5-40 °C |  | 5-35 °C | [7 empty] | 11 мм |  |  | 60-60 % | 5000 циклы | Pozidriv No 1 |  | 250 В | 2 | 6 | без шторок | Без индикации | с заземляющим контактом | 6.0 винтовые зажимы | [46 empty] | Флоупак | AtlasDesign |  | комплект из 6 шт. | 1 | розетка |  |  |  |  | винт | изделие в сборе | [6 empty] | 16 A в 220...250 В Переменный ток 50 Гц | AtlasDesign | [11 empty] | Рынок жилья Малые коммерческие предприятия |  | Срок гарантии на данное оборудование составляет 5 лет с момента отгрузки со склада Систэм Электрик, с подтверждением соответствующим документом | Подлежит замене | IP20 | не содержит галогенов |  |  | EAC
ATN001245 | Розетка "AtlasDesign" С/У б/РАМКИ с ЗК (250В, 16А, защит.шторки) | Systeme Electric |  |  | Механизм Systeme Electric (ранее Schneider Electric) серии AtlasDesign в цвете ПЕСОЧНЫЙ розетки одинарной с заземлением и шторками подходит для сетей 250 В, на ток 16 А. - Заземляющий контакт обеспечивает дополнительную защиту от удара электрическим током. При наличии заземления электрический потенциал уходит в землю, защищая человека. - Лицевые детали из качественного ABS-пластика, устойчивого к царапинам и УФ-излучению. - Усиленные прямые монтажные лапки для лучшей фиксации механизма в монтажной коробке. |  | Электротехническое оборудование Потенциал | PTPWD | [6 empty] | EC000125 | Розетка силовая (штепсельная) | 7 | Россия | https://static-pcsp.systeme.ru/image/mbzsuwcW_3pZLHuR68023447243e01744974919.jpeg https://static-pcsp.systeme.ru/image/ouhEgFC5oghoxN0m6439614a34f691681482058.jpeg https://static-pcsp.systeme.ru/image/ReKHKbAOsV4mHC5P6439613e998c41681482046.jpeg | https://static-pcsp.systeme.ru/image/ReKHKbAOsV4mHC5P6439613e998c41681482046.jpeg | https://api.systeme.ru/product/media/download/988353 https://api.systeme.ru/product/media/download/988507 | Glossa Blanca W59 выключатель переключатель розетка светорегулятор AtlasDesign диммер Этюд Хит W45 Каталог Каталог электроустановочных изделий ЭУИ Атлас Дизайн Profi54 Профи54 Aqua Аква Nature Бланка Глосса HIT MultiBox Мультибокс Термостат Монтажная коробка Распределительная коробка Подрозетник Etude Glossa Blanca W59 выключатель переключатель розетка светорегулятор AtlasDesign диммер Этюд Хит W45 Каталог Каталог электроустановочных изделий ЭУИ Атлас Дизайн Profi54 Профи54 Aqua Аква Nature Бланка Глосса HIT MultiBox Мультибокс Термостат Монтажная коробка Распределительная коробка Подрозетник Etude быстрозажимные клеммы безвинтовая платформа Screwless | https://api.systeme.ru/product/media/download/988373 | розетка AtlasDesign Атлас Дизайн Руководство по эксплуатации | https://api.systeme.ru/certificates/default/download/3460 https://api.systeme.ru/certificates/default/download/3410 https://api.systeme.ru/certificates/default/download/3355 https://api.systeme.ru/certificates/default/download/1897 https://api.systeme.ru/certificates/default/download/2488 https://api.systeme.ru/certificates/default/download/1711 | С-ТР ТС-НВО Д-ТР ЕАЭС-RoHS С/Д-UZ С-ТР ТС-НВО С/Д-UZ Д-ТР ЕАЭС-RoHS | ЕАЭС RU С-RU.АТ21.В.00159_25 ЕАЭС N RU Д-RU.РА01.В.70012_25 UZ.SMT.01.0103.117076789 ЕАЭС RU С-RU.АТ21.В.00045_20 UZ.SMT.01.0026.75482392 ЕАЭС № RU Д-RU.МЮ62.В.00697_20 |  |  | https://www.youtube.com/watch?v=6HekB_o-J2Q https://www.youtube.com/watch?v=uNb4HCh0Ebw https://rutube.ru/video/e166ee9633cc3135e4ce68bd536cba05/?r=wd https://rutube.ru/video/1b5d2b80e3c71a11012a2c453955a023/?r=wd https://vkvideo.ru/video-120704871_456239605 https://vkvideo.ru/video-120704871_456239601 | 298.5 | штука | 0 | 5 | BB1 PCE CAR P12 | 2 1 3 4 | 5 1 20 1800 | шт. шт. шт. шт. | 13606485820375 3606485820378 23606485820372 33606485820379 | 23 16 40.4 120 | 9.2 10.5 24.2 80 | 8.9 4.2 10.6 110.4 | см. см. см. см. | 0.409 0.07 1.818 181.535 | кг. кг. кг. кг. |  |  |  |  | Механизм с накладкой (EV006345) | Бежевый (EV000279) | Да | 1 |  | Нет |  |  | Термопласт (EV000403) | Пластик (EV000139) |  |  |  | Нет | Матовый (-ая) (EV000146) |  |  | 71 мм | 71 мм | 40.2 мм |  |  | Песочный (SV007353) | IP20 (EV006405) | [5 empty] | Нет | В распор (лапками) и винтами (EV006353) | [9 empty] | Внутренний / скрытый (EV000383) |  | Нет |  | Нет | IP20 (EV006405) | [6 empty] | Да | [24 empty] | 50...50 Гц | [5 empty] | 7032 | 250 В |  |  | Винтов. зажим/клемма (EV001008) | [11 empty] | 40.2 мм | 16 |  |  | 16 А | Нет | Нет | 1 | Да | Нет | Да | Нет | Нет | Нет | Нет |  | Да |  | Нет | Без надписи/печати (EV005886) | Нет | Нет |  | Нет | Нет | Нет | Нет | 2 |  | Да | Нет | Нет | [92 empty] | термопласт: все стороны |  |  | утопленный | матовый | ПЕСОЧНЫЙ | 0.073 кг | IEC 60884-1 |  | декоративное покрытие |  |  |  |  | 1.5...4 мм² для Жесткий кабель(и) 1.5...4 мм² для Гибкий кабель(и) | 5-40 °C |  | 5-35 °C | [7 empty] | 11 мм |  |  | 60-60 % | 5000 циклы | Pozidriv No 1 |  | 250 В | 1 | 3 | со шторками | Без индикации | с заземляющим контактом | 3.0 винтовые зажимы | [46 empty] | Флоупак | AtlasDesign |  | комплект из 10 шт. | 1 | розетка |  |  |  |  | винт | механизм | [6 empty] | 16 A в 220...250 В Переменный ток 50 Гц | AtlasDesign | [11 empty] | Рынок жилья Малые коммерческие предприятия |  | Срок гарантии на данное оборудование составляет 5 лет с момента отгрузки со склада Систэм Электрик, с подтверждением соответствующим документом | Подлежит замене | IP20 | не содержит галогенов |  |  | EAC
ATN001220 | Розетка "AtlasDesign" С/У 2-я (250В, 16А) | Systeme Electric |  |  | Розетка двойная Systeme Electric (ранее Schneider Electric) серии AtlasDesign (в сборе, цвет ПЕСОЧНЫЙ) без заземления и без шторок подходит для сетей 250 В, на ток 16 А. - Лицевые детали из качественного ABS-пластика, устойчивого к царапинам и УФ-излучению. - Двойная розетка позволяет подключить два устройства в одном месте. - Изделие поставляется в комплекте с рамкой того же цвета. |  | Электротехническое оборудование Потенциал | PTPWD | [6 empty] | EC000125 | Розетка силовая (штепсельная) | 7 | Россия | https://static-pcsp.systeme.ru/image/mbzsuwcW_3pZLHuR68023447243e01744974919.jpeg https://static-pcsp.systeme.ru/image/mPdNxJgLOHEkxezT643961491e3651681482057.jpeg https://static-pcsp.systeme.ru/image/88G8tIjM5vDjqjAb6439613d8fa011681482045.jpeg | https://static-pcsp.systeme.ru/image/88G8tIjM5vDjqjAb6439613d8fa011681482045.jpeg | https://api.systeme.ru/product/media/download/988353 https://api.systeme.ru/product/media/download/988507 | Glossa Blanca W59 выключатель переключатель розетка светорегулятор AtlasDesign диммер Этюд Хит W45 Каталог Каталог электроустановочных изделий ЭУИ Атлас Дизайн Profi54 Профи54 Aqua Аква Nature Бланка Глосса HIT MultiBox Мультибокс Термостат Монтажная коробка Распределительная коробка Подрозетник Etude Glossa Blanca W59 выключатель переключатель розетка светорегулятор AtlasDesign диммер Этюд Хит W45 Каталог Каталог электроустановочных изделий ЭУИ Атлас Дизайн Profi54 Профи54 Aqua Аква Nature Бланка Глосса HIT MultiBox Мультибокс Термостат Монтажная коробка Распределительная коробка Подрозетник Etude быстрозажимные клеммы безвинтовая платформа Screwless | https://api.systeme.ru/product/media/download/988373 | розетка AtlasDesign Атлас Дизайн Руководство по эксплуатации | https://api.systeme.ru/certificates/default/download/3460 https://api.systeme.ru/certificates/default/download/3410 https://api.systeme.ru/certificates/default/download/3355 https://api.systeme.ru/certificates/default/download/1897 https://api.systeme.ru/certificates/default/download/2488 https://api.systeme.ru/certificates/default/download/1711 | С-ТР ТС-НВО Д-ТР ЕАЭС-RoHS С/Д-UZ С-ТР ТС-НВО С/Д-UZ Д-ТР ЕАЭС-RoHS | ЕАЭС RU С-RU.АТ21.В.00159_25 ЕАЭС N RU Д-RU.РА01.В.70012_25 UZ.SMT.01.0103.117076789 ЕАЭС RU С-RU.АТ21.В.00045_20 UZ.SMT.01.0026.75482392 ЕАЭС № RU Д-RU.МЮ62.В.00697_20 |  |  | https://www.youtube.com/watch?v=gxAkZCx8Zow https://www.youtube.com/watch?v=uNb4HCh0Ebw https://rutube.ru/video/125a377127516b8216f694836b148a3e/?r=wd https://rutube.ru/video/1b5d2b80e3c71a11012a2c453955a023/?r=wd https://vkvideo.ru/video-120704871_456239618 https://vkvideo.ru/video-120704871_456239601 | 330.5 | штука | 0 | 6 | BB1 PCE CAR P12 | 2 1 3 4 | 6 1 36 1080 | шт. шт. шт. шт. | 13606485820252 3606485820255 23606485820259 33606485820256 | 23.2 20 40.4 120 | 19.5 12.5 24.2 80 | 8.9 4 28.8 101.4 | см. см. см. см. | 0.547 0.074 3.574 125.195 | кг. кг. кг. кг. |  |  |  |  | В сборе с корпусом/рамкой (EV006348) | Бежевый (EV000279) | Да | 2 |  | Нет |  |  | Термопласт (EV000403) | Пластик (EV000139) |  |  |  | Нет | Матовый (-ая) (EV000146) |  |  | 83 мм | 124 мм | 38 мм |  |  | Песочный (SV007353) | IP20 (EV006405) | [5 empty] | Нет | В распор (лапками) и винтами (EV006353) | [9 empty] | Внутренний / скрытый (EV000383) |  | Нет |  | Нет | IP20 (EV006405) | [6 empty] | Нет | [24 empty] | 50...50 Гц | [5 empty] | 7032 | 250 В |  |  | Винтов. зажим/клемма (EV001008) | [11 empty] | 38 мм | 16 |  |  | 16 А | Нет | Нет | 1 | Нет | Нет | Нет | Нет | Нет | Нет | Нет |  | Да |  | Нет | Выпуклый символ (EV009044) | Нет | Нет |  | Нет | Нет | Нет | Нет | 2 |  | Нет | Нет | Нет | [92 empty] | термопласт: все стороны |  |  | утопленный | матовый | ПЕСОЧНЫЙ | 0.076 кг | IEC 60884-1 |  | декоративное покрытие |  |  |  |  | 1.5...4 мм² для Жесткий кабель(и) 1.5...4 мм² для Гибкий кабель(и) | 5-40 °C |  | 5-35 °C | [7 empty] | 11 мм |  |  | 60-60 % | 5000 циклы | Pozidriv No 1 |  | 250 В | 2 | 4 | без шторок | Без индикации | без заземляющего контакта | 4.0 винтовые зажимы | [46 empty] | Флоупак | AtlasDesign |  | комплект из 6 шт. | 1 | розетка |  |  |  |  | винт | изделие в сборе | [6 empty] | 16 A в 220...250 В Переменный ток 50 Гц | AtlasDesign | [11 empty] | Рынок жилья Малые коммерческие предприятия |  | Срок гарантии на данное оборудование составляет 5 лет с момента отгрузки со склада Систэм Электрик, с подтверждением соответствующим документом | Подлежит замене | IP20 | не содержит галогенов |  |  | EAC
ATN001241 | Розетка "AtlasDesign" С/У б/РАМКИ (250В, 16А) | Systeme Electric |  |  | Механизм Systeme Electric (ранее Schneider Electric) серии AtlasDesign в цвете ПЕСОЧНЫЙ розетки одинарной без заземления и без шторок подходит для сетей 250 В, на ток 16 А. - Лицевые детали из качественного ABS-пластика, устойчивого к царапинам и УФ-излучению. - Усиленные прямые монтажные лапки для лучшей фиксации механизма в монтажной коробке. |  | Электротехническое оборудование Потенциал | PTPWD | [6 empty] | EC000125 | Розетка силовая (штепсельная) | 7 | Россия | https://static-pcsp.systeme.ru/image/mbzsuwcW_3pZLHuR68023447243e01744974919.jpeg https://static-pcsp.systeme.ru/image/TZQBBrWiwmBi5aPC64396149ec2bb1681482057.jpeg https://static-pcsp.systeme.ru/image/UEejYAPLL3eY_klE6439613e64acf1681482046.jpeg | https://static-pcsp.systeme.ru/image/UEejYAPLL3eY_klE6439613e64acf1681482046.jpeg | https://api.systeme.ru/product/media/download/988353 https://api.systeme.ru/product/media/download/988507 | Glossa Blanca W59 выключатель переключатель розетка светорегулятор AtlasDesign диммер Этюд Хит W45 Каталог Каталог электроустановочных изделий ЭУИ Атлас Дизайн Profi54 Профи54 Aqua Аква Nature Бланка Глосса HIT MultiBox Мультибокс Термостат Монтажная коробка Распределительная коробка Подрозетник Etude Glossa Blanca W59 выключатель переключатель розетка светорегулятор AtlasDesign диммер Этюд Хит W45 Каталог Каталог электроустановочных изделий ЭУИ Атлас Дизайн Profi54 Профи54 Aqua Аква Nature Бланка Глосса HIT MultiBox Мультибокс Термостат Монтажная коробка Распределительная коробка Подрозетник Etude быстрозажимные клеммы безвинтовая платформа Screwless | https://api.systeme.ru/product/media/download/988373 | розетка AtlasDesign Атлас Дизайн Руководство по эксплуатации | https://api.systeme.ru/certificates/default/download/3460 https://api.systeme.ru/certificates/default/download/3410 https://api.systeme.ru/certificates/default/download/3355 https://api.systeme.ru/certificates/default/download/1897 https://api.systeme.ru/certificates/default/download/2488 https://api.systeme.ru/certificates/default/download/1711 | С-ТР ТС-НВО Д-ТР ЕАЭС-RoHS С/Д-UZ С-ТР ТС-НВО С/Д-UZ Д-ТР ЕАЭС-RoHS | ЕАЭС RU С-RU.АТ21.В.00159_25 ЕАЭС N RU Д-RU.РА01.В.70012_25 UZ.SMT.01.0103.117076789 ЕАЭС RU С-RU.АТ21.В.00045_20 UZ.SMT.01.0026.75482392 ЕАЭС № RU Д-RU.МЮ62.В.00697_20 |  |  | https://www.youtube.com/watch?v=gxAkZCx8Zow https://www.youtube.com/watch?v=uNb4HCh0Ebw https://rutube.ru/video/125a377127516b8216f694836b148a3e/?r=wd https://rutube.ru/video/1b5d2b80e3c71a11012a2c453955a023/?r=wd https://vkvideo.ru/video-120704871_456239618 https://vkvideo.ru/video-120704871_456239601 | 216.5 | штука | 0 | 5 | BB1 PCE CAR P12 | 2 1 3 4 | 5 1 20 1800 | шт. шт. шт. шт. | 13606485820597 3606485820590 23606485820594 33606485820591 | 23 16 40.4 120 | 9.2 10.5 24.2 80 | 8.9 3.7 10.6 110.4 | см. см. см. см. | 0.372 0.062 1.671 168.377 | кг. кг. кг. кг. |  |  |  |  | Механизм с накладкой (EV006345) | Бежевый (EV000279) | Да | 1 |  | Нет |  |  | Термопласт (EV000403) | Пластик (EV000139) |  |  |  | Нет | Матовый (-ая) (EV000146) |  |  | 71 мм | 71 мм | 35.1 мм |  |  | Песочный (SV007353) | IP20 (EV006405) | [5 empty] | Нет | В распор (лапками) и винтами (EV006353) | [9 empty] | Внутренний / скрытый (EV000383) |  | Нет |  | Нет | IP20 (EV006405) | [6 empty] | Да | [24 empty] | 50...50 Гц | [5 empty] | 7032 | 250 В |  |  | Винтов. зажим/клемма (EV001008) | [11 empty] | 35.1 мм | 16 |  |  | 16 А | Нет | Нет | 1 | Нет | Нет | Нет | Нет | Нет | Нет | Нет |  | Да |  | Нет | Без надписи/печати (EV005886) | Нет | Нет |  | Нет | Нет | Нет | Нет | 2 |  | Нет | Нет | Нет | [92 empty] | термопласт: все стороны |  |  | утопленный | матовый | ПЕСОЧНЫЙ | 0.066 кг | IEC 60884-1 |  | декоративное покрытие |  |  |  |  | 1.5...4 мм² для Жесткий кабель(и) 1.5...4 мм² для Гибкий кабель(и) | 5-40 °C |  | 5-35 °C | [7 empty] | 11 мм |  |  | 60-60 % | 5000 циклы | Pozidriv No 1 |  | 250 В | 1 | 2 | без шторок | Без индикации | без заземляющего контакта | 2.0 винтовые зажимы | [46 empty] | Флоупак | AtlasDesign |  | комплект из 10 шт. | 1 | розетка |  |  |  |  | винт | механизм | [6 empty] | 16 A в 220...250 В Переменный ток 50 Гц | AtlasDesign | [11 empty] | Рынок жилья Малые коммерческие предприятия |  | Срок гарантии на данное оборудование составляет 5 лет с момента отгрузки со склада Систэм Электрик, с подтверждением соответствующим документом | Подлежит замене | IP20 | не содержит галогенов |  |  | EAC
ATN001246 | Розетка "AtlasDesign" С/У с ЗК с крышкой (250В, 16А, защит.шторки) | Systeme Electric |  |  | Механизм Systeme Electric (ранее Schneider Electric) серии AtlasDesign в цвете ПЕСОЧНЫЙ розетки одинарной с заземлением, шторками и крышкой подходит для сетей 250 В, на ток 16 А. - Заземляющий контакт обеспечивает дополнительную защиту от удара электрическим током. При наличии заземления электрический потенциал уходит в землю, защищая человека. - Лицевые детали из качественного ABS-пластика, устойчивого к царапинам и УФ-излучению. - Усиленные прямые монтажные лапки для лучшей фиксации механизма в монтажной коробке. |  | Электротехническое оборудование Потенциал | PTPWD | [6 empty] | EC000125 | Розетка силовая (штепсельная) | 7 | Россия | https://static-pcsp.systeme.ru/image/mbzsuwcW_3pZLHuR68023447243e01744974919.jpeg https://static-pcsp.systeme.ru/image/IwSMBrpMn1jhunQv6439614130e941681482049.jpeg https://static-pcsp.systeme.ru/image/7ivf0uDJKGpBGskl6439614d51f1a1681482061.jpeg | https://static-pcsp.systeme.ru/image/IwSMBrpMn1jhunQv6439614130e941681482049.jpeg | https://api.systeme.ru/product/media/download/988353 https://api.systeme.ru/product/media/download/988507 | Glossa Blanca W59 выключатель переключатель розетка светорегулятор AtlasDesign диммер Этюд Хит W45 Каталог Каталог электроустановочных изделий ЭУИ Атлас Дизайн Profi54 Профи54 Aqua Аква Nature Бланка Глосса HIT MultiBox Мультибокс Термостат Монтажная коробка Распределительная коробка Подрозетник Etude Glossa Blanca W59 выключатель переключатель розетка светорегулятор AtlasDesign диммер Этюд Хит W45 Каталог Каталог электроустановочных изделий ЭУИ Атлас Дизайн Profi54 Профи54 Aqua Аква Nature Бланка Глосса HIT MultiBox Мультибокс Термостат Монтажная коробка Распределительная коробка Подрозетник Etude быстрозажимные клеммы безвинтовая платформа Screwless | https://api.systeme.ru/product/media/download/988373 | розетка AtlasDesign Атлас Дизайн Руководство по эксплуатации | https://api.systeme.ru/certificates/default/download/3460 https://api.systeme.ru/certificates/default/download/3410 https://api.systeme.ru/certificates/default/download/3355 https://api.systeme.ru/certificates/default/download/1897 https://api.systeme.ru/certificates/default/download/2488 https://api.systeme.ru/certificates/default/download/1711 | С-ТР ТС-НВО Д-ТР ЕАЭС-RoHS С/Д-UZ С-ТР ТС-НВО С/Д-UZ Д-ТР ЕАЭС-RoHS | ЕАЭС RU С-RU.АТ21.В.00159_25 ЕАЭС N RU Д-RU.РА01.В.70012_25 UZ.SMT.01.0103.117076789 ЕАЭС RU С-RU.АТ21.В.00045_20 UZ.SMT.01.0026.75482392 ЕАЭС № RU Д-RU.МЮ62.В.00697_20 |  |  | https://www.youtube.com/watch?v=6HekB_o-J2Q https://www.youtube.com/watch?v=uNb4HCh0Ebw https://rutube.ru/video/e166ee9633cc3135e4ce68bd536cba05/?r=wd https://rutube.ru/video/1b5d2b80e3c71a11012a2c453955a023/?r=wd https://vkvideo.ru/video-120704871_456239605 https://vkvideo.ru/video-120704871_456239601 | 411.5 | штука | 0 | 5 | BB1 PCE CAR P12 | 2 1 3 4 | 5 1 20 1800 | шт. шт. шт. шт. | 13606485820313 3606485820316 23606485820310 33606485820317 | 23 16 40.4 120 | 9.2 10.5 24.2 80 | 8.9 4.5 10.6 110.4 | см. см. см. см. | 0.445 0.077 1.963 194.621 | кг. кг. кг. кг. |  |  |  |  | Механизм с накладкой (EV006345) | Бежевый (EV000279) | Да | 1 |  | Да |  |  | Термопласт (EV000403) | Пластик (EV000139) |  |  |  | Нет | Матовый (-ая) (EV000146) |  |  | 71 мм | 71 мм | 43 мм |  |  | Песочный (SV007353) | IP20 (EV006405) | [5 empty] | Нет | В распор (лапками) и винтами (EV006353) | [9 empty] | Внутренний / скрытый (EV000383) |  | Нет |  | Нет | IP20 (EV006405) | [6 empty] | Да | [24 empty] | 50...50 Гц | [5 empty] | 7032 | 250 В |  |  | Винтов. зажим/клемма (EV001008) | [11 empty] | 43 мм | 16 |  |  | 16 А | Нет | Нет | 1 | Да | Нет | Да | Нет | Нет | Нет | Нет |  | Да |  | Нет | Выпуклый символ (EV009044) | Нет | Нет |  | Нет | Нет | Нет | Нет | 2 |  | Да | Нет | Нет | [92 empty] | термопласт: все стороны |  |  | утопленный | матовый | ПЕСОЧНЫЙ | 0.082 кг | IEC 60884-1 |  | декоративное покрытие |  |  |  |  | 1.5...4 мм² для Жесткий кабель(и) 1.5...4 мм² для Гибкий кабель(и) | 5-40 °C |  | 5-35 °C | [7 empty] | 11 мм |  |  | 60-60 % | 5000 циклы | Pozidriv No 1 |  | 250 В | 1 | 3 | со шторками | Без индикации | с заземляющим контактом | 3.0 винтовые зажимы | [46 empty] | Флоупак | AtlasDesign |  | комплект из 10 шт. | 1 | розетка |  |  |  |  | винт | механизм | [6 empty] | 16 A в 220...250 В Переменный ток 50 Гц | AtlasDesign | [11 empty] | Рынок жилья Малые коммерческие предприятия |  | Срок гарантии на данное оборудование составляет 5 лет с момента отгрузки со склада Систэм Электрик, с подтверждением соответствующим документом | Подлежит замене | IP20 | не содержит галогенов |  |  | EAC
ATN001226 | Розетка "AtlasDesign" С/У с ЗК 2-я (250В, 16А защит.шторки) | Systeme Electric |  |  | Розетка двойная Systeme Electric (ранее Schneider Electric) серии AtlasDesign (в сборе, цвет песочный) с заземлением и шторками подходит для сетей 250 В, на ток 16 А. Заземляющий контакт обеспечивает дополнительную защиту от удара электрическим током. Лицевые детали из качественного ABS-пластика, устойчивого к царапинам и УФ-излучению. Двойная розетка позволяет подключить два устройства в одном месте. Изделие поставляется в комплекте с рамкой того же цвета. |  | Электротехническое оборудование Потенциал | PTPWD | [6 empty] | EC000125 | Розетка силовая (штепсельная) | 7 | Россия | https://static-pcsp.systeme.ru/image/mbzsuwcW_3pZLHuR68023447243e01744974919.jpeg https://static-pcsp.systeme.ru/image/pAiZ1E-5bQnEkUmK643961498ffb31681482057.jpeg https://static-pcsp.systeme.ru/image/b-XxPgMiFftBzgvB6439613e176571681482046.jpeg | https://static-pcsp.systeme.ru/image/b-XxPgMiFftBzgvB6439613e176571681482046.jpeg | https://api.systeme.ru/product/media/download/988353 https://api.systeme.ru/product/media/download/988507 | Glossa Blanca W59 выключатель переключатель розетка светорегулятор AtlasDesign диммер Этюд Хит W45 Каталог Каталог электроустановочных изделий ЭУИ Атлас Дизайн Profi54 Профи54 Aqua Аква Nature Бланка Глосса HIT MultiBox Мультибокс Термостат Монтажная коробка Распределительная коробка Подрозетник Etude Glossa Blanca W59 выключатель переключатель розетка светорегулятор AtlasDesign диммер Этюд Хит W45 Каталог Каталог электроустановочных изделий ЭУИ Атлас Дизайн Profi54 Профи54 Aqua Аква Nature Бланка Глосса HIT MultiBox Мультибокс Термостат Монтажная коробка Распределительная коробка Подрозетник Etude быстрозажимные клеммы безвинтовая платформа Screwless | https://api.systeme.ru/product/media/download/988373 | розетка AtlasDesign Атлас Дизайн Руководство по эксплуатации | https://api.systeme.ru/certificates/default/download/3460 https://api.systeme.ru/certificates/default/download/3410 https://api.systeme.ru/certificates/default/download/3355 https://api.systeme.ru/certificates/default/download/1897 https://api.systeme.ru/certificates/default/download/2488 https://api.systeme.ru/certificates/default/download/1711 | С-ТР ТС-НВО Д-ТР ЕАЭС-RoHS С/Д-UZ С-ТР ТС-НВО С/Д-UZ Д-ТР ЕАЭС-RoHS | ЕАЭС RU С-RU.АТ21.В.00159_25 ЕАЭС N RU Д-RU.РА01.В.70012_25 UZ.SMT.01.0103.117076789 ЕАЭС RU С-RU.АТ21.В.00045_20 UZ.SMT.01.0026.75482392 ЕАЭС № RU Д-RU.МЮ62.В.00697_20 |  |  | https://www.youtube.com/watch?v=6HekB_o-J2Q https://www.youtube.com/watch?v=uNb4HCh0Ebw https://rutube.ru/video/e166ee9633cc3135e4ce68bd536cba05/?r=wd https://rutube.ru/video/1b5d2b80e3c71a11012a2c453955a023/?r=wd https://vkvideo.ru/video-120704871_456239605 https://vkvideo.ru/video-120704871_456239601 | 460.5 | штука | 0 | 6 | BB1 PCE CAR P12 | 2 1 3 4 | 6 1 36 1080 | шт. шт. шт. шт. | 13606485820214 3606485820217 23606485820211 33606485820218 | 23.2 20 40.4 120 | 19.5 12.5 24.2 80 | 8.9 5 28.8 101.4 | см. см. см. см. | 0.633 0.089 4.091 140.703 | кг. кг. кг. кг. |  |  |  |  | В сборе с корпусом/рамкой (EV006348) | Бежевый (EV000279) | Да | 2 |  | Нет |  |  | Термопласт (EV000403) | Пластик (EV000139) |  |  |  | Нет | Матовый (-ая) (EV000146) |  |  | 83 мм | 124 мм | 48 мм |  |  | Песочный (SV007353) | IP20 (EV006405) | [5 empty] | Нет | В распор (лапками) и винтами (EV006353) | [9 empty] | Внутренний / скрытый (EV000383) |  | Нет |  | Нет | IP20 (EV006405) | [6 empty] | Нет | [24 empty] | 50...50 Гц | [5 empty] | 7032 | 250 В |  |  | Винтов. зажим/клемма (EV001008) | [11 empty] | 48 мм | 16 |  |  | 16 А | Нет | Нет | 1 | Да | Нет | Да | Нет | Нет | Нет | Нет |  | Да |  | Нет | Выпуклый символ (EV009044) | Нет | Нет |  | Нет | Нет | Нет | Нет | 2 |  | Да | Нет | Нет | [92 empty] | термопласт: все стороны |  |  | утопленный | матовый | ПЕСОЧНЫЙ | 0.09 кг | IEC 60884-1 |  | декоративное покрытие |  |  |  |  | 1.5...4 мм² для Жесткий кабель(и) 1.5...4 мм² для Гибкий кабель(и) | 5-40 °C |  | 5-35 °C | [7 empty] | 11 мм |  |  | 60-60 % | 5000 циклы | Pozidriv No 1 |  | 250 В | 2 | 6 | со шторками | Без индикации | с заземляющим контактом | 6.0 винтовые зажимы | [46 empty] | Флоупак | AtlasDesign |  | комплект из 6 шт. | 1 | розетка |  |  |  |  | винт | изделие в сборе | [6 empty] | 16 A в 220...250 В Переменный ток 50 Гц | AtlasDesign | [11 empty] | Рынок жилья Малые коммерческие предприятия |  | Срок гарантии на данное оборудование составляет 5 лет с момента отгрузки со склада Систэм Электрик, с подтверждением соответствующим документом | Подлежит замене | IP20 | не содержит галогенов |  |  | EAC
ATN001244 | Розетка "AtlasDesign" С/У с ЗК (250В, 16А, защит.шторки) | Systeme Electric |  |  | Розетка Systeme Electric (ранее Schneider Electric) серии AtlasDesign (в сборе, цвет песочный) одинарная с заземлением и без шторок подходит для сетей 250 В, на ток 16 А. Заземляющий контакт обеспечивает дополнительную защиту от удара электрическим током. Лицевые детали из качественного ABS-пластика, устойчивого к царапинам и УФ-излучению. Изделие поставляется в комплекте с рамкой того же цвета. |  | Электротехническое оборудование Потенциал | PTPWD | [6 empty] | EC000125 | Розетка силовая (штепсельная) | 7 | Россия | https://static-pcsp.systeme.ru/image/mbzsuwcW_3pZLHuR68023447243e01744974919.jpeg https://static-pcsp.systeme.ru/image/nBz4E4TEei-Nh4Cr6439614a22f9b1681482058.jpeg https://static-pcsp.systeme.ru/image/BOrLi6EMedz_-jqm6439613e880bf1681482046.jpeg | https://static-pcsp.systeme.ru/image/BOrLi6EMedz_-jqm6439613e880bf1681482046.jpeg | https://api.systeme.ru/product/media/download/988353 https://api.systeme.ru/product/media/download/988507 | Glossa Blanca W59 выключатель переключатель розетка светорегулятор AtlasDesign диммер Этюд Хит W45 Каталог Каталог электроустановочных изделий ЭУИ Атлас Дизайн Profi54 Профи54 Aqua Аква Nature Бланка Глосса HIT MultiBox Мультибокс Термостат Монтажная коробка Распределительная коробка Подрозетник Etude Glossa Blanca W59 выключатель переключатель розетка светорегулятор AtlasDesign диммер Этюд Хит W45 Каталог Каталог электроустановочных изделий ЭУИ Атлас Дизайн Profi54 Профи54 Aqua Аква Nature Бланка Глосса HIT MultiBox Мультибокс Термостат Монтажная коробка Распределительная коробка Подрозетник Etude быстрозажимные клеммы безвинтовая платформа Screwless | https://api.systeme.ru/product/media/download/988373 | розетка AtlasDesign Атлас Дизайн Руководство по эксплуатации | https://api.systeme.ru/certificates/default/download/3460 https://api.systeme.ru/certificates/default/download/3410 https://api.systeme.ru/certificates/default/download/3355 https://api.systeme.ru/certificates/default/download/1897 https://api.systeme.ru/certificates/default/download/2488 https://api.systeme.ru/certificates/default/download/1711 | С-ТР ТС-НВО Д-ТР ЕАЭС-RoHS С/Д-UZ С-ТР ТС-НВО С/Д-UZ Д-ТР ЕАЭС-RoHS | ЕАЭС RU С-RU.АТ21.В.00159_25 ЕАЭС N RU Д-RU.РА01.В.70012_25 UZ.SMT.01.0103.117076789 ЕАЭС RU С-RU.АТ21.В.00045_20 UZ.SMT.01.0026.75482392 ЕАЭС № RU Д-RU.МЮ62.В.00697_20 |  |  | https://www.youtube.com/watch?v=6HekB_o-J2Q https://www.youtube.com/watch?v=uNb4HCh0Ebw https://rutube.ru/video/e166ee9633cc3135e4ce68bd536cba05/?r=wd https://rutube.ru/video/1b5d2b80e3c71a11012a2c453955a023/?r=wd https://vkvideo.ru/video-120704871_456239605 https://vkvideo.ru/video-120704871_456239601 | 348 | штука | 0 | 5 | BB1 PCE CAR P12 | 2 1 3 4 | 5 1 20 1800 | шт. шт. шт. шт. | 13606485820351 3606485820354 23606485820358 33606485820355 | 23 16 40.4 120 | 9.2 11.5 24.2 80 | 8.9 4.2 10.6 110.4 | см. см. см. см. | 0.49 0.086 2.143 210.796 | кг. кг. кг. кг. |  |  |  |  | В сборе с корпусом/рамкой (EV006348) | Бежевый (EV000279) | Да | 1 |  | Нет |  |  | Термопласт (EV000403) | Пластик (EV000139) |  |  |  | Нет | Матовый (-ая) (EV000146) |  |  | 83 мм | 83 мм | 40.2 мм |  |  | Песочный (SV007353) | IP20 (EV006405) | [5 empty] | Нет | В распор (лапками) и винтами (EV006353) | [9 empty] | Внутренний / скрытый (EV000383) |  | Нет |  | Нет | IP20 (EV006405) | [6 empty] | Нет | [24 empty] | 50...50 Гц | [5 empty] | 7032 | 250 В |  |  | Винтов. зажим/клемма (EV001008) | [11 empty] | 40.2 мм | 16 |  |  | 16 А | Нет | Нет | 1 | Да | Нет | Да | Нет | Нет | Нет | Нет |  | Да |  | Нет | Выпуклый символ (EV009044) | Нет | Нет |  | Нет | Нет | Нет | Нет | 2 |  | Да | Нет | Нет | [92 empty] | термопласт: все стороны |  |  | утопленный | матовый | ПЕСОЧНЫЙ | 0.089 кг | IEC 60884-1 |  | декоративное покрытие |  |  |  |  | 1.5...4 мм² для Гибкий кабель(и) 1.5...4 мм² для Жесткий кабель(и) | 5-40 °C |  | 5-35 °C | [7 empty] | 11 мм |  |  | 60-60 % | 5000 циклы | Pozidriv No 1 |  | 250 В | 1 | 3 | со шторками | Без индикации | с заземляющим контактом | 3.0 винтовые зажимы | [46 empty] | Флоупак | AtlasDesign |  | комплект из 10 шт. | 1 | розетка |  |  |  |  | винт | изделие в сборе | [6 empty] | 16 A в 220...250 В Переменный ток 50 Гц | AtlasDesign | [11 empty] | Рынок жилья Малые коммерческие предприятия |  | Срок гарантии на данное оборудование составляет 5 лет с момента отгрузки со склада Систэм Электрик, с подтверждением соответствующим документом | Подлежит замене | IP20 | не содержит галогенов |  |  | EAC
ATN001240 | Розетка "AtlasDesign" С/У (250В, 16А) | Systeme Electric |  |  | Розетка Systeme Electric (ранее Schneider Electric) серии AtlasDesign (в сборе, цвет песочный) одинарная без заземления и без шторок подходит для сетей 250 В, на ток 16 А. Лицевые детали из качественного ABS-пластика, устойчивого к царапинам и УФ-излучению. Изделие поставляется в комплекте с рамкой того же цвета. Усиленные прямые монтажные лапки для лучшей фиксации механизма в монтажной коробке. |  | Электротехническое оборудование Потенциал | PTPWD | [6 empty] | EC000125 | Розетка силовая (штепсельная) | 7 | Россия | https://static-pcsp.systeme.ru/image/mbzsuwcW_3pZLHuR68023447243e01744974919.jpeg https://static-pcsp.systeme.ru/image/YPbT7HS0gntYAlIg64396149cb8371681482057.jpeg https://static-pcsp.systeme.ru/image/KPUTOom25VSTY-eW6439613e538b11681482046.jpeg | https://static-pcsp.systeme.ru/image/KPUTOom25VSTY-eW6439613e538b11681482046.jpeg | https://api.systeme.ru/product/media/download/988353 https://api.systeme.ru/product/media/download/988507 | Glossa Blanca W59 выключатель переключатель розетка светорегулятор AtlasDesign диммер Этюд Хит W45 Каталог Каталог электроустановочных изделий ЭУИ Атлас Дизайн Profi54 Профи54 Aqua Аква Nature Бланка Глосса HIT MultiBox Мультибокс Термостат Монтажная коробка Распределительная коробка Подрозетник Etude Glossa Blanca W59 выключатель переключатель розетка светорегулятор AtlasDesign диммер Этюд Хит W45 Каталог Каталог электроустановочных изделий ЭУИ Атлас Дизайн Profi54 Профи54 Aqua Аква Nature Бланка Глосса HIT MultiBox Мультибокс Термостат Монтажная коробка Распределительная коробка Подрозетник Etude быстрозажимные клеммы безвинтовая платформа Screwless | https://api.systeme.ru/product/media/download/988373 | розетка AtlasDesign Атлас Дизайн Руководство по эксплуатации | https://api.systeme.ru/certificates/default/download/3460 https://api.systeme.ru/certificates/default/download/3410 https://api.systeme.ru/certificates/default/download/3355 https://api.systeme.ru/certificates/default/download/1897 https://api.systeme.ru/certificates/default/download/2488 https://api.systeme.ru/certificates/default/download/1711 | С-ТР ТС-НВО Д-ТР ЕАЭС-RoHS С/Д-UZ С-ТР ТС-НВО С/Д-UZ Д-ТР ЕАЭС-RoHS | ЕАЭС RU С-RU.АТ21.В.00159_25 ЕАЭС N RU Д-RU.РА01.В.70012_25 UZ.SMT.01.0103.117076789 ЕАЭС RU С-RU.АТ21.В.00045_20 UZ.SMT.01.0026.75482392 ЕАЭС № RU Д-RU.МЮ62.В.00697_20 |  |  | https://www.youtube.com/watch?v=gxAkZCx8Zow https://www.youtube.com/watch?v=uNb4HCh0Ebw https://rutube.ru/video/125a377127516b8216f694836b148a3e/?r=wd https://rutube.ru/video/1b5d2b80e3c71a11012a2c453955a023/?r=wd https://vkvideo.ru/video-120704871_456239618 https://vkvideo.ru/video-120704871_456239601 | 264.5 | штука | 0 | 5 | BB1 PCE CAR P12 | 2 1 3 4 | 5 1 20 1800 | шт. шт. шт. шт. | 13606485820399 3606485820392 23606485820396 33606485820393 | 23 16 40.4 120 | 9.2 11.5 24.2 80 | 8.9 3.7 10.6 110.4 | см. см. см. см. | 0.452 0.078 1.989 197.008 | кг. кг. кг. кг. |  |  |  |  | В сборе с корпусом/рамкой (EV006348) | Бежевый (EV000279) | Да | 1 |  | Нет |  |  | Термопласт (EV000403) | Пластик (EV000139) |  |  |  | Нет | Матовый (-ая) (EV000146) |  |  | 83 мм | 83 мм | 35.1 мм |  |  | Песочный (SV007353) | IP20 (EV006405) | [5 empty] | Нет | В распор (лапками) и винтами (EV006353) | [9 empty] | Внутренний / скрытый (EV000383) |  | Нет |  | Нет | IP20 (EV006405) | [6 empty] | Нет | [24 empty] | 50...50 Гц | [5 empty] | 7032 | 250 В |  |  | Винтов. зажим/клемма (EV001008) | [11 empty] | 35.1 мм | 16 |  |  | 16 А | Нет | Нет | 1 | Нет | Нет | Нет | Нет | Нет | Нет | Нет |  | Да |  | Нет | Выпуклый символ (EV009044) | Нет | Нет |  | Нет | Нет | Нет | Нет | 2 |  | Нет | Нет | Нет | [92 empty] | термопласт: все стороны |  |  | утопленный | матовый | ПЕСОЧНЫЙ | 0.082 кг | IEC 60884-1 |  | декоративное покрытие |  |  |  |  | 1.5...4 мм² для Гибкий кабель(и) 1.5...4 мм² для Жесткий кабель(и) | 5-40 °C |  | 5-35 °C | [7 empty] | 11 мм |  |  | 60-60 % | 5000 циклы | Pozidriv No 1 |  | 250 В | 1 | 2 | без шторок | Без индикации | без заземляющего контакта | 2.0 винтовые зажимы | [46 empty] | Флоупак | AtlasDesign |  | комплект из 10 шт. | 1 | розетка |  |  |  |  | винт | изделие в сборе | [6 empty] | 16 A в 220...250 В Переменный ток 50 Гц | AtlasDesign | [11 empty] | Рынок жилья Малые коммерческие предприятия |  | Срок гарантии на данное оборудование составляет 5 лет с момента отгрузки со склада Систэм Электрик, с подтверждением соответствующим документом | Подлежит замене | IP20 | не содержит галогенов |  |  | EAC
ATN001222 | Розетка "AtlasDesign" С/У 2-я (250В, 16А защит.шторки) | Systeme Electric |  |  | Розетка двойная Systeme Electric (ранее Schneider Electric) серии AtlasDesign (в сборе, цвет песочный) без заземления со шторками подходит для сетей 250 В, на ток 16 А. Лицевые детали из качественного ABS-пластика, устойчивого к царапинам и УФ-излучению. Двойная розетка позволяет подключить два устройства в одном месте. Изделие поставляется в комплекте с рамкой того же цвета. |  | Электротехническое оборудование Потенциал | PTPWD | [6 empty] | EC000125 | Розетка силовая (штепсельная) | 7 | Россия | https://static-pcsp.systeme.ru/image/mbzsuwcW_3pZLHuR68023447243e01744974919.jpeg https://static-pcsp.systeme.ru/image/mCnQiMtmj99UMP-g6439614940e331681482057.jpeg https://static-pcsp.systeme.ru/image/aFQlb7rlNoPwjzeZ6439613db63e61681482045.jpeg | https://static-pcsp.systeme.ru/image/aFQlb7rlNoPwjzeZ6439613db63e61681482045.jpeg | https://api.systeme.ru/product/media/download/988353 https://api.systeme.ru/product/media/download/988507 | Glossa Blanca W59 выключатель переключатель розетка светорегулятор AtlasDesign диммер Этюд Хит W45 Каталог Каталог электроустановочных изделий ЭУИ Атлас Дизайн Profi54 Профи54 Aqua Аква Nature Бланка Глосса HIT MultiBox Мультибокс Термостат Монтажная коробка Распределительная коробка Подрозетник Etude Glossa Blanca W59 выключатель переключатель розетка светорегулятор AtlasDesign диммер Этюд Хит W45 Каталог Каталог электроустановочных изделий ЭУИ Атлас Дизайн Profi54 Профи54 Aqua Аква Nature Бланка Глосса HIT MultiBox Мультибокс Термостат Монтажная коробка Распределительная коробка Подрозетник Etude быстрозажимные клеммы безвинтовая платформа Screwless | https://api.systeme.ru/product/media/download/988373 | розетка AtlasDesign Атлас Дизайн Руководство по эксплуатации | https://api.systeme.ru/certificates/default/download/3460 https://api.systeme.ru/certificates/default/download/3410 https://api.systeme.ru/certificates/default/download/3355 https://api.systeme.ru/certificates/default/download/1897 https://api.systeme.ru/certificates/default/download/2488 https://api.systeme.ru/certificates/default/download/1711 | С-ТР ТС-НВО Д-ТР ЕАЭС-RoHS С/Д-UZ С-ТР ТС-НВО С/Д-UZ Д-ТР ЕАЭС-RoHS | ЕАЭС RU С-RU.АТ21.В.00159_25 ЕАЭС N RU Д-RU.РА01.В.70012_25 UZ.SMT.01.0103.117076789 ЕАЭС RU С-RU.АТ21.В.00045_20 UZ.SMT.01.0026.75482392 ЕАЭС № RU Д-RU.МЮ62.В.00697_20 |  |  | https://www.youtube.com/watch?v=6HekB_o-J2Q https://www.youtube.com/watch?v=uNb4HCh0Ebw https://rutube.ru/video/e166ee9633cc3135e4ce68bd536cba05/?r=wd https://rutube.ru/video/1b5d2b80e3c71a11012a2c453955a023/?r=wd https://vkvideo.ru/video-120704871_456239605 https://vkvideo.ru/video-120704871_456239601 | 397.5 | штука | 0 | 6 | BB1 PCE CAR P12 | 2 1 3 4 | 6 1 36 1080 | шт. шт. шт. шт. | 13606485820276 3606485820279 23606485820273 33606485820270 | 23.2 20 40.4 120 | 19.5 12.5 24.2 80 | 8.9 4 28.8 101.4 | см. см. см. см. | 0.555 0.076 3.623 126.663 | кг. кг. кг. кг. |  |  |  |  | В сборе с корпусом/рамкой (EV006348) | Бежевый (EV000279) | Да | 2 |  | Нет |  |  | Термопласт (EV000403) | Пластик (EV000139) |  |  |  | Нет | Матовый (-ая) (EV000146) |  |  | 83 мм | 124 мм | 38 мм |  |  | Песочный (SV007353) | IP20 (EV006405) | [5 empty] | Нет | В распор (лапками) и винтами (EV006353) | [9 empty] | Внутренний / скрытый (EV000383) |  | Нет |  | Нет | IP20 (EV006405) | [6 empty] | Нет | [24 empty] | 50...50 Гц | [5 empty] | 7032 | 250 В |  |  | Винтов. зажим/клемма (EV001008) | [11 empty] | 38 мм | 16 |  |  | 16 А | Нет | Нет | 1 | Да | Нет | Нет | Нет | Нет | Нет | Нет |  | Да |  | Нет | Выпуклый символ (EV009044) | Нет | Нет |  | Нет | Нет | Нет | Нет | 2 |  | Нет | Нет | Нет | [92 empty] | термопласт: все стороны |  |  | утопленный | матовый | ПЕСОЧНЫЙ | 0.078 кг | IEC 60884-1 |  | декоративное покрытие |  |  |  |  | 1.5...4 мм² для Гибкий кабель(и) 1.5...4 мм² для Жесткий кабель(и) | 5-40 °C |  | 5-35 °C | [7 empty] | 11 мм |  |  | 60-60 % | 5000 циклы | Pozidriv No 1 |  | 250 В | 2 | 4 | со шторками | Без индикации | без заземляющего контакта | 4.0 винтовые зажимы | [46 empty] | Флоупак | AtlasDesign |  | комплект из 6 шт. | 1 | розетка |  |  |  |  | винт | изделие в сборе | [6 empty] | 16 A в 220...250 В Переменный ток 50 Гц | AtlasDesign | [11 empty] | Рынок жилья Малые коммерческие предприятия |  | Срок гарантии на данное оборудование составляет 5 лет с момента отгрузки со склада Систэм Электрик, с подтверждением соответствующим документом | Подлежит замене | IP20 | не содержит галогенов |  |  | EAC
ATN001249 | Розетка "AtlasDesign" С/У б/РАМКИ (250В, 16А, защит.шторки) | Systeme Electric |  |  | Механизм Systeme Electric (ранее Schneider Electric) серии AtlasDesign в цвете песочный розетки одинарной без заземления со шторками подходит для сетей 250 В, на ток 16 А. Шторки обеспечивают дополнительную безопасность в доме, где находятся дети. Лицевые детали из качественного ABS-пластика, устойчивого к царапинам и УФ-излучению. Усиленные прямые монтажные лапки для лучшей фиксации механизма в монтажной коробке. |  | Электротехническое оборудование Потенциал | PTPWD | [6 empty] | EC000125 | Розетка силовая (штепсельная) | 7 | Россия | https://static-pcsp.systeme.ru/image/mbzsuwcW_3pZLHuR68023447243e01744974919.jpeg https://static-pcsp.systeme.ru/image/_Z_3VzA-HACdzy_U6439614a4c46b1681482058.jpeg https://static-pcsp.systeme.ru/image/g6O_qdlmEmN_NIUl6439613eaafef1681482046.jpeg | https://static-pcsp.systeme.ru/image/g6O_qdlmEmN_NIUl6439613eaafef1681482046.jpeg | https://api.systeme.ru/product/media/download/988353 https://api.systeme.ru/product/media/download/988507 | Glossa Blanca W59 выключатель переключатель розетка светорегулятор AtlasDesign диммер Этюд Хит W45 Каталог Каталог электроустановочных изделий ЭУИ Атлас Дизайн Profi54 Профи54 Aqua Аква Nature Бланка Глосса HIT MultiBox Мультибокс Термостат Монтажная коробка Распределительная коробка Подрозетник Etude Glossa Blanca W59 выключатель переключатель розетка светорегулятор AtlasDesign диммер Этюд Хит W45 Каталог Каталог электроустановочных изделий ЭУИ Атлас Дизайн Profi54 Профи54 Aqua Аква Nature Бланка Глосса HIT MultiBox Мультибокс Термостат Монтажная коробка Распределительная коробка Подрозетник Etude быстрозажимные клеммы безвинтовая платформа Screwless | https://api.systeme.ru/product/media/download/988373 | розетка AtlasDesign Атлас Дизайн Руководство по эксплуатации | https://api.systeme.ru/certificates/default/download/3460 https://api.systeme.ru/certificates/default/download/3410 https://api.systeme.ru/certificates/default/download/3355 https://api.systeme.ru/certificates/default/download/1897 https://api.systeme.ru/certificates/default/download/2488 https://api.systeme.ru/certificates/default/download/1711 | С-ТР ТС-НВО Д-ТР ЕАЭС-RoHS С/Д-UZ С-ТР ТС-НВО С/Д-UZ Д-ТР ЕАЭС-RoHS | ЕАЭС RU С-RU.АТ21.В.00159_25 ЕАЭС N RU Д-RU.РА01.В.70012_25 UZ.SMT.01.0103.117076789 ЕАЭС RU С-RU.АТ21.В.00045_20 UZ.SMT.01.0026.75482392 ЕАЭС № RU Д-RU.МЮ62.В.00697_20 |  |  | https://www.youtube.com/watch?v=6HekB_o-J2Q https://www.youtube.com/watch?v=uNb4HCh0Ebw https://rutube.ru/video/e166ee9633cc3135e4ce68bd536cba05/?r=wd https://rutube.ru/video/1b5d2b80e3c71a11012a2c453955a023/?r=wd https://vkvideo.ru/video-120704871_456239605 https://vkvideo.ru/video-120704871_456239601 | 249 | штука | 0 | 5 | BB1 PCE CAR P12 | 2 1 3 4 | 5 1 20 1800 | шт. шт. шт. шт. | 13606485820412 3606485820415 23606485820419 33606485820416 | 23 16 40.4 120 | 9.2 10.5 24.2 80 | 8.9 3.7 10.6 110.4 | см. см. см. см. | 0.382 0.064 1.71 171.869 | кг. кг. кг. кг. |  |  |  |  | Механизм с накладкой (EV006345) | Бежевый (EV000279) | Да | 1 |  | Нет |  |  | Термопласт (EV000403) | Пластик (EV000139) |  |  |  | Нет | Матовый (-ая) (EV000146) |  |  | 71 мм | 71 мм | 35 мм |  |  | Песочный (SV007353) | IP20 (EV006405) | [5 empty] | Нет | В распор (лапками) и винтами (EV006353) | [9 empty] | Внутренний / скрытый (EV000383) |  | Нет |  | Нет | IP20 (EV006405) | [6 empty] | Да | [24 empty] | 50...50 Гц | [5 empty] | 7032 | 250 В |  |  | Винтов. зажим/клемма (EV001008) | [11 empty] | 35 мм | 16 |  |  | 16 А | Нет | Нет | 1 | Да | Нет | Нет | Нет | Нет | Нет | Нет |  | Да |  | Нет | Без надписи/печати (EV005886) | Нет | Нет |  | Нет | Нет | Нет | Нет | 2 |  | Нет | Нет | Нет | [92 empty] | термопласт: все стороны |  |  | утопленный | матовый | ПЕСОЧНЫЙ | 0.067 кг | IEC 60884-1 |  | декоративное покрытие |  |  |  |  | 1.5...4 мм² для Жесткий кабель(и) 1.5...4 мм² для Гибкий кабель(и) | 5-40 °C |  | 5-35 °C | [7 empty] | 11 мм |  |  | 60-60 % | 5000 циклы | Pozidriv No 1 |  | 250 В | 1 | 2 | со шторками | Без индикации | без заземляющего контакта | 2.0 винтовые зажимы | [46 empty] | Флоупак | AtlasDesign |  | комплект из 10 шт. | 1 | розетка |  |  |  |  | винт | механизм | [6 empty] | 16 A в 220...250 В Переменный ток 50 Гц | AtlasDesign | [11 empty] | Рынок жилья Малые коммерческие предприятия |  | Срок гарантии на данное оборудование составляет 5 лет с момента отгрузки со склада Систэм Электрик, с подтверждением соответствующим документом | Подлежит замене | IP20 | не содержит галогенов |  |  | EAC
ATN001228 | Розетка "AtlasDesign" С/У с ЗК 2-я со сдвижными крышками (250В, 16А защит.шторки) | Systeme Electric |  |  | Розетка двойная Systeme Electric (ранее Schneider Electric) серии AtlasDesign (в сборе, цвет песочный) с заземлением и шторками, со сдвижными крышками подходит для сетей 250 В, на ток 16 А. Заземляющий контакт обеспечивает дополнительную защиту от удара электрическим током. Специальная монтажная коробка входит в комплект. Это самая плоская розетка в своем сегменте – она практически сливается со стеной. |  | Электротехническое оборудование Потенциал | PTPWD | [6 empty] | EC000125 | Розетка силовая (штепсельная) | 7 | Россия | https://static-pcsp.systeme.ru/image/mbzsuwcW_3pZLHuR68023447243e01744974919.jpeg https://static-pcsp.systeme.ru/image/B1iZcbWzRIh-CHQd6439614f4d0471681482063.jpeg | https://static-pcsp.systeme.ru/image/B1iZcbWzRIh-CHQd6439614f4d0471681482063.jpeg | https://api.systeme.ru/product/media/download/988353 https://api.systeme.ru/product/media/download/988507 | Glossa Blanca W59 выключатель переключатель розетка светорегулятор AtlasDesign диммер Этюд Хит W45 Каталог Каталог электроустановочных изделий ЭУИ Атлас Дизайн Profi54 Профи54 Aqua Аква Nature Бланка Глосса HIT MultiBox Мультибокс Термостат Монтажная коробка Распределительная коробка Подрозетник Etude Glossa Blanca W59 выключатель переключатель розетка светорегулятор AtlasDesign диммер Этюд Хит W45 Каталог Каталог электроустановочных изделий ЭУИ Атлас Дизайн Profi54 Профи54 Aqua Аква Nature Бланка Глосса HIT MultiBox Мультибокс Термостат Монтажная коробка Распределительная коробка Подрозетник Etude быстрозажимные клеммы безвинтовая платформа Screwless | https://api.systeme.ru/product/media/download/988373 | розетка AtlasDesign Атлас Дизайн Руководство по эксплуатации | https://api.systeme.ru/certificates/default/download/3460 https://api.systeme.ru/certificates/default/download/3410 https://api.systeme.ru/certificates/default/download/3355 https://api.systeme.ru/certificates/default/download/1897 https://api.systeme.ru/certificates/default/download/2488 https://api.systeme.ru/certificates/default/download/1711 | С-ТР ТС-НВО Д-ТР ЕАЭС-RoHS С/Д-UZ С-ТР ТС-НВО С/Д-UZ Д-ТР ЕАЭС-RoHS | ЕАЭС RU С-RU.АТ21.В.00159_25 ЕАЭС N RU Д-RU.РА01.В.70012_25 UZ.SMT.01.0103.117076789 ЕАЭС RU С-RU.АТ21.В.00045_20 UZ.SMT.01.0026.75482392 ЕАЭС № RU Д-RU.МЮ62.В.00697_20 |  |  | https://www.youtube.com/watch?v=6HekB_o-J2Q https://www.youtube.com/watch?v=uNb4HCh0Ebw https://rutube.ru/video/e166ee9633cc3135e4ce68bd536cba05/?r=wd https://rutube.ru/video/1b5d2b80e3c71a11012a2c453955a023/?r=wd https://vkvideo.ru/video-120704871_456239605 https://vkvideo.ru/video-120704871_456239601 | 819 | штука | 0 | 6 | BB1 PCE CAR P12 | 2 1 3 4 | 6 1 36 648 | шт. шт. шт. шт. | 13606485820177 3606485820170 23606485820174 33606485820171 | 37.2 23 38.4 120 | 18.6 10 38.4 80 | 10.6 5.8 33.2 114.6 | см. см. см. см. | 1.448 0.218 9.207 183.723 | кг. кг. кг. кг. |  |  |  |  | В сборе с корпусом/рамкой (EV006348) | Бежевый (EV000279) | Да | 2 |  | Да |  |  | Термопласт (EV000403) | Пластик (EV000139) |  |  |  | Нет | Матовый (-ая) (EV000146) |  |  | 81 мм | 155 мм | 56 мм |  |  | Песочный (SV007353) | IP20 (EV006405) | [5 empty] | Нет | [10 empty] | Внутренний / скрытый (EV000383) |  | Нет |  | Нет | IP20 (EV006405) | [6 empty] | Нет | [24 empty] | 50...50 Гц | [5 empty] | 7032 | 250 В |  |  | Винтов. зажим/клемма (EV001008) | [11 empty] | 56 мм | 16 |  |  | 16 А | Нет | Нет | 1 | Да | Нет | Да | Нет | Нет | Нет | Нет |  | Да |  | Нет | Без надписи/печати (EV005886) | Нет | Нет |  | Нет | Нет | Нет | Нет | 2 |  | Нет | Нет | Нет | [210 empty] | Срок гарантии на данное оборудование составляет 5 лет с момента отгрузки со склада Систэм Электрик, с подтверждением соответствующим документом | Подлежит замене
ATN001101 | ATLASDESIGN 1-постовая РАМКА, АКВАМАРИН | Systeme Electric |  |  | Рамка Systeme Electric (ранее Schneider Electric) серии AtlasDesign в цвете аквамарин одинарная. - Лицевые детали из качественного ABS-пластика, устойчивого к царапинам и УФ-излучению. - Позволяет гармонично вписать электроустановочное изделие в интерьер помещения. |  | Электротехническое оборудование Потенциал | PTPWD | [6 empty] | EC000007 | Рамка для электроустановочных устройств | 7 | Россия | https://static-pcsp.systeme.ru/image/mbzsuwcW_3pZLHuR68023447243e01744974919.jpeg https://static-pcsp.systeme.ru/image/xOx1YMC6yBwvSQJa6746c6db4fd691732691675.jpeg https://static-pcsp.systeme.ru/image/M9279JsxQH__kz1o6746c922f218c1732692258.jpeg https://static-pcsp.systeme.ru/image/10hZrC6Qej8iid-F6439613ee3d071681482046.jpeg https://static-pcsp.systeme.ru/image/CHLK5daBex19XYpk6439614a968521681482058.jpeg | https://static-pcsp.systeme.ru/image/10hZrC6Qej8iid-F6439613ee3d071681482046.jpeg | https://api.systeme.ru/product/media/download/988353 https://api.systeme.ru/product/media/download/988507 | Glossa Blanca W59 выключатель переключатель розетка светорегулятор AtlasDesign диммер Этюд Хит W45 Каталог Каталог электроустановочных изделий ЭУИ Атлас Дизайн Profi54 Профи54 Aqua Аква Nature Бланка Глосса HIT MultiBox Мультибокс Термостат Монтажная коробка Распределительная коробка Подрозетник Etude Glossa Blanca W59 выключатель переключатель розетка светорегулятор AtlasDesign диммер Этюд Хит W45 Каталог Каталог электроустановочных изделий ЭУИ Атлас Дизайн Profi54 Профи54 Aqua Аква Nature Бланка Глосса HIT MultiBox Мультибокс Термостат Монтажная коробка Распределительная коробка Подрозетник Etude быстрозажимные клеммы безвинтовая платформа Screwless | https://api.systeme.ru/product/media/download/988362 | AtlasDesign Атлас Дизайн Руководство по эксплуатации Рамка | https://api.systeme.ru/certificates/default/download/3375 | СОТИ (Российский речной регистр/Российское Классификационное общество) | 02-11.1-6.4.1-1006 |  |  | https://www.youtube.com/watch?v=uNb4HCh0Ebw https://rutube.ru/video/1b5d2b80e3c71a11012a2c453955a023/?r=wd https://vkvideo.ru/video-120704871_456239601 | 81.3 | штука | 0 | 10 | BB1 PCE CAR P12 | 2 1 3 4 | 10 1 40 3600 | шт. шт. шт. шт. | 13606485819720 3606485819723 23606485819727 33606485819724 | 23 16.5 40.4 120 | 9.2 10.5 24.2 80 | 8.9 1.3 10.6 110.4 | см. см. см. см. | 0.239 0.018 1.138 120.368 | кг. кг. кг. кг. | [5 empty] | Синий (EV000080) | Да | 1 |  | Нет | Необработанная (EV006034) |  | Термопласт (EV000403) | Пластик (EV000139) |  | Горизонтальн. и вертикальн. (EV000130) | IP20 (EV006405) | Нет | Матовый (-ая) (EV000146) | [7 empty] | Аквамарин (SV007443) | IP20 (EV006405) | 83 мм | 83 мм | 12 мм | 56 мм | 56 мм | Нет | Защелкивание (EV009216) | Нет | Нет | Нет | 1 | 1 | 1 | 1 | Нет | Нет | Внутренний / скрытый (EV000383) | [5 empty] | IK05 (EV006811) | [176 empty] | ABS (акрилонитрил-бутадиен-стирол): рамка |  |  |  | матовый | аквамарин | 0.017 кг | EN 60669-1 | 71 мм | декоративное покрытие | [76 empty] | AtlasDesign AtlasDesign |  |  |  | рамка |  | монтаж | 1-постовая горизонтальная/вертикальная | аквамарин | 4 точки крепления | [8 empty] | AtlasDesign | [11 empty] | Рынок жилья Малые коммерческие предприятия |  | Срок гарантии на данное оборудование составляет 5 лет с момента отгрузки со склада Систэм Электрик, с подтверждением соответствующим документом | Подлежит замене | IP20 | не содержит галогенов
ATN001102 | ATLASDESIGN 2-постовая РАМКА, универсальная, АКВАМАРИН | Systeme Electric |  |  | Рамка Systeme Electric (ранее Schneider Electric) серии AtlasDesign в цвете аквамарин двухместная. - Устанавливается в вертикальном и горизонтальном положениях. - Лицевые детали из качественного ABS-пластика, устойчивого к царапинам и УФ-излучению. - Позволяет гармонично вписать электроустановочное изделие в интерьер помещения. |  | Электротехническое оборудование Потенциал | PTPWD | [6 empty] | EC000007 | Рамка для электроустановочных устройств | 7 | Россия | https://static-pcsp.systeme.ru/image/mbzsuwcW_3pZLHuR68023447243e01744974919.jpeg https://static-pcsp.systeme.ru/image/Svt1fTwrlHzidzOh6746c6db693e41732691675.jpeg https://static-pcsp.systeme.ru/image/HBwXaRujV_GrT0Eu6746c92325a0b1732692259.jpeg https://static-pcsp.systeme.ru/image/IRgt2VLlIdwVN2Ln6439613f0131d1681482047.jpeg https://static-pcsp.systeme.ru/image/k2QUb67953B6004s6439614aa87091681482058.jpeg | https://static-pcsp.systeme.ru/image/IRgt2VLlIdwVN2Ln6439613f0131d1681482047.jpeg | https://api.systeme.ru/product/media/download/988353 https://api.systeme.ru/product/media/download/988507 | Glossa Blanca W59 выключатель переключатель розетка светорегулятор AtlasDesign диммер Этюд Хит W45 Каталог Каталог электроустановочных изделий ЭУИ Атлас Дизайн Profi54 Профи54 Aqua Аква Nature Бланка Глосса HIT MultiBox Мультибокс Термостат Монтажная коробка Распределительная коробка Подрозетник Etude Glossa Blanca W59 выключатель переключатель розетка светорегулятор AtlasDesign диммер Этюд Хит W45 Каталог Каталог электроустановочных изделий ЭУИ Атлас Дизайн Profi54 Профи54 Aqua Аква Nature Бланка Глосса HIT MultiBox Мультибокс Термостат Монтажная коробка Распределительная коробка Подрозетник Etude быстрозажимные клеммы безвинтовая платформа Screwless | https://api.systeme.ru/product/media/download/988362 | AtlasDesign Атлас Дизайн Руководство по эксплуатации Рамка | https://api.systeme.ru/certificates/default/download/3375 | СОТИ (Российский речной регистр/Российское Классификационное общество) | 02-11.1-6.4.1-1006 |  |  | https://www.youtube.com/watch?v=uNb4HCh0Ebw https://rutube.ru/video/1b5d2b80e3c71a11012a2c453955a023/?r=wd https://vkvideo.ru/video-120704871_456239601 | 182.5 | штука | 0 | 5 | BB1 PCE CAR P12 | 2 1 3 4 | 5 1 20 1800 | шт. шт. шт. шт. | 13606485819966 3606485819969 23606485819963 33606485819960 | 23 23.5 40.4 120 | 9.2 10.5 24.2 80 | 8.9 1.3 10.6 110.4 | см. см. см. см. | 0.209 0.03 1.019 109.623 | кг. кг. кг. кг. | [5 empty] | Синий (EV000080) | Да | 2 |  | Нет | Необработанная (EV006034) |  | Термопласт (EV000403) | Пластик (EV000139) |  | Горизонтальн. и вертикальн. (EV000130) | IP20 (EV006405) | Нет | Матовый (-ая) (EV000146) | [7 empty] | Аквамарин (SV007443) | IP20 (EV006405) | 154 мм | 83 мм | 12 мм | 56 мм | 56 мм | Нет | Защелкивание (EV009216) | Нет | Нет | Нет | 2 | 1 | 2 | 1 | Нет | Нет | Внутренний / скрытый (EV000383) | [5 empty] | IK05 (EV006811) | [176 empty] | ABS (акрилонитрил-бутадиен-стирол): рамка |  |  |  | матовый | аквамарин | 0.029 кг | EN 60669-1 | 71 мм | декоративное покрытие | [76 empty] | AtlasDesign AtlasDesign |  |  |  | рамка |  | монтаж | 2-постовая горизонтальная/вертикальная | аквамарин | 4 точки крепления | [8 empty] | AtlasDesign | [11 empty] | Рынок жилья Малые коммерческие предприятия |  | Срок гарантии на данное оборудование составляет 5 лет с момента отгрузки со склада Систэм Электрик, с подтверждением соответствующим документом | Подлежит замене | IP20 | не содержит галогенов
ATN001103 | ATLASDESIGN 3-постовая РАМКА, универсальная, АКВАМАРИН | Systeme Electric |  |  | Рамка Systeme Electric (ранее Schneider Electric) серии AtlasDesign в цвете аквамарин трёхместная. - Устанавливается в вертикальном и горизонтальном положениях. - Лицевые детали из качественного ABS-пластика, устойчивого к царапинам и УФ-излучению. - Позволяет гармонично вписать электроустановочное изделие в интерьер помещения. |  | Электротехническое оборудование Потенциал | PTPWD | [6 empty] | EC000007 | Рамка для электроустановочных устройств | 7 | Россия | https://static-pcsp.systeme.ru/image/mbzsuwcW_3pZLHuR68023447243e01744974919.jpeg https://static-pcsp.systeme.ru/image/5dONEpXV0yN5eSp46439613f30b601681482047.jpeg https://static-pcsp.systeme.ru/image/9TYfA2dJno-ZvQqB6439614acc5991681482058.jpeg | https://static-pcsp.systeme.ru/image/5dONEpXV0yN5eSp46439613f30b601681482047.jpeg | https://api.systeme.ru/product/media/download/988353 https://api.systeme.ru/product/media/download/988507 | Glossa Blanca W59 выключатель переключатель розетка светорегулятор AtlasDesign диммер Этюд Хит W45 Каталог Каталог электроустановочных изделий ЭУИ Атлас Дизайн Profi54 Профи54 Aqua Аква Nature Бланка Глосса HIT MultiBox Мультибокс Термостат Монтажная коробка Распределительная коробка Подрозетник Etude Glossa Blanca W59 выключатель переключатель розетка светорегулятор AtlasDesign диммер Этюд Хит W45 Каталог Каталог электроустановочных изделий ЭУИ Атлас Дизайн Profi54 Профи54 Aqua Аква Nature Бланка Глосса HIT MultiBox Мультибокс Термостат Монтажная коробка Распределительная коробка Подрозетник Etude быстрозажимные клеммы безвинтовая платформа Screwless | https://api.systeme.ru/product/media/download/988362 | AtlasDesign Атлас Дизайн Руководство по эксплуатации Рамка | https://api.systeme.ru/certificates/default/download/3375 | СОТИ (Российский речной регистр/Российское Классификационное общество) | 02-11.1-6.4.1-1006 |  |  | https://www.youtube.com/watch?v=uNb4HCh0Ebw https://rutube.ru/video/1b5d2b80e3c71a11012a2c453955a023/?r=wd https://vkvideo.ru/video-120704871_456239601 | 237 | штука | 0 | 5 | BB1 PCE CAR P12 | 2 1 3 4 | 5 1 20 1680 | шт. шт. шт. шт. | 13606485819980 3606485819983 23606485819987 33606485819984 | 6 32 40.4 120 | 39.4 10.5 19.6 80 | 8.9 1.3 14 113 | см. см. см. см. | 0.286 0.041 1.326 129.364 | кг. кг. кг. кг. | [5 empty] | Синий (EV000080) | Да | 3 |  | Нет | Необработанная (EV006034) |  | Термопласт (EV000403) | Пластик (EV000139) |  | Горизонтальн. и вертикальн. (EV000130) | IP20 (EV006405) | Нет | Матовый (-ая) (EV000146) | [7 empty] | Аквамарин (SV007443) | IP20 (EV006405) | 225 мм | 83 мм | 12 мм | 56 мм | 56 мм | Нет | Защелкивание (EV009216) | Нет | Нет | Нет | 3 | 1 | 3 | 1 | Нет | Нет | Внутренний / скрытый (EV000383) | [5 empty] | IK05 (EV006811) | [176 empty] | ABS (акрилонитрил-бутадиен-стирол): рамка |  |  |  | матовый | аквамарин | 0.04 кг | EN 60669-1 | 71 мм | декоративное покрытие | [76 empty] | AtlasDesign AtlasDesign |  |  |  | рамка |  | монтаж | 3-постовая горизонтальная/вертикальная | аквамарин | 4 точки крепления | [8 empty] | AtlasDesign | [11 empty] | Рынок жилья Малые коммерческие предприятия |  | Срок гарантии на данное оборудование составляет 5 лет с момента отгрузки со склада Систэм Электрик, с подтверждением соответствующим документом | Подлежит замене | IP20 | не содержит галогенов
ATN001104 | ATLASDESIGN 4-постовая РАМКА, универсальная, АКВАМАРИН | Systeme Electric |  |  | Рамка Systeme Electric (ранее Schneider Electric) серии AtlasDesign в цвете аквамарин четырёхместная. - Устанавливается в вертикальном и горизонтальном положениях. - Лицевые детали из качественного ABS-пластика, устойчивого к царапинам и УФ-излучению. - Позволяет гармонично вписать электроустановочное изделие в интерьер помещения. |  | Электротехническое оборудование Потенциал | PTPWD | [6 empty] | EC000007 | Рамка для электроустановочных устройств | 7 | Россия | https://static-pcsp.systeme.ru/image/mbzsuwcW_3pZLHuR68023447243e01744974919.jpeg https://static-pcsp.systeme.ru/image/clnju7OulrvmdEup6439613f53a361681482047.jpeg https://static-pcsp.systeme.ru/image/-W1JadlR7dTHB_Xy6439614b012291681482059.jpeg | https://static-pcsp.systeme.ru/image/clnju7OulrvmdEup6439613f53a361681482047.jpeg | https://api.systeme.ru/product/media/download/988353 https://api.systeme.ru/product/media/download/988507 | Glossa Blanca W59 выключатель переключатель розетка светорегулятор AtlasDesign диммер Этюд Хит W45 Каталог Каталог электроустановочных изделий ЭУИ Атлас Дизайн Profi54 Профи54 Aqua Аква Nature Бланка Глосса HIT MultiBox Мультибокс Термостат Монтажная коробка Распределительная коробка Подрозетник Etude Glossa Blanca W59 выключатель переключатель розетка светорегулятор AtlasDesign диммер Этюд Хит W45 Каталог Каталог электроустановочных изделий ЭУИ Атлас Дизайн Profi54 Профи54 Aqua Аква Nature Бланка Глосса HIT MultiBox Мультибокс Термостат Монтажная коробка Распределительная коробка Подрозетник Etude быстрозажимные клеммы безвинтовая платформа Screwless | https://api.systeme.ru/product/media/download/988362 | AtlasDesign Атлас Дизайн Руководство по эксплуатации Рамка | https://api.systeme.ru/certificates/default/download/3375 | СОТИ (Российский речной регистр/Российское Классификационное общество) | 02-11.1-6.4.1-1006 |  |  | https://www.youtube.com/watch?v=uNb4HCh0Ebw https://rutube.ru/video/1b5d2b80e3c71a11012a2c453955a023/?r=wd https://vkvideo.ru/video-120704871_456239601 | 364.5 | штука | 0 | 5 | BB1 PCE CAR P12 | 2 1 3 4 | 5 1 20 1680 | шт. шт. шт. шт. | 13606485820009 3606485820002 23606485820006 33606485820003 | 6 39 40.4 120 | 39.4 10.5 19.6 80 | 8.9 1.3 14 113 | см. см. см. см. | 0.357 0.055 1.612 153.331 | кг. кг. кг. кг. | [5 empty] | Синий (EV000080) | Да | 4 |  | Нет | Необработанная (EV006034) |  | Термопласт (EV000403) | Пластик (EV000139) |  | Горизонтальн. и вертикальн. (EV000130) | IP20 (EV006405) | Нет | Матовый (-ая) (EV000146) | [7 empty] | Аквамарин (SV007443) | IP20 (EV006405) | 296 мм | 83 мм | 12 мм | 56 мм | 56 мм | Нет | Защелкивание (EV009216) | Нет | Нет | Нет | 4 | 1 | 4 | 1 | Нет | Нет | Внутренний / скрытый (EV000383) | [5 empty] | IK05 (EV006811) | [176 empty] | ABS (акрилонитрил-бутадиен-стирол): рамка |  |  |  | матовый | аквамарин | 0.052 кг | EN 60669-1 | 71 мм | декоративное покрытие | [76 empty] | AtlasDesign AtlasDesign |  |  |  | рамка |  | монтаж | 4-постовая горизонтальная/вертикальная | аквамарин | 4 точки крепления | [8 empty] | AtlasDesign | [11 empty] | Рынок жилья Малые коммерческие предприятия |  | Срок гарантии на данное оборудование составляет 5 лет с момента отгрузки со склада Систэм Электрик, с подтверждением соответствующим документом | Подлежит замене | IP20 | не содержит галогенов
ATN001199 | ATLASDESIGN ВЫВОД КАБЕЛЯ, механизм, АКВАМАРИН | Systeme Electric |  |  | Вывод кабеля Systeme Electric (ранее Schneider Electric) серии AtlasDesign в цвете аквамарин. - Лицевые детали из качественного ABS-пластика, устойчивого к царапинам и УФ-излучению. - Усиленные прямые монтажные лапки для лучшей фиксации механизма в монтажной коробке. |  | Электротехническое оборудование Потенциал | PTPWD | [6 empty] | EC000018 | Розетки и накладки для передачи данных (мультимедиа) | 7 | Россия | https://static-pcsp.systeme.ru/image/mbzsuwcW_3pZLHuR68023447243e01744974919.jpeg https://static-pcsp.systeme.ru/image/xkfoBbywfrAZfxtW643961401b3501681482048.jpeg https://static-pcsp.systeme.ru/image/MhgFO0ODQjIBhtKv6439614be6b951681482059.jpeg | https://static-pcsp.systeme.ru/image/xkfoBbywfrAZfxtW643961401b3501681482048.jpeg | https://api.systeme.ru/product/media/download/988353 https://api.systeme.ru/product/media/download/988507 | Glossa Blanca W59 выключатель переключатель розетка светорегулятор AtlasDesign диммер Этюд Хит W45 Каталог Каталог электроустановочных изделий ЭУИ Атлас Дизайн Profi54 Профи54 Aqua Аква Nature Бланка Глосса HIT MultiBox Мультибокс Термостат Монтажная коробка Распределительная коробка Подрозетник Etude Glossa Blanca W59 выключатель переключатель розетка светорегулятор AtlasDesign диммер Этюд Хит W45 Каталог Каталог электроустановочных изделий ЭУИ Атлас Дизайн Profi54 Профи54 Aqua Аква Nature Бланка Глосса HIT MultiBox Мультибокс Термостат Монтажная коробка Распределительная коробка Подрозетник Etude быстрозажимные клеммы безвинтовая платформа Screwless | https://api.systeme.ru/product/media/download/988515 | AtlasDesign Атлас Дизайн Руководство по эксплуатации | [5 empty] | https://www.youtube.com/watch?v=uNb4HCh0Ebw https://rutube.ru/video/1b5d2b80e3c71a11012a2c453955a023/?r=wd https://vkvideo.ru/video-120704871_456239601 | 264.5 | штука | 0 | 5 | BB1 PCE CAR P12 | 2 1 3 4 | 5 1 20 1800 | шт. шт. шт. шт. | 13606485820047 3606485820040 23606485820044 33606485820041 | 23 16 40.4 120 | 9.2 11.5 24.2 80 | 8.9 5.1 10.6 110.4 | см. см. см. см. | 0.321 0.052 1.465 149.848 | кг. кг. кг. кг. |  |  |  |  | Механизм с накладкой (EV006345) | Синий (EV000080) | Да |  |  | Нет | Необработанная (EV006034) |  | Термопласт (EV000403) | Пластик (EV000139) |  |  |  | Нет | Матовый (-ая) (EV000146) |  |  | 49 мм | 71 мм |  |  |  | Аквамарин (SV007443) | IP20 (EV006405) | [6 empty] | Защелкивание (EV009216) | [9 empty] | Внутренний / скрытый (EV000383) | Кабельный вывод (EV009897) | Нет | Без поля для надписи (EV006465) | Нет | IP20 (EV006405) |  | Да |  | Да | Да | Нет | Нет | [170 empty] | термопласт: крышка механизма |  |  |  | матовый | аквамарин | 0.056 кг | [5 empty] | 16 A | винтовые зажимы | <= 3 x 2.5 mm² для Гибкий кабель(и) <= 3 x 2.5 mm² для Жесткий кабель(и) | 0-35 °C | ES.ME01.B02319 AC | 15-30 °C | [68 empty] | AtlasDesign AtlasDesign |  |  |  | Кабельный вывод |  |  |  | аквамарин | защёлкивание | механизм |  |  | принадлежности для укладки кабеля |  |  |  |  | AtlasDesign | [11 empty] | Рынок жилья Малые коммерческие предприятия |  | Срок гарантии на данное оборудование составляет 5 лет с момента отгрузки со склада Систэм Электрик, с подтверждением соответствующим документом | Подлежит замене | IP20 | не содержит галогенов
ATN001105 | ATLASDESIGN 5-постовая РАМКА, универсальная, АКВАМАРИН | Systeme Electric |  |  | Рамка Systeme Electric (ранее Schneider Electric) серии AtlasDesign в цвете аквамарин пятиместная. - Устанавливается в вертикальном и горизонтальном положениях. - Лицевые детали из качественного ABS-пластика, устойчивого к царапинам и УФ-излучению. - Позволяет гармонично вписать электроустановочное изделие в интерьер помещения. |  | Электротехническое оборудование Потенциал | PTPWD | [6 empty] | EC000007 | Рамка для электроустановочных устройств | 7 | Россия | https://static-pcsp.systeme.ru/image/mbzsuwcW_3pZLHuR68023447243e01744974919.jpeg https://static-pcsp.systeme.ru/image/ouyfkeb9Xi85GTTA6439613f7b05e1681482047.jpeg https://static-pcsp.systeme.ru/image/PYpbbGhdCnSrKbpP6439614b360231681482059.jpeg | https://static-pcsp.systeme.ru/image/ouyfkeb9Xi85GTTA6439613f7b05e1681482047.jpeg | https://api.systeme.ru/product/media/download/988353 https://api.systeme.ru/product/media/download/988507 | Glossa Blanca W59 выключатель переключатель розетка светорегулятор AtlasDesign диммер Этюд Хит W45 Каталог Каталог электроустановочных изделий ЭУИ Атлас Дизайн Profi54 Профи54 Aqua Аква Nature Бланка Глосса HIT MultiBox Мультибокс Термостат Монтажная коробка Распределительная коробка Подрозетник Etude Glossa Blanca W59 выключатель переключатель розетка светорегулятор AtlasDesign диммер Этюд Хит W45 Каталог Каталог электроустановочных изделий ЭУИ Атлас Дизайн Profi54 Профи54 Aqua Аква Nature Бланка Глосса HIT MultiBox Мультибокс Термостат Монтажная коробка Распределительная коробка Подрозетник Etude быстрозажимные клеммы безвинтовая платформа Screwless |  |  | https://api.systeme.ru/certificates/default/download/3375 | СОТИ (Российский речной регистр/Российское Классификационное общество) | 02-11.1-6.4.1-1006 |  |  | https://www.youtube.com/watch?v=uNb4HCh0Ebw https://rutube.ru/video/1b5d2b80e3c71a11012a2c453955a023/?r=wd https://vkvideo.ru/video-120704871_456239601 | 484 | штука | 0 | 5 | BB1 PCE CAR P12 | 2 1 3 4 | 5 1 20 1680 | шт. шт. шт. шт. | 13606485820023 3606485820026 23606485820020 33606485820027 | 6 46 40.4 120 | 39.4 10.5 19.6 80 | 8.9 1.3 14 113 | см. см. см. см. | 0.412 0.066 1.831 171.754 | кг. кг. кг. кг. | [5 empty] | Синий (EV000080) | Да | 5 |  | Нет | Необработанная (EV006034) |  | Термопласт (EV000403) | Пластик (EV000139) |  | Горизонтальн. и вертикальн. (EV000130) | IP20 (EV006405) | Нет | Матовый (-ая) (EV000146) | [7 empty] | Аквамарин (SV007443) | IP20 (EV006405) | 367 мм | 83 мм | 12 мм | 56 мм | 56 мм | Нет | Защелкивание (EV009216) | Нет | Нет | Нет | 5 |  | 5 | 1 | Нет | Нет | Внутренний / скрытый (EV000383) | [5 empty] | IK05 (EV006811) | [176 empty] | ABS (акрилонитрил-бутадиен-стирол): рамка |  |  |  | матовый | аквамарин | 0.063 кг | EN 60669-1 |  | декоративное покрытие | [76 empty] | AtlasDesign AtlasDesign |  |  |  | рамка |  | монтаж | 5-постовая горизонтальная/вертикальная | аквамарин | 4 точки крепления | [8 empty] | AtlasDesign | [11 empty] | Рынок жилья Малые коммерческие предприятия |  | Срок гарантии на данное оборудование составляет 5 лет с момента отгрузки со склада Систэм Электрик, с подтверждением соответствующим документом | Подлежит замене | IP20 | не содержит галогенов
ATN001100 | ATLASDESIGN КОРОБКА для наружного монтажа, АКВАМАРИН | Systeme Electric |  |  | Коробка Systeme Electric (ранее Schneider Electric) серии AtlasDesign в цвете аквамарин наружного монтажа. Позволяет установить любую функцию скрытого монтажа на стену (как изделие открытого монтажа). Благодаря специальным соединителям, входящим в комплект изделия, несколько коробок можно соединить между собой. Лицевые детали из качественного ABS-пластика, устойчивого к царапинам и УФ-излучению. |  | Электротехническое оборудование Потенциал | PTPWD | [6 empty] | EC000080 | Корпус (адаптер) для накладного монтажа ЭУИ скрытой установки | 7 | Россия | https://static-pcsp.systeme.ru/image/mbzsuwcW_3pZLHuR68023447243e01744974919.jpeg https://static-pcsp.systeme.ru/image/TeCOXm6gc0CzN_YB6439614a7ccc81681482058.jpeg https://static-pcsp.systeme.ru/image/6_MlGOefZRRGcWLZ6439613ecefc41681482046.jpeg | https://static-pcsp.systeme.ru/image/6_MlGOefZRRGcWLZ6439613ecefc41681482046.jpeg | https://api.systeme.ru/product/media/download/988353 https://api.systeme.ru/product/media/download/988507 | Glossa Blanca W59 выключатель переключатель розетка светорегулятор AtlasDesign диммер Этюд Хит W45 Каталог Каталог электроустановочных изделий ЭУИ Атлас Дизайн Profi54 Профи54 Aqua Аква Nature Бланка Глосса HIT MultiBox Мультибокс Термостат Монтажная коробка Распределительная коробка Подрозетник Etude Glossa Blanca W59 выключатель переключатель розетка светорегулятор AtlasDesign диммер Этюд Хит W45 Каталог Каталог электроустановочных изделий ЭУИ Атлас Дизайн Profi54 Профи54 Aqua Аква Nature Бланка Глосса HIT MultiBox Мультибокс Термостат Монтажная коробка Распределительная коробка Подрозетник Etude быстрозажимные клеммы безвинтовая платформа Screwless | https://api.systeme.ru/product/media/download/988361 | AtlasDesign Атлас Дизайн Руководство по эксплуатации Коробка Подъемная коробка | https://api.systeme.ru/certificates/default/download/3375 | СОТИ (Российский речной регистр/Российское Классификационное общество) | 02-11.1-6.4.1-1006 |  |  | https://www.youtube.com/watch?v=uNb4HCh0Ebw https://rutube.ru/video/1b5d2b80e3c71a11012a2c453955a023/?r=wd https://vkvideo.ru/video-120704871_456239601 | 397.5 | штука | 0 | 5 | BB1 PCE CAR P12 | 2 1 3 4 | 5 1 20 1800 | шт. шт. шт. шт. | 13606485820443 3606485820446 23606485820440 33606485820447 | 23 17.5 40.4 120 | 9.2 12.5 24.2 80 | 8.9 3.7 10.6 110.4 | см. см. см. см. | 0.34 0.056 1.543 156.8 | кг. кг. кг. кг. |  |  |  |  | Основание корпуса (EV006394) | Синий (EV000080) | Да | 1 | Нет | Нет | Необработанная (EV006034) | Нет | Термопласт (EV000403) | Пластик (EV000139) | Нет |  | IP20 (EV006405) | Нет | Матовый (-ая) (EV000146) | Нет | Нет | 84 мм | 84 мм | 35 мм |  | Нет | Аквамарин (SV007443) | IP20 (EV006405) | [16 empty] | Внутренний / скрытый (EV000383) | [182 empty] | термопласт | винты | 1-постовая | открытый | матовый | аквамарин | 0.056 кг | [78 empty] | Флоупак | AtlasDesign | штепсельная розетка | комплект из 10 шт. | 1 | монтажная коробка | розетка | [12 empty] | AtlasDesign | [11 empty] | Рынок жилья Малые коммерческие предприятия |  | Срок гарантии на данное оборудование составляет 5 лет с момента отгрузки со склада Систэм Электрик, с подтверждением соответствующим документом | Подлежит замене | IP20 | не содержит галогенов
ATN001109 | ATLASDESIGN ЗАГЛУШКА без суппорта для многопостовых рамок, АКВАМАРИН | Systeme Electric |  |  | Заглушка Systeme Electric (ранее Schneider Electric) серии AtlasDesign в цвете аквамарин. Представляет собой пластиковую накладку в дизайне серии, которая закрывает отверстие в стене. Особенно актуальна на этапе косметического ремонта, чтобы скрыть лишние монтажные коробки. Лицевые детали из качественного ABS-пластика, устойчивого к царапинам и УФ-излучению. |  | Электротехническое оборудование Потенциал | PTPWD | [6 empty] | EC000011 | Управляющие элементы, накладки, заглушки для ЭУИ | 7 | Россия | https://static-pcsp.systeme.ru/image/mbzsuwcW_3pZLHuR68023447243e01744974919.jpeg https://static-pcsp.systeme.ru/image/WLJnvBWM2ov0Wmr06439613fa1eb91681482047.jpeg https://static-pcsp.systeme.ru/image/7PS2K9sNZn0dfdfl6439614b6a2281681482059.jpeg | https://static-pcsp.systeme.ru/image/WLJnvBWM2ov0Wmr06439613fa1eb91681482047.jpeg | https://api.systeme.ru/product/media/download/988353 https://api.systeme.ru/product/media/download/988507 | Glossa Blanca W59 выключатель переключатель розетка светорегулятор AtlasDesign диммер Этюд Хит W45 Каталог Каталог электроустановочных изделий ЭУИ Атлас Дизайн Profi54 Профи54 Aqua Аква Nature Бланка Глосса HIT MultiBox Мультибокс Термостат Монтажная коробка Распределительная коробка Подрозетник Etude Glossa Blanca W59 выключатель переключатель розетка светорегулятор AtlasDesign диммер Этюд Хит W45 Каталог Каталог электроустановочных изделий ЭУИ Атлас Дизайн Profi54 Профи54 Aqua Аква Nature Бланка Глосса HIT MultiBox Мультибокс Термостат Монтажная коробка Распределительная коробка Подрозетник Etude быстрозажимные клеммы безвинтовая платформа Screwless | https://api.systeme.ru/product/media/download/988360 | AtlasDesign Атлас Дизайн Руководство по эксплуатации Заглушка | https://api.systeme.ru/certificates/default/download/3375 | СОТИ (Российский речной регистр/Российское Классификационное общество) | 02-11.1-6.4.1-1006 |  |  | https://www.youtube.com/watch?v=uNb4HCh0Ebw https://rutube.ru/video/1b5d2b80e3c71a11012a2c453955a023/?r=wd https://vkvideo.ru/video-120704871_456239601 | 121.5 | штука | 0 | 5 | BB1 PCE CAR P12 | 2 1 3 4 | 5 1 40 3360 | шт. шт. шт. шт. | 13606485820566 3606485820569 23606485820563 33606485820560 | 18 16 40.4 120 | 9.5 10.5 19.6 80 | 6.5 1.1 14 113 | см. см. см. см. | 0.069 0.01 0.734 79.575 | кг. кг. кг. кг. | [5 empty] | Синий (EV000080) | Да |  |  |  | Необработанная (EV006034) |  | Термопласт (EV000403) | Пластик (EV000139) |  |  |  |  | Матовый (-ая) (EV000146) | [7 empty] | Аквамарин (SV007443) | IP20 (EV006405) | [6 empty] | Защелкивание (EV009216) | [10 empty] | Заглушка (плата) (EV010489) |  |  |  | IP20 (EV006405) | [30 empty] | Центральная плата (накладка) (EV000319) | [41 empty] | Без надписи/печати (EV005886) | [68 empty] | Нет | Нет | Нет | Нет | [32 empty] | ABS (акрилонитрил-бутадиен-стирол): заглушка |  | 1-постовая | утопленный | матовый | аквамарин | [57 empty] | 0 мм | [22 empty] | AtlasDesign |  |  |  | колпачок |  |  |  | аквамарин | [9 empty] | AtlasDesign | [11 empty] | Рынок жилья Малые коммерческие предприятия |  | Срок гарантии на данное оборудование составляет 5 лет с момента отгрузки со склада Систэм Электрик, с подтверждением соответствующим документом | Подлежит замене
ATN001201 | ATLASDESIGN 1-постовая РАМКА, ПЕСОЧНЫЙ | Systeme Electric |  |  | Рамка Systeme Electric (ранее Schneider Electric) серии AtlasDesign в цвете ПЕСОЧНЫЙ одинарная. - Лицевые детали из качественного ABS-пластика, устойчивого к царапинам и УФ-излучению. - Позволяет гармонично вписать электроустановочное изделие в интерьер помещения. |  | Электротехническое оборудование Потенциал | PTPWD | [6 empty] | EC000007 | Рамка для электроустановочных устройств | 7 | Россия | https://static-pcsp.systeme.ru/image/mbzsuwcW_3pZLHuR68023447243e01744974919.jpeg https://static-pcsp.systeme.ru/image/b5YjneapxZpCy7Cv6746c6dbabde31732691675.jpeg https://static-pcsp.systeme.ru/image/0rsn08a_a4-zIDdg6746c9239a3aa1732692259.jpeg https://static-pcsp.systeme.ru/image/cs_MOJnU2jq3WdTa6439614044e4e1681482048.jpeg https://static-pcsp.systeme.ru/image/pvsIN54fuNKKMNjf6439614c213261681482060.jpeg | https://static-pcsp.systeme.ru/image/cs_MOJnU2jq3WdTa6439614044e4e1681482048.jpeg | https://api.systeme.ru/product/media/download/988353 https://api.systeme.ru/product/media/download/988507 | Glossa Blanca W59 выключатель переключатель розетка светорегулятор AtlasDesign диммер Этюд Хит W45 Каталог Каталог электроустановочных изделий ЭУИ Атлас Дизайн Profi54 Профи54 Aqua Аква Nature Бланка Глосса HIT MultiBox Мультибокс Термостат Монтажная коробка Распределительная коробка Подрозетник Etude Glossa Blanca W59 выключатель переключатель розетка светорегулятор AtlasDesign диммер Этюд Хит W45 Каталог Каталог электроустановочных изделий ЭУИ Атлас Дизайн Profi54 Профи54 Aqua Аква Nature Бланка Глосса HIT MultiBox Мультибокс Термостат Монтажная коробка Распределительная коробка Подрозетник Etude быстрозажимные клеммы безвинтовая платформа Screwless | https://api.systeme.ru/product/media/download/988362 | AtlasDesign Атлас Дизайн Руководство по эксплуатации Рамка | https://api.systeme.ru/certificates/default/download/3375 | СОТИ (Российский речной регистр/Российское Классификационное общество) | 02-11.1-6.4.1-1006 |  |  | https://www.youtube.com/watch?v=uNb4HCh0Ebw https://rutube.ru/video/1b5d2b80e3c71a11012a2c453955a023/?r=wd https://vkvideo.ru/video-120704871_456239601 | 81.3 | штука | 0 | 10 | BB1 PCE CAR P12 | 2 1 3 4 | 10 1 40 3600 | шт. шт. шт. шт. | 13606485819737 3606485819730 23606485819734 33606485819731 | 9.6 16 24.7 120 | 24 10.5 41.4 80 | 10.2 1.4 11.2 114 | см. см. см. см. | 0.232 0.018 1.099 109 | кг. кг. кг. кг. | [5 empty] | Бежевый (EV000279) | Да | 1 |  | Нет | Необработанная (EV006034) |  | Термопласт (EV000403) | Пластик (EV000139) |  | Горизонтальн. и вертикальн. (EV000130) | IP20 (EV006405) | Нет | Матовый (-ая) (EV000146) | [7 empty] | Песочный (SV007353) | IP20 (EV006405) | 83 мм | 83 мм | 12 мм | 56 мм | 56 мм | Нет | Защелкивание (EV009216) | Нет | Нет | Нет | 1 | 1 | 1 | 1 | Нет | Нет | Внутренний / скрытый (EV000383) | [5 empty] | IK05 (EV006811) | [176 empty] | ABS (акрилонитрил-бутадиен-стирол): рамка |  |  |  | матовый | ПЕСОЧНЫЙ | 0.017 кг | EN 60669-1 | 71 мм | декоративное покрытие | [76 empty] | AtlasDesign AtlasDesign |  |  |  | рамка |  | монтаж | 1-постовая горизонтальная/вертикальная | ПЕСОЧНЫЙ | 4 точки крепления | [8 empty] | AtlasDesign | [11 empty] | Рынок жилья Малые коммерческие предприятия |  | Срок гарантии на данное оборудование составляет 5 лет с момента отгрузки со склада Систэм Электрик, с подтверждением соответствующим документом | Подлежит замене | IP20 | не содержит галогенов
ATN001202 | ATLASDESIGN 2-постовая РАМКА, универсальная, ПЕСОЧНЫЙ | Systeme Electric |  |  | Рамка Systeme Electric (ранее Schneider Electric) серии AtlasDesign в цвете ПЕСОЧНЫЙ двухместная. - Устанавливается в вертикальном и горизонтальном положениях. - Лицевые детали из качественного ABS-пластика, устойчивого к царапинам и УФ-излучению. - Позволяет гармонично вписать электроустановочное изделие в интерьер помещения. |  | Электротехническое оборудование Потенциал | PTPWD | [6 empty] | EC000007 | Рамка для электроустановочных устройств | 7 | Россия | https://static-pcsp.systeme.ru/image/mbzsuwcW_3pZLHuR68023447243e01744974919.jpeg https://static-pcsp.systeme.ru/image/bOrmVv7aESxtIN8-6746c6dbc8df41732691675.jpeg https://static-pcsp.systeme.ru/image/84zOWCJ_a_Aff9UQ6746c923bb8521732692259.jpeg https://static-pcsp.systeme.ru/image/0P1l6SNYxquf0iXl643961405a1a31681482048.jpeg https://static-pcsp.systeme.ru/image/wXIGbFZdqpadPuuy6439614c38e971681482060.jpeg | https://static-pcsp.systeme.ru/image/0P1l6SNYxquf0iXl643961405a1a31681482048.jpeg | https://api.systeme.ru/product/media/download/988353 https://api.systeme.ru/product/media/download/988507 | Glossa Blanca W59 выключатель переключатель розетка светорегулятор AtlasDesign диммер Этюд Хит W45 Каталог Каталог электроустановочных изделий ЭУИ Атлас Дизайн Profi54 Профи54 Aqua Аква Nature Бланка Глосса HIT MultiBox Мультибокс Термостат Монтажная коробка Распределительная коробка Подрозетник Etude Glossa Blanca W59 выключатель переключатель розетка светорегулятор AtlasDesign диммер Этюд Хит W45 Каталог Каталог электроустановочных изделий ЭУИ Атлас Дизайн Profi54 Профи54 Aqua Аква Nature Бланка Глосса HIT MultiBox Мультибокс Термостат Монтажная коробка Распределительная коробка Подрозетник Etude быстрозажимные клеммы безвинтовая платформа Screwless | https://api.systeme.ru/product/media/download/988362 | AtlasDesign Атлас Дизайн Руководство по эксплуатации Рамка | https://api.systeme.ru/certificates/default/download/3375 | СОТИ (Российский речной регистр/Российское Классификационное общество) | 02-11.1-6.4.1-1006 |  |  | https://www.youtube.com/watch?v=uNb4HCh0Ebw https://rutube.ru/video/1b5d2b80e3c71a11012a2c453955a023/?r=wd https://vkvideo.ru/video-120704871_456239601 | 182.5 | штука | 0 | 5 | BB1 PCE CAR P12 | 2 1 3 4 | 5 1 20 1800 | шт. шт. шт. шт. | 13606485819973 3606485819976 23606485819970 33606485819977 | 9.6 23.5 24.7 120 | 24 10.5 41 80 | 9.9 1.4 11.3 112 | см. см. см. см. | 0.203 0.029 1.004 101 | кг. кг. кг. кг. | [5 empty] | Бежевый (EV000279) | Да | 2 |  | Нет | Необработанная (EV006034) |  | Термопласт (EV000403) | Пластик (EV000139) |  | Горизонтальн. и вертикальн. (EV000130) | IP20 (EV006405) | Нет | Матовый (-ая) (EV000146) | [7 empty] | Песочный (SV007353) | IP20 (EV006405) | 154 мм | 83 мм | 12 мм | 56 мм | 56 мм | Нет | Защелкивание (EV009216) | Нет | Нет | Нет | 2 | 1 | 2 | 1 | Нет | Нет | Внутренний / скрытый (EV000383) | [5 empty] | IK05 (EV006811) | [176 empty] | ABS (акрилонитрил-бутадиен-стирол): рамка |  |  |  | матовый | ПЕСОЧНЫЙ | 0.029 кг | EN 60669-1 | 71 мм | декоративное покрытие | [76 empty] | AtlasDesign AtlasDesign |  |  |  | рамка |  | монтаж | 2-постовая горизонтальная/вертикальная | ПЕСОЧНЫЙ | 4 точки крепления | [8 empty] | AtlasDesign | [11 empty] | Рынок жилья Малые коммерческие предприятия |  | Срок гарантии на данное оборудование составляет 5 лет с момента отгрузки со склада Систэм Электрик, с подтверждением соответствующим документом | Подлежит замене | IP20 | не содержит галогенов
ATN001203 | ATLASDESIGN 3-постовая РАМКА, универсальная, ПЕСОЧНЫЙ | Systeme Electric |  |  | Рамка Systeme Electric (ранее Schneider Electric) серии AtlasDesign в цвете ПЕСОЧНЫЙ трёхместная. - Устанавливается в вертикальном и горизонтальном положениях. - Лицевые детали из качественного ABS-пластика, устойчивого к царапинам и УФ-излучению. - Позволяет гармонично вписать электроустановочное изделие в интерьер помещения. |  | Электротехническое оборудование Потенциал | PTPWD | [6 empty] | EC000007 | Рамка для электроустановочных устройств | 7 | Россия | https://static-pcsp.systeme.ru/image/mbzsuwcW_3pZLHuR68023447243e01744974919.jpeg https://static-pcsp.systeme.ru/image/bNLtDYQPRdjlXuLV64396140815e01681482048.jpeg https://static-pcsp.systeme.ru/image/JnIzX7Mq5T6hlS-Q6439614c62d3c1681482060.jpeg | https://static-pcsp.systeme.ru/image/bNLtDYQPRdjlXuLV64396140815e01681482048.jpeg | https://api.systeme.ru/product/media/download/988353 https://api.systeme.ru/product/media/download/988507 | Glossa Blanca W59 выключатель переключатель розетка светорегулятор AtlasDesign диммер Этюд Хит W45 Каталог Каталог электроустановочных изделий ЭУИ Атлас Дизайн Profi54 Профи54 Aqua Аква Nature Бланка Глосса HIT MultiBox Мультибокс Термостат Монтажная коробка Распределительная коробка Подрозетник Etude Glossa Blanca W59 выключатель переключатель розетка светорегулятор AtlasDesign диммер Этюд Хит W45 Каталог Каталог электроустановочных изделий ЭУИ Атлас Дизайн Profi54 Профи54 Aqua Аква Nature Бланка Глосса HIT MultiBox Мультибокс Термостат Монтажная коробка Распределительная коробка Подрозетник Etude быстрозажимные клеммы безвинтовая платформа Screwless | https://api.systeme.ru/product/media/download/988362 | AtlasDesign Атлас Дизайн Руководство по эксплуатации Рамка | https://api.systeme.ru/certificates/default/download/3375 | СОТИ (Российский речной регистр/Российское Классификационное общество) | 02-11.1-6.4.1-1006 |  |  | https://www.youtube.com/watch?v=uNb4HCh0Ebw https://rutube.ru/video/1b5d2b80e3c71a11012a2c453955a023/?r=wd https://vkvideo.ru/video-120704871_456239601 | 237 | штука | 0 | 5 | BB1 PCE CAR P12 | 2 1 3 4 | 5 1 20 1680 | шт. шт. шт. шт. | 13606485819997 3606485819990 23606485819994 33606485819991 | 6 32 40.4 120 | 39.4 10.5 19.6 80 | 8.9 1.3 14 113 | см. см. см. см. | 0.286 0.041 1.326 129.364 | кг. кг. кг. кг. | [5 empty] | Бежевый (EV000279) | Да | 3 |  | Нет | Необработанная (EV006034) |  | Термопласт (EV000403) | Пластик (EV000139) |  | Горизонтальн. и вертикальн. (EV000130) | IP20 (EV006405) | Нет | Матовый (-ая) (EV000146) | [7 empty] | Песочный (SV007353) | IP20 (EV006405) | 225 мм | 83 мм | 12 мм | 56 мм | 56 мм | Нет | Защелкивание (EV009216) | Нет | Нет | Нет | 3 | 1 | 3 | 1 | Нет | Нет | Внутренний / скрытый (EV000383) | [5 empty] | IK05 (EV006811) | [176 empty] | ABS (акрилонитрил-бутадиен-стирол): рамка |  |  |  | матовый | ПЕСОЧНЫЙ | 0.04 кг | EN 60669-1 | 71 мм | декоративное покрытие | [76 empty] | AtlasDesign AtlasDesign |  |  |  | рамка |  | монтаж | 3-постовая горизонтальная/вертикальная | ПЕСОЧНЫЙ | 4 точки крепления | [8 empty] | AtlasDesign | [11 empty] | Рынок жилья Малые коммерческие предприятия |  | Срок гарантии на данное оборудование составляет 5 лет с момента отгрузки со склада Систэм Электрик, с подтверждением соответствующим документом | Подлежит замене | IP20 | не содержит галогенов
ATN001204 | ATLASDESIGN 4-постовая РАМКА, универсальная, ПЕСОЧНЫЙ | Systeme Electric |  |  | Рамка Systeme Electric (ранее Schneider Electric) серии AtlasDesign в цвете ПЕСОЧНЫЙ четырёхместная. - Устанавливается в вертикальном и горизонтальном положениях. - Лицевые детали из качественного ABS-пластика, устойчивого к царапинам и УФ-излучению. - Позволяет гармонично вписать электроустановочное изделие в интерьер помещения. |  | Электротехническое оборудование Потенциал | PTPWD | [6 empty] | EC000007 | Рамка для электроустановочных устройств | 7 | Россия | https://static-pcsp.systeme.ru/image/mbzsuwcW_3pZLHuR68023447243e01744974919.jpeg https://static-pcsp.systeme.ru/image/ARdR3zwqiX3CSaAQ64396140a89ec1681482048.jpeg https://static-pcsp.systeme.ru/image/ka-0wWyWak0J-dvZ6439614c92a341681482060.jpeg | https://static-pcsp.systeme.ru/image/ARdR3zwqiX3CSaAQ64396140a89ec1681482048.jpeg | https://api.systeme.ru/product/media/download/988353 https://api.systeme.ru/product/media/download/988507 | Glossa Blanca W59 выключатель переключатель розетка светорегулятор AtlasDesign диммер Этюд Хит W45 Каталог Каталог электроустановочных изделий ЭУИ Атлас Дизайн Profi54 Профи54 Aqua Аква Nature Бланка Глосса HIT MultiBox Мультибокс Термостат Монтажная коробка Распределительная коробка Подрозетник Etude Glossa Blanca W59 выключатель переключатель розетка светорегулятор AtlasDesign диммер Этюд Хит W45 Каталог Каталог электроустановочных изделий ЭУИ Атлас Дизайн Profi54 Профи54 Aqua Аква Nature Бланка Глосса HIT MultiBox Мультибокс Термостат Монтажная коробка Распределительная коробка Подрозетник Etude быстрозажимные клеммы безвинтовая платформа Screwless | https://api.systeme.ru/product/media/download/988362 | AtlasDesign Атлас Дизайн Руководство по эксплуатации Рамка | https://api.systeme.ru/certificates/default/download/3375 | СОТИ (Российский речной регистр/Российское Классификационное общество) | 02-11.1-6.4.1-1006 |  |  | https://www.youtube.com/watch?v=uNb4HCh0Ebw https://rutube.ru/video/1b5d2b80e3c71a11012a2c453955a023/?r=wd https://vkvideo.ru/video-120704871_456239601 | 364.5 | штука | 0 | 5 | BB1 PCE CAR P12 | 2 1 3 4 | 5 1 20 1680 | шт. шт. шт. шт. | 13606485820016 3606485820019 23606485820013 33606485820010 | 6 39 40.4 120 | 39.4 10.5 19.6 80 | 8.9 1.3 14 113 | см. см. см. см. | 0.357 0.055 1.612 153.331 | кг. кг. кг. кг. | [5 empty] | Бежевый (EV000279) | Да | 4 |  | Нет | Необработанная (EV006034) |  | Термопласт (EV000403) | Пластик (EV000139) |  | Горизонтальн. и вертикальн. (EV000130) | IP20 (EV006405) | Нет | Матовый (-ая) (EV000146) | [7 empty] | Песочный (SV007353) | IP20 (EV006405) | 296 мм | 83 мм | 12 мм | 56 мм | 56 мм | Нет | Защелкивание (EV009216) | Нет | Нет | Нет | 4 | 1 | 4 | 1 | Нет | Нет | Внутренний / скрытый (EV000383) | [5 empty] | IK05 (EV006811) | [176 empty] | ABS (акрилонитрил-бутадиен-стирол): рамка |  |  |  | матовый | ПЕСОЧНЫЙ | 0.052 кг | EN 60669-1 | 71 мм | декоративное покрытие | [76 empty] | AtlasDesign AtlasDesign |  |  |  | рамка |  | монтаж | 4-постовая горизонтальная/вертикальная | ПЕСОЧНЫЙ | 4 точки крепления | [8 empty] | AtlasDesign | [11 empty] | Рынок жилья Малые коммерческие предприятия |  | Срок гарантии на данное оборудование составляет 5 лет с момента отгрузки со склада Систэм Электрик, с подтверждением соответствующим документом | Подлежит замене | IP20 | не содержит галогенов
ATN001299 | ATLASDESIGN ВЫВОД КАБЕЛЯ, механизм, ПЕСОЧНЫЙ | Systeme Electric |  |  | Вывод кабеля Systeme Electric (ранее Schneider Electric) серии AtlasDesign в цвете ПЕСОЧНЫЙ. - Лицевые детали из качественного ABS-пластика, устойчивого к царапинам и УФ-излучению. - Усиленные прямые монтажные лапки для лучшей фиксации механизма в монтажной коробке. |  | Электротехническое оборудование Потенциал | PTPWD | [6 empty] | EC000018 | Розетки и накладки для передачи данных (мультимедиа) | 7 | Россия | https://static-pcsp.systeme.ru/image/mbzsuwcW_3pZLHuR68023447243e01744974919.jpeg https://static-pcsp.systeme.ru/image/vLVKXAVN092RGwcw6439614a681561681482058.jpeg https://static-pcsp.systeme.ru/image/WhO9IwxHyRBPebTs6439613ebc9771681482046.jpeg | https://static-pcsp.systeme.ru/image/WhO9IwxHyRBPebTs6439613ebc9771681482046.jpeg | https://api.systeme.ru/product/media/download/988353 https://api.systeme.ru/product/media/download/988507 | Glossa Blanca W59 выключатель переключатель розетка светорегулятор AtlasDesign диммер Этюд Хит W45 Каталог Каталог электроустановочных изделий ЭУИ Атлас Дизайн Profi54 Профи54 Aqua Аква Nature Бланка Глосса HIT MultiBox Мультибокс Термостат Монтажная коробка Распределительная коробка Подрозетник Etude Glossa Blanca W59 выключатель переключатель розетка светорегулятор AtlasDesign диммер Этюд Хит W45 Каталог Каталог электроустановочных изделий ЭУИ Атлас Дизайн Profi54 Профи54 Aqua Аква Nature Бланка Глосса HIT MultiBox Мультибокс Термостат Монтажная коробка Распределительная коробка Подрозетник Etude быстрозажимные клеммы безвинтовая платформа Screwless | https://api.systeme.ru/product/media/download/988515 | AtlasDesign Атлас Дизайн Руководство по эксплуатации | [5 empty] | https://www.youtube.com/watch?v=uNb4HCh0Ebw https://rutube.ru/video/1b5d2b80e3c71a11012a2c453955a023/?r=wd https://vkvideo.ru/video-120704871_456239601 | 264.5 | штука | 0 | 5 | BB1 PCE CAR P12 | 2 1 3 4 | 5 1 20 1800 | шт. шт. шт. шт. | 13606485820054 3606485820057 23606485820051 33606485820058 | 23 16 40.4 120 | 9.2 11.5 24.2 80 | 8.9 5.1 10.6 110.4 | см. см. см. см. | 0.321 0.052 1.465 149.848 | кг. кг. кг. кг. |  |  |  |  | Механизм с накладкой (EV006345) | Желтый (EV000234) | Да |  |  | Нет | Необработанная (EV006034) |  | Термопласт (EV000403) | Пластик (EV000139) |  |  |  | Нет | Матовый (-ая) (EV000146) |  |  | 49 мм | 71 мм |  |  |  | Песочный (SV007353) | IP20 (EV006405) | [6 empty] | Защелкивание (EV009216) | [9 empty] | Внутренний / скрытый (EV000383) | Кабельный вывод (EV009897) | Нет | Без поля для надписи (EV006465) | Нет | IP20 (EV006405) |  | Да |  | Да | Да | Нет | Нет | [170 empty] | термопласт: крышка механизма |  |  |  | матовый | ПЕСОЧНЫЙ | 0.056 кг | [5 empty] | 16 A | винтовые зажимы | <= 3 x 2.5 mm² для Гибкий кабель(и) <= 3 x 2.5 mm² для Жесткий кабель(и) | 0-35 °C | ES.ME01.B02319 AC | 15-30 °C | [68 empty] | AtlasDesign AtlasDesign |  |  |  | Кабельный вывод |  |  |  | ПЕСОЧНЫЙ | защёлкивание | механизм |  |  | принадлежности для укладки кабеля |  |  |  |  | AtlasDesign | [11 empty] | Рынок жилья Малые коммерческие предприятия |  | Срок гарантии на данное оборудование составляет 5 лет с момента отгрузки со склада Систэм Электрик, с подтверждением соответствующим документом | Подлежит замене | IP20 | не содержит галогенов
ATN001205 | ATLASDESIGN 5-постовая РАМКА, универсальная, ПЕСОЧНЫЙ | Systeme Electric |  |  | Рамка Systeme Electric (ранее Schneider Electric) серии AtlasDesign в цвете ПЕСОЧНЫЙ пятиместная. - Устанавливается в вертикальном и горизонтальном положениях. - Лицевые детали из качественного ABS-пластика, устойчивого к царапинам и УФ-излучению. - Позволяет гармонично вписать электроустановочное изделие в интерьер помещения. |  | Электротехническое оборудование Потенциал | PTPWD | [6 empty] | EC000007 | Рамка для электроустановочных устройств | 7 | Россия | https://static-pcsp.systeme.ru/image/mbzsuwcW_3pZLHuR68023447243e01744974919.jpeg https://static-pcsp.systeme.ru/image/dpzQxkypT1Qv9jez64396140d1b6e1681482048.jpeg https://static-pcsp.systeme.ru/image/koD0tYc8M81TJd136439614cdea421681482060.jpeg | https://static-pcsp.systeme.ru/image/dpzQxkypT1Qv9jez64396140d1b6e1681482048.jpeg | https://api.systeme.ru/product/media/download/988353 https://api.systeme.ru/product/media/download/988507 | Glossa Blanca W59 выключатель переключатель розетка светорегулятор AtlasDesign диммер Этюд Хит W45 Каталог Каталог электроустановочных изделий ЭУИ Атлас Дизайн Profi54 Профи54 Aqua Аква Nature Бланка Глосса HIT MultiBox Мультибокс Термостат Монтажная коробка Распределительная коробка Подрозетник Etude Glossa Blanca W59 выключатель переключатель розетка светорегулятор AtlasDesign диммер Этюд Хит W45 Каталог Каталог электроустановочных изделий ЭУИ Атлас Дизайн Profi54 Профи54 Aqua Аква Nature Бланка Глосса HIT MultiBox Мультибокс Термостат Монтажная коробка Распределительная коробка Подрозетник Etude быстрозажимные клеммы безвинтовая платформа Screwless |  |  | https://api.systeme.ru/certificates/default/download/3375 | СОТИ (Российский речной регистр/Российское Классификационное общество) | 02-11.1-6.4.1-1006 |  |  | https://www.youtube.com/watch?v=uNb4HCh0Ebw https://rutube.ru/video/1b5d2b80e3c71a11012a2c453955a023/?r=wd https://vkvideo.ru/video-120704871_456239601 | 484 | штука | 0 | 5 | BB1 PCE CAR P12 | 2 1 3 4 | 5 1 20 1680 | шт. шт. шт. шт. | 13606485820030 3606485820033 23606485820037 33606485820034 | 6 46 40.4 120 | 39.4 10.5 19.6 80 | 8.9 1.3 14 113 | см. см. см. см. | 0.412 0.066 1.831 171.754 | кг. кг. кг. кг. | [5 empty] | Бежевый (EV000279) | Да | 5 |  | Нет | Необработанная (EV006034) |  | Термопласт (EV000403) | Пластик (EV000139) |  | Горизонтальн. и вертикальн. (EV000130) | IP20 (EV006405) | Нет | Матовый (-ая) (EV000146) | [7 empty] | Песочный (SV007353) | IP20 (EV006405) | 367 мм | 83 мм | 12 мм | 56 мм | 56 мм | Нет | Защелкивание (EV009216) | Нет | Нет | Нет | 5 |  | 5 | 1 | Нет | Нет | Внутренний / скрытый (EV000383) | [5 empty] | IK05 (EV006811) | [176 empty] | ABS (акрилонитрил-бутадиен-стирол): рамка |  |  |  | матовый | ПЕСОЧНЫЙ | 0.063 кг | EN 60669-1 |  | декоративное покрытие | [76 empty] | AtlasDesign AtlasDesign |  |  |  | рамка |  | монтаж | 5-постовая горизонтальная/вертикальная | ПЕСОЧНЫЙ | 4 точки крепления | [8 empty] | AtlasDesign | [11 empty] | Рынок жилья Малые коммерческие предприятия |  | Срок гарантии на данное оборудование составляет 5 лет с момента отгрузки со склада Систэм Электрик, с подтверждением соответствующим документом | Подлежит замене | IP20 | не содержит галогенов
ATN001200 | ATLASDESIGN КОРОБКА для наружного монтажа, ПЕСОЧНЫЙ | Systeme Electric |  |  | Коробка Systeme Electric (ранее Schneider Electric) серии AtlasDesign в цвете песочный наружного монтажа. Позволяет установить любую функцию скрытого монтажа на стену (как изделие открытого монтажа). Благодаря специальным соединителям, входящим в комплект изделия, несколько коробок можно соединить между собой. Лицевые детали из качественного ABS-пластика, устойчивого к царапинам и УФ-излучению. |  | Электротехническое оборудование Потенциал | PTPWD | [6 empty] | EC000080 | Корпус (адаптер) для накладного монтажа ЭУИ скрытой установки | 7 | Россия | https://static-pcsp.systeme.ru/image/mbzsuwcW_3pZLHuR68023447243e01744974919.jpeg https://static-pcsp.systeme.ru/image/nI6vKbtjjx9X2Lv-6439614c095c21681482060.jpeg https://static-pcsp.systeme.ru/image/9L4g1hEjy-8AThqN64396140307151681482048.jpeg | https://static-pcsp.systeme.ru/image/9L4g1hEjy-8AThqN64396140307151681482048.jpeg | https://api.systeme.ru/product/media/download/988353 https://api.systeme.ru/product/media/download/988507 | Glossa Blanca W59 выключатель переключатель розетка светорегулятор AtlasDesign диммер Этюд Хит W45 Каталог Каталог электроустановочных изделий ЭУИ Атлас Дизайн Profi54 Профи54 Aqua Аква Nature Бланка Глосса HIT MultiBox Мультибокс Термостат Монтажная коробка Распределительная коробка Подрозетник Etude Glossa Blanca W59 выключатель переключатель розетка светорегулятор AtlasDesign диммер Этюд Хит W45 Каталог Каталог электроустановочных изделий ЭУИ Атлас Дизайн Profi54 Профи54 Aqua Аква Nature Бланка Глосса HIT MultiBox Мультибокс Термостат Монтажная коробка Распределительная коробка Подрозетник Etude быстрозажимные клеммы безвинтовая платформа Screwless | https://api.systeme.ru/product/media/download/988361 | AtlasDesign Атлас Дизайн Руководство по эксплуатации Коробка Подъемная коробка | https://api.systeme.ru/certificates/default/download/3375 | СОТИ (Российский речной регистр/Российское Классификационное общество) | 02-11.1-6.4.1-1006 |  |  | https://www.youtube.com/watch?v=uNb4HCh0Ebw https://rutube.ru/video/1b5d2b80e3c71a11012a2c453955a023/?r=wd https://vkvideo.ru/video-120704871_456239601 | 397.5 | штука | 0 | 5 | BB1 PCE CAR P12 | 2 1 3 4 | 5 1 20 1800 | шт. шт. шт. шт. | 13606485820450 3606485820453 23606485820457 33606485820454 | 23 17.5 40.4 120 | 9.2 12.5 24.2 80 | 8.9 3.7 10.6 110.4 | см. см. см. см. | 0.34 0.056 1.543 156.8 | кг. кг. кг. кг. |  |  |  |  | Основание корпуса (EV006394) | Бежевый (EV000279) | Да | 1 | Нет | Нет | Необработанная (EV006034) | Нет | Термопласт (EV000403) | Пластик (EV000139) | Нет |  | IP20 (EV006405) | Нет | Матовый (-ая) (EV000146) | Нет | Нет | 84 мм | 84 мм | 35 мм |  | Нет | Песочный (SV007353) | IP20 (EV006405) | [16 empty] | Внутренний / скрытый (EV000383) | [182 empty] | термопласт | винты | 1-постовая | открытый | матовый | ПЕСОЧНЫЙ | 0.056 кг | [78 empty] | Флоупак | AtlasDesign | штепсельная розетка | комплект из 10 шт. | 1 | монтажная коробка | розетка | [12 empty] | AtlasDesign | [11 empty] | Рынок жилья Малые коммерческие предприятия |  | Срок гарантии на данное оборудование составляет 5 лет с момента отгрузки со склада Систэм Электрик, с подтверждением соответствующим документом | Подлежит замене | IP20 | не содержит галогенов
ATN001209 | ATLASDESIGN ЗАГЛУШКА без суппорта для многопостовых рамок, ПЕСОЧНЫЙ | Systeme Electric |  |  | Заглушка Systeme Electric (ранее Schneider Electric) серии AtlasDesign в цвете песочный. Представляет собой пластиковую накладку в дизайне серии, которая закрывает отверстие в стене. Особенно актуальна на этапе косметического ремонта, чтобы скрыть лишние монтажные коробки. Лицевые детали из качественного ABS-пластика, устойчивого к царапинам и УФ-излучению. |  | Электротехническое оборудование Потенциал | PTPWD | [6 empty] | EC000011 | Управляющие элементы, накладки, заглушки для ЭУИ | 7 | Россия | https://static-pcsp.systeme.ru/image/mbzsuwcW_3pZLHuR68023447243e01744974919.jpeg https://static-pcsp.systeme.ru/image/nhQ-UZQia4MrLAXd64396141084341681482049.jpeg https://static-pcsp.systeme.ru/image/hIaJGMoIxoRR4PM26439614d235231681482061.jpeg | https://static-pcsp.systeme.ru/image/nhQ-UZQia4MrLAXd64396141084341681482049.jpeg | https://api.systeme.ru/product/media/download/988353 https://api.systeme.ru/product/media/download/988507 | Glossa Blanca W59 выключатель переключатель розетка светорегулятор AtlasDesign диммер Этюд Хит W45 Каталог Каталог электроустановочных изделий ЭУИ Атлас Дизайн Profi54 Профи54 Aqua Аква Nature Бланка Глосса HIT MultiBox Мультибокс Термостат Монтажная коробка Распределительная коробка Подрозетник Etude Glossa Blanca W59 выключатель переключатель розетка светорегулятор AtlasDesign диммер Этюд Хит W45 Каталог Каталог электроустановочных изделий ЭУИ Атлас Дизайн Profi54 Профи54 Aqua Аква Nature Бланка Глосса HIT MultiBox Мультибокс Термостат Монтажная коробка Распределительная коробка Подрозетник Etude быстрозажимные клеммы безвинтовая платформа Screwless | https://api.systeme.ru/product/media/download/988360 | AtlasDesign Атлас Дизайн Руководство по эксплуатации Заглушка | https://api.systeme.ru/certificates/default/download/3375 | СОТИ (Российский речной регистр/Российское Классификационное общество) | 02-11.1-6.4.1-1006 |  |  | https://www.youtube.com/watch?v=uNb4HCh0Ebw https://rutube.ru/video/1b5d2b80e3c71a11012a2c453955a023/?r=wd https://vkvideo.ru/video-120704871_456239601 | 121.5 | штука | 0 | 5 | BB1 PCE CAR P12 | 2 1 3 4 | 5 1 40 3360 | шт. шт. шт. шт. | 13606485820573 3606485820576 23606485820570 33606485820577 | 18 16 40.4 120 | 9.5 10.5 19.6 80 | 6.5 1.1 14 113 | см. см. см. см. | 0.069 0.01 0.734 79.575 | кг. кг. кг. кг. | [5 empty] | Бежевый (EV000279) | Да |  |  |  | Необработанная (EV006034) |  | Термопласт (EV000403) | Пластик (EV000139) |  |  |  |  | Матовый (-ая) (EV000146) | [7 empty] | Песочный (SV007353) | IP20 (EV006405) | [6 empty] | Защелкивание (EV009216) | [10 empty] | Заглушка (плата) (EV010489) |  |  |  | IP20 (EV006405) | [30 empty] | Центральная плата (накладка) (EV000319) | [41 empty] | Без надписи/печати (EV005886) | [68 empty] | Нет | Нет | Нет | Нет | [32 empty] | ABS (акрилонитрил-бутадиен-стирол): заглушка |  | 1-постовая | утопленный | матовый | ПЕСОЧНЫЙ | [57 empty] | 0 мм | [22 empty] | AtlasDesign |  |  |  | колпачок |  |  |  | ПЕСОЧНЫЙ | [9 empty] | AtlasDesign | [11 empty] | Рынок жилья Малые коммерческие предприятия |  | Срок гарантии на данное оборудование составляет 5 лет с момента отгрузки со склада Систэм Электрик, с подтверждением соответствующим документом | Подлежит замене
ATN540115 | ATLASDESIGN PROFI IP54 О/У 1-клавишный ВЫКЛЮЧАТЕЛЬ КНОПОЧНЫЙ, сх.1, 10А, БЕЛЫЙ | Systeme Electric |  |  | Выключатель 1-клавишный кнопочный для открытого монтажа. Степень защиты IP:54, Степень защиты IK: IK08. Продукция AtlasDesign Profi54 созданы специально для тех мест, где требуется повышенная защита от влаги и пыли. Уютная веранда в загородном доме, уличное кафе, любимый гараж или мастерская – выключатели и розетки будут обеспечивать надежную защиту и радовать глаз современным дизайном. Универсальный белый цвет гармонично впишется в любую обстановку. |  | Электротехническое оборудование Потенциал | PTPWD | [6 empty] | EC000029 | Кнопочный, самовозвратный, карточный выключатель | 7 | Россия | https://static-pcsp.systeme.ru/image/mbzsuwcW_3pZLHuR68023447243e01744974919.jpeg https://static-pcsp.systeme.ru/image/SVzzHv7bzkXNDezH6439614ecff3b1681482062.jpeg https://static-pcsp.systeme.ru/image/UGWGf-DBTf7GaHjB64396142353941681482050.jpeg | https://static-pcsp.systeme.ru/image/SVzzHv7bzkXNDezH6439614ecff3b1681482062.jpeg | https://api.systeme.ru/product/media/download/988353 https://api.systeme.ru/product/media/download/988507 | Glossa Blanca W59 выключатель переключатель розетка светорегулятор AtlasDesign диммер Этюд Хит W45 Каталог Каталог электроустановочных изделий ЭУИ Атлас Дизайн Profi54 Профи54 Aqua Аква Nature Бланка Глосса HIT MultiBox Мультибокс Термостат Монтажная коробка Распределительная коробка Подрозетник Etude Glossa Blanca W59 выключатель переключатель розетка светорегулятор AtlasDesign диммер Этюд Хит W45 Каталог Каталог электроустановочных изделий ЭУИ Атлас Дизайн Profi54 Профи54 Aqua Аква Nature Бланка Глосса HIT MultiBox Мультибокс Термостат Монтажная коробка Распределительная коробка Подрозетник Etude быстрозажимные клеммы безвинтовая платформа Screwless | https://api.systeme.ru/product/media/download/988358 | выключатель переключатель AtlasDesign Атлас Дизайн Profi54 Профи54 Руководство по эксплуатации IP54 | https://api.systeme.ru/certificates/default/download/2941 https://api.systeme.ru/certificates/default/download/2942 https://api.systeme.ru/certificates/default/download/3355 | С-ТР ТС-НВО Д-ТР ЕАЭС-RoHS С/Д-UZ | EAЭС RU C-RU.АТ21.В.00123_23 EАЭС N RU Д-RU.РА01.В.38678_23 UZ.SMT.01.0103.117076789 |  |  | https://www.youtube.com/watch?v=bRst9csGR3g https://www.youtube.com/watch?v=uNb4HCh0Ebw https://rutube.ru/video/475deaead7821730eb69eb67cf3fb0b7/?r=wd https://rutube.ru/video/1b5d2b80e3c71a11012a2c453955a023/?r=wd https://vkvideo.ru/video-120704871_456239626 https://vkvideo.ru/video-120704871_456239601 | 402.5 | штука | 0 | 12 | BB1 PCE CAR P12 | 2 1 3 4 | 12 1 96 1728 | шт. шт. шт. шт. | 4690201020486 4690201020479 14690201020483 | 37.2 20 38.4 120 | 18.6 12.5 38.4 80 | 8 5.7 33.2 114.6 | см. см. см. см. | 1.181 0.088 9.969 197.429 | кг. кг. кг. кг. |  |  |  |  | В сборе с корпусом/рамкой (EV006348) | Белый (EV000202) | Да | [6 empty] | Пластик (EV000139) |  |  |  |  | Матовый (-ая) (EV000146) |  |  | 72 мм | 60 мм | 55 мм |  |  | Белый (SV007255) | IP54 (EV006419) | [16 empty] | Открытой установки (EV000384) |  | Нет |  |  | IP54 (EV006419) | [30 empty] | Одиночный/однокнопочный (EV000987) | [6 empty] | 9003 | 250 В | Клавиша (качели) (EV000200) |  |  |  |  | 10 А | Нет |  |  | 1 | [5 empty] | 10 |  | Нет | [120 empty] | термопласт |  |  | открытый | матовый | [9 empty] | 1...2.5 мм² для жесткий кабель(и) 1...2.5 мм² для гибкий кабель(и) | -25-40°C |  | -25-35°C | [7 empty] | 11 мм | клавиша | 1 | 60-60 % |  | Pozidriv No 1 | [54 empty] | Флоупак | AtlasDesign |  |  |  | кнопка |  | освещение |  | Белый (RAL 9003) | винты | изделие в сборе | [6 empty] | 10 A в 250 В Переменный ток 50 Гц | [14 empty] | Срок гарантии на данное оборудование составляет 5 лет с момента отгрузки со склада Систэм Электрик, с подтверждением соответствующим документом | Подлежит замене | IP54 | [10 empty] | IK08
ATN544015 | ATLASDESIGN PROFI IP54 О/У 1-клавишный ВЫКЛЮЧАТЕЛЬ КНОПОЧНЫЙ, сх.1, 10А, АНТРАЦИТ | Systeme Electric |  |  | Выключатель 1-клавишный кнопочный для открытого монтажа. Степень защиты IP:54, Степень защиты IK: IK08. Продукция AtlasDesign Profi54 созданы специально для тех мест, где требуется повышенная защита от влаги и пыли. Уютная веранда в загородном доме, уличное кафе, любимый гараж или мастерская – выключатели и розетки будут обеспечивать надежную защиту и радовать глаз современным дизайном. Элегантный цвет антрацит гармонично впишется в любую обстановку. |  | Электротехническое оборудование Потенциал | PTPWD | [6 empty] | EC000029 | Кнопочный, самовозвратный, карточный выключатель | 7 | Россия | https://static-pcsp.systeme.ru/image/mbzsuwcW_3pZLHuR68023447243e01744974919.jpeg https://static-pcsp.systeme.ru/image/3xGAOVtryp8QwNVg6439614eaa1b71681482062.jpeg https://static-pcsp.systeme.ru/image/DApmUbzojmF-7TZA64396142229081681482050.jpeg | https://static-pcsp.systeme.ru/image/3xGAOVtryp8QwNVg6439614eaa1b71681482062.jpeg | https://api.systeme.ru/product/media/download/988353 https://api.systeme.ru/product/media/download/988507 | Glossa Blanca W59 выключатель переключатель розетка светорегулятор AtlasDesign диммер Этюд Хит W45 Каталог Каталог электроустановочных изделий ЭУИ Атлас Дизайн Profi54 Профи54 Aqua Аква Nature Бланка Глосса HIT MultiBox Мультибокс Термостат Монтажная коробка Распределительная коробка Подрозетник Etude Glossa Blanca W59 выключатель переключатель розетка светорегулятор AtlasDesign диммер Этюд Хит W45 Каталог Каталог электроустановочных изделий ЭУИ Атлас Дизайн Profi54 Профи54 Aqua Аква Nature Бланка Глосса HIT MultiBox Мультибокс Термостат Монтажная коробка Распределительная коробка Подрозетник Etude быстрозажимные клеммы безвинтовая платформа Screwless | https://api.systeme.ru/product/media/download/988358 | выключатель переключатель AtlasDesign Атлас Дизайн Profi54 Профи54 Руководство по эксплуатации IP54 | https://api.systeme.ru/certificates/default/download/2941 https://api.systeme.ru/certificates/default/download/2942 https://api.systeme.ru/certificates/default/download/3355 | С-ТР ТС-НВО Д-ТР ЕАЭС-RoHS С/Д-UZ | EAЭС RU C-RU.АТ21.В.00123_23 EАЭС N RU Д-RU.РА01.В.38678_23 UZ.SMT.01.0103.117076789 |  |  | https://www.youtube.com/watch?v=bRst9csGR3g https://www.youtube.com/watch?v=uNb4HCh0Ebw https://rutube.ru/video/475deaead7821730eb69eb67cf3fb0b7/?r=wd https://rutube.ru/video/1b5d2b80e3c71a11012a2c453955a023/?r=wd https://vkvideo.ru/video-120704871_456239626 https://vkvideo.ru/video-120704871_456239601 | 449.5 | штука | 0 | 12 | BB1 PCE CAR P12 | 2 1 3 4 | 12 1 96 1728 | шт. шт. шт. шт. | 4690201020509 4690201020493 14690201020506 | 37.2 20 38.4 120 | 18.6 12.5 38.4 80 | 8 5.7 33.2 114.6 | см. см. см. см. | 1.181 0.088 9.969 197.429 | кг. кг. кг. кг. |  |  |  |  | В сборе с корпусом/рамкой (EV006348) | Антрацит (EV000309) | Да | [6 empty] | Пластик (EV000139) |  |  |  |  | Матовый (-ая) (EV000146) |  |  | 72 мм | 60 мм | 55 мм |  |  | Антрацит (SV007268) | IP54 (EV006419) | [16 empty] | Открытой установки (EV000384) |  | Нет |  |  | IP54 (EV006419) | [30 empty] | Одиночный/однокнопочный (EV000987) | [6 empty] | 7015 | 250 В | Клавиша (качели) (EV000200) |  |  |  |  | 10 А | Нет |  |  | 1 | [5 empty] | 10 |  | Нет | [120 empty] | термопласт |  |  | открытый | матовый | [9 empty] | 1...2.5 мм² для жесткий кабель(и) 1...2.5 мм² для гибкий кабель(и) | -25-40°C |  | -25-35°C | [7 empty] | 11 мм | клавиша | 1 | 60-60 % |  | Pozidriv No 1 | [54 empty] | Флоупак | AtlasDesign |  |  |  | кнопка |  | освещение |  | антрацит | винты | изделие в сборе | [6 empty] | 10 A в 250 В Переменный ток 50 Гц | [14 empty] | Срок гарантии на данное оборудование составляет 5 лет с момента отгрузки со склада Систэм Электрик, с подтверждением соответствующим документом | Подлежит замене | IP54 | [10 empty] | IK08
ATN440351 | ATLASDESIGN AQUA 2-клавишный ВЫКЛЮЧАТЕЛЬ, IP44, сх.5, 10АХ, механизм, АЛЮМИНИЙ | Systeme Electric |  |  | Механизм Systeme Electric (ранее Schneider Electric) серии AtlasDesign Aqua (цвет алюминий) выключателя 2-клавишного подходит для сетей 250 В, на ток 10 А. - Изделие со степенью защиты IP44 обеспечит безопасность использования в ванной и на кухне. - Несмотря на внешнее сходство, конструкция рамок серии AtlasDesign Aqua отличается от конструкции рамок AtlasDesign. Механизмы и рамки со степенью защиты IP20 несовместимы с механизмами и рамками со степенью защиты IP44. |  | Электротехническое оборудование Потенциал | PTPWD | [6 empty] | EC001590 | Выключатель / Переключатель | 7 | Россия | https://static-pcsp.systeme.ru/image/mbzsuwcW_3pZLHuR68023447243e01744974919.jpeg https://static-pcsp.systeme.ru/image/RAE6tXVoQORobrtY67d919fb341bf1742281211.jpeg | https://static-pcsp.systeme.ru/image/RAE6tXVoQORobrtY67d919fb341bf1742281211.jpeg | https://api.systeme.ru/product/media/download/988353 https://api.systeme.ru/product/media/download/988507 | Glossa Blanca W59 выключатель переключатель розетка светорегулятор AtlasDesign диммер Этюд Хит W45 Каталог Каталог электроустановочных изделий ЭУИ Атлас Дизайн Profi54 Профи54 Aqua Аква Nature Бланка Глосса HIT MultiBox Мультибокс Термостат Монтажная коробка Распределительная коробка Подрозетник Etude Glossa Blanca W59 выключатель переключатель розетка светорегулятор AtlasDesign диммер Этюд Хит W45 Каталог Каталог электроустановочных изделий ЭУИ Атлас Дизайн Profi54 Профи54 Aqua Аква Nature Бланка Глосса HIT MultiBox Мультибокс Термостат Монтажная коробка Распределительная коробка Подрозетник Etude быстрозажимные клеммы безвинтовая платформа Screwless | https://api.systeme.ru/product/media/download/988357 | выключатель переключатель AtlasDesign Атлас Дизайн Aqua Аква Руководство по эксплуатации IP44 | https://api.systeme.ru/certificates/default/download/3355 https://api.systeme.ru/certificates/default/download/2312 https://api.systeme.ru/certificates/default/download/2313 https://api.systeme.ru/certificates/default/download/2491 | С/Д-UZ С-ТР ТС-НВО Д-ТР ЕАЭС-RoHS С/Д-UZ | UZ.SMT.01.0103.117076789 ЕАЭС RU С-RU.АТ21.В.00090_21 ЕАЭС № RU Д-RU.РА01.В.96750_21 UZ.SMT.01.0026.75483261 |  |  | https://www.youtube.com/watch?v=AH_MFLpE9Cg https://www.youtube.com/watch?v=uNb4HCh0Ebw https://rutube.ru/video/e0a41b18e1bc3aa0abaae09411385617/?r=wd https://rutube.ru/video/1b5d2b80e3c71a11012a2c453955a023/?r=wd https://vkvideo.ru/video-120704871_456239619 https://vkvideo.ru/video-120704871_456239601 | 554 | штука | 0 | 1 | PCE BB1 CAR P12 | 1 2 3 4 | 1 10 60 1800 | шт. шт. шт. шт. | 4690201021155 4690201021162 14690201021169 | 16 23.2 40.4 120 | 10.5 19.5 24.2 80 | 4.5 8.9 28.8 101.4 | см. см. см. см. | 0.076 0.858 5.44 181.189 | кг. кг. кг. кг. |  |  |  |  | Механизм с накладкой (EV006345) | Алюминий (EV000072) | Да | [5 empty] | Термопласт (EV000403) | Пластик (EV000139) |  |  |  |  | Матовый (-ая) (EV000146) |  |  | 71 мм | 71 мм | 40 мм |  |  | Алюминий (SV007249) | IP44 (EV006418) | [6 empty] | В распор (лапками) и винтами (EV006353) | [9 empty] | Внутренний / скрытый (EV000383) |  | Нет |  | Нет | IP44 (EV006418) | [37 empty] | 7016 | 250 В | Клавиша/кнопка (EV006531) | Да | Винтов. зажим/клемма (EV001008) | Нет (EV004175) | 23 мм | 10 А | Нет |  | Выключатель 2х1-полюс. (EV006342) | 2 | 10 AX | Нет | Нет | Нет (EV004175) | 42 мм | 10 | [125 empty] | утопленный | матовый |  | 0.074 кг | IEC 60669 |  | декоративное покрытие |  |  |  |  | 1...2.5 мм² для Жесткий кабель(и) 1...2.5 мм² для гибкий кабель(и) | 5-40 °C |  | 5-35 °C | [7 empty] | 11 мм | клавиша | 2 | 60-60 % | 40000.0 циклы в соответствии с IEC 60669 | Pozidriv No 1 | 2 на 1 направление | [53 empty] | Флоупак | AtlasDesign |  | комплект из 5 шт. | 1 | выключатель |  | освещение |  | Алюминий | винты | механизм | [6 empty] | 10 A в 250 В переменный ток 50 Гц | [14 empty] | Срок гарантии на данное оборудование составляет 5 лет с момента отгрузки со склада Систэм Электрик, с подтверждением соответствующим документом | Подлежит замене | IP44
ATN440361 | ATLASDESIGN AQUA 1-клавишный ПЕРЕКЛЮЧАТЕЛЬ, IP44, сх.6, 10АХ, механизм, АЛЮМИНИЙ | Systeme Electric |  |  | Механизм Systeme Electric (ранее Schneider Electric) серии AtlasDesign Aqua (цвет алюминий) выключателя 1-клавишного подходит для сетей 250 В, на ток 10 А. - Изделие со степенью защиты IP44 обеспечит безопасность использования в ванной и на кухне. - Несмотря на внешнее сходство, конструкция рамок серии AtlasDesign Aqua отличается от конструкции рамок AtlasDesign. Механизмы и рамки со степенью защиты IP20 несовместимы с механизмами и рамками со степенью защиты IP44. |  | Электротехническое оборудование Потенциал | PTPWD | [6 empty] | EC001590 | Выключатель / Переключатель | 7 | Россия | https://static-pcsp.systeme.ru/image/mbzsuwcW_3pZLHuR68023447243e01744974919.jpeg https://static-pcsp.systeme.ru/image/mSCA7wkGLco3vGPL67d919fb1e19a1742281211.jpeg | https://static-pcsp.systeme.ru/image/mSCA7wkGLco3vGPL67d919fb1e19a1742281211.jpeg | https://api.systeme.ru/product/media/download/988353 https://api.systeme.ru/product/media/download/988507 | Glossa Blanca W59 выключатель переключатель розетка светорегулятор AtlasDesign диммер Этюд Хит W45 Каталог Каталог электроустановочных изделий ЭУИ Атлас Дизайн Profi54 Профи54 Aqua Аква Nature Бланка Глосса HIT MultiBox Мультибокс Термостат Монтажная коробка Распределительная коробка Подрозетник Etude Glossa Blanca W59 выключатель переключатель розетка светорегулятор AtlasDesign диммер Этюд Хит W45 Каталог Каталог электроустановочных изделий ЭУИ Атлас Дизайн Profi54 Профи54 Aqua Аква Nature Бланка Глосса HIT MultiBox Мультибокс Термостат Монтажная коробка Распределительная коробка Подрозетник Etude быстрозажимные клеммы безвинтовая платформа Screwless | https://api.systeme.ru/product/media/download/988357 | выключатель переключатель AtlasDesign Атлас Дизайн Aqua Аква Руководство по эксплуатации IP44 | https://api.systeme.ru/certificates/default/download/3452 https://api.systeme.ru/certificates/default/download/3407 https://api.systeme.ru/certificates/default/download/3355 https://api.systeme.ru/certificates/default/download/1823 https://api.systeme.ru/certificates/default/download/1703 https://api.systeme.ru/certificates/default/download/2491 | С-ТР ТС-НВО Д-ТР ЕАЭС-RoHS С/Д-UZ С-ТР ТС-НВО Д-ТР ЕАЭС-RoHS С/Д-UZ | ЕАЭС RU С-RU.АТ21.В.00157_25 ЕАЭС N RU Д-RU.РА01.В.69640_25 UZ.SMT.01.0103.117076789 ЕАЭС RU С-RU.АТ21.В.00043_20 ЕАЭС № RU Д-RU.МЮ62.В.00789_20 UZ.SMT.01.0026.75483261 |  |  | https://www.youtube.com/watch?v=AH_MFLpE9Cg https://www.youtube.com/watch?v=uNb4HCh0Ebw https://rutube.ru/video/e0a41b18e1bc3aa0abaae09411385617/?r=wd https://rutube.ru/video/1b5d2b80e3c71a11012a2c453955a023/?r=wd https://vkvideo.ru/video-120704871_456239619 https://vkvideo.ru/video-120704871_456239601 | 411.5 | штука | 0 | 1 | PCE BB1 CAR P12 | 1 2 3 4 | 1 10 60 1800 | шт. шт. шт. шт. | 4690201021131 4690201021148 14690201021145 | 16 23.2 40.4 120 | 10.5 19.5 24.2 80 | 4.5 8.9 28.8 101.4 | см. см. см. см. | 0.072 0.823 5.227 174.799 | кг. кг. кг. кг. |  |  |  |  | Механизм с накладкой (EV006345) | Алюминий (EV000072) | Да | [5 empty] | Термопласт (EV000403) | Пластик (EV000139) |  |  |  |  | Матовый (-ая) (EV000146) |  |  | 71 мм | 71 мм | 40 мм |  |  | Алюминий (SV007249) | IP44 (EV006418) | [6 empty] | В распор (лапками) и винтами (EV006353) | [9 empty] | Внутренний / скрытый (EV000383) |  | Нет |  | Нет | IP44 (EV006418) | [38 empty] | 250 В | Клавиша/кнопка (EV006531) | Нет | Винтов. зажим/клемма (EV001008) | Нет (EV004175) |  | 10 А | Нет |  | Переключатель на 2 направления (EV000648) | 1 | 10 AX | Нет | Нет | Нет (EV004175) |  | 10 | [125 empty] | утопленный | глянцевое |  | 0.075 кг | IEC 60669 |  | декоративное покрытие |  |  |  |  | 1...2.5 мм² для Жесткий кабель(и) 1...2.5 мм² для Гибкий кабель(и) | 5-40 °C |  | 5-35 °C | [7 empty] | 11 мм | клавиша | 1 | 60-60 % | 40000.0 циклы в соответствии с IEC 60669 | Pozidriv No 1 | 2-канальный | [53 empty] | Флоупак | AtlasDesign |  | Комплект из 20 шт. | 1 | выключатель |  | освещение |  | карбон | винты | изделие в сборе | [6 empty] | 10 A в 250 В Переменный ток 50 Гц | [14 empty] | Срок гарантии на данное оборудование составляет 5 лет с момента отгрузки со склада Систэм Электрик, с подтверждением соответствующим документом | Подлежит замене | IP44 | не содержит галогенов
ATN440346 | Розетка "AtlasDesign" IP44 С/У с ЗК с крышкой (250В, 16А, защит.шторки) | Systeme Electric |  |  | Механизм Systeme Electric (ранее Schneider Electric) серии AtlasDesign Aqua (цвет алюминий) розетки одинарной с заземлением, шторками и крышкой подходит для сетей 250 В, на ток 16 А. - Изделие со степенью защиты IP44 обеспечит безопасность использования в ванной и на кухне. - Несмотря на внешнее сходство, конструкция рамок серии AtlasDesign Aqua отличается от конструкции рамок AtlasDesign. Механизмы и рамки со степенью защиты IP20 несовместимы с механизмами и рамками со степенью защиты IP44. |  | Электротехническое оборудование Потенциал | PTPWD | [6 empty] | EC000125 | Розетка силовая (штепсельная) | 7 | Россия | https://static-pcsp.systeme.ru/image/mbzsuwcW_3pZLHuR68023447243e01744974919.jpeg https://static-pcsp.systeme.ru/image/YpOw6rwcb9csHgbv6439615089f391681482064.jpeg https://static-pcsp.systeme.ru/image/Hg5aXfsOtrfCWHvH67d919fb4808d1742281211.jpeg | https://static-pcsp.systeme.ru/image/Hg5aXfsOtrfCWHvH67d919fb4808d1742281211.jpeg | https://api.systeme.ru/product/media/download/988353 https://api.systeme.ru/product/media/download/988507 | Glossa Blanca W59 выключатель переключатель розетка светорегулятор AtlasDesign диммер Этюд Хит W45 Каталог Каталог электроустановочных изделий ЭУИ Атлас Дизайн Profi54 Профи54 Aqua Аква Nature Бланка Глосса HIT MultiBox Мультибокс Термостат Монтажная коробка Распределительная коробка Подрозетник Etude Glossa Blanca W59 выключатель переключатель розетка светорегулятор AtlasDesign диммер Этюд Хит W45 Каталог Каталог электроустановочных изделий ЭУИ Атлас Дизайн Profi54 Профи54 Aqua Аква Nature Бланка Глосса HIT MultiBox Мультибокс Термостат Монтажная коробка Распределительная коробка Подрозетник Etude быстрозажимные клеммы безвинтовая платформа Screwless | https://api.systeme.ru/product/media/download/988374 | розетка AtlasDesign Атлас Дизайн Aqua Аква Руководство по эксплуатации IP44 | https://api.systeme.ru/certificates/default/download/3460 https://api.systeme.ru/certificates/default/download/3410 https://api.systeme.ru/certificates/default/download/3355 https://api.systeme.ru/certificates/default/download/1897 https://api.systeme.ru/certificates/default/download/2488 https://api.systeme.ru/certificates/default/download/1711 | С-ТР ТС-НВО Д-ТР ЕАЭС-RoHS С/Д-UZ С-ТР ТС-НВО С/Д-UZ Д-ТР ЕАЭС-RoHS | ЕАЭС RU С-RU.АТ21.В.00159_25 ЕАЭС N RU Д-RU.РА01.В.70012_25 UZ.SMT.01.0103.117076789 ЕАЭС RU С-RU.АТ21.В.00045_20 UZ.SMT.01.0026.75482392 ЕАЭС № RU Д-RU.МЮ62.В.00697_20 |  |  | https://www.youtube.com/watch?v=AH_MFLpE9Cg https://www.youtube.com/watch?v=uNb4HCh0Ebw https://rutube.ru/video/e0a41b18e1bc3aa0abaae09411385617/?r=wd https://rutube.ru/video/1b5d2b80e3c71a11012a2c453955a023/?r=wd https://vkvideo.ru/video-120704871_456239619 https://vkvideo.ru/video-120704871_456239601 | 411.5 | штука | 0 | 1 | PCE BB1 CAR P12 | 1 2 3 4 | 1 10 60 1800 | шт. шт. шт. шт. | 4690201021117 4690201021124 14690201021121 | 7.1 24.3 40.7 120 | 4.3 20 25.5 80 | 7.1 9.5 29.3 110.8 | см. см. см. см. | 0.08 0.862 5.456 178 | кг. кг. кг. кг. |  |  |  |  | Механизм с накладкой (EV006345) | Алюминий (EV000072) | Да | 1 |  | Да |  |  | Термопласт (EV000403) | Пластик (EV000139) |  |  |  | Нет | Матовый (-ая) (EV000146) |  |  | 71 мм | 71 мм | 43 мм |  |  | Алюминий (SV007249) | IP44 (EV006418) | [5 empty] | Нет | В распор (лапками) и винтами (EV006353) | [9 empty] | Внутренний / скрытый (EV000383) |  | Нет |  | Нет | IP20 (EV006405) | [6 empty] | Да | [24 empty] | 50...50 Гц | [5 empty] | 7047 | 250 В |  |  | Винтов. зажим/клемма (EV001008) | [11 empty] | 43 мм | 16 |  |  | 16 А | Нет | Нет | 1 | Да | Нет | Да | Нет | Нет | Нет | Нет |  | Нет |  | Нет | Без надписи/печати (EV005886) | Нет | Нет |  | Нет | Нет | Нет | Нет | 2 |  | Нет | Нет | Нет | [92 empty] | термопласт: все стороны |  |  | утопленный | глянцевое | карбон | 0.082 кг | IEC 60884-1 |  | декоративное покрытие |  |  |  |  | 1.5...4 мм² для Жесткий кабель(и) 1.5...4 мм² для Гибкий кабель(и) | 5-40 °C |  | 5-35 °C | [7 empty] | 11 мм |  |  | 60-60 % | 5000 циклы | Pozidriv No 1 |  | 250 В | 1 | 3 | со шторками | Без индикации | с заземляющим контактом | 3.0 винтовые зажимы | [46 empty] | Флоупак | AtlasDesign |  | комплект из 15 шт. | 1 | розетка |  |  |  |  | винт | механизм | [6 empty] | 16 A в 220...250 В Переменный ток 50 Гц | [14 empty] | Срок гарантии на данное оборудование составляет 5 лет с момента отгрузки со склада Систэм Электрик, с подтверждением соответствующим документом | Подлежит замене | IP44 | не содержит галогенов |  |  | EAC
ATN331005 | ATLASDESIGN NATURE 5-постовая РАМКА, МАТОВОЕ ОРГАНИЧЕСКОЕ СТЕКЛО ЧЕРНЫЙ | Systeme Electric |  |  | Рамка Systeme Electric (ранее Schneider Electric) серии AtlasDesign Nature (цвет чёрное матовое стекло) 5-постовая. - Устанавливается в вертикальном и горизонтальном положениях. - Для любителей интересных, но не вызывающих решений: матовое стекло стильно оттенит интерьер помещения. Благодаря матовой текстуре к рамке приятно прикоснуться. - Позволяет гармонично вписать электроустановочное изделие в интерьер помещения. |  | Электротехническое оборудование Потенциал | PTPWD | [6 empty] | EC000007 | Рамка для электроустановочных устройств | 7 | Россия | https://static-pcsp.systeme.ru/image/mbzsuwcW_3pZLHuR68023447243e01744974919.jpeg https://static-pcsp.systeme.ru/image/-6q0hBNlOUTkfr7S64396139370981681482041.jpeg https://static-pcsp.systeme.ru/image/efB4WodedYd6hmkb6439614466b471681482052.jpeg | https://static-pcsp.systeme.ru/image/-6q0hBNlOUTkfr7S64396139370981681482041.jpeg | https://api.systeme.ru/product/media/download/988353 https://api.systeme.ru/product/media/download/988507 | Glossa Blanca W59 выключатель переключатель розетка светорегулятор AtlasDesign диммер Этюд Хит W45 Каталог Каталог электроустановочных изделий ЭУИ Атлас Дизайн Profi54 Профи54 Aqua Аква Nature Бланка Глосса HIT MultiBox Мультибокс Термостат Монтажная коробка Распределительная коробка Подрозетник Etude Glossa Blanca W59 выключатель переключатель розетка светорегулятор AtlasDesign диммер Этюд Хит W45 Каталог Каталог электроустановочных изделий ЭУИ Атлас Дизайн Profi54 Профи54 Aqua Аква Nature Бланка Глосса HIT MultiBox Мультибокс Термостат Монтажная коробка Распределительная коробка Подрозетник Etude быстрозажимные клеммы безвинтовая платформа Screwless |  |  | https://api.systeme.ru/certificates/default/download/3375 | СОТИ (Российский речной регистр/Российское Классификационное общество) | 02-11.1-6.4.1-1006 |  |  | https://www.youtube.com/watch?v=uNb4HCh0Ebw https://rutube.ru/video/1b5d2b80e3c71a11012a2c453955a023/?r=wd https://vkvideo.ru/video-120704871_456239601 | 2840 | штука | 0 | 1 | PCE CAR P12 | 1 3 4 | 1 30 480 | шт. шт. шт. | 4690201020653 14690201020650 | 45 47 120 | 9.5 34.6 80 | 2.7 28.3 109 | см. см. см. | 0.183 6.897 128.349 | кг. кг. кг. | [5 empty] | Черный (EV000206) | Да | 5 |  | Нет | Необработанная (EV006034) |  | Стекло пластиковое (EV011830) | Стекло (EV000219) |  | Горизонтальн. и вертикальн. (EV000130) | IP20 (EV006405) | Нет | Матовый (-ая) (EV000146) | [7 empty] | Матовый черный (SV669704) | IP20 (EV006405) | 369.8 мм | 85.4 мм | 11.1 мм | 56 мм | 56 мм | Нет | Защелкивание (EV009216) | Нет | Нет | Нет | 5 | 5 | 5 | 5 | Нет | Нет | [6 empty] | IK05 (EV006811) | [176 empty] | ABS (акрилонитрил-бутадиен-стирол): центре пластины PMMA (полиметилметакрилат) | [5 empty] | 0.123 кг |  | 71 мм | [77 empty] | AtlasDesign |  |  |  | 5-постовая рамка |  | монтаж | 5-постовая horizontal/vertical | matt black | 4 точки крепления | [8 empty] | AtlasDesign |  |  | Nature | [10 empty] | Срок гарантии на данное оборудование составляет 5 лет с момента отгрузки со склада Систэм Электрик, с подтверждением соответствующим документом | Подлежит замене | IP20
ATN330105 | ATLASDESIGN NATURE 5-постовая РАМКА, МАТОВОЕ ОРГАНИЧЕСКОЕ СТЕКЛО БЕЛЫЙ | Systeme Electric |  |  | Рамка Systeme Electric (ранее Schneider Electric) серии AtlasDesign Nature (цвет белое матовое стекло) 5-постовая. - Устанавливается в вертикальном и горизонтальном положениях. - Для любителей интересных, но не вызывающих решений: матовое стекло стильно оттенит интерьер помещения. Благодаря матовой текстуре к рамке приятно прикоснуться. - Позволяет гармонично вписать электроустановочное изделие в интерьер помещения. |  | Электротехническое оборудование Потенциал | PTPWD | [6 empty] | EC000007 | Рамка для электроустановочных устройств | 7 | Россия | https://static-pcsp.systeme.ru/image/mbzsuwcW_3pZLHuR68023447243e01744974919.jpeg https://static-pcsp.systeme.ru/image/DpMLTqNPJtsWJxBd6439613a24ff31681482042.jpeg https://static-pcsp.systeme.ru/image/1BwGArhC2BzNW-wT64396145944071681482053.jpeg | https://static-pcsp.systeme.ru/image/DpMLTqNPJtsWJxBd6439613a24ff31681482042.jpeg | https://api.systeme.ru/product/media/download/988353 https://api.systeme.ru/product/media/download/988507 | Glossa Blanca W59 выключатель переключатель розетка светорегулятор AtlasDesign диммер Этюд Хит W45 Каталог Каталог электроустановочных изделий ЭУИ Атлас Дизайн Profi54 Профи54 Aqua Аква Nature Бланка Глосса HIT MultiBox Мультибокс Термостат Монтажная коробка Распределительная коробка Подрозетник Etude Glossa Blanca W59 выключатель переключатель розетка светорегулятор AtlasDesign диммер Этюд Хит W45 Каталог Каталог электроустановочных изделий ЭУИ Атлас Дизайн Profi54 Профи54 Aqua Аква Nature Бланка Глосса HIT MultiBox Мультибокс Термостат Монтажная коробка Распределительная коробка Подрозетник Etude быстрозажимные клеммы безвинтовая платформа Screwless |  |  | https://api.systeme.ru/certificates/default/download/3375 | СОТИ (Российский речной регистр/Российское Классификационное общество) | 02-11.1-6.4.1-1006 |  |  | https://www.youtube.com/watch?v=uNb4HCh0Ebw https://rutube.ru/video/1b5d2b80e3c71a11012a2c453955a023/?r=wd https://vkvideo.ru/video-120704871_456239601 | 2840 | штука | 0 | 1 | PCE CAR P12 | 1 3 4 | 1 30 480 | шт. шт. шт. | 4690201020615 14690201020612 | 45 47 120 | 9.5 34.6 80 | 2.7 28.3 109 | см. см. см. | 0.183 6.897 128.349 | кг. кг. кг. | [5 empty] | Белый (EV000202) | Да | 5 |  | Нет | Необработанная (EV006034) |  | Стекло пластиковое (EV011830) | Стекло (EV000219) |  | Горизонтальн. и вертикальн. (EV000130) | IP20 (EV006405) | Нет | Матовый (-ая) (EV000146) | [7 empty] | Матовый белый (SV669703) | IP20 (EV006405) | 369.8 мм | 85.4 мм | 11.1 мм | 56 мм | 56 мм | Нет | Защелкивание (EV009216) | Нет | Нет | Нет | 5 | 5 | 5 | 5 | Нет | Нет | [6 empty] | IK05 (EV006811) | [176 empty] | ABS (акрилонитрил-бутадиен-стирол): центре пластины PMMA (полиметилметакрилат) | [5 empty] | 0.123 кг |  | 71 мм | [77 empty] | AtlasDesign |  |  |  | 5-постовая рамка |  | монтаж | 5-постовая horizontal/vertical | белый | 4 точки крепления | [8 empty] | AtlasDesign |  |  | Nature | [10 empty] | Срок гарантии на данное оборудование составляет 5 лет с момента отгрузки со склада Систэм Электрик, с подтверждением соответствующим документом | Подлежит замене | IP20
ATN321005 | ATLASDESIGN NATURE 5-постовая РАМКА, ОРГАНИЧЕСКОЕ СТЕКЛО ЧЕРНЫЙ | Systeme Electric |  |  | Рамка Systeme Electric (ранее Schneider Electric) серии AtlasDesign Nature (цвет стекло чёрный) 5-постовая. - Устанавливается в вертикальном и горизонтальном положениях. - Стильные цвета AtlasDesign вышли на новый уровень: рамка не только прекрасно впишется в интерьер, но и выгодно его подчеркнет. - Позволяет гармонично вписать электроустановочное изделие в интерьер помещения. |  | Электротехническое оборудование Потенциал | PTPWD | [6 empty] | EC000007 | Рамка для электроустановочных устройств | 7 | Россия | https://static-pcsp.systeme.ru/image/mbzsuwcW_3pZLHuR68023447243e01744974919.jpeg https://static-pcsp.systeme.ru/image/2JHqnG6_1_zQWUiD64396139592c11681482041.jpeg https://static-pcsp.systeme.ru/image/4_N-PBoMnsY2z367643961448c5a71681482052.jpeg | https://static-pcsp.systeme.ru/image/2JHqnG6_1_zQWUiD64396139592c11681482041.jpeg | https://api.systeme.ru/product/media/download/988353 https://api.systeme.ru/product/media/download/988507 | Glossa Blanca W59 выключатель переключатель розетка светорегулятор AtlasDesign диммер Этюд Хит W45 Каталог Каталог электроустановочных изделий ЭУИ Атлас Дизайн Profi54 Профи54 Aqua Аква Nature Бланка Глосса HIT MultiBox Мультибокс Термостат Монтажная коробка Распределительная коробка Подрозетник Etude Glossa Blanca W59 выключатель переключатель розетка светорегулятор AtlasDesign диммер Этюд Хит W45 Каталог Каталог электроустановочных изделий ЭУИ Атлас Дизайн Profi54 Профи54 Aqua Аква Nature Бланка Глосса HIT MultiBox Мультибокс Термостат Монтажная коробка Распределительная коробка Подрозетник Etude быстрозажимные клеммы безвинтовая платформа Screwless |  |  | https://api.systeme.ru/certificates/default/download/3375 | СОТИ (Российский речной регистр/Российское Классификационное общество) | 02-11.1-6.4.1-1006 |  |  | https://www.youtube.com/watch?v=uNb4HCh0Ebw https://rutube.ru/video/1b5d2b80e3c71a11012a2c453955a023/?r=wd https://vkvideo.ru/video-120704871_456239601 | 2840 | штука | 0 | 1 | PCE CAR P12 | 1 3 4 | 1 30 480 | шт. шт. шт. | 4690201020608 14690201020605 | 45 47 120 | 9.5 34.6 80 | 2.7 28.3 109 | см. см. см. | 0.183 6.897 128.349 | кг. кг. кг. | [5 empty] | Черный (EV000206) | Да | 5 |  | Нет | Необработанная (EV006034) |  | Стекло пластиковое (EV011830) | Стекло (EV000219) |  | Горизонтальн. и вертикальн. (EV000130) | IP20 (EV006405) | Нет | Матовый (-ая) (EV000146) | [7 empty] | Черный (SV007446) | IP20 (EV006405) | 369.8 мм | 85.4 мм | 11.1 мм | 56 мм | 56 мм | Нет | Защелкивание (EV009216) | Нет | Нет | Нет | 5 | 5 | 5 | 5 | Нет | Нет | [6 empty] | IK05 (EV006811) | [176 empty] | ABS + glass: frame | [5 empty] | 0.123 кг |  | 71 мм | [77 empty] | AtlasDesign |  |  |  | 5-постовая рамка |  | монтаж | 5-постовая horizontal/vertical | black glass | 4 точки крепления | [8 empty] | AtlasDesign |  |  | Nature | [10 empty] | Срок гарантии на данное оборудование составляет 5 лет с момента отгрузки со склада Систэм Электрик, с подтверждением соответствующим документом | Подлежит замене | IP20
ATN320605 | ATLASDESIGN NATURE 5-постовая РАМКА, ОРГАНИЧЕСКОЕ СТЕКЛО МОККО | Systeme Electric |  |  | Рамка Systeme Electric (ранее Schneider Electric) серии AtlasDesign Nature (цвет стекло мокко) 5-постовая. Устанавливается в вертикальном и горизонтальном положениях. Стильные цвета AtlasDesign вышли на новый уровень: рамка не только прекрасно впишется в интерьер, но и выгодно его подчеркнет. Позволяет гармонично вписать электроустановочное изделие в интерьер помещения. |  | Электротехническое оборудование Потенциал | PTPWD | [6 empty] | EC000007 | Рамка для электроустановочных устройств | 7 | Россия | https://static-pcsp.systeme.ru/image/mbzsuwcW_3pZLHuR68023447243e01744974919.jpeg https://static-pcsp.systeme.ru/image/i80-pIzemauP2GuR6439613976b7f1681482041.jpeg https://static-pcsp.systeme.ru/image/O-Aj1mWB2VCbP9al64396144b44001681482052.jpeg | https://static-pcsp.systeme.ru/image/i80-pIzemauP2GuR6439613976b7f1681482041.jpeg | https://api.systeme.ru/product/media/download/988353 https://api.systeme.ru/product/media/download/988507 | Glossa Blanca W59 выключатель переключатель розетка светорегулятор AtlasDesign диммер Этюд Хит W45 Каталог Каталог электроустановочных изделий ЭУИ Атлас Дизайн Profi54 Профи54 Aqua Аква Nature Бланка Глосса HIT MultiBox Мультибокс Термостат Монтажная коробка Распределительная коробка Подрозетник Etude Glossa Blanca W59 выключатель переключатель розетка светорегулятор AtlasDesign диммер Этюд Хит W45 Каталог Каталог электроустановочных изделий ЭУИ Атлас Дизайн Profi54 Профи54 Aqua Аква Nature Бланка Глосса HIT MultiBox Мультибокс Термостат Монтажная коробка Распределительная коробка Подрозетник Etude быстрозажимные клеммы безвинтовая платформа Screwless |  |  | https://api.systeme.ru/certificates/default/download/3375 | СОТИ (Российский речной регистр/Российское Классификационное общество) | 02-11.1-6.4.1-1006 |  |  | https://www.youtube.com/watch?v=uNb4HCh0Ebw https://rutube.ru/video/1b5d2b80e3c71a11012a2c453955a023/?r=wd https://vkvideo.ru/video-120704871_456239601 | 2840 | штука | 0 | 1 | PCE CAR P12 | 1 3 4 | 1 30 480 | шт. шт. шт. | 4690201020592 14690201020599 | 45 47 120 | 9.5 34.6 80 | 2.7 28.3 109 | см. см. см. | 0.183 6.897 128.349 | кг. кг. кг. | [5 empty] | Коричневый (EV000083) | Да | 5 |  | Нет | Необработанная (EV006034) |  | Стекло пластиковое (EV011830) | Стекло (EV000219) |  | Горизонтальн. и вертикальн. (EV000130) | IP20 (EV006405) | Нет | Глянцевый (EV006395) | [7 empty] | Мокко (SV007405) | IP20 (EV006405) | 369.8 мм | 85.4 мм | 11.1 мм | 56 мм | 56 мм | Нет | Защелкивание (EV009216) | Нет | Нет | Нет | 5 | 5 | 5 | 5 | Нет | Нет | [6 empty] | IK05 (EV006811) | [176 empty] | ABS + glass: frame | [5 empty] | 0.123 кг |  | 71 мм | [77 empty] | AtlasDesign |  |  |  | 5-постовая рамка |  | монтаж | 5-постовая horizontal/vertical | mocha | 4 точки крепления | [8 empty] | AtlasDesign |  |  | Nature | [10 empty] | Срок гарантии на данное оборудование составляет 5 лет с момента отгрузки со склада Систэм Электрик, с подтверждением соответствующим документом | Подлежит замене | IP20
ATN320505 | ATLASDESIGN NATURE 5-постовая РАМКА, ОРГАНИЧЕСКОЕ СТЕКЛО ШАМПАНЬ | Systeme Electric |  |  | Рамка Systeme Electric (ранее Schneider Electric) серии AtlasDesign Nature (цвет стекло шампань) 5-постовая. - Устанавливается в вертикальном и горизонтальном положениях. - Стильные цвета AtlasDesign вышли на новый уровень: рамка не только прекрасно впишется в интерьер, но и выгодно его подчеркнет. - Позволяет гармонично вписать электроустановочное изделие в интерьер помещения. |  | Электротехническое оборудование Потенциал | PTPWD | [6 empty] | EC000007 | Рамка для электроустановочных устройств | 7 | Россия | https://static-pcsp.systeme.ru/image/mbzsuwcW_3pZLHuR68023447243e01744974919.jpeg https://static-pcsp.systeme.ru/image/0dBYpN3zYpyNhK9i6439613a40cb01681482042.jpeg https://static-pcsp.systeme.ru/image/-9MwgPiUSTtowKeE64396145ba87e1681482053.jpeg | https://static-pcsp.systeme.ru/image/0dBYpN3zYpyNhK9i6439613a40cb01681482042.jpeg | https://api.systeme.ru/product/media/download/988353 https://api.systeme.ru/product/media/download/988507 | Glossa Blanca W59 выключатель переключатель розетка светорегулятор AtlasDesign диммер Этюд Хит W45 Каталог Каталог электроустановочных изделий ЭУИ Атлас Дизайн Profi54 Профи54 Aqua Аква Nature Бланка Глосса HIT MultiBox Мультибокс Термостат Монтажная коробка Распределительная коробка Подрозетник Etude Glossa Blanca W59 выключатель переключатель розетка светорегулятор AtlasDesign диммер Этюд Хит W45 Каталог Каталог электроустановочных изделий ЭУИ Атлас Дизайн Profi54 Профи54 Aqua Аква Nature Бланка Глосса HIT MultiBox Мультибокс Термостат Монтажная коробка Распределительная коробка Подрозетник Etude быстрозажимные клеммы безвинтовая платформа Screwless |  |  | https://api.systeme.ru/certificates/default/download/3375 | СОТИ (Российский речной регистр/Российское Классификационное общество) | 02-11.1-6.4.1-1006 |  |  | https://www.youtube.com/watch?v=uNb4HCh0Ebw https://rutube.ru/video/1b5d2b80e3c71a11012a2c453955a023/?r=wd https://vkvideo.ru/video-120704871_456239601 | 2840 | штука | 0 | 1 | PCE CAR P12 | 1 3 4 | 1 30 450 | шт. шт. шт. | 4690201020585 14690201020582 | 45 47 120 | 9.5 34.6 80 | 2.7 28.3 110 | см. см. см. | 0.183 6.897 112 | кг. кг. кг. | [5 empty] | Шампань (RV000146) | Да | 5 |  | Нет | Необработанная (EV006034) |  | Стекло пластиковое (EV011830) | Стекло (EV000219) |  | Горизонтальн. и вертикальн. (EV000130) | IP20 (EV006405) | Нет | Матовый (-ая) (EV000146) | [7 empty] | Шампань (SV007260) | IP20 (EV006405) | 369.8 мм | 85.4 мм | 11.1 мм | 56 мм | 56 мм | Нет | Защелкивание (EV009216) | Нет | Нет | Нет | 5 | 5 | 5 | 5 | Нет | Нет | [6 empty] | IK05 (EV006811) | [176 empty] | ABS + glass: frame | [5 empty] | 0.123 кг |  | 71 мм | [77 empty] | AtlasDesign |  |  |  | 5-постовая рамка |  | монтаж | 5-постовая horizontal/vertical | golden | 4 точки крепления | [8 empty] | AtlasDesign |  |  | Nature | [10 empty] | Срок гарантии на данное оборудование составляет 5 лет с момента отгрузки со склада Систэм Электрик, с подтверждением соответствующим документом | Подлежит замене | IP20
ATN320305 | ATLASDESIGN NATURE 5-постовая РАМКА, ОРГАНИЧЕСКОЕ СТЕКЛО АЛЮМИНИЙ | Systeme Electric |  |  | Рамка Systeme Electric (ранее Schneider Electric) серии AtlasDesign Nature (цвет стекло алюминий) 5-постовая. - Устанавливается в вертикальном и горизонтальном положениях. - Стильные цвета AtlasDesign вышли на новый уровень: рамка не только прекрасно впишется в интерьер, но и выгодно его подчеркнет. - Позволяет гармонично вписать электроустановочное изделие в интерьер помещения. |  | Электротехническое оборудование Потенциал | PTPWD | [6 empty] | EC000007 | Рамка для электроустановочных устройств | 7 | Россия | https://static-pcsp.systeme.ru/image/mbzsuwcW_3pZLHuR68023447243e01744974919.jpeg https://static-pcsp.systeme.ru/image/ddgf7zlcwQuyitzr6439613a6617d1681482042.jpeg https://static-pcsp.systeme.ru/image/gN4qwq8AHtU1anTQ64396145e88ae1681482053.jpeg | https://static-pcsp.systeme.ru/image/ddgf7zlcwQuyitzr6439613a6617d1681482042.jpeg | https://api.systeme.ru/product/media/download/988353 https://api.systeme.ru/product/media/download/988507 | Glossa Blanca W59 выключатель переключатель розетка светорегулятор AtlasDesign диммер Этюд Хит W45 Каталог Каталог электроустановочных изделий ЭУИ Атлас Дизайн Profi54 Профи54 Aqua Аква Nature Бланка Глосса HIT MultiBox Мультибокс Термостат Монтажная коробка Распределительная коробка Подрозетник Etude Glossa Blanca W59 выключатель переключатель розетка светорегулятор AtlasDesign диммер Этюд Хит W45 Каталог Каталог электроустановочных изделий ЭУИ Атлас Дизайн Profi54 Профи54 Aqua Аква Nature Бланка Глосса HIT MultiBox Мультибокс Термостат Монтажная коробка Распределительная коробка Подрозетник Etude быстрозажимные клеммы безвинтовая платформа Screwless |  |  | https://api.systeme.ru/certificates/default/download/3375 | СОТИ (Российский речной регистр/Российское Классификационное общество) | 02-11.1-6.4.1-1006 |  |  | https://www.youtube.com/watch?v=uNb4HCh0Ebw https://rutube.ru/video/1b5d2b80e3c71a11012a2c453955a023/?r=wd https://vkvideo.ru/video-120704871_456239601 | 2840 | штука | 0 | 1 | PCE CAR P12 | 1 3 4 | 1 30 480 | шт. шт. шт. | 4690201020578 14690201020575 | 45 47 120 | 9.5 34.6 80 | 2.7 28.3 109 | см. см. см. | 0.183 6.897 128.349 | кг. кг. кг. | [5 empty] | Алюминий (EV000072) | Да | 5 |  | Нет | Необработанная (EV006034) |  | Стекло пластиковое (EV011830) | Стекло (EV000219) |  | Горизонтальн. и вертикальн. (EV000130) | IP20 (EV006405) | Нет | Матовый (-ая) (EV000146) | [7 empty] | Алюминий (SV007249) | IP20 (EV006405) | 369.8 мм | 85.4 мм | 11.1 мм | 56 мм | 56 мм | Нет | Защелкивание (EV009216) | Нет | Нет | Нет | 5 | 5 | 5 | 5 | Нет | Нет | [6 empty] | IK05 (EV006811) | [176 empty] | ABS + glass: frame | [5 empty] | 0.123 кг |  | 71 мм | [77 empty] | AtlasDesign |  |  |  | 5-постовая рамка |  | монтаж | 5-постовая horizontal/vertical | алюминий | 4 точки крепления | [8 empty] | AtlasDesign |  |  | Nature | [10 empty] | Срок гарантии на данное оборудование составляет 5 лет с момента отгрузки со склада Систэм Электрик, с подтверждением соответствующим документом | Подлежит замене | IP20
ATN320105 | ATLASDESIGN NATURE 5-постовая РАМКА, ОРГАНИЧЕСКОЕ СТЕКЛО БЕЛЫЙ | Systeme Electric |  |  | Рамка Systeme Electric (ранее Schneider Electric) серии AtlasDesign Nature (цвет стекло белый) 5-постовая. - Устанавливается в вертикальном и горизонтальном положениях. - Стильные цвета AtlasDesign вышли на новый уровень: рамка не только прекрасно впишется в интерьер, но и выгодно его подчеркнет. - Позволяет гармонично вписать электроустановочное изделие в интерьер помещения. |  | Электротехническое оборудование Потенциал | PTPWD | [6 empty] | EC000007 | Рамка для электроустановочных устройств | 7 | Россия | https://static-pcsp.systeme.ru/image/mbzsuwcW_3pZLHuR68023447243e01744974919.jpeg https://static-pcsp.systeme.ru/image/54yZhubdcQcTzmu_6439613a88b411681482042.jpeg https://static-pcsp.systeme.ru/image/ZXMivDRsR6AY3JIo64396146180501681482054.jpeg | https://static-pcsp.systeme.ru/image/54yZhubdcQcTzmu_6439613a88b411681482042.jpeg | https://api.systeme.ru/product/media/download/988353 https://api.systeme.ru/product/media/download/988507 | Glossa Blanca W59 выключатель переключатель розетка светорегулятор AtlasDesign диммер Этюд Хит W45 Каталог Каталог электроустановочных изделий ЭУИ Атлас Дизайн Profi54 Профи54 Aqua Аква Nature Бланка Глосса HIT MultiBox Мультибокс Термостат Монтажная коробка Распределительная коробка Подрозетник Etude Glossa Blanca W59 выключатель переключатель розетка светорегулятор AtlasDesign диммер Этюд Хит W45 Каталог Каталог электроустановочных изделий ЭУИ Атлас Дизайн Profi54 Профи54 Aqua Аква Nature Бланка Глосса HIT MultiBox Мультибокс Термостат Монтажная коробка Распределительная коробка Подрозетник Etude быстрозажимные клеммы безвинтовая платформа Screwless |  |  | https://api.systeme.ru/certificates/default/download/3375 | СОТИ (Российский речной регистр/Российское Классификационное общество) | 02-11.1-6.4.1-1006 |  |  | https://www.youtube.com/watch?v=uNb4HCh0Ebw https://rutube.ru/video/1b5d2b80e3c71a11012a2c453955a023/?r=wd https://vkvideo.ru/video-120704871_456239601 | 2840 | штука | 0 | 1 | PCE CAR P12 | 1 3 4 | 1 30 480 | шт. шт. шт. | 4690201020561 14690201020568 | 45 47 120 | 9.5 34.6 80 | 2.7 28.3 109 | см. см. см. | 0.183 6.897 128.349 | кг. кг. кг. | [5 empty] | Белый (EV000202) | Да | 5 |  | Нет | Необработанная (EV006034) |  | Стекло пластиковое (EV011830) | Стекло (EV000219) |  | Горизонтальн. и вертикальн. (EV000130) | IP20 (EV006405) | Нет | Матовый (-ая) (EV000146) | [7 empty] | Белый (SV007255) | IP20 (EV006405) | 369.8 мм | 85.4 мм | 11.1 мм | 56 мм | 56 мм | Нет | Защелкивание (EV009216) | Нет | Нет | Нет | 5 | 5 | 5 | 5 | Нет | Нет | [6 empty] | IK05 (EV006811) | [176 empty] | ABS + glass: frame | [5 empty] | 0.123 кг |  | 71 мм | [77 empty] | AtlasDesign |  |  |  | 5-постовая рамка |  | монтаж | 5-постовая horizontal/vertical | white glass | 4 точки крепления | [8 empty] | AtlasDesign |  |  | Nature | [10 empty] | Срок гарантии на данное оборудование составляет 5 лет с момента отгрузки со склада Систэм Электрик, с подтверждением соответствующим документом | Подлежит замене | IP20
ATN312305 | ATLASDESIGN NATURE 5-постовая РАМКА, МЕТАЛЛ ОНИКС | Systeme Electric |  |  | Рамка Systeme Electric (ранее Schneider Electric) серии AtlasDesign Nature (цвет металл оникс) 5-постовая. Устанавливается в вертикальном и горизонтальном положениях. Черный Оникс подчеркнет стиль помещения, выгодно контрастируя на более светлых оттенках. Позволяет гармонично вписать электроустановочное изделие в интерьер помещения. |  | Электротехническое оборудование Потенциал | PTPWD | [6 empty] | EC000007 | Рамка для электроустановочных устройств | 7 | Россия | https://static-pcsp.systeme.ru/image/mbzsuwcW_3pZLHuR68023447243e01744974919.jpeg https://static-pcsp.systeme.ru/image/T9Redbq3eOFtYjGK6439613992e4f1681482041.jpeg https://static-pcsp.systeme.ru/image/83wPyuYhlb1FgIp464396144e7b051681482052.jpeg | https://static-pcsp.systeme.ru/image/T9Redbq3eOFtYjGK6439613992e4f1681482041.jpeg | https://api.systeme.ru/product/media/download/988353 https://api.systeme.ru/product/media/download/988507 | Glossa Blanca W59 выключатель переключатель розетка светорегулятор AtlasDesign диммер Этюд Хит W45 Каталог Каталог электроустановочных изделий ЭУИ Атлас Дизайн Profi54 Профи54 Aqua Аква Nature Бланка Глосса HIT MultiBox Мультибокс Термостат Монтажная коробка Распределительная коробка Подрозетник Etude Glossa Blanca W59 выключатель переключатель розетка светорегулятор AtlasDesign диммер Этюд Хит W45 Каталог Каталог электроустановочных изделий ЭУИ Атлас Дизайн Profi54 Профи54 Aqua Аква Nature Бланка Глосса HIT MultiBox Мультибокс Термостат Монтажная коробка Распределительная коробка Подрозетник Etude быстрозажимные клеммы безвинтовая платформа Screwless |  |  | https://api.systeme.ru/certificates/default/download/3375 | СОТИ (Российский речной регистр/Российское Классификационное общество) | 02-11.1-6.4.1-1006 |  |  | https://www.youtube.com/watch?v=uNb4HCh0Ebw https://rutube.ru/video/1b5d2b80e3c71a11012a2c453955a023/?r=wd https://vkvideo.ru/video-120704871_456239601 | 4530 | штука | 0 | 1 | PCE CAR P12 | 1 3 4 | 1 30 450 | шт. шт. шт. | 4690201020554 14690201020551 | 45 47 120 | 9.5 34.6 80 | 2.7 28.3 110 | см. см. см. | 0.307 10.617 132.82 | кг. кг. кг. | [5 empty] | Черный (EV000206) | Да | 5 |  | Нет | Оксидированное (окисленное) (EV011831) |  | Алюминий (EV000072) | Камень (EV003673) |  | Горизонтальн. и вертикальн. (EV000130) | IP20 (EV006405) | Нет | Глянцевый (EV006395) | [7 empty] | Оникс (SV007390) | IP20 (EV006405) | 369.8 мм | 85.4 мм | 11.1 мм | 56 мм | 56 мм | Нет | Защелкивание (EV009216) | Нет | Нет | Нет | 5 | 5 | 5 | 5 | Нет | Нет | [6 empty] | IK05 (EV006811) | [176 empty] | ABS + металл: рамка | [5 empty] | 0.202 кг |  | 71 мм | [77 empty] | AtlasDesign AtlasDesign |  |  |  | 5-постовая рамка |  | монтаж | 5-постовая горизонтальная/вертикальная | оникс | 4 точки крепления | [8 empty] | AtlasDesign |  |  | Nature | [10 empty] | Срок гарантии на данное оборудование составляет 5 лет с момента отгрузки со склада Систэм Электрик, с подтверждением соответствующим документом | Подлежит замене | IP20
ATN353205 | ATLASDESIGN NATURE 5-постовая РАМКА, ДЕРЕВО БАМБУК | Systeme Electric |  |  | Рамка Systeme Electric (ранее Schneider Electric) серии AtlasDesign Nature (цвет дерево бамбук) 5-постовая. Устанавливается в вертикальном и горизонтальном положениях. Рамки из натурального бамбука хорошо подойдут ценителям комфорта и приверженцам эко-подхода к жизни. Позволяет гармонично вписать электроустановочное изделие в интерьер помещения. |  | Электротехническое оборудование Потенциал | PTPWD | [6 empty] | EC000007 | Рамка для электроустановочных устройств | 7 | Россия | https://static-pcsp.systeme.ru/image/mbzsuwcW_3pZLHuR68023447243e01744974919.jpeg https://static-pcsp.systeme.ru/image/xx5yR7UlFnWoJTuz643961454f9e61681482053.jpeg https://static-pcsp.systeme.ru/image/Lpd9Hi8Rj08yVw-z64396139cf1b71681482041.jpeg | https://static-pcsp.systeme.ru/image/xx5yR7UlFnWoJTuz643961454f9e61681482053.jpeg | https://api.systeme.ru/product/media/download/988353 https://api.systeme.ru/product/media/download/988507 | Glossa Blanca W59 выключатель переключатель розетка светорегулятор AtlasDesign диммер Этюд Хит W45 Каталог Каталог электроустановочных изделий ЭУИ Атлас Дизайн Profi54 Профи54 Aqua Аква Nature Бланка Глосса HIT MultiBox Мультибокс Термостат Монтажная коробка Распределительная коробка Подрозетник Etude Glossa Blanca W59 выключатель переключатель розетка светорегулятор AtlasDesign диммер Этюд Хит W45 Каталог Каталог электроустановочных изделий ЭУИ Атлас Дизайн Profi54 Профи54 Aqua Аква Nature Бланка Глосса HIT MultiBox Мультибокс Термостат Монтажная коробка Распределительная коробка Подрозетник Etude быстрозажимные клеммы безвинтовая платформа Screwless |  |  | https://api.systeme.ru/certificates/default/download/3375 | СОТИ (Российский речной регистр/Российское Классификационное общество) | 02-11.1-6.4.1-1006 |  |  | https://www.youtube.com/watch?v=uNb4HCh0Ebw https://rutube.ru/video/1b5d2b80e3c71a11012a2c453955a023/?r=wd https://vkvideo.ru/video-120704871_456239601 | 4530 | штука | 0 | 1 | PCE CAR P12 | 1 3 4 | 1 30 480 | шт. шт. шт. | 4690201020684 14690201020681 | 45 47 120 | 9.5 34.6 80 | 2.7 28.3 109 | см. см. см. | 0.182 6.867 127.869 | кг. кг. кг. | [5 empty] | Дерево (EV000131) | Да | 5 |  | Нет | Лакированная (-ое) (EV000113) |  |  | Дерево (EV000131) |  | Горизонтальн. и вертикальн. (EV000130) | IP20 (EV006405) | Нет | Матовый (-ая) (EV000146) | [7 empty] | Бамбук (SV669707) | IP20 (EV006405) | 369.8 мм | 85.4 мм | 11.1 мм | 56 мм | 56 мм | Нет | Защелкивание (EV009216) | Нет | Нет | Нет | 5 | 5 | 5 | 5 | Нет | Нет | [6 empty] | IK05 (EV006811) | [176 empty] | ABS (акрилонитрил-бутадиен-стирол): центре пластины дерево | [5 empty] | 0.122 кг |  | 71 мм | [77 empty] | AtlasDesign |  |  |  | 5-постовая рамка |  | монтаж | 5-постовая horizontal/vertical | bamboo | 4 точки крепления | [8 empty] | AtlasDesign |  |  | Nature | [10 empty] | Срок гарантии на данное оборудование составляет 5 лет с момента отгрузки со склада Систэм Электрик, с подтверждением соответствующим документом | Подлежит замене | IP20
ATN312205 | ATLASDESIGN NATURE 5-постовая РАМКА, МЕТАЛЛ ЛАТУНЬ | Systeme Electric |  |  | Рамка Systeme Electric (ранее Schneider Electric) серии AtlasDesign Nature (цвет металл латунь) 5-постовая. Устанавливается в вертикальном и горизонтальном положениях. Латунь будет отлично смотреться в интерьерах с коричневыми, бежевыми и золотистыми оттенками, предавая неповторимую атмосферу помещению. Позволяет гармонично вписать электроустановочное изделие в интерьер помещения. |  | Электротехническое оборудование Потенциал | PTPWD | [6 empty] | EC000007 | Рамка для электроустановочных устройств | 7 | Россия | https://static-pcsp.systeme.ru/image/mbzsuwcW_3pZLHuR68023447243e01744974919.jpeg https://static-pcsp.systeme.ru/image/znPwvJ5un3YQwyxM64396139aff381681482041.jpeg https://static-pcsp.systeme.ru/image/TsyHPA6VZMQlX6Ic64396145283731681482053.jpeg | https://static-pcsp.systeme.ru/image/znPwvJ5un3YQwyxM64396139aff381681482041.jpeg | https://api.systeme.ru/product/media/download/988353 https://api.systeme.ru/product/media/download/988507 | Glossa Blanca W59 выключатель переключатель розетка светорегулятор AtlasDesign диммер Этюд Хит W45 Каталог Каталог электроустановочных изделий ЭУИ Атлас Дизайн Profi54 Профи54 Aqua Аква Nature Бланка Глосса HIT MultiBox Мультибокс Термостат Монтажная коробка Распределительная коробка Подрозетник Etude Glossa Blanca W59 выключатель переключатель розетка светорегулятор AtlasDesign диммер Этюд Хит W45 Каталог Каталог электроустановочных изделий ЭУИ Атлас Дизайн Profi54 Профи54 Aqua Аква Nature Бланка Глосса HIT MultiBox Мультибокс Термостат Монтажная коробка Распределительная коробка Подрозетник Etude быстрозажимные клеммы безвинтовая платформа Screwless |  |  | https://api.systeme.ru/certificates/default/download/3375 | СОТИ (Российский речной регистр/Российское Классификационное общество) | 02-11.1-6.4.1-1006 |  |  | https://www.youtube.com/watch?v=uNb4HCh0Ebw https://rutube.ru/video/1b5d2b80e3c71a11012a2c453955a023/?r=wd https://vkvideo.ru/video-120704871_456239601 | 4530 | штука | 0 | 1 | PCE CAR P12 | 1 3 4 | 1 30 480 | шт. шт. шт. | 4690201020547 14690201020544 | 45 47 120 | 9.5 34.6 80 | 2.7 28.3 109 | см. см. см. | 0.307 10.617 187.869 | кг. кг. кг. | [5 empty] | Коричневый (EV000083) | Да | 5 |  | Нет | Оксидированное (окисленное) (EV011831) |  | Алюминий (EV000072) | Камень (EV003673) |  | Горизонтальн. и вертикальн. (EV000130) | IP20 (EV006405) | Нет | Глянцевый (EV006395) | [7 empty] | Латунь (SV007274) | IP20 (EV006405) | 369.8 мм | 85.4 мм | 11.1 мм | 56 мм | 56 мм | Нет | Защелкивание (EV009216) | Нет | Нет | Нет | 5 | 5 | 5 | 5 | Нет | Нет | [6 empty] | IK05 (EV006811) | [176 empty] | ABS + металл: рамка | [5 empty] | 0.202 кг |  | 71 мм | [77 empty] | AtlasDesign AtlasDesign |  |  |  | 5-постовая рамка |  | монтаж | 5-постовая горизонтальная/вертикальная | латунь | 4 точки крепления | [8 empty] | AtlasDesign |  |  | Nature | [10 empty] | Срок гарантии на данное оборудование составляет 5 лет с момента отгрузки со склада Систэм Электрик, с подтверждением соответствующим документом | Подлежит замене | IP20
ATN312105 | ATLASDESIGN NATURE 5-постовая РАМКА, МЕТАЛЛ СЕРЕБРО | Systeme Electric |  |  | Рамка Systeme Electric (ранее Schneider Electric) серии AtlasDesign Nature (цвет металл серебро) 5-постовая. - Устанавливается в вертикальном и горизонтальном положениях. - Цвет серебро подчеркнет любой интерьер, придавая ему индивидуальность. - Позволяет гармонично вписать электроустановочное изделие в интерьер помещения. |  | Электротехническое оборудование Потенциал | PTPWD | [6 empty] | EC000007 | Рамка для электроустановочных устройств | 7 | Россия | https://static-pcsp.systeme.ru/image/mbzsuwcW_3pZLHuR68023447243e01744974919.jpeg https://static-pcsp.systeme.ru/image/Au9rjYLwfxk9j9AT6439613aa4cf81681482042.jpeg https://static-pcsp.systeme.ru/image/yqaUWIWAHpcV-Ot4643961463aee31681482054.jpeg | https://static-pcsp.systeme.ru/image/Au9rjYLwfxk9j9AT6439613aa4cf81681482042.jpeg | https://api.systeme.ru/product/media/download/988353 https://api.systeme.ru/product/media/download/988507 | Glossa Blanca W59 выключатель переключатель розетка светорегулятор AtlasDesign диммер Этюд Хит W45 Каталог Каталог электроустановочных изделий ЭУИ Атлас Дизайн Profi54 Профи54 Aqua Аква Nature Бланка Глосса HIT MultiBox Мультибокс Термостат Монтажная коробка Распределительная коробка Подрозетник Etude Glossa Blanca W59 выключатель переключатель розетка светорегулятор AtlasDesign диммер Этюд Хит W45 Каталог Каталог электроустановочных изделий ЭУИ Атлас Дизайн Profi54 Профи54 Aqua Аква Nature Бланка Глосса HIT MultiBox Мультибокс Термостат Монтажная коробка Распределительная коробка Подрозетник Etude быстрозажимные клеммы безвинтовая платформа Screwless |  |  | https://api.systeme.ru/certificates/default/download/3375 | СОТИ (Российский речной регистр/Российское Классификационное общество) | 02-11.1-6.4.1-1006 |  |  | https://www.youtube.com/watch?v=uNb4HCh0Ebw https://rutube.ru/video/1b5d2b80e3c71a11012a2c453955a023/?r=wd https://vkvideo.ru/video-120704871_456239601 | 4530 | штука | 0 | 1 | PCE BB1 CAR P12 | 1 2 3 4 | 1 5 30 480 | шт. шт. шт. шт. | 4690201020530 14690201020537 | 45 50 47 120 | 9.5 10 34.6 80 | 2.7 10 28.3 109 | см. см. см. см. | 0.307 1.5 10.617 187.869 | кг. кг. кг. кг. | [5 empty] | Серый (EV000270) | Да | 5 |  | Нет | Оксидированное (окисленное) (EV011831) |  | Алюминий (EV000072) | Камень (EV003673) |  | Горизонтальн. и вертикальн. (EV000130) | IP20 (EV006405) | Нет | Глянцевый (EV006395) | [7 empty] | Серебро (SV007250) | IP20 (EV006405) | 369.8 мм | 85.4 мм | 11.1 мм | 56 мм | 56 мм | Нет | Защелкивание (EV009216) | Нет | Нет | Нет | 5 | 5 | 5 | 5 | Нет | Нет | [6 empty] | IK05 (EV006811) | [176 empty] | ABS + металл: рамка | [5 empty] | 0.202 кг |  | 71 мм | [77 empty] | AtlasDesign AtlasDesign |  |  |  | 5-постовая рамка |  | монтаж | 5-постовая горизонтальная/вертикальная | серебро | 4 точки крепления | [8 empty] | AtlasDesign |  |  | Nature | [10 empty] | Срок гарантии на данное оборудование составляет 5 лет с момента отгрузки со склада Систэм Электрик, с подтверждением соответствующим документом | Подлежит замене | IP20
ATN440303 | ATLASDESIGN AQUA 3-постовая РАМКА, IP44, АЛЮМИНИЙ | Systeme Electric |  |  | Рамка Systeme Electric (ранее Schneider Electric) серии AtlasDesign Aqua (цвет алюминий) трехместная. - Изделие со степенью защиты IP44 обеспечит безопасность использования в ванной и на кухне. - Позволяет гармонично вписать электроустановочное изделие в интерьер помещения. - Несмотря на внешнее сходство, конструкция рамок серии AtlasDesign Aqua отличается от конструкции рамок AtlasDesign. Механизмы и рамки со степенью защиты IP20 несовместимы с механизмами и рамками со степенью защиты IP44. |  | Электротехническое оборудование Потенциал | PTPWD | [6 empty] | EC000007 | Рамка для электроустановочных устройств | 7 | Россия | https://static-pcsp.systeme.ru/image/mbzsuwcW_3pZLHuR68023447243e01744974919.jpeg https://static-pcsp.systeme.ru/image/gtxMCoIzCtPAaTIJ643961433197b1681482051.jpeg https://static-pcsp.systeme.ru/image/XaYtS_FXmegJMr9J64396150669411681482064.jpeg | https://static-pcsp.systeme.ru/image/gtxMCoIzCtPAaTIJ643961433197b1681482051.jpeg | https://api.systeme.ru/product/media/download/988353 https://api.systeme.ru/product/media/download/988507 | Glossa Blanca W59 выключатель переключатель розетка светорегулятор AtlasDesign диммер Этюд Хит W45 Каталог Каталог электроустановочных изделий ЭУИ Атлас Дизайн Profi54 Профи54 Aqua Аква Nature Бланка Глосса HIT MultiBox Мультибокс Термостат Монтажная коробка Распределительная коробка Подрозетник Etude Glossa Blanca W59 выключатель переключатель розетка светорегулятор AtlasDesign диммер Этюд Хит W45 Каталог Каталог электроустановочных изделий ЭУИ Атлас Дизайн Profi54 Профи54 Aqua Аква Nature Бланка Глосса HIT MultiBox Мультибокс Термостат Монтажная коробка Распределительная коробка Подрозетник Etude быстрозажимные клеммы безвинтовая платформа Screwless | https://api.systeme.ru/product/media/download/988363 | AtlasDesign Атлас Дизайн Aqua Аква Руководство по эксплуатации IP44 Рамка | https://api.systeme.ru/certificates/default/download/3375 | СОТИ (Российский речной регистр/Российское Классификационное общество) | 02-11.1-6.4.1-1006 |  |  | https://www.youtube.com/watch?v=AH_MFLpE9Cg https://www.youtube.com/watch?v=uNb4HCh0Ebw https://rutube.ru/video/e0a41b18e1bc3aa0abaae09411385617/?r=wd https://rutube.ru/video/1b5d2b80e3c71a11012a2c453955a023/?r=wd https://vkvideo.ru/video-120704871_456239619 https://vkvideo.ru/video-120704871_456239601 | 400.5 | штука | 0 | 1 | PCE BB1 CAR P12 | 1 2 3 4 | 1 5 30 540 | шт. шт. шт. шт. | 4690201021094 4690201021100 14690201021107 | 35 37.2 38.4 120 | 11.5 18.6 38.4 80 | 3.6 10.6 33.2 114.6 | см. см. см. см. | 0.062 0.451 3.23 76.14 | кг. кг. кг. кг. | [5 empty] | Алюминий (EV000072) | Да | 3 |  | Нет | Декоративное (EV010983) |  | Термопласт (EV000403) | Пластик (EV000139) |  | Горизонтальн. и вертикальн. (EV000130) | IP44 (EV006418) | Нет | Матовый (-ая) (EV000146) | [7 empty] | Алюминий (SV007249) | IP44 (EV006418) | 154 мм | 83 мм | 12 мм | 56 мм | 56 мм | Нет | Защелкивание (EV009216) | Нет | Нет | Нет | 3 | 3 | 3 | 3 | Нет | Нет | Внутренний / скрытый (EV000383) | [5 empty] | IK05 (EV006811) | [36 empty] | 7016 | [139 empty] | ABS (акрилонитрил-бутадиен-стирол): рамка | [5 empty] | 0.04 кг | EN 60669-1 | 71 мм | декоративное покрытие | [76 empty] | AtlasDesign AtlasDesign |  |  |  | рамка |  | монтаж | 3-постовая горизонтальная/вертикальная | Алюминий | 4 точки крепления | [22 empty] | Срок гарантии на данное оборудование составляет 5 лет с момента отгрузки со склада Систэм Электрик, с подтверждением соответствующим документом | Подлежит замене | IP44
ATN440302 | ATLASDESIGN AQUA 2-постовая РАМКА, IP44, АЛЮМИНИЙ | Systeme Electric |  |  | Рамка Systeme Electric (ранее Schneider Electric) серии AtlasDesign Aqua (цвет алюминий) двухместная. - Изделие со степенью защиты IP44 обеспечит безопасность использования в ванной и на кухне. - Позволяет гармонично вписать электроустановочное изделие в интерьер помещения. - Несмотря на внешнее сходство, конструкция рамок серии AtlasDesign Aqua отличается от конструкции рамок AtlasDesign. Механизмы и рамки со степенью защиты IP20 несовместимы с механизмами и рамками со степенью защиты IP44. |  | Электротехническое оборудование Потенциал | PTPWD | [6 empty] | EC000007 | Рамка для электроустановочных устройств | 7 | Россия | https://static-pcsp.systeme.ru/image/mbzsuwcW_3pZLHuR68023447243e01744974919.jpeg https://static-pcsp.systeme.ru/image/7DUD9335nHOqbyDI643961430e8591681482051.jpeg https://static-pcsp.systeme.ru/image/V93rI-H55bxRWYAZ64396150421861681482064.jpeg | https://static-pcsp.systeme.ru/image/7DUD9335nHOqbyDI643961430e8591681482051.jpeg | https://api.systeme.ru/product/media/download/988353 https://api.systeme.ru/product/media/download/988507 | Glossa Blanca W59 выключатель переключатель розетка светорегулятор AtlasDesign диммер Этюд Хит W45 Каталог Каталог электроустановочных изделий ЭУИ Атлас Дизайн Profi54 Профи54 Aqua Аква Nature Бланка Глосса HIT MultiBox Мультибокс Термостат Монтажная коробка Распределительная коробка Подрозетник Etude Glossa Blanca W59 выключатель переключатель розетка светорегулятор AtlasDesign диммер Этюд Хит W45 Каталог Каталог электроустановочных изделий ЭУИ Атлас Дизайн Profi54 Профи54 Aqua Аква Nature Бланка Глосса HIT MultiBox Мультибокс Термостат Монтажная коробка Распределительная коробка Подрозетник Etude быстрозажимные клеммы безвинтовая платформа Screwless | https://api.systeme.ru/product/media/download/988363 | AtlasDesign Атлас Дизайн Aqua Аква Руководство по эксплуатации IP44 Рамка | https://api.systeme.ru/certificates/default/download/3375 | СОТИ (Российский речной регистр/Российское Классификационное общество) | 02-11.1-6.4.1-1006 |  |  | https://www.youtube.com/watch?v=AH_MFLpE9Cg https://www.youtube.com/watch?v=uNb4HCh0Ebw https://rutube.ru/video/e0a41b18e1bc3aa0abaae09411385617/?r=wd https://rutube.ru/video/1b5d2b80e3c71a11012a2c453955a023/?r=wd https://vkvideo.ru/video-120704871_456239619 https://vkvideo.ru/video-120704871_456239601 | 221.5 | штука | 0 | 1 | PCE BB1 CAR P12 | 1 2 3 4 | 1 5 30 900 | шт. шт. шт. шт. | 4690201021070 4690201021087 14690201021084 | 24 23.2 40.4 120 | 11.5 19.5 24.2 80 | 3.6 8.9 28.8 110.8 | см. см. см. см. | 0.062 0.41 2.751 70.15 | кг. кг. кг. кг. | [5 empty] | Алюминий (EV000072) | Да | 2 |  | Нет | Декоративное (EV010983) |  | Термопласт (EV000403) | Пластик (EV000139) |  | Горизонтальн. и вертикальн. (EV000130) | IP44 (EV006418) | Нет | Матовый (-ая) (EV000146) | [7 empty] | Алюминий (SV007249) | IP44 (EV006418) | 154 мм | 83 мм | 12 мм | 56 мм | 56 мм | Нет | Защелкивание (EV009216) | Нет | Нет | Нет | 2 | 2 | 2 | 2 | Нет | Нет | Внутренний / скрытый (EV000383) | [5 empty] | IK05 (EV006811) | [36 empty] | 7016 | [139 empty] | ABS (акрилонитрил-бутадиен-стирол): рамка | [5 empty] | 0.044 кг | EN 60669-1 | 71 мм | антибактериальный | [76 empty] | AtlasDesign AtlasDesign |  |  |  | рамка |  | монтаж | 2-постовая горизонтальная/вертикальная | Алюминий | 4 точки крепления | [22 empty] | Срок гарантии на данное оборудование составляет 5 лет с момента отгрузки со склада Систэм Электрик, с подтверждением соответствующим документом | Подлежит замене | IP44 | не содержит галогенов
ATN440301 | ATLASDESIGN AQUA 1-постовая РАМКА, IP44, АЛЮМИНИЙ | Systeme Electric |  |  | Рамка Systeme Electric (ранее Schneider Electric) серии AtlasDesign Aqua (цвет алюминий) одинарная. - Изделие со степенью защиты IP44 обеспечит безопасность использования в ванной и на кухне. - Позволяет гармонично вписать электроустановочное изделие в интерьер помещения. - Несмотря на внешнее сходство, конструкция рамок серии AtlasDesign Aqua отличается от конструкции рамок AtlasDesign. Механизмы и рамки со степенью защиты IP20 несовместимы с механизмами и рамками со степенью защиты IP44. |  | Электротехническое оборудование Потенциал | PTPWD | [6 empty] | EC000007 | Рамка для электроустановочных устройств | 7 | Россия | https://static-pcsp.systeme.ru/image/mbzsuwcW_3pZLHuR68023447243e01744974919.jpeg https://static-pcsp.systeme.ru/image/LZND6cim4UAwOkwz64396142f06ca1681482050.jpeg https://static-pcsp.systeme.ru/image/gE-T-3PIhCsNaXwL643961502797c1681482064.jpeg | https://static-pcsp.systeme.ru/image/LZND6cim4UAwOkwz64396142f06ca1681482050.jpeg | https://api.systeme.ru/product/media/download/988353 https://api.systeme.ru/product/media/download/988507 | Glossa Blanca W59 выключатель переключатель розетка светорегулятор AtlasDesign диммер Этюд Хит W45 Каталог Каталог электроустановочных изделий ЭУИ Атлас Дизайн Profi54 Профи54 Aqua Аква Nature Бланка Глосса HIT MultiBox Мультибокс Термостат Монтажная коробка Распределительная коробка Подрозетник Etude Glossa Blanca W59 выключатель переключатель розетка светорегулятор AtlasDesign диммер Этюд Хит W45 Каталог Каталог электроустановочных изделий ЭУИ Атлас Дизайн Profi54 Профи54 Aqua Аква Nature Бланка Глосса HIT MultiBox Мультибокс Термостат Монтажная коробка Распределительная коробка Подрозетник Etude быстрозажимные клеммы безвинтовая платформа Screwless | https://api.systeme.ru/product/media/download/988363 | AtlasDesign Атлас Дизайн Aqua Аква Руководство по эксплуатации IP44 Рамка | https://api.systeme.ru/certificates/default/download/3375 | СОТИ (Российский речной регистр/Российское Классификационное общество) | 02-11.1-6.4.1-1006 |  |  | https://www.youtube.com/watch?v=AH_MFLpE9Cg https://www.youtube.com/watch?v=uNb4HCh0Ebw https://rutube.ru/video/e0a41b18e1bc3aa0abaae09411385617/?r=wd https://rutube.ru/video/1b5d2b80e3c71a11012a2c453955a023/?r=wd https://vkvideo.ru/video-120704871_456239619 https://vkvideo.ru/video-120704871_456239601 | 119.5 | штука | 0 | 1 | PCE BB1 CAR | 1 2 3 | 1 10 60 | шт. шт. шт. | 4690201021056 4690201021063 14690201021060 | 8.3 23.2 40.1 | 3.4 8.9 25.6 | 8.3 19.5 30.2 | см. см. см. | 0.023 0.35 2.24 | кг. кг. кг. | [5 empty] | Алюминий (EV000072) | Да | 1 |  | Нет | Декоративное (EV010983) |  | Термопласт (EV000403) | Пластик (EV000139) |  | Горизонтальн. и вертикальн. (EV000130) | IP44 (EV006418) | Нет | Матовый (-ая) (EV000146) | [7 empty] | Алюминий (SV007249) | IP44 (EV006418) | 83 мм | 83 мм | 12 мм | 56 мм | 56 мм | Нет | Защелкивание (EV009216) | Нет | Нет | Нет | 1 | 1 | 1 | 1 | Нет | Нет | Внутренний / скрытый (EV000383) | [5 empty] | IK05 (EV006811) | [176 empty] | ABS (акрилонитрил-бутадиен-стирол): рамка | [5 empty] | 0.025 кг | EN 60669-1 | 71 мм | антибактериальный | [76 empty] | AtlasDesign AtlasDesign |  |  |  | рамка |  | монтаж | 1-постовая горизонтальная/вертикальная | Алюминий | 4 точки крепления | [22 empty] | Срок гарантии на данное оборудование составляет 5 лет с момента отгрузки со склада Систэм Электрик, с подтверждением соответствующим документом | Подлежит замене | IP44 | не содержит галогенов
ATN000180 | ATLASDESIGN РОЗЕТКА HDMI, механизм, БЕЛЫЙ | Systeme Electric |  |  | Механизм Systeme Electric (ранее Schneider Electric) серии AtlasDesign в цвете белый розетки HDMI предназначен для удобного и быстрого подключения вашего компьютера или телевизора к соответствующей сети. Пластик с ионами серебра в белом цвете обеспечивает антибактериальный эффект. Лицевые детали из качественного ABS-пластика, устойчивого к царапинам и УФ-излучению. Усиленные прямые монтажные лапки для лучшей фиксации механизма в монтажной коробке. |  | Электротехническое оборудование Потенциал | PTPWD | [6 empty] | EC000018 | Розетки и накладки для передачи данных (мультимедиа) | 7 | Россия | https://static-pcsp.systeme.ru/image/mbzsuwcW_3pZLHuR68023447243e01744974919.jpeg https://static-pcsp.systeme.ru/image/QB2DCoWL9Hknlcm-6463458c3d19e1684227468.jpeg https://static-pcsp.systeme.ru/image/xQ61UBhVXJ_-F0VJ64634587e7cd01684227463.jpeg | https://static-pcsp.systeme.ru/image/xQ61UBhVXJ_-F0VJ64634587e7cd01684227463.jpeg | https://api.systeme.ru/product/media/download/988353 https://api.systeme.ru/product/media/download/988507 | Glossa Blanca W59 выключатель переключатель розетка светорегулятор AtlasDesign диммер Этюд Хит W45 Каталог Каталог электроустановочных изделий ЭУИ Атлас Дизайн Profi54 Профи54 Aqua Аква Nature Бланка Глосса HIT MultiBox Мультибокс Термостат Монтажная коробка Распределительная коробка Подрозетник Etude Glossa Blanca W59 выключатель переключатель розетка светорегулятор AtlasDesign диммер Этюд Хит W45 Каталог Каталог электроустановочных изделий ЭУИ Атлас Дизайн Profi54 Профи54 Aqua Аква Nature Бланка Глосса HIT MultiBox Мультибокс Термостат Монтажная коробка Распределительная коробка Подрозетник Etude быстрозажимные клеммы безвинтовая платформа Screwless | https://api.systeme.ru/product/media/download/988946 | розетка AtlasDesign Атлас Дизайн Руководство по эксплуатации | https://api.systeme.ru/certificates/default/download/2951 https://api.systeme.ru/certificates/default/download/3355 | Д-ТР ЕАЭС-RoHS С/Д-UZ | EАЭС N RU Д-RU.РА01.В.82430_23 UZ.SMT.01.0103.117076789 |  |  | https://www.youtube.com/watch?v=uNb4HCh0Ebw https://rutube.ru/video/1b5d2b80e3c71a11012a2c453955a023/?r=wd https://vkvideo.ru/video-120704871_456239601 | 946.5 | штука |  | 1 | PCE BB1 CAR P12 | 1 2 3 4 | 1 10 60 1800 | шт. шт. шт. шт. | 4690201021933 4690201021940 14690201021947 | 16 23.2 40.4 120 | 10.5 19.5 24.2 80 | 4.2 8.9 28.8 101.4 | см. см. см. см. | 0.03 0.398 2.68 98.389 | кг. кг. кг. кг. |  |  |  |  | Механизм с накладкой (EV006345) | Белый (EV000202) | Да |  |  | Нет |  |  |  | Пластик (EV000139) |  |  |  | Нет | Глянцевый (EV006395) |  |  | 71 мм | 71 мм | 31 мм | 1 |  | Белый (SV007255) | IP20 (EV006405) | [6 empty] | Винтовое крепление (EV006354) | [9 empty] | Внутренний / скрытый (EV000383) | HDMI (EV010888) | Нет | Без поля для надписи (EV006465) | Нет | IP20 (EV006405) |  | Да | 1 | Да | Нет | Нет | Да |  |  | Нет | Нет |  |  |  | HDMI (EV010888) |  |  |  |  | Да | [17 empty] | 9003 | [257 empty] | Срок гарантии на данное оборудование составляет 5 лет с момента отгрузки со склада Систэм Электрик, с подтверждением соответствующим документом | Подлежит замене
ATN000380 | ATLASDESIGN РОЗЕТКА HDMI, механизм, АЛЮМИНИЙ | Systeme Electric |  |  | Механизм Systeme Electric (ранее Schneider Electric) серии AtlasDesign в цвете белый розетки HDMI предназначен для удобного и быстрого подключения вашего компьютера или телевизора к соответствующей сети. Лицевые детали из качественного ABS-пластика, устойчивого к царапинам и УФ-излучению. Усиленные прямые монтажные лапки для лучшей фиксации механизма в монтажной коробке. |  | Электротехническое оборудование Потенциал | PTPWD | [6 empty] | EC000018 | Розетки и накладки для передачи данных (мультимедиа) | 7 | Россия | https://static-pcsp.systeme.ru/image/mbzsuwcW_3pZLHuR68023447243e01744974919.jpeg https://static-pcsp.systeme.ru/image/7-ZXKwCVIB-WZs186463458cdef6d1684227468.jpeg https://static-pcsp.systeme.ru/image/ifULaYufVlcILO7K64634588b8b9c1684227464.jpeg | https://static-pcsp.systeme.ru/image/ifULaYufVlcILO7K64634588b8b9c1684227464.jpeg | https://api.systeme.ru/product/media/download/988353 https://api.systeme.ru/product/media/download/988507 | Glossa Blanca W59 выключатель переключатель розетка светорегулятор AtlasDesign диммер Этюд Хит W45 Каталог Каталог электроустановочных изделий ЭУИ Атлас Дизайн Profi54 Профи54 Aqua Аква Nature Бланка Глосса HIT MultiBox Мультибокс Термостат Монтажная коробка Распределительная коробка Подрозетник Etude Glossa Blanca W59 выключатель переключатель розетка светорегулятор AtlasDesign диммер Этюд Хит W45 Каталог Каталог электроустановочных изделий ЭУИ Атлас Дизайн Profi54 Профи54 Aqua Аква Nature Бланка Глосса HIT MultiBox Мультибокс Термостат Монтажная коробка Распределительная коробка Подрозетник Etude быстрозажимные клеммы безвинтовая платформа Screwless | https://api.systeme.ru/product/media/download/988946 | розетка AtlasDesign Атлас Дизайн Руководство по эксплуатации | https://api.systeme.ru/certificates/default/download/2951 https://api.systeme.ru/certificates/default/download/3355 | Д-ТР ЕАЭС-RoHS С/Д-UZ | EАЭС N RU Д-RU.РА01.В.82430_23 UZ.SMT.01.0103.117076789 |  |  | https://www.youtube.com/watch?v=uNb4HCh0Ebw https://rutube.ru/video/1b5d2b80e3c71a11012a2c453955a023/?r=wd https://vkvideo.ru/video-120704871_456239601 | 1430 | штука |  | 1 | PCE BB1 CAR P12 | 1 2 3 4 | 1 10 60 1800 | шт. шт. шт. шт. | 4690201021957 4690201021964 14690201021961 | 16 23.2 40.4 120 | 10.5 19.5 24.2 80 | 4.2 8.9 28.8 101.4 | см. см. см. см. | 0.03 0.398 2.68 98.389 | кг. кг. кг. кг. |  |  |  |  | Механизм с накладкой (EV006345) | Алюминий (EV000072) | Да |  |  | Нет |  |  |  | Пластик (EV000139) |  |  |  | Нет | Глянцевый (EV006395) |  |  | 71 мм | 71 мм | 31 мм | 1 |  | Алюминий (SV007249) | IP20 (EV006405) | [6 empty] | Винтовое крепление (EV006354) | [9 empty] | Внутренний / скрытый (EV000383) | HDMI (EV010888) | Нет | Без поля для надписи (EV006465) | Нет | IP20 (EV006405) |  | Да | 1 | Да | Нет | Нет | Да |  |  | Нет | Нет |  |  |  | HDMI (EV010888) |  |  |  |  | Да | [275 empty] | Срок гарантии на данное оборудование составляет 5 лет с момента отгрузки со склада Систэм Электрик, с подтверждением соответствующим документом | Подлежит замене
ATN001080 | ATLASDESIGN РОЗЕТКА HDMI, механизм, КАРБОН | Systeme Electric |  |  | Механизм Systeme Electric (ранее Schneider Electric) серии AtlasDesign в цвете белый розетки HDMI предназначен для удобного и быстрого подключения вашего компьютера или телевизора к соответствующей сети. Лицевые детали из качественного ABS-пластика, устойчивого к царапинам и УФ-излучению. Усиленные прямые монтажные лапки для лучшей фиксации механизма в монтажной коробке. |  | Электротехническое оборудование Потенциал | PTPWD | [6 empty] | EC000018 | Розетки и накладки для передачи данных (мультимедиа) | 7 | Россия | https://static-pcsp.systeme.ru/image/mbzsuwcW_3pZLHuR68023447243e01744974919.jpeg https://static-pcsp.systeme.ru/image/RHXrMee9fqaHKhnr6463458d93a731684227469.jpeg https://static-pcsp.systeme.ru/image/5Qmtz6RX8QiF-7uk646345896cbe81684227465.jpeg | https://static-pcsp.systeme.ru/image/5Qmtz6RX8QiF-7uk646345896cbe81684227465.jpeg | https://api.systeme.ru/product/media/download/988353 https://api.systeme.ru/product/media/download/988507 | Glossa Blanca W59 выключатель переключатель розетка светорегулятор AtlasDesign диммер Этюд Хит W45 Каталог Каталог электроустановочных изделий ЭУИ Атлас Дизайн Profi54 Профи54 Aqua Аква Nature Бланка Глосса HIT MultiBox Мультибокс Термостат Монтажная коробка Распределительная коробка Подрозетник Etude Glossa Blanca W59 выключатель переключатель розетка светорегулятор AtlasDesign диммер Этюд Хит W45 Каталог Каталог электроустановочных изделий ЭУИ Атлас Дизайн Profi54 Профи54 Aqua Аква Nature Бланка Глосса HIT MultiBox Мультибокс Термостат Монтажная коробка Распределительная коробка Подрозетник Etude быстрозажимные клеммы безвинтовая платформа Screwless | https://api.systeme.ru/product/media/download/988946 | розетка AtlasDesign Атлас Дизайн Руководство по эксплуатации | https://api.systeme.ru/certificates/default/download/2951 https://api.systeme.ru/certificates/default/download/3355 | Д-ТР ЕАЭС-RoHS С/Д-UZ | EАЭС N RU Д-RU.РА01.В.82430_23 UZ.SMT.01.0103.117076789 |  |  | https://www.youtube.com/watch?v=uNb4HCh0Ebw https://rutube.ru/video/1b5d2b80e3c71a11012a2c453955a023/?r=wd https://vkvideo.ru/video-120704871_456239601 | 1430 | штука |  | 1 | PCE BB1 CAR | 1 2 3 | 1 5 20 | шт. шт. шт. | 4690201021971 4690201021988 14690201021985 | 7.1 24.3 41.1 | 7.1 10.7 25.7 | 3.1 9.7 12.2 | см. см. см. | 0.03 0.203 1.006 | кг. кг. кг. |  |  |  |  | Механизм с накладкой (EV006345) | Черный (EV000206) | Да |  |  | Нет |  |  |  | Пластик (EV000139) |  |  |  | Нет | Глянцевый (EV006395) |  |  | 71 мм | 71 мм | 31 мм | 1 |  | Карбон (SV007428) | IP20 (EV006405) | [6 empty] | Винтовое крепление (EV006354) | [9 empty] | Внутренний / скрытый (EV000383) | HDMI (EV010888) | Нет | Без поля для надписи (EV006465) | Нет | IP20 (EV006405) |  | Да | 1 | Да | Нет | Нет | Да |  |  | Нет | Нет |  |  |  | HDMI (EV010888) |  |  |  |  | Да | [275 empty] | Срок гарантии на данное оборудование составляет 5 лет с момента отгрузки со склада Систэм Электрик, с подтверждением соответствующим документом | Подлежит замене
ATN000182 | ATLASDESIGN РОЗЕТКА двойная HDMI+RJ45, кат. 5е, механизм, БЕЛЫЙ | Systeme Electric |  |  | Механизм Systeme Electric (ранее Schneider Electric) серии AtlasDesign в цвете белый двойной розетки разъёмами RJ45 категория 5е и HDMI предназначен для удобного и быстрого подключения вашего компьютера и телевизора к соответствующим сетям. Пластик с ионами серебра в белом цвете обеспечивает антибактериальный эффект. Лицевые детали из качественного ABS-пластика, устойчивого к царапинам и УФ-излучению. Усиленные прямые монтажные лапки для лучшей фиксации механизма в монтажной коробке. |  | Электротехническое оборудование Потенциал | PTPWD | [6 empty] | EC002605 | Многофункциональные (мультимедийные) розетки | 7 | Россия | https://static-pcsp.systeme.ru/image/mbzsuwcW_3pZLHuR68023447243e01744974919.jpeg https://static-pcsp.systeme.ru/image/1c2BTvZlP5-o8Yh46463458e4fe1b1684227470.jpeg https://static-pcsp.systeme.ru/image/R9gCJUd4Ok1cQu4G6463458a2df5e1684227466.jpeg | https://static-pcsp.systeme.ru/image/R9gCJUd4Ok1cQu4G6463458a2df5e1684227466.jpeg | https://api.systeme.ru/product/media/download/988353 https://api.systeme.ru/product/media/download/988507 | Glossa Blanca W59 выключатель переключатель розетка светорегулятор AtlasDesign диммер Этюд Хит W45 Каталог Каталог электроустановочных изделий ЭУИ Атлас Дизайн Profi54 Профи54 Aqua Аква Nature Бланка Глосса HIT MultiBox Мультибокс Термостат Монтажная коробка Распределительная коробка Подрозетник Etude Glossa Blanca W59 выключатель переключатель розетка светорегулятор AtlasDesign диммер Этюд Хит W45 Каталог Каталог электроустановочных изделий ЭУИ Атлас Дизайн Profi54 Профи54 Aqua Аква Nature Бланка Глосса HIT MultiBox Мультибокс Термостат Монтажная коробка Распределительная коробка Подрозетник Etude быстрозажимные клеммы безвинтовая платформа Screwless | https://api.systeme.ru/product/media/download/988947 | розетка AtlasDesign Атлас Дизайн Руководство по эксплуатации RJ45 компьютерная | https://api.systeme.ru/certificates/default/download/2951 https://api.systeme.ru/certificates/default/download/3355 | Д-ТР ЕАЭС-RoHS С/Д-UZ | EАЭС N RU Д-RU.РА01.В.82430_23 UZ.SMT.01.0103.117076789 |  |  | https://www.youtube.com/watch?v=_r-YS_nzSnQ https://www.youtube.com/watch?v=uNb4HCh0Ebw https://rutube.ru/video/0adabb419f254b5ada96f7903ac9d10b/?r=wd https://rutube.ru/video/1b5d2b80e3c71a11012a2c453955a023/?r=wd https://vkvideo.ru/video-120704871_456239608 https://vkvideo.ru/video-120704871_456239601 | 1430 | штука |  | 1 | PCE BB1 CAR P12 | 1 2 3 4 | 1 10 60 1800 | шт. шт. шт. шт. | 4690201021995 4690201022008 14690201022005 | 16 23.2 40.4 120 | 10.5 19.5 24.2 80 | 4 8.9 28.8 101.4 | см. см. см. см. | 0.04 0.498 3.28 116.389 | кг. кг. кг. кг. |  |  |  |  | Механизм с накладкой (EV006345) | Белый (EV000202) | [20 empty] | Белый (SV007255) | IP20 (EV006405) | [16 empty] | Внутренний / скрытый (EV000383) |  | Нет | [27 empty] | 0 | 0 |  |  | 1 | 0 | [265 empty] | Срок гарантии на данное оборудование составляет 5 лет с момента отгрузки со склада Систэм Электрик, с подтверждением соответствующим документом | Подлежит замене
ATN000382 | ATLASDESIGN РОЗЕТКА двойная HDMI+RJ45, кат. 5е, механизм, АЛЮМИНИЙ | Systeme Electric |  |  | Механизм Systeme Electric (ранее Schneider Electric) серии AtlasDesign в цвете алюминий двойной розетки разъёмами RJ45 категория 5е и HDMI предназначен для удобного и быстрого подключения вашего компьютера и телевизора к соответствующим сетям. Лицевые детали из качественного ABS-пластика, устойчивого к царапинам и УФ-излучению. Усиленные прямые монтажные лапки для лучшей фиксации механизма в монтажной коробке. |  | Электротехническое оборудование Потенциал | PTPWD | [6 empty] | EC002605 | Многофункциональные (мультимедийные) розетки | 7 | Россия | https://static-pcsp.systeme.ru/image/mbzsuwcW_3pZLHuR68023447243e01744974919.jpeg https://static-pcsp.systeme.ru/image/TR6rCL0tQqCR8-xY6463458f074751684227471.jpeg https://static-pcsp.systeme.ru/image/NkDIbPlBrGjA-4Ec6463458ad748f1684227466.jpeg | https://static-pcsp.systeme.ru/image/NkDIbPlBrGjA-4Ec6463458ad748f1684227466.jpeg | https://api.systeme.ru/product/media/download/988353 https://api.systeme.ru/product/media/download/988507 | Glossa Blanca W59 выключатель переключатель розетка светорегулятор AtlasDesign диммер Этюд Хит W45 Каталог Каталог электроустановочных изделий ЭУИ Атлас Дизайн Profi54 Профи54 Aqua Аква Nature Бланка Глосса HIT MultiBox Мультибокс Термостат Монтажная коробка Распределительная коробка Подрозетник Etude Glossa Blanca W59 выключатель переключатель розетка светорегулятор AtlasDesign диммер Этюд Хит W45 Каталог Каталог электроустановочных изделий ЭУИ Атлас Дизайн Profi54 Профи54 Aqua Аква Nature Бланка Глосса HIT MultiBox Мультибокс Термостат Монтажная коробка Распределительная коробка Подрозетник Etude быстрозажимные клеммы безвинтовая платформа Screwless | https://api.systeme.ru/product/media/download/988947 | розетка AtlasDesign Атлас Дизайн Руководство по эксплуатации RJ45 компьютерная | https://api.systeme.ru/certificates/default/download/2951 https://api.systeme.ru/certificates/default/download/3355 | Д-ТР ЕАЭС-RoHS С/Д-UZ | EАЭС N RU Д-RU.РА01.В.82430_23 UZ.SMT.01.0103.117076789 |  |  | https://www.youtube.com/watch?v=_r-YS_nzSnQ https://www.youtube.com/watch?v=uNb4HCh0Ebw https://rutube.ru/video/0adabb419f254b5ada96f7903ac9d10b/?r=wd https://rutube.ru/video/1b5d2b80e3c71a11012a2c453955a023/?r=wd https://vkvideo.ru/video-120704871_456239608 https://vkvideo.ru/video-120704871_456239601 | 2020 | штука |  | 1 | PCE BB1 CAR P12 | 1 2 3 4 | 1 10 60 1800 | шт. шт. шт. шт. | 4690201022015 4690201022022 14690201022029 | 16 23.2 40.4 120 | 10.5 19.5 24.2 80 | 4 8.9 28.8 101.4 | см. см. см. см. | 0.04 0.498 3.28 116.389 | кг. кг. кг. кг. |  |  |  |  | Механизм с накладкой (EV006345) | Алюминий (EV000072) | [20 empty] | Алюминий (SV007249) | IP20 (EV006405) | [16 empty] | Внутренний / скрытый (EV000383) |  | Нет | [27 empty] | 0 | 0 |  |  | 1 | 0 | [265 empty] | Срок гарантии на данное оборудование составляет 5 лет с момента отгрузки со склада Систэм Электрик, с подтверждением соответствующим документом | Подлежит замене
ATN001082 | ATLASDESIGN РОЗЕТКА двойная HDMI+RJ45, кат. 5е, механизм, КАРБОН | Systeme Electric |  |  | Механизм Systeme Electric (ранее Schneider Electric) серии AtlasDesign в цвете алюминий двойной розетки разъёмами RJ45 категория 5е и HDMI предназначен для удобного и быстрого подключения вашего компьютера и телевизора к соответствующим сетям. Лицевые детали из качественного ABS-пластика, устойчивого к царапинам и УФ-излучению. Усиленные прямые монтажные лапки для лучшей фиксации механизма в монтажной коробке. |  | Электротехническое оборудование Потенциал | PTPWD | [6 empty] | EC002605 | Многофункциональные (мультимедийные) розетки | 7 | Россия | https://static-pcsp.systeme.ru/image/mbzsuwcW_3pZLHuR68023447243e01744974919.jpeg https://static-pcsp.systeme.ru/image/c7_D0W2d68zTGGkF6463458fb02951684227471.jpeg https://static-pcsp.systeme.ru/image/z_1QdS9f_Y8ZL2936463458b8c0cd1684227467.jpeg | https://static-pcsp.systeme.ru/image/z_1QdS9f_Y8ZL2936463458b8c0cd1684227467.jpeg | https://api.systeme.ru/product/media/download/988353 https://api.systeme.ru/product/media/download/988507 | Glossa Blanca W59 выключатель переключатель розетка светорегулятор AtlasDesign диммер Этюд Хит W45 Каталог Каталог электроустановочных изделий ЭУИ Атлас Дизайн Profi54 Профи54 Aqua Аква Nature Бланка Глосса HIT MultiBox Мультибокс Термостат Монтажная коробка Распределительная коробка Подрозетник Etude Glossa Blanca W59 выключатель переключатель розетка светорегулятор AtlasDesign диммер Этюд Хит W45 Каталог Каталог электроустановочных изделий ЭУИ Атлас Дизайн Profi54 Профи54 Aqua Аква Nature Бланка Глосса HIT MultiBox Мультибокс Термостат Монтажная коробка Распределительная коробка Подрозетник Etude быстрозажимные клеммы безвинтовая платформа Screwless | https://api.systeme.ru/product/media/download/988947 | розетка AtlasDesign Атлас Дизайн Руководство по эксплуатации RJ45 компьютерная | https://api.systeme.ru/certificates/default/download/2951 https://api.systeme.ru/certificates/default/download/3355 | Д-ТР ЕАЭС-RoHS С/Д-UZ | EАЭС N RU Д-RU.РА01.В.82430_23 UZ.SMT.01.0103.117076789 |  |  | https://www.youtube.com/watch?v=_r-YS_nzSnQ https://www.youtube.com/watch?v=uNb4HCh0Ebw https://rutube.ru/video/0adabb419f254b5ada96f7903ac9d10b/?r=wd https://rutube.ru/video/1b5d2b80e3c71a11012a2c453955a023/?r=wd https://vkvideo.ru/video-120704871_456239608 https://vkvideo.ru/video-120704871_456239601 | 2020 | штука |  | 1 | PCE BB1 CAR P12 | 1 2 3 4 | 1 5 20 1800 | шт. шт. шт. шт. | 4690201022039 4690201022046 14690201022043 | 16 23 40.4 120 | 10.5 9.2 24.2 80 | 4 8.9 10.6 110.4 | см. см. см. см. | 0.04 0.259 1.217 127.517 | кг. кг. кг. кг. |  |  |  |  | Механизм с накладкой (EV006345) | Черный (EV000206) | [20 empty] | Карбон (SV007428) | IP20 (EV006405) | [16 empty] | Внутренний / скрытый (EV000383) |  | Нет | [27 empty] | 0 | 0 |  |  | 1 | 0 | [265 empty] | Срок гарантии на данное оборудование составляет 5 лет с момента отгрузки со склада Систэм Электрик, с подтверждением соответствующим документом | Подлежит замене
ATN000140S | ATLASDESIGN РОЗЕТКА без заземления без шторок, 16А, в сборе, быстрозажим. клем., БЕЛЫЙ | Systeme Electric |  |  | Механизм с быстрозажимными клеммами Systeme Electric (ранее Schneider Electric) серии AtlasDesign в цвете белый розетки без заземления в сборе подходит для сетей 250 В, на ток 16 А. С помощью новых быстрозажимных клемм монтаж розеток и выключателей стал намного быстрее. Теперь подключение не требует использования отвертки. Пластик с ионами серебра в белом цвете обеспечивает антибактериальный эффект. Лицевые детали из качественного ABS-пластика, устойчивого к царапинам и УФ-излучению. |  | Электротехническое оборудование Потенциал | PTPWD | [6 empty] | EC000125 | Розетка силовая (штепсельная) | 7 | Россия | https://static-pcsp.systeme.ru/image/mbzsuwcW_3pZLHuR68023447243e01744974919.jpeg https://static-pcsp.systeme.ru/image/LgeiGqN9FW0dG6l867d70afcde8571742146300.jpeg https://static-pcsp.systeme.ru/image/l2V7-atzxtou1Z6067d70afd7c0961742146301.jpeg https://static-pcsp.systeme.ru/image/aPTlQQgZ0D_BLo7S67d712ff328da1742148351.jpeg https://static-pcsp.systeme.ru/image/ErYrfUlvKEOC2ibB67d70afc6dc6d1742146300.jpeg | https://static-pcsp.systeme.ru/image/aPTlQQgZ0D_BLo7S67d712ff328da1742148351.jpeg | https://api.systeme.ru/product/media/download/988353 https://api.systeme.ru/product/media/download/988507 | Glossa Blanca W59 выключатель переключатель розетка светорегулятор AtlasDesign диммер Этюд Хит W45 Каталог Каталог электроустановочных изделий ЭУИ Атлас Дизайн Profi54 Профи54 Aqua Аква Nature Бланка Глосса HIT MultiBox Мультибокс Термостат Монтажная коробка Распределительная коробка Подрозетник Etude Glossa Blanca W59 выключатель переключатель розетка светорегулятор AtlasDesign диммер Этюд Хит W45 Каталог Каталог электроустановочных изделий ЭУИ Атлас Дизайн Profi54 Профи54 Aqua Аква Nature Бланка Глосса HIT MultiBox Мультибокс Термостат Монтажная коробка Распределительная коробка Подрозетник Etude быстрозажимные клеммы безвинтовая платформа Screwless | https://api.systeme.ru/product/media/download/988511 | розетка AtlasDesign Атлас Дизайн Руководство по эксплуатации быстрозажимные клеммы безвинтовая платформа Screwless | https://api.systeme.ru/certificates/default/download/3355 https://api.systeme.ru/certificates/default/download/2990 https://api.systeme.ru/certificates/default/download/2991 | С/Д-UZ С-ТР ТС-НВО Д-ТР ЕАЭС-RoHS | UZ.SMT.01.0103.117076789 ЕАЭС RU С-RU.АТ21.В.00109_22 ЕАЭС № RU Д-RU.РА03.В.26379_22 |  |  |  | 172.5 | штука |  | 15 | BB1 PCE CAR P12 | 2 1 3 4 | 15 1 90 1620 | шт. шт. шт. шт. | 13606482107813 3606482107816 23606482107810 | 37.2 16 38.4 120 | 18.6 11.5 38.4 80 | 10.6 3.7 33.2 114.6 | см. см. см. см. | 1.355 0.081 8.655 173.778 | кг. кг. кг. кг. |  |  |  |  | В сборе с корпусом/рамкой (EV006348) | Белый (EV000202) | Да | 1 |  | Нет | Необработанная (EV006034) |  | Термопласт (EV000403) | Пластик (EV000139) |  |  |  | Нет | Глянцевый (EV006395) |  |  | 83 мм | 83 мм | 35.1 мм |  |  | Белый (SV007255) | IP20 (EV006405) | [5 empty] | Нет | В распор (лапками) и винтами (EV006353) | [9 empty] | Внутренний / скрытый (EV000383) |  |  |  |  | IP20 (EV006405) | IK03 (EV006809) | [5 empty] | Да | [23 empty] | Без заземляющего контакта (EV005887) | 50...50 Гц | [6 empty] | 250 В |  |  | Безвинтов. зажим/клемма (EV006494) | [15 empty] | 16 А | Нет | Нет | 1 | Нет | Нет | Нет | Нет | Нет | Нет | Нет | Не требует специального питания (EV006426) | Да |  | Нет | Без надписи/печати (EV005886) | Нет | Нет |  | Нет | Нет | Нет | Нет | 2 |  |  | Да | Нет | [210 empty] | Срок гарантии на данное оборудование составляет 5 лет с момента отгрузки со склада Систэм Электрик, с подтверждением соответствующим документом | Подлежит замене
ATN000240S | ATLASDESIGN РОЗЕТКА без заземления без шторок, 16А, в сборе, быстрозажим. клем., БЕЖЕВЫЙ | Systeme Electric |  |  | Механизм с быстрозажимными клеммами розетки без заземления в сборе Systeme Electric (ранее Schneider Electric) серии AtlasDesign в бежевом цвете подходит для сетей 250 В, на ток 16 А. С помощью новых быстрозажимных клемм монтаж розеток и выключателей стал намного быстрее. Теперь подключение не требует использования отвертки. Лицевые детали из качественного ABS-пластика, устойчивого к царапинам и УФ-излучению. |  | Электротехническое оборудование Потенциал | PTPWD | [6 empty] | EC000125 | Розетка силовая (штепсельная) | 7 | Россия | https://static-pcsp.systeme.ru/image/mbzsuwcW_3pZLHuR68023447243e01744974919.jpeg https://static-pcsp.systeme.ru/image/LgeiGqN9FW0dG6l867d70afcde8571742146300.jpeg https://static-pcsp.systeme.ru/image/l2V7-atzxtou1Z6067d70afd7c0961742146301.jpeg https://static-pcsp.systeme.ru/image/veVh7PdRF8UeawPU67d712bdd23861742148285.jpeg https://static-pcsp.systeme.ru/image/5hRQsgmSNDukxnQB67d712be426901742148286.jpeg | https://static-pcsp.systeme.ru/image/veVh7PdRF8UeawPU67d712bdd23861742148285.jpeg | https://api.systeme.ru/product/media/download/988353 https://api.systeme.ru/product/media/download/988507 | Glossa Blanca W59 выключатель переключатель розетка светорегулятор AtlasDesign диммер Этюд Хит W45 Каталог Каталог электроустановочных изделий ЭУИ Атлас Дизайн Profi54 Профи54 Aqua Аква Nature Бланка Глосса HIT MultiBox Мультибокс Термостат Монтажная коробка Распределительная коробка Подрозетник Etude Glossa Blanca W59 выключатель переключатель розетка светорегулятор AtlasDesign диммер Этюд Хит W45 Каталог Каталог электроустановочных изделий ЭУИ Атлас Дизайн Profi54 Профи54 Aqua Аква Nature Бланка Глосса HIT MultiBox Мультибокс Термостат Монтажная коробка Распределительная коробка Подрозетник Etude быстрозажимные клеммы безвинтовая платформа Screwless | https://api.systeme.ru/product/media/download/988511 | розетка AtlasDesign Атлас Дизайн Руководство по эксплуатации быстрозажимные клеммы безвинтовая платформа Screwless | https://api.systeme.ru/certificates/default/download/3355 https://api.systeme.ru/certificates/default/download/2990 https://api.systeme.ru/certificates/default/download/2991 | С/Д-UZ С-ТР ТС-НВО Д-ТР ЕАЭС-RoHS | UZ.SMT.01.0103.117076789 ЕАЭС RU С-RU.АТ21.В.00109_22 ЕАЭС № RU Д-RU.РА03.В.26379_22 |  |  |  | 172.5 | штука |  | 15 | BB1 PCE CAR P12 | 2 1 3 4 | 15 1 90 1620 | шт. шт. шт. шт. | 13606482107820 3606482107823 23606482107827 | 37.2 16 38.4 120 | 18.6 11.5 38.4 80 | 10.6 3.7 33.2 114.6 | см. см. см. см. | 1.355 0.081 8.655 173.778 | кг. кг. кг. кг. |  |  |  |  | В сборе с корпусом/рамкой (EV006348) | Бежевый (EV000279) | Да | 1 |  | Нет | Необработанная (EV006034) |  | Термопласт (EV000403) | Пластик (EV000139) |  |  |  | Нет | Глянцевый (EV006395) |  |  | 83 мм | 83 мм | 35.1 мм |  |  | Бежевый (SV007257) | IP20 (EV006405) | [5 empty] | Нет | В распор (лапками) и винтами (EV006353) | [9 empty] | Внутренний / скрытый (EV000383) |  |  |  |  | IP20 (EV006405) | IK03 (EV006809) | [5 empty] | Да | [23 empty] | Без заземляющего контакта (EV005887) | 50...50 Гц | [6 empty] | 250 В |  |  | Безвинтов. зажим/клемма (EV006494) | [15 empty] | 16 А | Нет | Нет | 1 | Нет | Нет | Нет | Нет | Нет | Нет | Нет | Не требует специального питания (EV006426) | Да |  | Нет | Без надписи/печати (EV005886) | Нет | Нет |  | Нет | Нет | Нет | Нет | 2 |  | Нет | Нет | Нет | [210 empty] | Срок гарантии на данное оборудование составляет 5 лет с момента отгрузки со склада Систэм Электрик, с подтверждением соответствующим документом | Подлежит замене
ATN000340S | ATLASDESIGN РОЗЕТКА без заземления без шторок, 16А, в сборе, быстрозажим. клем., АЛЮМИНИЙ | Systeme Electric |  |  | Механизм с быстрозажимными клеммами розетки без заземления в сборе Systeme Electric (ранее Schneider Electric) серии AtlasDesign в цвете алюминий подходит для сетей 250 В, на ток 16 А. С помощью новых быстрозажимных клемм монтаж розеток и выключателей стал намного быстрее. Теперь подключение не требует использования отвертки. Лицевые детали из качественного ABS-пластика, устойчивого к царапинам и УФ-излучению. Изделие поставляется в комплекте с рамкой того же цвета. |  | Электротехническое оборудование Потенциал | PTPWD | [6 empty] | EC000125 | Розетка силовая (штепсельная) | 7 | Россия | https://static-pcsp.systeme.ru/image/mbzsuwcW_3pZLHuR68023447243e01744974919.jpeg https://static-pcsp.systeme.ru/image/LgeiGqN9FW0dG6l867d70afcde8571742146300.jpeg https://static-pcsp.systeme.ru/image/l2V7-atzxtou1Z6067d70afd7c0961742146301.jpeg https://static-pcsp.systeme.ru/image/2XKp0xfzZNeyhlww67d712764f7d91742148214.jpeg https://static-pcsp.systeme.ru/image/2dansRRcAHWcxQ0g67d71276ae7141742148214.jpeg | https://static-pcsp.systeme.ru/image/2XKp0xfzZNeyhlww67d712764f7d91742148214.jpeg | https://api.systeme.ru/product/media/download/988353 https://api.systeme.ru/product/media/download/988507 | Glossa Blanca W59 выключатель переключатель розетка светорегулятор AtlasDesign диммер Этюд Хит W45 Каталог Каталог электроустановочных изделий ЭУИ Атлас Дизайн Profi54 Профи54 Aqua Аква Nature Бланка Глосса HIT MultiBox Мультибокс Термостат Монтажная коробка Распределительная коробка Подрозетник Etude Glossa Blanca W59 выключатель переключатель розетка светорегулятор AtlasDesign диммер Этюд Хит W45 Каталог Каталог электроустановочных изделий ЭУИ Атлас Дизайн Profi54 Профи54 Aqua Аква Nature Бланка Глосса HIT MultiBox Мультибокс Термостат Монтажная коробка Распределительная коробка Подрозетник Etude быстрозажимные клеммы безвинтовая платформа Screwless | https://api.systeme.ru/product/media/download/988511 | розетка AtlasDesign Атлас Дизайн Руководство по эксплуатации быстрозажимные клеммы безвинтовая платформа Screwless | https://api.systeme.ru/certificates/default/download/3355 https://api.systeme.ru/certificates/default/download/2990 https://api.systeme.ru/certificates/default/download/2991 | С/Д-UZ С-ТР ТС-НВО Д-ТР ЕАЭС-RoHS | UZ.SMT.01.0103.117076789 ЕАЭС RU С-RU.АТ21.В.00109_22 ЕАЭС № RU Д-RU.РА03.В.26379_22 |  |  |  | 261.5 | штука |  | 10 | BB1 PCE CAR P12 | 2 1 3 4 | 10 1 60 1800 | шт. шт. шт. шт. | 13606482107837 3606482107830 23606482107834 | 23.2 16 40.4 120 | 19.5 11.5 24.2 80 | 8.9 3.7 28.8 101.4 | см. см. см. см. | 0.911 0.081 5.756 190.668 | кг. кг. кг. кг. |  |  |  |  | В сборе с корпусом/рамкой (EV006348) | Серый (EV000270) | Да | 1 |  | Нет | Необработанная (EV006034) |  | Термопласт (EV000403) | Пластик (EV000139) |  |  |  | Нет | Матовый (-ая) (EV000146) |  |  | 83 мм | 83 мм | 35.1 мм |  |  | Алюминий (SV007249) | IP20 (EV006405) | [5 empty] | Нет | В распор (лапками) и винтами (EV006353) | [9 empty] | Внутренний / скрытый (EV000383) |  |  |  |  | IP20 (EV006405) | IK02 (EV006808) | [5 empty] | Да | [23 empty] | Без заземляющего контакта (EV005887) | 50...50 Гц | [6 empty] | 250 В |  |  | Безвинтов. зажим/клемма (EV006494) | [15 empty] | 16 А | Нет | Нет | 1 | Нет | Нет | Нет | Нет | Нет | Нет | Нет | Не требует специального питания (EV006426) | Да |  | Нет | Без надписи/печати (EV005886) | Нет | Нет |  | Нет | Нет | Нет | Нет | 2 |  | Нет | Нет | Нет | [210 empty] | Срок гарантии на данное оборудование составляет 5 лет с момента отгрузки со склада Систэм Электрик, с подтверждением соответствующим документом | Подлежит замене
ATN000440S | ATLASDESIGN РОЗЕТКА без заземления без шторок, 16А, в сборе, быстрозажим. клем., ЖЕМЧУГ | Systeme Electric |  |  | Механизм с быстрозажимными клеммами розетки без заземления в сборе Systeme Electric (ранее Schneider Electric) серии AtlasDesign в цвете жемчуг подходит для сетей 250 В, на ток 16 А. С помощью новых быстрозажимных клемм монтаж розеток и выключателей стал намного быстрее. Теперь подключение не требует использования отвертки. Лицевые детали из качественного ABS-пластика, устойчивого к царапинам и УФ-излучению. Изделие поставляется в комплекте с рамкой того же цвета. |  | Электротехническое оборудование Потенциал | PTPWD | [6 empty] | EC000125 | Розетка силовая (штепсельная) | 7 | Россия | https://static-pcsp.systeme.ru/image/mbzsuwcW_3pZLHuR68023447243e01744974919.jpeg https://static-pcsp.systeme.ru/image/LgeiGqN9FW0dG6l867d70afcde8571742146300.jpeg https://static-pcsp.systeme.ru/image/l2V7-atzxtou1Z6067d70afd7c0961742146301.jpeg https://static-pcsp.systeme.ru/image/IiaHV2tX7fE79D2H67d71238698db1742148152.jpeg https://static-pcsp.systeme.ru/image/WZsJ3ipdMsddP2TB67d71238cfa1b1742148152.jpeg | https://static-pcsp.systeme.ru/image/IiaHV2tX7fE79D2H67d71238698db1742148152.jpeg | https://api.systeme.ru/product/media/download/988353 https://api.systeme.ru/product/media/download/988507 | Glossa Blanca W59 выключатель переключатель розетка светорегулятор AtlasDesign диммер Этюд Хит W45 Каталог Каталог электроустановочных изделий ЭУИ Атлас Дизайн Profi54 Профи54 Aqua Аква Nature Бланка Глосса HIT MultiBox Мультибокс Термостат Монтажная коробка Распределительная коробка Подрозетник Etude Glossa Blanca W59 выключатель переключатель розетка светорегулятор AtlasDesign диммер Этюд Хит W45 Каталог Каталог электроустановочных изделий ЭУИ Атлас Дизайн Profi54 Профи54 Aqua Аква Nature Бланка Глосса HIT MultiBox Мультибокс Термостат Монтажная коробка Распределительная коробка Подрозетник Etude быстрозажимные клеммы безвинтовая платформа Screwless | https://api.systeme.ru/product/media/download/988511 | розетка AtlasDesign Атлас Дизайн Руководство по эксплуатации быстрозажимные клеммы безвинтовая платформа Screwless | https://api.systeme.ru/certificates/default/download/3355 https://api.systeme.ru/certificates/default/download/2990 https://api.systeme.ru/certificates/default/download/2991 | С/Д-UZ С-ТР ТС-НВО Д-ТР ЕАЭС-RoHS | UZ.SMT.01.0103.117076789 ЕАЭС RU С-RU.АТ21.В.00109_22 ЕАЭС № RU Д-RU.РА03.В.26379_22 |  |  |  | 261.5 | штука |  | 10 | BB1 PCE CAR P12 | 2 1 3 4 | 10 1 60 1800 | шт. шт. шт. шт. | 13606482107844 3606482107847 23606482107841 | 23.2 16 40.4 120 | 19.5 11.5 24.2 80 | 8.9 3.7 28.8 101.4 | см. см. см. см. | 0.911 0.081 5.756 190.668 | кг. кг. кг. кг. |  |  |  |  | В сборе с корпусом/рамкой (EV006348) | Белый (EV000202) | Да | 1 |  | Нет | Необработанная (EV006034) |  | Термопласт (EV000403) | Пластик (EV000139) |  |  |  | Нет | Матовый (-ая) (EV000146) |  |  | 83 мм | 83 мм | 35.1 мм |  |  | Жемчуг (SV007426) | IP20 (EV006405) | [5 empty] | Нет | В распор (лапками) и винтами (EV006353) | [9 empty] | Внутренний / скрытый (EV000383) |  |  |  |  | IP20 (EV006405) | IK02 (EV006808) | [5 empty] | Да | [23 empty] | Без заземляющего контакта (EV005887) | 50...50 Гц | [6 empty] | 250 В |  |  | Безвинтов. зажим/клемма (EV006494) | [15 empty] | 16 А | Нет | Нет | 1 | Нет | Нет | Нет | Нет | Нет | Нет | Нет | Не требует специального питания (EV006426) | Да |  | Нет | Без надписи/печати (EV005886) | Нет | Нет |  | Нет | Нет | Нет | Нет | 2 |  | Нет | Нет | Нет | [210 empty] | Срок гарантии на данное оборудование составляет 5 лет с момента отгрузки со склада Систэм Электрик, с подтверждением соответствующим документом | Подлежит замене
ATN000540S | ATLASDESIGN РОЗЕТКА без заземления без шторок, 16А, в сборе, быстрозажим. клем., ШАМПАНЬ | Systeme Electric |  |  | Механизм с быстрозажимными клеммами розетки без заземления в сборе Systeme Electric (ранее Schneider Electric) серии AtlasDesign в цвете шампань подходит для сетей 250 В, на ток 16 А. С помощью новых быстрозажимных клемм монтаж розеток и выключателей стал намного быстрее. Теперь подключение не требует использования отвертки. Лицевые детали из качественного ABS-пластика, устойчивого к царапинам и УФ-излучению. Изделие поставляется в комплекте с рамкой того же цвета. |  | Электротехническое оборудование Потенциал | PTPWD | [6 empty] | EC000125 | Розетка силовая (штепсельная) | 7 | Россия | https://static-pcsp.systeme.ru/image/mbzsuwcW_3pZLHuR68023447243e01744974919.jpeg https://static-pcsp.systeme.ru/image/LgeiGqN9FW0dG6l867d70afcde8571742146300.jpeg https://static-pcsp.systeme.ru/image/l2V7-atzxtou1Z6067d70afd7c0961742146301.jpeg https://static-pcsp.systeme.ru/image/j5Fvcw3iMiYevDXl67d711f1cf7a11742148081.jpeg https://static-pcsp.systeme.ru/image/LM_y3okcynpWVFe667d711f23b5101742148082.jpeg | https://static-pcsp.systeme.ru/image/j5Fvcw3iMiYevDXl67d711f1cf7a11742148081.jpeg | https://api.systeme.ru/product/media/download/988353 https://api.systeme.ru/product/media/download/988507 | Glossa Blanca W59 выключатель переключатель розетка светорегулятор AtlasDesign диммер Этюд Хит W45 Каталог Каталог электроустановочных изделий ЭУИ Атлас Дизайн Profi54 Профи54 Aqua Аква Nature Бланка Глосса HIT MultiBox Мультибокс Термостат Монтажная коробка Распределительная коробка Подрозетник Etude Glossa Blanca W59 выключатель переключатель розетка светорегулятор AtlasDesign диммер Этюд Хит W45 Каталог Каталог электроустановочных изделий ЭУИ Атлас Дизайн Profi54 Профи54 Aqua Аква Nature Бланка Глосса HIT MultiBox Мультибокс Термостат Монтажная коробка Распределительная коробка Подрозетник Etude быстрозажимные клеммы безвинтовая платформа Screwless | https://api.systeme.ru/product/media/download/988511 | розетка AtlasDesign Атлас Дизайн Руководство по эксплуатации быстрозажимные клеммы безвинтовая платформа Screwless | https://api.systeme.ru/certificates/default/download/3355 https://api.systeme.ru/certificates/default/download/2990 https://api.systeme.ru/certificates/default/download/2991 | С/Д-UZ С-ТР ТС-НВО Д-ТР ЕАЭС-RoHS | UZ.SMT.01.0103.117076789 ЕАЭС RU С-RU.АТ21.В.00109_22 ЕАЭС № RU Д-RU.РА03.В.26379_22 |  |  |  | 261.5 | штука |  | 10 | BB1 PCE CAR P12 | 2 1 3 4 | 10 1 60 1800 | шт. шт. шт. шт. | 13606482107851 3606482107854 23606482107858 | 23.2 16 40.4 120 | 19.5 11.5 24.2 80 | 8.9 3.7 28.8 101.4 | см. см. см. см. | 0.911 0.081 5.756 190.668 | кг. кг. кг. кг. |  |  |  |  | В сборе с корпусом/рамкой (EV006348) | Бежевый (EV000279) | Да | 1 |  | Нет | Необработанная (EV006034) |  | Термопласт (EV000403) | Пластик (EV000139) |  |  |  | Нет | Матовый (-ая) (EV000146) |  |  | 83 мм | 83 мм | 35.1 мм |  |  | Шампань (SV007260) | IP20 (EV006405) | [5 empty] | Нет | В распор (лапками) и винтами (EV006353) | [9 empty] | Внутренний / скрытый (EV000383) |  |  |  |  | IP20 (EV006405) | IK02 (EV006808) | [5 empty] | Да | [23 empty] | Без заземляющего контакта (EV005887) | 50...50 Гц | [6 empty] | 250 В |  |  | Безвинтов. зажим/клемма (EV006494) | [15 empty] | 16 А | Нет | Нет | 1 | Нет | Нет | Нет | Нет | Нет | Нет | Нет | Не требует специального питания (EV006426) | Да |  | Нет | Без надписи/печати (EV005886) | Нет | Нет |  | Нет | Нет | Нет | Нет | 2 |  | Нет | Нет | Нет | [210 empty] | Срок гарантии на данное оборудование составляет 5 лет с момента отгрузки со склада Систэм Электрик, с подтверждением соответствующим документом | Подлежит замене
ATN000640S | ATLASDESIGN РОЗЕТКА без заземления без шторок, 16А, в сборе, быстрозажим. клем., МОККО | Systeme Electric |  |  | Механизм с быстрозажимными клеммами розетки без заземления в сборе Systeme Electric (ранее Schneider Electric) серии AtlasDesign в цвете мокко подходит для сетей 250 В, на ток 16 А. С помощью новых быстрозажимных клемм монтаж розеток и выключателей стал намного быстрее. Теперь подключение не требует использования отвертки. Лицевые детали из качественного ABS-пластика, устойчивого к царапинам и УФ-излучению. Изделие поставляется в комплекте с рамкой того же цвета. |  | Электротехническое оборудование Потенциал | PTPWD | [6 empty] | EC000125 | Розетка силовая (штепсельная) | 7 | Россия | https://static-pcsp.systeme.ru/image/mbzsuwcW_3pZLHuR68023447243e01744974919.jpeg https://static-pcsp.systeme.ru/image/LgeiGqN9FW0dG6l867d70afcde8571742146300.jpeg https://static-pcsp.systeme.ru/image/l2V7-atzxtou1Z6067d70afd7c0961742146301.jpeg https://static-pcsp.systeme.ru/image/6PgqUPGdK11UvBpI67d711aac44291742148010.jpeg https://static-pcsp.systeme.ru/image/xdTBCFMa77rvR-0e67d711ab404e71742148011.jpeg | https://static-pcsp.systeme.ru/image/6PgqUPGdK11UvBpI67d711aac44291742148010.jpeg | https://api.systeme.ru/product/media/download/988353 https://api.systeme.ru/product/media/download/988507 | Glossa Blanca W59 выключатель переключатель розетка светорегулятор AtlasDesign диммер Этюд Хит W45 Каталог Каталог электроустановочных изделий ЭУИ Атлас Дизайн Profi54 Профи54 Aqua Аква Nature Бланка Глосса HIT MultiBox Мультибокс Термостат Монтажная коробка Распределительная коробка Подрозетник Etude Glossa Blanca W59 выключатель переключатель розетка светорегулятор AtlasDesign диммер Этюд Хит W45 Каталог Каталог электроустановочных изделий ЭУИ Атлас Дизайн Profi54 Профи54 Aqua Аква Nature Бланка Глосса HIT MultiBox Мультибокс Термостат Монтажная коробка Распределительная коробка Подрозетник Etude быстрозажимные клеммы безвинтовая платформа Screwless | https://api.systeme.ru/product/media/download/988511 | розетка AtlasDesign Атлас Дизайн Руководство по эксплуатации быстрозажимные клеммы безвинтовая платформа Screwless | https://api.systeme.ru/certificates/default/download/3355 https://api.systeme.ru/certificates/default/download/2990 https://api.systeme.ru/certificates/default/download/2991 | С/Д-UZ С-ТР ТС-НВО Д-ТР ЕАЭС-RoHS | UZ.SMT.01.0103.117076789 ЕАЭС RU С-RU.АТ21.В.00109_22 ЕАЭС № RU Д-RU.РА03.В.26379_22 |  |  |  | 261.5 | штука |  | 10 | BB1 PCE CAR P12 | 2 1 3 4 | 10 1 60 1800 | шт. шт. шт. шт. | 13606482107868 3606482107861 23606482107865 | 23.2 16 40.4 120 | 19.5 11.5 24.2 80 | 8.9 3.7 28.8 101.4 | см. см. см. см. | 0.911 0.081 5.756 190.668 | кг. кг. кг. кг. |  |  |  |  | В сборе с корпусом/рамкой (EV006348) | Коричневый (EV000083) | Да | 1 |  | Нет | Необработанная (EV006034) |  | Термопласт (EV000403) | Пластик (EV000139) |  |  |  | Нет | Матовый (-ая) (EV000146) |  |  | 83 мм | 83 мм | 35.1 мм |  |  | Мокко (SV007405) | IP20 (EV006405) | [5 empty] | Нет | В распор (лапками) и винтами (EV006353) | [9 empty] | Внутренний / скрытый (EV000383) |  |  |  |  | IP20 (EV006405) | IK02 (EV006808) | [5 empty] | Да | [23 empty] | Без заземляющего контакта (EV005887) | 50...50 Гц | [6 empty] | 250 В |  |  | Безвинтов. зажим/клемма (EV006494) | [15 empty] | 16 А | Нет | Нет | 1 | Нет | Нет | Нет | Нет | Нет | Нет | Нет | Не требует специального питания (EV006426) | Да |  | Нет | Без надписи/печати (EV005886) | Нет | Нет |  | Нет | Нет | Нет | Нет | 2 |  | Нет | Нет | Нет | [210 empty] | Срок гарантии на данное оборудование составляет 5 лет с момента отгрузки со склада Систэм Электрик, с подтверждением соответствующим документом | Подлежит замене
ATN000740S | ATLASDESIGN РОЗЕТКА без заземления без шторок, 16А, в сборе, быстрозажим. клем., ГРИФЕЛЬ | Systeme Electric |  |  | Механизм с быстрозажимными клеммами розетки без заземления в сборе Systeme Electric (ранее Schneider Electric) серии AtlasDesign в цвете грифель подходит для сетей 250 В, на ток 16 А. С помощью новых быстрозажимных клемм монтаж розеток и выключателей стал намного быстрее. Теперь подключение не требует использования отвертки. Лицевые детали из качественного ABS-пластика, устойчивого к царапинам и УФ-излучению. Изделие поставляется в комплекте с рамкой того же цвета. |  | Электротехническое оборудование Потенциал | PTPWD | [6 empty] | EC000125 | Розетка силовая (штепсельная) | 7 | Россия | https://static-pcsp.systeme.ru/image/mbzsuwcW_3pZLHuR68023447243e01744974919.jpeg https://static-pcsp.systeme.ru/image/LgeiGqN9FW0dG6l867d70afcde8571742146300.jpeg https://static-pcsp.systeme.ru/image/l2V7-atzxtou1Z6067d70afd7c0961742146301.jpeg https://static-pcsp.systeme.ru/image/6rUVpHYUF4WHq7c267d71169cf8d91742147945.jpeg https://static-pcsp.systeme.ru/image/XNwRO-v3u-Z851zi67d7116c1095a1742147948.jpeg | https://static-pcsp.systeme.ru/image/6rUVpHYUF4WHq7c267d71169cf8d91742147945.jpeg | https://api.systeme.ru/product/media/download/988353 https://api.systeme.ru/product/media/download/988507 | Glossa Blanca W59 выключатель переключатель розетка светорегулятор AtlasDesign диммер Этюд Хит W45 Каталог Каталог электроустановочных изделий ЭУИ Атлас Дизайн Profi54 Профи54 Aqua Аква Nature Бланка Глосса HIT MultiBox Мультибокс Термостат Монтажная коробка Распределительная коробка Подрозетник Etude Glossa Blanca W59 выключатель переключатель розетка светорегулятор AtlasDesign диммер Этюд Хит W45 Каталог Каталог электроустановочных изделий ЭУИ Атлас Дизайн Profi54 Профи54 Aqua Аква Nature Бланка Глосса HIT MultiBox Мультибокс Термостат Монтажная коробка Распределительная коробка Подрозетник Etude быстрозажимные клеммы безвинтовая платформа Screwless | https://api.systeme.ru/product/media/download/988511 | розетка AtlasDesign Атлас Дизайн Руководство по эксплуатации быстрозажимные клеммы безвинтовая платформа Screwless | https://api.systeme.ru/certificates/default/download/3355 https://api.systeme.ru/certificates/default/download/2990 https://api.systeme.ru/certificates/default/download/2991 | С/Д-UZ С-ТР ТС-НВО Д-ТР ЕАЭС-RoHS | UZ.SMT.01.0103.117076789 ЕАЭС RU С-RU.АТ21.В.00109_22 ЕАЭС № RU Д-RU.РА03.В.26379_22 |  |  |  | 349.5 | штука |  | 10 | BB1 PCE CAR P12 | 2 1 3 4 | 10 1 60 1800 | шт. шт. шт. шт. | 13606482107875 3606482107878 23606482107872 | 23.2 16 40.4 120 | 19.5 11.5 24.2 80 | 8.9 3.7 28.8 101.4 | см. см. см. см. | 0.911 0.081 5.756 190.668 | кг. кг. кг. кг. |  |  |  |  | В сборе с корпусом/рамкой (EV006348) | Серый (EV000270) | Да | 1 |  | Нет | Необработанная (EV006034) |  | Термопласт (EV000403) | Пластик (EV000139) |  |  |  | Нет | Матовый (-ая) (EV000146) |  |  | 83 мм | 83 мм | 35.1 мм |  |  | Грифель (SV007427) | IP20 (EV006405) | [5 empty] | Нет | В распор (лапками) и винтами (EV006353) | [9 empty] | Внутренний / скрытый (EV000383) |  |  |  |  | IP20 (EV006405) | IK02 (EV006808) | [5 empty] | Да | [23 empty] | Без заземляющего контакта (EV005887) | 50...50 Гц | [6 empty] | 250 В |  |  | Безвинтов. зажим/клемма (EV006494) | [15 empty] | 16 А | Нет | Нет | 1 | Нет | Нет | Нет | Нет | Нет | Нет | Нет | Не требует специального питания (EV006426) | Да |  | Нет | Без надписи/печати (EV005886) | Нет | Нет |  | Нет | Нет | Нет | Нет | 2 |  | Нет | Нет | Нет | [210 empty] | Срок гарантии на данное оборудование составляет 5 лет с момента отгрузки со склада Систэм Электрик, с подтверждением соответствующим документом | Подлежит замене
ATN000840S | ATLASDESIGN РОЗЕТКА без заземления без шторок, 16А, в сборе, быстрозажим. клем., ИЗУМРУД | Systeme Electric |  |  | Механизм с быстрозажимными клеммами розетки без заземления в сборе Systeme Electric (ранее Schneider Electric) серии AtlasDesign в цвете изумруд подходит для сетей 250 В, на ток 16 А. С помощью новых быстрозажимных клемм монтаж розеток и выключателей стал намного быстрее. Теперь подключение не требует использования отвертки. Лицевые детали из качественного ABS-пластика, устойчивого к царапинам и УФ-излучению. Изделие поставляется в комплекте с рамкой того же цвета. |  | Электротехническое оборудование Потенциал | PTPWD | [6 empty] | EC000125 | Розетка силовая (штепсельная) | 7 | Россия | https://static-pcsp.systeme.ru/image/mbzsuwcW_3pZLHuR68023447243e01744974919.jpeg https://static-pcsp.systeme.ru/image/LgeiGqN9FW0dG6l867d70afcde8571742146300.jpeg https://static-pcsp.systeme.ru/image/l2V7-atzxtou1Z6067d70afd7c0961742146301.jpeg https://static-pcsp.systeme.ru/image/JAqkF5M5CCIk8m8P67d710fd8ef961742147837.jpeg https://static-pcsp.systeme.ru/image/nz3tqeVcpm8jcHj867d710fe0ded11742147838.jpeg | https://static-pcsp.systeme.ru/image/JAqkF5M5CCIk8m8P67d710fd8ef961742147837.jpeg | https://api.systeme.ru/product/media/download/988353 https://api.systeme.ru/product/media/download/988507 | Glossa Blanca W59 выключатель переключатель розетка светорегулятор AtlasDesign диммер Этюд Хит W45 Каталог Каталог электроустановочных изделий ЭУИ Атлас Дизайн Profi54 Профи54 Aqua Аква Nature Бланка Глосса HIT MultiBox Мультибокс Термостат Монтажная коробка Распределительная коробка Подрозетник Etude Glossa Blanca W59 выключатель переключатель розетка светорегулятор AtlasDesign диммер Этюд Хит W45 Каталог Каталог электроустановочных изделий ЭУИ Атлас Дизайн Profi54 Профи54 Aqua Аква Nature Бланка Глосса HIT MultiBox Мультибокс Термостат Монтажная коробка Распределительная коробка Подрозетник Etude быстрозажимные клеммы безвинтовая платформа Screwless | https://api.systeme.ru/product/media/download/988511 | розетка AtlasDesign Атлас Дизайн Руководство по эксплуатации быстрозажимные клеммы безвинтовая платформа Screwless | https://api.systeme.ru/certificates/default/download/3355 https://api.systeme.ru/certificates/default/download/2990 https://api.systeme.ru/certificates/default/download/2991 | С/Д-UZ С-ТР ТС-НВО Д-ТР ЕАЭС-RoHS | UZ.SMT.01.0103.117076789 ЕАЭС RU С-RU.АТ21.В.00109_22 ЕАЭС № RU Д-RU.РА03.В.26379_22 |  |  |  | 349.5 | штука |  | 5 | BB1 PCE CAR P12 | 2 1 3 4 | 5 1 20 1800 | шт. шт. шт. шт. | 13606482107882 3606482107885 23606482107889 | 23 16 40.4 120 | 9.2 11.5 24.2 80 | 8.9 3.7 10.6 110.4 | см. см. см. см. | 0.465 0.081 2.043 201.796 | кг. кг. кг. кг. |  |  |  |  | В сборе с корпусом/рамкой (EV006348) | Зеленый (EV000235) | Да | 1 |  | Нет | Необработанная (EV006034) |  | Термопласт (EV000403) | Пластик (EV000139) |  |  |  | Нет | Матовый (-ая) (EV000146) |  |  | 83 мм | 83 мм | 35.1 мм |  |  | Изумруд (SV007297) | IP20 (EV006405) | [5 empty] | Нет | В распор (лапками) и винтами (EV006353) | [9 empty] | Внутренний / скрытый (EV000383) |  |  |  |  | IP20 (EV006405) | IK02 (EV006808) | [5 empty] | Да | [23 empty] | Без заземляющего контакта (EV005887) | 50...50 Гц | [6 empty] | 250 В |  |  | Безвинтов. зажим/клемма (EV006494) | [15 empty] | 16 А | Нет | Нет | 1 | Нет | Нет | Нет | Нет | Нет | Нет | Нет | Не требует специального питания (EV006426) | Да |  | Нет | Без надписи/печати (EV005886) | Нет | Нет |  | Нет | Нет | Нет | Нет | 2 |  | Нет | Нет | Нет | [210 empty] | Срок гарантии на данное оборудование составляет 5 лет с момента отгрузки со склада Систэм Электрик, с подтверждением соответствующим документом | Подлежит замене
ATN000940S | ATLASDESIGN РОЗЕТКА без заземления без шторок, 16А, в сборе, быстрозажим. клем., СТАЛЬ | Systeme Electric |  |  | Механизм с быстрозажимными клеммами розетки без заземления в сборе Systeme Electric (ранее Schneider Electric) серии AtlasDesign в цвете сталь подходит для сетей 250 В, на ток 16 А. С помощью новых быстрозажимных клемм монтаж розеток и выключателей стал намного быстрее. Теперь подключение не требует использования отвертки. Лицевые детали из качественного ABS-пластика, устойчивого к царапинам и УФ-излучению. Изделие поставляется в комплекте с рамкой того же цвета. |  | Электротехническое оборудование Потенциал | PTPWD | [6 empty] | EC000125 | Розетка силовая (штепсельная) | 7 | Россия | https://static-pcsp.systeme.ru/image/mbzsuwcW_3pZLHuR68023447243e01744974919.jpeg https://static-pcsp.systeme.ru/image/LgeiGqN9FW0dG6l867d70afcde8571742146300.jpeg https://static-pcsp.systeme.ru/image/l2V7-atzxtou1Z6067d70afd7c0961742146301.jpeg https://static-pcsp.systeme.ru/image/1pjDwXxSisTUQH5C67d710bf690e01742147775.jpeg https://static-pcsp.systeme.ru/image/6zWtjcpUO2zzB9yL67d710bfe0e181742147775.jpeg | https://static-pcsp.systeme.ru/image/1pjDwXxSisTUQH5C67d710bf690e01742147775.jpeg | https://api.systeme.ru/product/media/download/988353 https://api.systeme.ru/product/media/download/988507 | Glossa Blanca W59 выключатель переключатель розетка светорегулятор AtlasDesign диммер Этюд Хит W45 Каталог Каталог электроустановочных изделий ЭУИ Атлас Дизайн Profi54 Профи54 Aqua Аква Nature Бланка Глосса HIT MultiBox Мультибокс Термостат Монтажная коробка Распределительная коробка Подрозетник Etude Glossa Blanca W59 выключатель переключатель розетка светорегулятор AtlasDesign диммер Этюд Хит W45 Каталог Каталог электроустановочных изделий ЭУИ Атлас Дизайн Profi54 Профи54 Aqua Аква Nature Бланка Глосса HIT MultiBox Мультибокс Термостат Монтажная коробка Распределительная коробка Подрозетник Etude быстрозажимные клеммы безвинтовая платформа Screwless | https://api.systeme.ru/product/media/download/988511 | розетка AtlasDesign Атлас Дизайн Руководство по эксплуатации быстрозажимные клеммы безвинтовая платформа Screwless | https://api.systeme.ru/certificates/default/download/3355 https://api.systeme.ru/certificates/default/download/2990 https://api.systeme.ru/certificates/default/download/2991 | С/Д-UZ С-ТР ТС-НВО Д-ТР ЕАЭС-RoHS | UZ.SMT.01.0103.117076789 ЕАЭС RU С-RU.АТ21.В.00109_22 ЕАЭС № RU Д-RU.РА03.В.26379_22 |  |  |  | 519 | штука |  | 5 | BB1 PCE CAR P12 | 2 1 3 4 | 5 1 20 1800 | шт. шт. шт. шт. | 13606482107899 3606482107892 23606482107896 | 23 16 40.4 120 | 9.2 11.5 24.2 80 | 8.9 3.7 10.6 110.4 | см. см. см. см. | 0.465 0.081 2.043 201.796 | кг. кг. кг. кг. |  |  |  |  | В сборе с корпусом/рамкой (EV006348) | Серый (EV000270) | Да | 1 |  | Нет | Необработанная (EV006034) |  | Термопласт (EV000403) | Пластик (EV000139) |  |  |  | Нет | Матовый (-ая) (EV000146) |  |  | 83 мм | 83 мм | 35.1 мм |  |  | Сталь (SV007271) | IP20 (EV006405) | [5 empty] | Нет | В распор (лапками) и винтами (EV006353) | [9 empty] | Внутренний / скрытый (EV000383) |  |  |  |  | IP20 (EV006405) | IK02 (EV006808) | [5 empty] | Да | [23 empty] | Без заземляющего контакта (EV005887) | 50...50 Гц | [6 empty] | 250 В |  |  | Безвинтов. зажим/клемма (EV006494) | [15 empty] | 16 А | Нет | Нет | 1 | Нет | Нет | Нет | Нет | Нет | Нет | Нет | Не требует специального питания (EV006426) | Да |  | Нет | Без надписи/печати (EV005886) | Нет | Нет |  | Нет | Нет | Нет | Нет | 2 |  | Нет | Нет | Нет | [210 empty] | Срок гарантии на данное оборудование составляет 5 лет с момента отгрузки со склада Систэм Электрик, с подтверждением соответствующим документом | Подлежит замене
ATN001040S | ATLASDESIGN РОЗЕТКА без заземления без шторок, 16А, в сборе, быстрозажим. клем., КАРБОН | Systeme Electric |  |  | Механизм с быстрозажимными клеммами розетки без заземления в сборе Systeme Electric (ранее Schneider Electric) серии AtlasDesign в цвете карбон подходит для сетей 250 В, на ток 16 А. С помощью новых быстрозажимных клемм монтаж розеток и выключателей стал намного быстрее. Теперь подключение не требует использования отвертки. Лицевые детали из качественного ABS-пластика, устойчивого к царапинам и УФ-излучению. Благодаря покрытию «soft touch» к изделию приятно прикасаться. |  | Электротехническое оборудование Потенциал | PTPWD | [6 empty] | EC000125 | Розетка силовая (штепсельная) | 7 | Россия | https://static-pcsp.systeme.ru/image/mbzsuwcW_3pZLHuR68023447243e01744974919.jpeg https://static-pcsp.systeme.ru/image/LgeiGqN9FW0dG6l867d70afcde8571742146300.jpeg https://static-pcsp.systeme.ru/image/l2V7-atzxtou1Z6067d70afd7c0961742146301.jpeg https://static-pcsp.systeme.ru/image/k4Wxer61YftW8FKy67d7107a999741742147706.jpeg https://static-pcsp.systeme.ru/image/tDJIHsboOwg1NMwM67d7107b1052b1742147707.jpeg | https://static-pcsp.systeme.ru/image/k4Wxer61YftW8FKy67d7107a999741742147706.jpeg | https://api.systeme.ru/product/media/download/988353 https://api.systeme.ru/product/media/download/988507 | Glossa Blanca W59 выключатель переключатель розетка светорегулятор AtlasDesign диммер Этюд Хит W45 Каталог Каталог электроустановочных изделий ЭУИ Атлас Дизайн Profi54 Профи54 Aqua Аква Nature Бланка Глосса HIT MultiBox Мультибокс Термостат Монтажная коробка Распределительная коробка Подрозетник Etude Glossa Blanca W59 выключатель переключатель розетка светорегулятор AtlasDesign диммер Этюд Хит W45 Каталог Каталог электроустановочных изделий ЭУИ Атлас Дизайн Profi54 Профи54 Aqua Аква Nature Бланка Глосса HIT MultiBox Мультибокс Термостат Монтажная коробка Распределительная коробка Подрозетник Etude быстрозажимные клеммы безвинтовая платформа Screwless | https://api.systeme.ru/product/media/download/988511 | розетка AtlasDesign Атлас Дизайн Руководство по эксплуатации быстрозажимные клеммы безвинтовая платформа Screwless | https://api.systeme.ru/certificates/default/download/3355 https://api.systeme.ru/certificates/default/download/2990 https://api.systeme.ru/certificates/default/download/2991 | С/Д-UZ С-ТР ТС-НВО Д-ТР ЕАЭС-RoHS | UZ.SMT.01.0103.117076789 ЕАЭС RU С-RU.АТ21.В.00109_22 ЕАЭС № RU Д-RU.РА03.В.26379_22 |  |  |  | 349.5 | штука |  | 5 | BB1 PCE CAR P12 | 2 1 3 4 | 5 1 20 1800 | шт. шт. шт. шт. | 13606482107905 3606482107908 23606482107902 | 23 16 40.4 120 | 9.2 11.5 24.2 80 | 8.9 3.7 10.6 110.4 | см. см. см. см. | 0.465 0.081 2.043 201.796 | кг. кг. кг. кг. |  |  |  |  | В сборе с корпусом/рамкой (EV006348) | Черный (EV000206) | Да | 1 |  | Нет | Необработанная (EV006034) |  | Термопласт (EV000403) | Пластик (EV000139) |  |  |  | Нет | Матовый (-ая) (EV000146) |  |  | 83 мм | 83 мм | 35.1 мм |  |  | Карбон (SV007428) | IP20 (EV006405) | [5 empty] | Нет | В распор (лапками) и винтами (EV006353) | [9 empty] | Внутренний / скрытый (EV000383) |  |  |  |  | IP20 (EV006405) | IK02 (EV006808) | [5 empty] | Да | [23 empty] | Без заземляющего контакта (EV005887) | 50...50 Гц | [6 empty] | 250 В |  |  | Безвинтов. зажим/клемма (EV006494) | [15 empty] | 16 А | Нет | Нет | 1 | Нет | Нет | Нет | Нет | Нет | Нет | Нет | Не требует специального питания (EV006426) | Да |  | Нет | Без надписи/печати (EV005886) | Нет | Нет |  | Нет | Нет | Нет | Нет | 2 |  | Нет | Нет | Нет | [210 empty] | Срок гарантии на данное оборудование составляет 5 лет с момента отгрузки со склада Систэм Электрик, с подтверждением соответствующим документом | Подлежит замене
ATN000141S | ATLASDESIGN РОЗЕТКА без заземления без шторок, 16А, мех., быстрозажим. клем., БЕЛЫЙ | Systeme Electric |  |  | Механизм с быстрозажимными клеммами Systeme Electric (ранее Schneider Electric) серии AtlasDesign в цвете белый розетки без заземления без шторок подходит для сетей 250 В, на ток 16 А. С помощью новых быстрозажимных клемм монтаж розеток и выключателей стал намного быстрее. Теперь подключение не требует использования отвертки. Пластик с ионами серебра в белом цвете обеспечивает антибактериальный эффект. Лицевые детали из качественного ABS-пластика, устойчивого к царапинам и УФ-излучению. |  | Электротехническое оборудование Потенциал | PTPWD | [6 empty] | EC000125 | Розетка силовая (штепсельная) | 7 | Россия | https://static-pcsp.systeme.ru/image/mbzsuwcW_3pZLHuR68023447243e01744974919.jpeg https://static-pcsp.systeme.ru/image/LgeiGqN9FW0dG6l867d70afcde8571742146300.jpeg https://static-pcsp.systeme.ru/image/l2V7-atzxtou1Z6067d70afd7c0961742146301.jpeg https://static-pcsp.systeme.ru/image/8ZhRlqZfbihRylQJ67d712fcd08771742148348.jpeg https://static-pcsp.systeme.ru/image/C0jL3kKr9CwS1UBd67d712fd4b8751742148349.jpeg | https://static-pcsp.systeme.ru/image/8ZhRlqZfbihRylQJ67d712fcd08771742148348.jpeg | https://api.systeme.ru/product/media/download/988353 https://api.systeme.ru/product/media/download/988507 | Glossa Blanca W59 выключатель переключатель розетка светорегулятор AtlasDesign диммер Этюд Хит W45 Каталог Каталог электроустановочных изделий ЭУИ Атлас Дизайн Profi54 Профи54 Aqua Аква Nature Бланка Глосса HIT MultiBox Мультибокс Термостат Монтажная коробка Распределительная коробка Подрозетник Etude Glossa Blanca W59 выключатель переключатель розетка светорегулятор AtlasDesign диммер Этюд Хит W45 Каталог Каталог электроустановочных изделий ЭУИ Атлас Дизайн Profi54 Профи54 Aqua Аква Nature Бланка Глосса HIT MultiBox Мультибокс Термостат Монтажная коробка Распределительная коробка Подрозетник Etude быстрозажимные клеммы безвинтовая платформа Screwless | https://api.systeme.ru/product/media/download/988511 | розетка AtlasDesign Атлас Дизайн Руководство по эксплуатации быстрозажимные клеммы безвинтовая платформа Screwless | https://api.systeme.ru/certificates/default/download/3355 https://api.systeme.ru/certificates/default/download/2990 https://api.systeme.ru/certificates/default/download/2991 | С/Д-UZ С-ТР ТС-НВО Д-ТР ЕАЭС-RoHS | UZ.SMT.01.0103.117076789 ЕАЭС RU С-RU.АТ21.В.00109_22 ЕАЭС № RU Д-RU.РА03.В.26379_22 |  |  |  | 139 | штука |  | 20 | BB1 PCE CAR P12 | 2 1 3 4 | 20 1 160 2880 | шт. шт. шт. шт. | 13606482107912 3606482107915 23606482107919 | 37.2 16 38.4 120 | 18.6 10.5 38.4 80 | 8 3.7 33.2 114.6 | см. см. см. см. | 1.425 0.065 11.92 232.554 | кг. кг. кг. кг. |  |  |  |  | Механизм с накладкой (EV006345) | Белый (EV000202) | Да | 1 |  | Нет | Необработанная (EV006034) |  | Термопласт (EV000403) | Пластик (EV000139) |  |  |  | Нет | Глянцевый (EV006395) |  |  | 71 мм | 71 мм | 35.1 мм |  |  | Белый (SV007255) | IP20 (EV006405) | [5 empty] | Нет | В распор (лапками) и винтами (EV006353) | [9 empty] | Внутренний / скрытый (EV000383) |  |  |  |  | IP20 (EV006405) | IK01 (EV006807) | [5 empty] | Да | [23 empty] | Без заземляющего контакта (EV005887) | 50...50 Гц | [6 empty] | 250 В |  |  | Безвинтов. зажим/клемма (EV006494) | [11 empty] | 39 мм |  |  |  | 16 А | Нет | Нет | 1 | Нет | Нет | Нет | Нет | Нет | Нет | Нет | Не требует специального питания (EV006426) | Да |  | Нет | Без надписи/печати (EV005886) | Нет | Нет |  | Нет | Нет | Нет | Нет | 2 |  |  | Да | Нет | [210 empty] | Срок гарантии на данное оборудование составляет 5 лет с момента отгрузки со склада Систэм Электрик, с подтверждением соответствующим документом | Подлежит замене
ATN000241S | ATLASDESIGN РОЗЕТКА без заземления без шторок, 16А, мех., быстрозажим. клем., БЕЖЕВЫЙ | Systeme Electric |  |  | Механизм с быстрозажимными клеммами розетки без заземления без шторок Systeme Electric (ранее Schneider Electric) серии AtlasDesign в бежевом цвете подходит для сетей 250 В, на ток 16 А. С помощью новых быстрозажимных клемм монтаж розеток и выключателей стал намного быстрее. Теперь подключение не требует использования отвертки. Лицевые детали из качественного ABS-пластика, устойчивого к царапинам и УФ-излучению. |  | Электротехническое оборудование Потенциал | PTPWD | [6 empty] | EC000125 | Розетка силовая (штепсельная) | 7 | Россия | https://static-pcsp.systeme.ru/image/mbzsuwcW_3pZLHuR68023447243e01744974919.jpeg https://static-pcsp.systeme.ru/image/LgeiGqN9FW0dG6l867d70afcde8571742146300.jpeg https://static-pcsp.systeme.ru/image/l2V7-atzxtou1Z6067d70afd7c0961742146301.jpeg https://static-pcsp.systeme.ru/image/0D6CFfQ3s01911WQ67d712bc470b41742148284.jpeg https://static-pcsp.systeme.ru/image/gdlOc65sHEJq9pHD67d712bca42451742148284.jpeg | https://static-pcsp.systeme.ru/image/0D6CFfQ3s01911WQ67d712bc470b41742148284.jpeg | https://api.systeme.ru/product/media/download/988353 https://api.systeme.ru/product/media/download/988507 | Glossa Blanca W59 выключатель переключатель розетка светорегулятор AtlasDesign диммер Этюд Хит W45 Каталог Каталог электроустановочных изделий ЭУИ Атлас Дизайн Profi54 Профи54 Aqua Аква Nature Бланка Глосса HIT MultiBox Мультибокс Термостат Монтажная коробка Распределительная коробка Подрозетник Etude Glossa Blanca W59 выключатель переключатель розетка светорегулятор AtlasDesign диммер Этюд Хит W45 Каталог Каталог электроустановочных изделий ЭУИ Атлас Дизайн Profi54 Профи54 Aqua Аква Nature Бланка Глосса HIT MultiBox Мультибокс Термостат Монтажная коробка Распределительная коробка Подрозетник Etude быстрозажимные клеммы безвинтовая платформа Screwless | https://api.systeme.ru/product/media/download/988511 | розетка AtlasDesign Атлас Дизайн Руководство по эксплуатации быстрозажимные клеммы безвинтовая платформа Screwless | https://api.systeme.ru/certificates/default/download/3355 https://api.systeme.ru/certificates/default/download/2990 https://api.systeme.ru/certificates/default/download/2991 | С/Д-UZ С-ТР ТС-НВО Д-ТР ЕАЭС-RoHS | UZ.SMT.01.0103.117076789 ЕАЭС RU С-RU.АТ21.В.00109_22 ЕАЭС № RU Д-RU.РА03.В.26379_22 |  |  |  | 139 | штука |  | 20 | BB1 PCE CAR P12 | 2 1 3 4 | 20 1 160 2880 | шт. шт. шт. шт. | 13606482107929 3606482107922 23606482107926 | 37.2 16 38.4 120 | 18.6 10.5 38.4 80 | 8 3.7 33.2 114.6 | см. см. см. см. | 1.425 0.065 11.92 232.554 | кг. кг. кг. кг. |  |  |  |  | Механизм с накладкой (EV006345) | Бежевый (EV000279) | Да | 1 |  | Нет | Необработанная (EV006034) |  | Термопласт (EV000403) | Пластик (EV000139) |  |  |  | Нет | Глянцевый (EV006395) |  |  | 71 мм | 71 мм | 35.1 мм |  |  | Бежевый (SV007257) | IP20 (EV006405) | [5 empty] | Нет | В распор (лапками) и винтами (EV006353) | [9 empty] | Внутренний / скрытый (EV000383) |  |  |  |  | IP20 (EV006405) | IK01 (EV006807) | [5 empty] | Да | [23 empty] | Без заземляющего контакта (EV005887) | 50...50 Гц | [6 empty] | 250 В |  |  | Безвинтов. зажим/клемма (EV006494) | [11 empty] | 39 мм |  |  |  | 16 А | Нет | Нет | 1 | Нет | Нет | Нет | Нет | Нет | Нет | Нет | Не требует специального питания (EV006426) | Да |  | Нет | Без надписи/печати (EV005886) | Нет | Нет |  | Нет | Нет | Нет | Нет | 2 |  | Нет | Нет | Нет | [210 empty] | Срок гарантии на данное оборудование составляет 5 лет с момента отгрузки со склада Систэм Электрик, с подтверждением соответствующим документом | Подлежит замене
ATN000341S | ATLASDESIGN РОЗЕТКА без заземления без шторок, 16А, мех., быстрозажим. клем., АЛЮМИНИЙ | Systeme Electric |  |  | Механизм с быстрозажимными клеммами Systeme Electric (ранее Schneider Electric) серии AtlasDesign в цвете алюминий розетки одинарной без заземления и без шторок подходит для сетей 250 В, на ток 16 А. С помощью новых быстрозажимных клемм монтаж розеток и выключателей стал намного быстрее. Теперь подключение не требует использования отвертки. Лицевые детали из качественного ABS-пластика, устойчивого к царапинам и УФ-излучению. |  | Электротехническое оборудование Потенциал | PTPWD | [6 empty] | EC000125 | Розетка силовая (штепсельная) | 7 | Россия | https://static-pcsp.systeme.ru/image/mbzsuwcW_3pZLHuR68023447243e01744974919.jpeg https://static-pcsp.systeme.ru/image/LgeiGqN9FW0dG6l867d70afcde8571742146300.jpeg https://static-pcsp.systeme.ru/image/l2V7-atzxtou1Z6067d70afd7c0961742146301.jpeg https://static-pcsp.systeme.ru/image/_HVGxUIQAEPjlm6P67d712749adef1742148212.jpeg https://static-pcsp.systeme.ru/image/o4D-IYut1Lk39L5467d712750d55e1742148213.jpeg | https://static-pcsp.systeme.ru/image/_HVGxUIQAEPjlm6P67d712749adef1742148212.jpeg | https://api.systeme.ru/product/media/download/988353 https://api.systeme.ru/product/media/download/988507 | Glossa Blanca W59 выключатель переключатель розетка светорегулятор AtlasDesign диммер Этюд Хит W45 Каталог Каталог электроустановочных изделий ЭУИ Атлас Дизайн Profi54 Профи54 Aqua Аква Nature Бланка Глосса HIT MultiBox Мультибокс Термостат Монтажная коробка Распределительная коробка Подрозетник Etude Glossa Blanca W59 выключатель переключатель розетка светорегулятор AtlasDesign диммер Этюд Хит W45 Каталог Каталог электроустановочных изделий ЭУИ Атлас Дизайн Profi54 Профи54 Aqua Аква Nature Бланка Глосса HIT MultiBox Мультибокс Термостат Монтажная коробка Распределительная коробка Подрозетник Etude быстрозажимные клеммы безвинтовая платформа Screwless | https://api.systeme.ru/product/media/download/988511 | розетка AtlasDesign Атлас Дизайн Руководство по эксплуатации быстрозажимные клеммы безвинтовая платформа Screwless | https://api.systeme.ru/certificates/default/download/3355 https://api.systeme.ru/certificates/default/download/2990 https://api.systeme.ru/certificates/default/download/2991 | С/Д-UZ С-ТР ТС-НВО Д-ТР ЕАЭС-RoHS | UZ.SMT.01.0103.117076789 ЕАЭС RU С-RU.АТ21.В.00109_22 ЕАЭС № RU Д-RU.РА03.В.26379_22 |  |  |  | 214 | штука |  | 10 | BB1 PCE CAR P12 | 2 1 3 4 | 10 1 60 1800 | шт. шт. шт. шт. | 13606482107936 3606482107939 23606482107933 | 23.2 16 40.4 120 | 19.5 10.5 24.2 80 | 8.9 3.7 28.8 101.4 | см. см. см. см. | 0.753 0.065 4.81 162.289 | кг. кг. кг. кг. |  |  |  |  | Механизм с накладкой (EV006345) | Серый (EV000270) | Да | 1 |  | Нет | Необработанная (EV006034) |  | Термопласт (EV000403) | Пластик (EV000139) |  |  |  | Нет | Матовый (-ая) (EV000146) |  |  | 71 мм | 71 мм | 35.1 мм |  |  | Алюминий (SV007249) | IP20 (EV006405) | [5 empty] | Нет | В распор (лапками) и винтами (EV006353) | [9 empty] | Внутренний / скрытый (EV000383) |  |  |  |  | IP20 (EV006405) | IK01 (EV006807) | [5 empty] | Да | [23 empty] | Без заземляющего контакта (EV005887) | 50...50 Гц | [6 empty] | 250 В |  |  | Безвинтов. зажим/клемма (EV006494) | [11 empty] | 39 мм |  |  |  | 16 А | Нет | Нет | 1 | Нет | Нет | Нет | Нет | Нет | Нет | Нет | Не требует специального питания (EV006426) | Да |  | Нет | Без надписи/печати (EV005886) | Нет | Нет |  | Нет | Нет | Нет | Нет | 2 |  | Нет | Нет | Нет | [210 empty] | Срок гарантии на данное оборудование составляет 5 лет с момента отгрузки со склада Систэм Электрик, с подтверждением соответствующим документом | Подлежит замене
ATN000441S | ATLASDESIGN РОЗЕТКА без заземления без шторок, 16А, мех., быстрозажим. клем., ЖЕМЧУГ | Systeme Electric |  |  | Механизм с быстрозажимными клеммами Systeme Electric (ранее Schneider Electric) серии AtlasDesign в цвете жемчуг розетки одинарной без заземления и без шторок подходит для сетей 250 В, на ток 16 А. С помощью новых быстрозажимных клемм монтаж розеток и выключателей стал намного быстрее. Теперь подключение не требует использования отвертки. Лицевые детали из качественного ABS-пластика, устойчивого к царапинам и УФ-излучению. |  | Электротехническое оборудование Потенциал | PTPWD | [6 empty] | EC000125 | Розетка силовая (штепсельная) | 7 | Россия | https://static-pcsp.systeme.ru/image/mbzsuwcW_3pZLHuR68023447243e01744974919.jpeg https://static-pcsp.systeme.ru/image/LgeiGqN9FW0dG6l867d70afcde8571742146300.jpeg https://static-pcsp.systeme.ru/image/l2V7-atzxtou1Z6067d70afd7c0961742146301.jpeg https://static-pcsp.systeme.ru/image/4v0oqEfFYknVVYI867d71236c17571742148150.jpeg https://static-pcsp.systeme.ru/image/joMdB8mQCUlPqgkx67d712372b7181742148151.jpeg | https://static-pcsp.systeme.ru/image/4v0oqEfFYknVVYI867d71236c17571742148150.jpeg | https://api.systeme.ru/product/media/download/988353 https://api.systeme.ru/product/media/download/988507 | Glossa Blanca W59 выключатель переключатель розетка светорегулятор AtlasDesign диммер Этюд Хит W45 Каталог Каталог электроустановочных изделий ЭУИ Атлас Дизайн Profi54 Профи54 Aqua Аква Nature Бланка Глосса HIT MultiBox Мультибокс Термостат Монтажная коробка Распределительная коробка Подрозетник Etude Glossa Blanca W59 выключатель переключатель розетка светорегулятор AtlasDesign диммер Этюд Хит W45 Каталог Каталог электроустановочных изделий ЭУИ Атлас Дизайн Profi54 Профи54 Aqua Аква Nature Бланка Глосса HIT MultiBox Мультибокс Термостат Монтажная коробка Распределительная коробка Подрозетник Etude быстрозажимные клеммы безвинтовая платформа Screwless | https://api.systeme.ru/product/media/download/988511 | розетка AtlasDesign Атлас Дизайн Руководство по эксплуатации быстрозажимные клеммы безвинтовая платформа Screwless | https://api.systeme.ru/certificates/default/download/3355 https://api.systeme.ru/certificates/default/download/2990 https://api.systeme.ru/certificates/default/download/2991 | С/Д-UZ С-ТР ТС-НВО Д-ТР ЕАЭС-RoHS | UZ.SMT.01.0103.117076789 ЕАЭС RU С-RU.АТ21.В.00109_22 ЕАЭС № RU Д-RU.РА03.В.26379_22 |  |  |  | 214 | штука |  | 10 | BB1 PCE CAR P12 | 2 1 3 4 | 10 1 60 1800 | шт. шт. шт. шт. | 13606482107943 3606482107946 23606482107940 | 23.2 16 40.4 120 | 19.5 10.5 24.2 80 | 8.9 3.7 28.8 101.4 | см. см. см. см. | 0.753 0.065 4.81 162.289 | кг. кг. кг. кг. |  |  |  |  | Механизм с накладкой (EV006345) | Белый (EV000202) | Да | 1 |  | Нет | Необработанная (EV006034) |  | Термопласт (EV000403) | Пластик (EV000139) |  |  |  | Нет | Матовый (-ая) (EV000146) |  |  | 71 мм | 71 мм | 35.1 мм |  |  | Жемчуг (SV007426) | IP20 (EV006405) | [5 empty] | Нет | В распор (лапками) и винтами (EV006353) | [9 empty] | Внутренний / скрытый (EV000383) |  |  |  |  | IP20 (EV006405) | IK01 (EV006807) | [5 empty] | Да | [23 empty] | Без заземляющего контакта (EV005887) | 50...50 Гц | [6 empty] | 250 В |  |  | Безвинтов. зажим/клемма (EV006494) | [11 empty] | 39 мм |  |  |  | 16 А | Нет | Нет | 1 | Нет | Нет | Нет | Нет | Нет | Нет | Нет | Не требует специального питания (EV006426) | Да |  | Нет | Без надписи/печати (EV005886) | Нет | Нет |  | Нет | Нет | Нет | Нет | 2 |  | Нет | Нет | Нет | [210 empty] | Срок гарантии на данное оборудование составляет 5 лет с момента отгрузки со склада Систэм Электрик, с подтверждением соответствующим документом | Подлежит замене
ATN000541S | ATLASDESIGN РОЗЕТКА без заземления без шторок, 16А, мех., быстрозажим. клем., ШАМПАНЬ | Systeme Electric |  |  | Механизм с быстрозажимными клеммами Systeme Electric (ранее Schneider Electric) серии AtlasDesign в цвете шампань розетки одинарной без заземления и без шторок подходит для сетей 250 В, на ток 16 А. С помощью новых быстрозажимных клемм монтаж розеток и выключателей стал намного быстрее. Теперь подключение не требует использования отвертки. Лицевые детали из качественного ABS-пластика, устойчивого к царапинам и УФ-излучению. |  | Электротехническое оборудование Потенциал | PTPWD | [6 empty] | EC000125 | Розетка силовая (штепсельная) | 7 | Россия | https://static-pcsp.systeme.ru/image/mbzsuwcW_3pZLHuR68023447243e01744974919.jpeg https://static-pcsp.systeme.ru/image/LgeiGqN9FW0dG6l867d70afcde8571742146300.jpeg https://static-pcsp.systeme.ru/image/l2V7-atzxtou1Z6067d70afd7c0961742146301.jpeg https://static-pcsp.systeme.ru/image/aDT_lzt-6KfZjzeZ67d711f02f52d1742148080.jpeg https://static-pcsp.systeme.ru/image/PpwivjwFdeBxx8yb67d711f09c8c41742148080.jpeg | https://static-pcsp.systeme.ru/image/aDT_lzt-6KfZjzeZ67d711f02f52d1742148080.jpeg | https://api.systeme.ru/product/media/download/988353 https://api.systeme.ru/product/media/download/988507 | Glossa Blanca W59 выключатель переключатель розетка светорегулятор AtlasDesign диммер Этюд Хит W45 Каталог Каталог электроустановочных изделий ЭУИ Атлас Дизайн Profi54 Профи54 Aqua Аква Nature Бланка Глосса HIT MultiBox Мультибокс Термостат Монтажная коробка Распределительная коробка Подрозетник Etude Glossa Blanca W59 выключатель переключатель розетка светорегулятор AtlasDesign диммер Этюд Хит W45 Каталог Каталог электроустановочных изделий ЭУИ Атлас Дизайн Profi54 Профи54 Aqua Аква Nature Бланка Глосса HIT MultiBox Мультибокс Термостат Монтажная коробка Распределительная коробка Подрозетник Etude быстрозажимные клеммы безвинтовая платформа Screwless | https://api.systeme.ru/product/media/download/988511 | розетка AtlasDesign Атлас Дизайн Руководство по эксплуатации быстрозажимные клеммы безвинтовая платформа Screwless | https://api.systeme.ru/certificates/default/download/3355 https://api.systeme.ru/certificates/default/download/2990 https://api.systeme.ru/certificates/default/download/2991 | С/Д-UZ С-ТР ТС-НВО Д-ТР ЕАЭС-RoHS | UZ.SMT.01.0103.117076789 ЕАЭС RU С-RU.АТ21.В.00109_22 ЕАЭС № RU Д-RU.РА03.В.26379_22 |  |  |  | 214 | штука |  | 10 | BB1 PCE CAR P12 | 2 1 3 4 | 10 1 60 1800 | шт. шт. шт. шт. | 13606482107950 3606482107953 23606482107957 | 23.2 16 40.4 120 | 19.5 10.5 24.2 80 | 8.9 3.7 28.8 101.4 | см. см. см. см. | 0.753 0.065 4.81 162.289 | кг. кг. кг. кг. |  |  |  |  | Механизм с накладкой (EV006345) | Бежевый (EV000279) | Да | 1 |  | Нет | Необработанная (EV006034) |  | Термопласт (EV000403) | Пластик (EV000139) |  |  |  | Нет | Матовый (-ая) (EV000146) |  |  | 71 мм | 71 мм | 35.1 мм |  |  | Шампань (SV007260) | IP20 (EV006405) | [5 empty] | Нет | В распор (лапками) и винтами (EV006353) | [9 empty] | Внутренний / скрытый (EV000383) |  |  |  |  | IP20 (EV006405) | IK01 (EV006807) | [5 empty] | Да | [23 empty] | Без заземляющего контакта (EV005887) | 50...50 Гц | [6 empty] | 250 В |  |  | Безвинтов. зажим/клемма (EV006494) | [11 empty] | 39.0 мм |  |  |  | 16 А | Нет | Нет | 1 | Нет | Нет | Нет | Нет | Нет | Нет | Нет | Не требует специального питания (EV006426) | Да |  | Нет | Без надписи/печати (EV005886) | Нет | Нет |  | Нет | Нет | Нет | Нет | 2 |  | Нет | Нет | Нет | [210 empty] | Срок гарантии на данное оборудование составляет 5 лет с момента отгрузки со склада Систэм Электрик, с подтверждением соответствующим документом | Подлежит замене
ATN000641S | ATLASDESIGN РОЗЕТКА без заземления без шторок, 16А, мех., быстрозажим. клем., МОККО | Systeme Electric |  |  | Механизм с быстрозажимными клеммами Systeme Electric (ранее Schneider Electric) серии AtlasDesign в цвете мокко розетки одинарной без заземления и без шторок подходит для сетей 250 В, на ток 16 А. С помощью новых быстрозажимных клемм монтаж розеток и выключателей стал намного быстрее. Теперь подключение не требует использования отвертки. Лицевые детали из качественного ABS-пластика, устойчивого к царапинам и УФ-излучению. |  | Электротехническое оборудование Потенциал | PTPWD | [6 empty] | EC000125 | Розетка силовая (штепсельная) | 7 | Россия | https://static-pcsp.systeme.ru/image/mbzsuwcW_3pZLHuR68023447243e01744974919.jpeg https://static-pcsp.systeme.ru/image/LgeiGqN9FW0dG6l867d70afcde8571742146300.jpeg https://static-pcsp.systeme.ru/image/l2V7-atzxtou1Z6067d70afd7c0961742146301.jpeg https://static-pcsp.systeme.ru/image/ZLkYW1Is_csoRshK67d711a8d9c7f1742148008.jpeg https://static-pcsp.systeme.ru/image/DG07i9JHzhH2Yp3a67d711a9540b31742148009.jpeg | https://static-pcsp.systeme.ru/image/ZLkYW1Is_csoRshK67d711a8d9c7f1742148008.jpeg | https://api.systeme.ru/product/media/download/988353 https://api.systeme.ru/product/media/download/988507 | Glossa Blanca W59 выключатель переключатель розетка светорегулятор AtlasDesign диммер Этюд Хит W45 Каталог Каталог электроустановочных изделий ЭУИ Атлас Дизайн Profi54 Профи54 Aqua Аква Nature Бланка Глосса HIT MultiBox Мультибокс Термостат Монтажная коробка Распределительная коробка Подрозетник Etude Glossa Blanca W59 выключатель переключатель розетка светорегулятор AtlasDesign диммер Этюд Хит W45 Каталог Каталог электроустановочных изделий ЭУИ Атлас Дизайн Profi54 Профи54 Aqua Аква Nature Бланка Глосса HIT MultiBox Мультибокс Термостат Монтажная коробка Распределительная коробка Подрозетник Etude быстрозажимные клеммы безвинтовая платформа Screwless | https://api.systeme.ru/product/media/download/988511 | розетка AtlasDesign Атлас Дизайн Руководство по эксплуатации быстрозажимные клеммы безвинтовая платформа Screwless | https://api.systeme.ru/certificates/default/download/3355 https://api.systeme.ru/certificates/default/download/2990 https://api.systeme.ru/certificates/default/download/2991 | С/Д-UZ С-ТР ТС-НВО Д-ТР ЕАЭС-RoHS | UZ.SMT.01.0103.117076789 ЕАЭС RU С-RU.АТ21.В.00109_22 ЕАЭС № RU Д-RU.РА03.В.26379_22 |  |  |  | 214 | штука |  | 10 | BB1 PCE CAR P12 | 2 1 3 4 | 10 1 60 1800 | шт. шт. шт. шт. | 13606482107967 3606482107960 23606482107964 | 23.2 16 40.4 120 | 19.5 10.5 24.2 80 | 8.9 3.7 28.8 101.4 | см. см. см. см. | 0.753 0.065 4.81 162.289 | кг. кг. кг. кг. |  |  |  |  | Механизм с накладкой (EV006345) | Коричневый (EV000083) | Да | 1 |  | Нет | Необработанная (EV006034) |  | Термопласт (EV000403) | Пластик (EV000139) |  |  |  | Нет | Матовый (-ая) (EV000146) |  |  | 71 мм | 71 мм | 35.1 мм |  |  | Мокко (SV007405) | IP20 (EV006405) | [5 empty] | Нет | В распор (лапками) и винтами (EV006353) | [9 empty] | Внутренний / скрытый (EV000383) |  |  |  |  | IP20 (EV006405) | IK03 (EV006809) | [5 empty] | Да | [23 empty] | Без заземляющего контакта (EV005887) | 50...50 Гц | [6 empty] | 250 В |  |  | Безвинтов. зажим/клемма (EV006494) | [15 empty] | 16 А | Нет | Нет | 1 | Нет | Нет | Нет | Нет | Нет | Нет | Нет | Не требует специального питания (EV006426) | Да |  | Нет | Без надписи/печати (EV005886) | Нет | Нет |  | Нет | Нет | Нет | Нет | 2 |  | Нет | Нет | Нет | [210 empty] | Срок гарантии на данное оборудование составляет 5 лет с момента отгрузки со склада Систэм Электрик, с подтверждением соответствующим документом | Подлежит замене
ATN000741S | ATLASDESIGN РОЗЕТКА без заземления без шторок, 16А, мех., быстрозажим. клем., ГРИФЕЛЬ | Systeme Electric |  |  | Механизм с быстрозажимными клеммами Systeme Electric (ранее Schneider Electric) серии AtlasDesign в цвете грифель розетки одинарной без заземления и без шторок подходит для сетей 250 В, на ток 16 А. С помощью новых быстрозажимных клемм монтаж розеток и выключателей стал намного быстрее. Теперь подключение не требует использования отвертки. Лицевые детали из качественного ABS-пластика, устойчивого к царапинам и УФ-излучению. |  | Электротехническое оборудование Потенциал | PTPWD | [6 empty] | EC000125 | Розетка силовая (штепсельная) | 7 | Россия | https://static-pcsp.systeme.ru/image/mbzsuwcW_3pZLHuR68023447243e01744974919.jpeg https://static-pcsp.systeme.ru/image/LgeiGqN9FW0dG6l867d70afcde8571742146300.jpeg https://static-pcsp.systeme.ru/image/l2V7-atzxtou1Z6067d70afd7c0961742146301.jpeg https://static-pcsp.systeme.ru/image/oeDahIJFVQPg80Tz67d7115ae73e81742147930.jpeg https://static-pcsp.systeme.ru/image/o59ZifoL9KQHPn6667d7115e07c981742147934.jpeg | https://static-pcsp.systeme.ru/image/oeDahIJFVQPg80Tz67d7115ae73e81742147930.jpeg | https://api.systeme.ru/product/media/download/988353 https://api.systeme.ru/product/media/download/988507 | Glossa Blanca W59 выключатель переключатель розетка светорегулятор AtlasDesign диммер Этюд Хит W45 Каталог Каталог электроустановочных изделий ЭУИ Атлас Дизайн Profi54 Профи54 Aqua Аква Nature Бланка Глосса HIT MultiBox Мультибокс Термостат Монтажная коробка Распределительная коробка Подрозетник Etude Glossa Blanca W59 выключатель переключатель розетка светорегулятор AtlasDesign диммер Этюд Хит W45 Каталог Каталог электроустановочных изделий ЭУИ Атлас Дизайн Profi54 Профи54 Aqua Аква Nature Бланка Глосса HIT MultiBox Мультибокс Термостат Монтажная коробка Распределительная коробка Подрозетник Etude быстрозажимные клеммы безвинтовая платформа Screwless | https://api.systeme.ru/product/media/download/988511 | розетка AtlasDesign Атлас Дизайн Руководство по эксплуатации быстрозажимные клеммы безвинтовая платформа Screwless | https://api.systeme.ru/certificates/default/download/3355 https://api.systeme.ru/certificates/default/download/2990 https://api.systeme.ru/certificates/default/download/2991 | С/Д-UZ С-ТР ТС-НВО Д-ТР ЕАЭС-RoHS | UZ.SMT.01.0103.117076789 ЕАЭС RU С-RU.АТ21.В.00109_22 ЕАЭС № RU Д-RU.РА03.В.26379_22 |  |  |  | 284.5 | штука |  | 10 | BB1 PCE CAR P12 | 2 1 3 4 | 10 1 60 1800 | шт. шт. шт. шт. | 13606482107974 3606482107977 23606482107971 | 23.2 16 40.4 120 | 19.5 10.5 24.2 80 | 8.9 3.7 28.8 101.4 | см. см. см. см. | 0.753 0.065 4.81 162.289 | кг. кг. кг. кг. |  |  |  |  | Механизм с накладкой (EV006345) | Серый (EV000270) | Да | 1 |  | Нет | Необработанная (EV006034) |  | Термопласт (EV000403) | Пластик (EV000139) |  |  |  | Нет | Матовый (-ая) (EV000146) |  |  | 71 мм | 71 мм | 35.1 мм |  |  | Грифель (SV007427) | IP20 (EV006405) | [5 empty] | Нет | В распор (лапками) и винтами (EV006353) | [9 empty] | Внутренний / скрытый (EV000383) |  |  |  |  | IP20 (EV006405) | IK03 (EV006809) | [5 empty] | Да | [23 empty] | Без заземляющего контакта (EV005887) | 50...50 Гц | [6 empty] | 250 В |  |  | Безвинтов. зажим/клемма (EV006494) | [15 empty] | 16 А | Нет | Нет | 1 | Нет | Нет | Нет | Нет | Нет | Нет | Нет | Не требует специального питания (EV006426) | Да |  | Нет | Без надписи/печати (EV005886) | Нет | Нет |  | Нет | Нет | Нет | Нет | 2 |  | Нет | Нет | Нет | [210 empty] | Срок гарантии на данное оборудование составляет 5 лет с момента отгрузки со склада Систэм Электрик, с подтверждением соответствующим документом | Подлежит замене
ATN000841S | ATLASDESIGN РОЗЕТКА без заземления без шторок, 16А, мех., быстрозажим. клем., ИЗУМРУД | Systeme Electric |  |  | Механизм с быстрозажимными клеммами Systeme Electric (ранее Schneider Electric) серии AtlasDesign в цвете изумруд розетки одинарной без заземления и без шторок подходит для сетей 250 В, на ток 16 А. С помощью новых быстрозажимных клемм монтаж розеток и выключателей стал намного быстрее. Теперь подключение не требует использования отвертки. Лицевые детали из качественного ABS-пластика, устойчивого к царапинам и УФ-излучению. |  | Электротехническое оборудование Потенциал | PTPWD | [6 empty] | EC000125 | Розетка силовая (штепсельная) | 7 | Россия | https://static-pcsp.systeme.ru/image/mbzsuwcW_3pZLHuR68023447243e01744974919.jpeg https://static-pcsp.systeme.ru/image/LgeiGqN9FW0dG6l867d70afcde8571742146300.jpeg https://static-pcsp.systeme.ru/image/l2V7-atzxtou1Z6067d70afd7c0961742146301.jpeg https://static-pcsp.systeme.ru/image/JTB0lpJR015Hj1gV67d710fbbdace1742147835.jpeg https://static-pcsp.systeme.ru/image/LaR3ZputI4apJdIr67d710fc35ba51742147836.jpeg | https://static-pcsp.systeme.ru/image/JTB0lpJR015Hj1gV67d710fbbdace1742147835.jpeg | https://api.systeme.ru/product/media/download/988353 https://api.systeme.ru/product/media/download/988507 | Glossa Blanca W59 выключатель переключатель розетка светорегулятор AtlasDesign диммер Этюд Хит W45 Каталог Каталог электроустановочных изделий ЭУИ Атлас Дизайн Profi54 Профи54 Aqua Аква Nature Бланка Глосса HIT MultiBox Мультибокс Термостат Монтажная коробка Распределительная коробка Подрозетник Etude Glossa Blanca W59 выключатель переключатель розетка светорегулятор AtlasDesign диммер Этюд Хит W45 Каталог Каталог электроустановочных изделий ЭУИ Атлас Дизайн Profi54 Профи54 Aqua Аква Nature Бланка Глосса HIT MultiBox Мультибокс Термостат Монтажная коробка Распределительная коробка Подрозетник Etude быстрозажимные клеммы безвинтовая платформа Screwless | https://api.systeme.ru/product/media/download/988511 | розетка AtlasDesign Атлас Дизайн Руководство по эксплуатации быстрозажимные клеммы безвинтовая платформа Screwless | https://api.systeme.ru/certificates/default/download/3355 https://api.systeme.ru/certificates/default/download/2990 https://api.systeme.ru/certificates/default/download/2991 | С/Д-UZ С-ТР ТС-НВО Д-ТР ЕАЭС-RoHS | UZ.SMT.01.0103.117076789 ЕАЭС RU С-RU.АТ21.В.00109_22 ЕАЭС № RU Д-RU.РА03.В.26379_22 |  |  |  | 284.5 | штука |  | 5 | BB1 PCE CAR P12 | 2 1 3 4 | 5 1 20 1800 | шт. шт. шт. шт. | 13606482107981 3606482107984 23606482107988 | 23 16 40.4 120 | 9.2 10.5 24.2 80 | 8.9 3.7 10.6 110.4 | см. см. см. см. | 0.386 0.065 1.727 173.417 | кг. кг. кг. кг. |  |  |  |  | Механизм с накладкой (EV006345) | Зеленый (EV000235) | Да | 1 |  | Нет | Необработанная (EV006034) |  | Термопласт (EV000403) | Пластик (EV000139) |  |  |  | Нет | Матовый (-ая) (EV000146) |  |  | 71 мм | 71 мм | 35.1 мм |  |  | Изумруд (SV007297) | IP20 (EV006405) | [5 empty] | Нет | В распор (лапками) и винтами (EV006353) | [9 empty] | Внутренний / скрытый (EV000383) |  |  |  |  | IP20 (EV006405) | IK02 (EV006808) | [5 empty] | Да | [23 empty] | Без заземляющего контакта (EV005887) | 50...50 Гц | [6 empty] | 250 В |  |  | Безвинтов. зажим/клемма (EV006494) | [15 empty] | 16 А | Нет | Нет | 1 | Нет | Нет | Нет | Нет | Нет | Нет | Нет | Не требует специального питания (EV006426) | Да |  | Нет | Без надписи/печати (EV005886) | Нет | Нет |  | Нет | Нет | Нет | Нет | 2 |  | Нет | Нет | Нет | [210 empty] | Срок гарантии на данное оборудование составляет 5 лет с момента отгрузки со склада Систэм Электрик, с подтверждением соответствующим документом | Подлежит замене
ATN000941S | ATLASDESIGN РОЗЕТКА без заземления без шторок, 16А, мех., быстрозажим. клем., СТАЛЬ | Systeme Electric |  |  | Механизм с быстрозажимными клеммами Systeme Electric (ранее Schneider Electric) серии AtlasDesign в цвете сталь розетки одинарной без заземления и без шторок подходит для сетей 250 В, на ток 16 А. С помощью новых быстрозажимных клемм монтаж розеток и выключателей стал намного быстрее. Теперь подключение не требует использования отвертки. Лицевые детали из качественного ABS-пластика, устойчивого к царапинам и УФ-излучению. |  | Электротехническое оборудование Потенциал | PTPWD | [6 empty] | EC000125 | Розетка силовая (штепсельная) | 7 | Россия | https://static-pcsp.systeme.ru/image/mbzsuwcW_3pZLHuR68023447243e01744974919.jpeg https://static-pcsp.systeme.ru/image/LgeiGqN9FW0dG6l867d70afcde8571742146300.jpeg https://static-pcsp.systeme.ru/image/l2V7-atzxtou1Z6067d70afd7c0961742146301.jpeg https://static-pcsp.systeme.ru/image/WaZib2kQ6VhIPW9V67d710bd6d4b51742147773.jpeg https://static-pcsp.systeme.ru/image/Ps6COecGP6iSzsJr67d710bde05051742147773.jpeg | https://static-pcsp.systeme.ru/image/WaZib2kQ6VhIPW9V67d710bd6d4b51742147773.jpeg | https://api.systeme.ru/product/media/download/988353 https://api.systeme.ru/product/media/download/988507 | Glossa Blanca W59 выключатель переключатель розетка светорегулятор AtlasDesign диммер Этюд Хит W45 Каталог Каталог электроустановочных изделий ЭУИ Атлас Дизайн Profi54 Профи54 Aqua Аква Nature Бланка Глосса HIT MultiBox Мультибокс Термостат Монтажная коробка Распределительная коробка Подрозетник Etude Glossa Blanca W59 выключатель переключатель розетка светорегулятор AtlasDesign диммер Этюд Хит W45 Каталог Каталог электроустановочных изделий ЭУИ Атлас Дизайн Profi54 Профи54 Aqua Аква Nature Бланка Глосса HIT MultiBox Мультибокс Термостат Монтажная коробка Распределительная коробка Подрозетник Etude быстрозажимные клеммы безвинтовая платформа Screwless | https://api.systeme.ru/product/media/download/988511 | розетка AtlasDesign Атлас Дизайн Руководство по эксплуатации быстрозажимные клеммы безвинтовая платформа Screwless | https://api.systeme.ru/certificates/default/download/3355 https://api.systeme.ru/certificates/default/download/2990 https://api.systeme.ru/certificates/default/download/2991 | С/Д-UZ С-ТР ТС-НВО Д-ТР ЕАЭС-RoHS | UZ.SMT.01.0103.117076789 ЕАЭС RU С-RU.АТ21.В.00109_22 ЕАЭС № RU Д-RU.РА03.В.26379_22 |  |  |  | 424 | штука |  | 5 | BB1 PCE CAR P12 | 2 1 3 4 | 5 1 20 1800 | шт. шт. шт. шт. | 13606482107998 3606482107991 23606482107995 | 23 16 40.4 120 | 9.2 10.5 24.2 80 | 8.9 3.7 10.6 110.4 | см. см. см. см. | 0.386 0.065 1.727 173.417 | кг. кг. кг. кг. |  |  |  |  | Механизм с накладкой (EV006345) | Серый (EV000270) | Да | 1 |  | Нет | Необработанная (EV006034) |  | Термопласт (EV000403) | Пластик (EV000139) |  |  |  | Нет | Матовый (-ая) (EV000146) |  |  | 71 мм | 71 мм | 35.1 мм |  |  | Сталь (SV007271) | IP20 (EV006405) | [5 empty] | Нет | В распор (лапками) и винтами (EV006353) | [9 empty] | Внутренний / скрытый (EV000383) |  |  |  |  | IP20 (EV006405) | IK03 (EV006809) | [5 empty] | Да | [23 empty] | Без заземляющего контакта (EV005887) | 50...50 Гц | [6 empty] | 250 В |  |  | Безвинтов. зажим/клемма (EV006494) | [15 empty] | 16 А | Нет | Нет | 1 | Нет | Нет | Нет | Нет | Нет | Нет | Нет | Не требует специального питания (EV006426) | Да |  | Нет | Без надписи/печати (EV005886) | Нет | Нет |  | Нет | Нет | Нет | Нет | 2 |  | Нет | Нет | Нет | [210 empty] | Срок гарантии на данное оборудование составляет 5 лет с момента отгрузки со склада Систэм Электрик, с подтверждением соответствующим документом | Подлежит замене
ATN001041S | ATLASDESIGN РОЗЕТКА без заземления без шторок, 16А, мех., быстрозажим. клем., КАРБОН | Systeme Electric |  |  | Механизм с быстрозажимными клеммами Systeme Electric (ранее Schneider Electric) серии AtlasDesign в цвете карбон розетки одинарной без заземления и без шторок подходит для сетей 250 В, на ток 16 А. С помощью новых быстрозажимных клемм монтаж розеток и выключателей стал намного быстрее. Теперь подключение не требует использования отвертки. Лицевые детали из качественного ABS-пластика, устойчивого к царапинам и УФ-излучению. Благодаря покрытию «soft touch» к изделию приятно прикасаться. |  | Электротехническое оборудование Потенциал | PTPWD | [6 empty] | EC000125 | Розетка силовая (штепсельная) | 7 | Россия | https://static-pcsp.systeme.ru/image/mbzsuwcW_3pZLHuR68023447243e01744974919.jpeg https://static-pcsp.systeme.ru/image/LgeiGqN9FW0dG6l867d70afcde8571742146300.jpeg https://static-pcsp.systeme.ru/image/l2V7-atzxtou1Z6067d70afd7c0961742146301.jpeg https://static-pcsp.systeme.ru/image/0d6AxLS13ARFH3E_67d71078933bb1742147704.jpeg https://static-pcsp.systeme.ru/image/0h_wEDngS6BSOzFK67d7107910b2e1742147705.jpeg | https://static-pcsp.systeme.ru/image/0d6AxLS13ARFH3E_67d71078933bb1742147704.jpeg | https://api.systeme.ru/product/media/download/988353 https://api.systeme.ru/product/media/download/988507 | Glossa Blanca W59 выключатель переключатель розетка светорегулятор AtlasDesign диммер Этюд Хит W45 Каталог Каталог электроустановочных изделий ЭУИ Атлас Дизайн Profi54 Профи54 Aqua Аква Nature Бланка Глосса HIT MultiBox Мультибокс Термостат Монтажная коробка Распределительная коробка Подрозетник Etude Glossa Blanca W59 выключатель переключатель розетка светорегулятор AtlasDesign диммер Этюд Хит W45 Каталог Каталог электроустановочных изделий ЭУИ Атлас Дизайн Profi54 Профи54 Aqua Аква Nature Бланка Глосса HIT MultiBox Мультибокс Термостат Монтажная коробка Распределительная коробка Подрозетник Etude быстрозажимные клеммы безвинтовая платформа Screwless | https://api.systeme.ru/product/media/download/988511 | розетка AtlasDesign Атлас Дизайн Руководство по эксплуатации быстрозажимные клеммы безвинтовая платформа Screwless | https://api.systeme.ru/certificates/default/download/3355 https://api.systeme.ru/certificates/default/download/2990 https://api.systeme.ru/certificates/default/download/2991 | С/Д-UZ С-ТР ТС-НВО Д-ТР ЕАЭС-RoHS | UZ.SMT.01.0103.117076789 ЕАЭС RU С-RU.АТ21.В.00109_22 ЕАЭС № RU Д-RU.РА03.В.26379_22 |  |  |  | 284.5 | штука |  | 5 | BB1 PCE CAR P12 | 2 1 3 4 | 5 1 20 1800 | шт. шт. шт. шт. | 13606482108001 3606482108004 23606482108008 | 23 16 40.4 120 | 9.2 10.5 24.2 80 | 8.9 3.7 10.6 110.4 | см. см. см. см. | 0.386 0.065 1.727 173.417 | кг. кг. кг. кг. |  |  |  |  | Механизм с накладкой (EV006345) | Черный (EV000206) | Да | 1 |  | Нет | Необработанная (EV006034) |  | Термопласт (EV000403) | Пластик (EV000139) |  |  |  | Нет | Матовый (-ая) (EV000146) |  |  | 71 мм | 71 мм | 35.1 мм |  |  | Карбон (SV007428) | IP20 (EV006405) | [5 empty] | Нет | В распор (лапками) и винтами (EV006353) | [9 empty] | Внутренний / скрытый (EV000383) |  |  |  |  | IP20 (EV006405) | IK01 (EV006807) | [5 empty] | Да | [23 empty] | Без заземляющего контакта (EV005887) | 50...50 Гц | [6 empty] | 250 В |  |  | Безвинтов. зажим/клемма (EV006494) | [11 empty] | 39.0 мм |  |  |  | 16 А | Нет | Нет | 1 | Нет | Нет | Нет | Нет | Нет | Нет | Нет | Не требует специального питания (EV006426) | Да |  | Нет | Без надписи/печати (EV005886) | Нет | Нет |  | Нет | Нет | Нет | Нет | 2 |  | Нет | Нет | Нет | [210 empty] | Срок гарантии на данное оборудование составляет 5 лет с момента отгрузки со склада Систэм Электрик, с подтверждением соответствующим документом | Подлежит замене
ATN000143S | ATLASDESIGN РОЗЕТКА с заземлением без шторок, 16А, мех., быстрозажим. клем., БЕЛЫЙ | Systeme Electric |  |  | Механизм с быстрозажимными клеммами Systeme Electric (ранее Schneider Electric) серии AtlasDesign в цвете белый розетки с заземления без шторок подходит для сетей 250 В, на ток 16 А. С помощью новых быстрозажимных клемм монтаж розеток и выключателей стал намного быстрее. Теперь подключение не требует использования отвертки. Пластик с ионами серебра в белом цвете обеспечивает антибактериальный эффект. Лицевые детали из качественного ABS-пластика, устойчивого к царапинам и УФ-излучению. |  | Электротехническое оборудование Потенциал | PTPWD | [6 empty] | EC000125 | Розетка силовая (штепсельная) | 7 | Россия | https://static-pcsp.systeme.ru/image/mbzsuwcW_3pZLHuR68023447243e01744974919.jpeg https://static-pcsp.systeme.ru/image/yBhfCdWWjJC4EtcI67d70fb1c48001742147505.jpeg https://static-pcsp.systeme.ru/image/3Zq6pcO5XzOf9k2G67d70f4f57f791742147407.jpeg https://static-pcsp.systeme.ru/image/GwYDVgwEYFU5jc_O67d712fb00c351742148347.jpeg https://static-pcsp.systeme.ru/image/b3b3-kQ3mMYwBk0c67d712fb6d2b61742148347.jpeg | https://static-pcsp.systeme.ru/image/GwYDVgwEYFU5jc_O67d712fb00c351742148347.jpeg | https://api.systeme.ru/product/media/download/988353 https://api.systeme.ru/product/media/download/988507 | Glossa Blanca W59 выключатель переключатель розетка светорегулятор AtlasDesign диммер Этюд Хит W45 Каталог Каталог электроустановочных изделий ЭУИ Атлас Дизайн Profi54 Профи54 Aqua Аква Nature Бланка Глосса HIT MultiBox Мультибокс Термостат Монтажная коробка Распределительная коробка Подрозетник Etude Glossa Blanca W59 выключатель переключатель розетка светорегулятор AtlasDesign диммер Этюд Хит W45 Каталог Каталог электроустановочных изделий ЭУИ Атлас Дизайн Profi54 Профи54 Aqua Аква Nature Бланка Глосса HIT MultiBox Мультибокс Термостат Монтажная коробка Распределительная коробка Подрозетник Etude быстрозажимные клеммы безвинтовая платформа Screwless | https://api.systeme.ru/product/media/download/988511 | розетка AtlasDesign Атлас Дизайн Руководство по эксплуатации быстрозажимные клеммы безвинтовая платформа Screwless | https://api.systeme.ru/certificates/default/download/3355 https://api.systeme.ru/certificates/default/download/2990 https://api.systeme.ru/certificates/default/download/2991 | С/Д-UZ С-ТР ТС-НВО Д-ТР ЕАЭС-RoHS | UZ.SMT.01.0103.117076789 ЕАЭС RU С-RU.АТ21.В.00109_22 ЕАЭС № RU Д-RU.РА03.В.26379_22 |  |  |  | 155 | штука |  | 20 | BB1 PCE CAR P12 | 2 1 3 4 | 20 1 160 2880 | шт. шт. шт. шт. | 13606482108018 3606482108011 23606482108015 | 37.2 16 38.4 120 | 18.6 10.5 38.4 80 | 8 4.2 33.2 114.6 | см. см. см. см. | 1.537 0.071 12.816 248.682 | кг. кг. кг. кг. |  |  |  |  | Механизм (EV000078) | Белый (EV000202) | Да | 1 |  | Нет | Необработанная (EV006034) |  | Термопласт (EV000403) | Пластик (EV000139) |  |  |  | Нет | Глянцевый (EV006395) |  |  | 71 мм | 71 мм | 40.2 мм |  |  | Белый (SV007255) | IP20 (EV006405) | [5 empty] | Нет | В распор (лапками) и винтами (EV006353) | [9 empty] | Внутренний / скрытый (EV000383) |  |  |  |  | IP20 (EV006405) | IK01 (EV006807) | [5 empty] | Да | [23 empty] | С заземляющим контактом (EV002727) | 50...50 Гц | [6 empty] | 250 В |  |  | Безвинтов. зажим/клемма (EV006494) | [11 empty] | 44 мм |  |  |  | 16 А | Нет | Нет | 1 | Нет | Нет | Да | Нет | Нет | Нет | Нет | Не требует специального питания (EV006426) | Да |  | Нет | Без надписи/печати (EV005886) | Нет | Нет |  | Нет | Нет | Нет | Нет | 2 |  | Да | Да | Нет | [210 empty] | Срок гарантии на данное оборудование составляет 5 лет с момента отгрузки со склада Систэм Электрик, с подтверждением соответствующим документом | Подлежит замене
ATN000243S | ATLASDESIGN РОЗЕТКА с заземлением без шторок, 16А, мех., быстрозажим. клем., БЕЖЕВЫЙ | Systeme Electric |  |  | Механизм с быстрозажимными клеммами розетки с заземления без шторок Systeme Electric (ранее Schneider Electric) серии AtlasDesign в бежевом цвете подходит для сетей 250 В, на ток 16 А. С помощью новых быстрозажимных клемм монтаж розеток и выключателей стал намного быстрее. Теперь подключение не требует использования отвертки. Лицевые детали из качественного ABS-пластика, устойчивого к царапинам и УФ-излучению. |  | Электротехническое оборудование Потенциал | PTPWD | [6 empty] | EC000125 | Розетка силовая (штепсельная) | 7 | Россия | https://static-pcsp.systeme.ru/image/mbzsuwcW_3pZLHuR68023447243e01744974919.jpeg https://static-pcsp.systeme.ru/image/yBhfCdWWjJC4EtcI67d70fb1c48001742147505.jpeg https://static-pcsp.systeme.ru/image/3Zq6pcO5XzOf9k2G67d70f4f57f791742147407.jpeg https://static-pcsp.systeme.ru/image/KxJZ9wXXfpjCebFM67d712baa30db1742148282.jpeg https://static-pcsp.systeme.ru/image/ilmY016H1B9QJXdt67d712bb139dd1742148283.jpeg | https://static-pcsp.systeme.ru/image/KxJZ9wXXfpjCebFM67d712baa30db1742148282.jpeg | https://api.systeme.ru/product/media/download/988353 https://api.systeme.ru/product/media/download/988507 | Glossa Blanca W59 выключатель переключатель розетка светорегулятор AtlasDesign диммер Этюд Хит W45 Каталог Каталог электроустановочных изделий ЭУИ Атлас Дизайн Profi54 Профи54 Aqua Аква Nature Бланка Глосса HIT MultiBox Мультибокс Термостат Монтажная коробка Распределительная коробка Подрозетник Etude Glossa Blanca W59 выключатель переключатель розетка светорегулятор AtlasDesign диммер Этюд Хит W45 Каталог Каталог электроустановочных изделий ЭУИ Атлас Дизайн Profi54 Профи54 Aqua Аква Nature Бланка Глосса HIT MultiBox Мультибокс Термостат Монтажная коробка Распределительная коробка Подрозетник Etude быстрозажимные клеммы безвинтовая платформа Screwless | https://api.systeme.ru/product/media/download/988511 | розетка AtlasDesign Атлас Дизайн Руководство по эксплуатации быстрозажимные клеммы безвинтовая платформа Screwless | https://api.systeme.ru/certificates/default/download/3355 https://api.systeme.ru/certificates/default/download/2990 https://api.systeme.ru/certificates/default/download/2991 | С/Д-UZ С-ТР ТС-НВО Д-ТР ЕАЭС-RoHS | UZ.SMT.01.0103.117076789 ЕАЭС RU С-RU.АТ21.В.00109_22 ЕАЭС № RU Д-RU.РА03.В.26379_22 |  |  |  | 155 | штука |  | 20 | BB1 PCE CAR P12 | 2 1 3 4 | 20 1 160 2880 | шт. шт. шт. шт. | 13606482108025 3606482108028 23606482108022 | 37.2 16 38.4 120 | 18.6 10.5 38.4 80 | 8 4.2 33.2 114.6 | см. см. см. см. | 1.537 0.071 12.816 248.682 | кг. кг. кг. кг. |  |  |  |  | Механизм с накладкой (EV006345) | Бежевый (EV000279) | Да | 1 |  | Нет | Необработанная (EV006034) |  | Термопласт (EV000403) | Пластик (EV000139) |  |  |  | Нет | Глянцевый (EV006395) |  |  | 71 мм | 71 мм | 40.2 мм |  |  | Бежевый (SV007257) | IP20 (EV006405) | [5 empty] | Нет | В распор (лапками) и винтами (EV006353) | [9 empty] | Внутренний / скрытый (EV000383) |  |  |  |  | IP20 (EV006405) | IK01 (EV006807) | [5 empty] | Да | [23 empty] | С заземляющим контактом (EV002727) | 50...50 Гц | [6 empty] | 250 В |  |  | Безвинтов. зажим/клемма (EV006494) | [11 empty] | 44 мм |  |  |  | 16 А | Нет | Нет | 1 | Нет | Нет | Да | Нет | Нет | Нет | Нет | Не требует специального питания (EV006426) | Да |  | Нет | Без надписи/печати (EV005886) | Нет | Нет |  | Нет | Нет | Нет | Нет | 2 |  | Да | Нет | Нет | [210 empty] | Срок гарантии на данное оборудование составляет 5 лет с момента отгрузки со склада Систэм Электрик, с подтверждением соответствующим документом | Подлежит замене
ATN000343S | ATLASDESIGN РОЗЕТКА с заземлением без шторок, 16А, мех., быстрозажим. клем., АЛЮМИНИЙ | Systeme Electric |  |  | Механизм с быстрозажимными клеммами Systeme Electric (ранее Schneider Electric) серии AtlasDesign в цвете алюминий розетки одинарной с заземлением, без шторок подходит для сетей 250 В, на ток 16 А. С помощью новых быстрозажимных клемм монтаж розеток и выключателей стал намного быстрее. Теперь подключение не требует использования отвертки. Лицевые детали из качественного ABS-пластика, устойчивого к царапинам и УФ-излучению. |  | Электротехническое оборудование Потенциал | PTPWD | [6 empty] | EC000125 | Розетка силовая (штепсельная) | 7 | Россия | https://static-pcsp.systeme.ru/image/mbzsuwcW_3pZLHuR68023447243e01744974919.jpeg https://static-pcsp.systeme.ru/image/yBhfCdWWjJC4EtcI67d70fb1c48001742147505.jpeg https://static-pcsp.systeme.ru/image/3Zq6pcO5XzOf9k2G67d70f4f57f791742147407.jpeg https://static-pcsp.systeme.ru/image/QjhAED3cXtmBrZCT67d7127313e2d1742148211.jpeg https://static-pcsp.systeme.ru/image/uyqxxuqGGNDo4P7e67d71273738681742148211.jpeg | https://static-pcsp.systeme.ru/image/QjhAED3cXtmBrZCT67d7127313e2d1742148211.jpeg | https://api.systeme.ru/product/media/download/988353 https://api.systeme.ru/product/media/download/988507 | Glossa Blanca W59 выключатель переключатель розетка светорегулятор AtlasDesign диммер Этюд Хит W45 Каталог Каталог электроустановочных изделий ЭУИ Атлас Дизайн Profi54 Профи54 Aqua Аква Nature Бланка Глосса HIT MultiBox Мультибокс Термостат Монтажная коробка Распределительная коробка Подрозетник Etude Glossa Blanca W59 выключатель переключатель розетка светорегулятор AtlasDesign диммер Этюд Хит W45 Каталог Каталог электроустановочных изделий ЭУИ Атлас Дизайн Profi54 Профи54 Aqua Аква Nature Бланка Глосса HIT MultiBox Мультибокс Термостат Монтажная коробка Распределительная коробка Подрозетник Etude быстрозажимные клеммы безвинтовая платформа Screwless | https://api.systeme.ru/product/media/download/988511 | розетка AtlasDesign Атлас Дизайн Руководство по эксплуатации быстрозажимные клеммы безвинтовая платформа Screwless | https://api.systeme.ru/certificates/default/download/3355 https://api.systeme.ru/certificates/default/download/2990 https://api.systeme.ru/certificates/default/download/2991 | С/Д-UZ С-ТР ТС-НВО Д-ТР ЕАЭС-RoHS | UZ.SMT.01.0103.117076789 ЕАЭС RU С-RU.АТ21.В.00109_22 ЕАЭС № RU Д-RU.РА03.В.26379_22 |  |  |  | 246 | штука |  | 10 | BB1 PCE CAR P12 | 2 1 3 4 | 10 1 60 1800 | шт. шт. шт. шт. | 13606482108032 3606482108035 23606482108039 | 23.2 10.7 40.4 120 | 19.5 14.3 24.2 80 | 8.9 4 28.8 101.4 | см. см. см. см. | 0.809 0.065 5.146 172.369 | кг. кг. кг. кг. |  |  |  |  | Механизм с накладкой (EV006345) | Серый (EV000270) | Да | 1 |  | Нет | Необработанная (EV006034) |  | Термопласт (EV000403) | Пластик (EV000139) |  |  |  | Нет | Матовый (-ая) (EV000146) |  |  | 71 мм | 71 мм | 40.2 мм |  |  | Алюминий (SV007249) | IP20 (EV006405) | [5 empty] | Нет | В распор (лапками) и винтами (EV006353) | [9 empty] | Внутренний / скрытый (EV000383) |  |  |  |  | IP20 (EV006405) | IK01 (EV006807) | [5 empty] | Да | [23 empty] | С заземляющим контактом (EV002727) | 50...50 Гц | [6 empty] | 250 В |  |  | Безвинтов. зажим/клемма (EV006494) | [11 empty] | 44 мм |  |  |  | 16 А | Нет | Нет | 1 | Нет | Нет | Да | Нет | Нет | Нет | Нет | Не требует специального питания (EV006426) | Да |  | Нет | Без надписи/печати (EV005886) | Нет | Нет |  | Нет | Нет | Нет | Нет | 2 |  | Да | Нет | Нет | [210 empty] | Срок гарантии на данное оборудование составляет 5 лет с момента отгрузки со склада Систэм Электрик, с подтверждением соответствующим документом | Подлежит замене
ATN000443S | ATLASDESIGN РОЗЕТКА с заземлением без шторок, 16А, мех., быстрозажим. клем., ЖЕМЧУГ | Systeme Electric |  |  | Механизм с быстрозажимными клеммами Systeme Electric (ранее Schneider Electric) серии AtlasDesign в цвете жемчуг розетки одинарной с заземлением, без шторок подходит для сетей 250 В, на ток 16 А. С помощью новых быстрозажимных клемм монтаж розеток и выключателей стал намного быстрее. Теперь подключение не требует использования отвертки. Лицевые детали из качественного ABS-пластика, устойчивого к царапинам и УФ-излучению. |  | Электротехническое оборудование Потенциал | PTPWD | [6 empty] | EC000125 | Розетка силовая (штепсельная) | 7 | Россия | https://static-pcsp.systeme.ru/image/mbzsuwcW_3pZLHuR68023447243e01744974919.jpeg https://static-pcsp.systeme.ru/image/yBhfCdWWjJC4EtcI67d70fb1c48001742147505.jpeg https://static-pcsp.systeme.ru/image/3Zq6pcO5XzOf9k2G67d70f4f57f791742147407.jpeg https://static-pcsp.systeme.ru/image/NP0p1L2Wo2YvrI8B67d7123035d221742148144.jpeg https://static-pcsp.systeme.ru/image/r_M3IoY0w2b97UPS67d71232e6f911742148146.jpeg | https://static-pcsp.systeme.ru/image/NP0p1L2Wo2YvrI8B67d7123035d221742148144.jpeg | https://api.systeme.ru/product/media/download/988353 https://api.systeme.ru/product/media/download/988507 | Glossa Blanca W59 выключатель переключатель розетка светорегулятор AtlasDesign диммер Этюд Хит W45 Каталог Каталог электроустановочных изделий ЭУИ Атлас Дизайн Profi54 Профи54 Aqua Аква Nature Бланка Глосса HIT MultiBox Мультибокс Термостат Монтажная коробка Распределительная коробка Подрозетник Etude Glossa Blanca W59 выключатель переключатель розетка светорегулятор AtlasDesign диммер Этюд Хит W45 Каталог Каталог электроустановочных изделий ЭУИ Атлас Дизайн Profi54 Профи54 Aqua Аква Nature Бланка Глосса HIT MultiBox Мультибокс Термостат Монтажная коробка Распределительная коробка Подрозетник Etude быстрозажимные клеммы безвинтовая платформа Screwless | https://api.systeme.ru/product/media/download/988511 | розетка AtlasDesign Атлас Дизайн Руководство по эксплуатации быстрозажимные клеммы безвинтовая платформа Screwless | https://api.systeme.ru/certificates/default/download/3355 https://api.systeme.ru/certificates/default/download/2990 https://api.systeme.ru/certificates/default/download/2991 | С/Д-UZ С-ТР ТС-НВО Д-ТР ЕАЭС-RoHS | UZ.SMT.01.0103.117076789 ЕАЭС RU С-RU.АТ21.В.00109_22 ЕАЭС № RU Д-RU.РА03.В.26379_22 |  |  |  | 246 | штука |  | 10 | BB1 PCE CAR P12 | 2 1 3 4 | 10 1 60 1800 | шт. шт. шт. шт. | 13606482108049 3606482108042 23606482108046 | 23.2 16 40.4 120 | 19.5 10.5 24.2 80 | 8.9 4.2 28.8 101.4 | см. см. см. см. | 0.809 0.071 5.146 172.369 | кг. кг. кг. кг. |  |  |  |  | Механизм с накладкой (EV006345) | Белый (EV000202) | Да | 1 |  | Нет | Необработанная (EV006034) |  | Термопласт (EV000403) | Пластик (EV000139) |  |  |  | Нет | Матовый (-ая) (EV000146) |  |  | 71 мм | 71 мм | 40.2 мм |  |  | Жемчуг (SV007426) | IP20 (EV006405) | [5 empty] | Нет | В распор (лапками) и винтами (EV006353) | [9 empty] | Внутренний / скрытый (EV000383) |  |  |  |  | IP20 (EV006405) | IK01 (EV006807) | [5 empty] | Да | [23 empty] | С заземляющим контактом (EV002727) | 50...50 Гц | [6 empty] | 250 В |  |  | Безвинтов. зажим/клемма (EV006494) | [11 empty] | 44 мм |  |  |  | 16 А | Нет | Нет | 1 | Нет | Нет | Да | Нет | Нет | Нет | Нет | Не требует специального питания (EV006426) | Да |  | Нет | Без надписи/печати (EV005886) | Нет | Нет |  | Нет | Нет | Нет | Нет | 2 |  | Да | Нет | Нет | [210 empty] | Срок гарантии на данное оборудование составляет 5 лет с момента отгрузки со склада Систэм Электрик, с подтверждением соответствующим документом | Подлежит замене
ATN000543S | ATLASDESIGN РОЗЕТКА с заземлением без шторок, 16А, мех., быстрозажим. клем., ШАМПАНЬ | Systeme Electric |  |  | Механизм с быстрозажимными клеммами Systeme Electric (ранее Schneider Electric) серии AtlasDesign в цвете шампань розетки одинарной с заземлением, без шторок подходит для сетей 250 В, на ток 16 А. С помощью новых быстрозажимных клемм монтаж розеток и выключателей стал намного быстрее. Теперь подключение не требует использования отвертки. Лицевые детали из качественного ABS-пластика, устойчивого к царапинам и УФ-излучению. |  | Электротехническое оборудование Потенциал | PTPWD | [6 empty] | EC000125 | Розетка силовая (штепсельная) | 7 | Россия | https://static-pcsp.systeme.ru/image/mbzsuwcW_3pZLHuR68023447243e01744974919.jpeg https://static-pcsp.systeme.ru/image/yBhfCdWWjJC4EtcI67d70fb1c48001742147505.jpeg https://static-pcsp.systeme.ru/image/3Zq6pcO5XzOf9k2G67d70f4f57f791742147407.jpeg https://static-pcsp.systeme.ru/image/lCQEEHd_9nDCZcSR67d711e8a36a21742148072.jpeg https://static-pcsp.systeme.ru/image/94T7iaaw1zzIFfOV67d711eb968271742148075.jpeg | https://static-pcsp.systeme.ru/image/lCQEEHd_9nDCZcSR67d711e8a36a21742148072.jpeg | https://api.systeme.ru/product/media/download/988353 https://api.systeme.ru/product/media/download/988507 | Glossa Blanca W59 выключатель переключатель розетка светорегулятор AtlasDesign диммер Этюд Хит W45 Каталог Каталог электроустановочных изделий ЭУИ Атлас Дизайн Profi54 Профи54 Aqua Аква Nature Бланка Глосса HIT MultiBox Мультибокс Термостат Монтажная коробка Распределительная коробка Подрозетник Etude Glossa Blanca W59 выключатель переключатель розетка светорегулятор AtlasDesign диммер Этюд Хит W45 Каталог Каталог электроустановочных изделий ЭУИ Атлас Дизайн Profi54 Профи54 Aqua Аква Nature Бланка Глосса HIT MultiBox Мультибокс Термостат Монтажная коробка Распределительная коробка Подрозетник Etude быстрозажимные клеммы безвинтовая платформа Screwless | https://api.systeme.ru/product/media/download/988511 | розетка AtlasDesign Атлас Дизайн Руководство по эксплуатации быстрозажимные клеммы безвинтовая платформа Screwless | https://api.systeme.ru/certificates/default/download/3355 https://api.systeme.ru/certificates/default/download/2990 https://api.systeme.ru/certificates/default/download/2991 | С/Д-UZ С-ТР ТС-НВО Д-ТР ЕАЭС-RoHS | UZ.SMT.01.0103.117076789 ЕАЭС RU С-RU.АТ21.В.00109_22 ЕАЭС № RU Д-RU.РА03.В.26379_22 |  |  |  | 246 | штука |  | 10 | BB1 PCE CAR P12 | 2 1 3 4 | 10 1 60 1800 | шт. шт. шт. шт. | 13606482108056 3606482108059 23606482108053 | 23.2 16 40.4 120 | 19.5 10.5 24.2 80 | 8.9 4.2 28.8 101.4 | см. см. см. см. | 0.809 0.071 5.146 172.369 | кг. кг. кг. кг. |  |  |  |  | Механизм с накладкой (EV006345) | Бежевый (EV000279) | Да | 1 |  | Нет | Необработанная (EV006034) |  | Термопласт (EV000403) | Пластик (EV000139) |  |  |  | Нет | Матовый (-ая) (EV000146) |  |  | 71 мм | 71 мм | 40.2 мм |  |  | Шампань (SV007260) | IP20 (EV006405) | [5 empty] | Нет | В распор (лапками) и винтами (EV006353) | [9 empty] | Внутренний / скрытый (EV000383) |  |  |  |  | IP20 (EV006405) | IK01 (EV006807) | [5 empty] | Да | [23 empty] | С заземляющим контактом (EV002727) | 50...50 Гц | [6 empty] | 250 В |  |  | Безвинтов. зажим/клемма (EV006494) | [11 empty] | 44.0 мм |  |  |  | 16 А | Нет | Нет | 1 | Нет | Нет | Да | Нет | Нет | Нет | Нет | Не требует специального питания (EV006426) | Да |  | Нет | Без надписи/печати (EV005886) | Нет | Нет |  | Нет | Нет | Нет | Нет | 2 |  | Да | Нет | Нет | [210 empty] | Срок гарантии на данное оборудование составляет 5 лет с момента отгрузки со склада Систэм Электрик, с подтверждением соответствующим документом | Подлежит замене
ATN000643S | ATLASDESIGN РОЗЕТКА с заземлением без шторок, 16А, мех., быстрозажим. клем., МОККО | Systeme Electric |  |  | Механизм с быстрозажимными клеммами Systeme Electric (ранее Schneider Electric) серии AtlasDesign в цвете мокко розетки одинарной с заземлением, без шторок подходит для сетей 250 В, на ток 16 А. С помощью новых быстрозажимных клемм монтаж розеток и выключателей стал намного быстрее. Теперь подключение не требует использования отвертки. Лицевые детали из качественного ABS-пластика, устойчивого к царапинам и УФ-излучению. |  | Электротехническое оборудование Потенциал | PTPWD | [6 empty] | EC000125 | Розетка силовая (штепсельная) | 7 | Россия | https://static-pcsp.systeme.ru/image/mbzsuwcW_3pZLHuR68023447243e01744974919.jpeg https://static-pcsp.systeme.ru/image/yBhfCdWWjJC4EtcI67d70fb1c48001742147505.jpeg https://static-pcsp.systeme.ru/image/3Zq6pcO5XzOf9k2G67d70f4f57f791742147407.jpeg https://static-pcsp.systeme.ru/image/eZLJC6LDbraC4g7X67d7119997e111742147993.jpeg https://static-pcsp.systeme.ru/image/P-gx-y4vcx3DxoiC67d7119dc4a0c1742147997.jpeg | https://static-pcsp.systeme.ru/image/eZLJC6LDbraC4g7X67d7119997e111742147993.jpeg | https://api.systeme.ru/product/media/download/988353 https://api.systeme.ru/product/media/download/988507 | Glossa Blanca W59 выключатель переключатель розетка светорегулятор AtlasDesign диммер Этюд Хит W45 Каталог Каталог электроустановочных изделий ЭУИ Атлас Дизайн Profi54 Профи54 Aqua Аква Nature Бланка Глосса HIT MultiBox Мультибокс Термостат Монтажная коробка Распределительная коробка Подрозетник Etude Glossa Blanca W59 выключатель переключатель розетка светорегулятор AtlasDesign диммер Этюд Хит W45 Каталог Каталог электроустановочных изделий ЭУИ Атлас Дизайн Profi54 Профи54 Aqua Аква Nature Бланка Глосса HIT MultiBox Мультибокс Термостат Монтажная коробка Распределительная коробка Подрозетник Etude быстрозажимные клеммы безвинтовая платформа Screwless | https://api.systeme.ru/product/media/download/988511 | розетка AtlasDesign Атлас Дизайн Руководство по эксплуатации быстрозажимные клеммы безвинтовая платформа Screwless | https://api.systeme.ru/certificates/default/download/3355 https://api.systeme.ru/certificates/default/download/2990 https://api.systeme.ru/certificates/default/download/2991 | С/Д-UZ С-ТР ТС-НВО Д-ТР ЕАЭС-RoHS | UZ.SMT.01.0103.117076789 ЕАЭС RU С-RU.АТ21.В.00109_22 ЕАЭС № RU Д-RU.РА03.В.26379_22 |  |  |  | 246 | штука |  | 10 | BB1 PCE CAR P12 | 2 1 3 4 | 10 1 60 1800 | шт. шт. шт. шт. | 13606482108063 3606482108066 23606482108060 | 23.2 16 40.4 120 | 19.5 10.5 24.2 80 | 8.9 4.2 28.8 101.4 | см. см. см. см. | 0.809 0.071 5.146 172.369 | кг. кг. кг. кг. |  |  |  |  | Механизм с накладкой (EV006345) | Коричневый (EV000083) | Да | 1 |  | Нет | Необработанная (EV006034) |  | Термопласт (EV000403) | Пластик (EV000139) |  |  |  | Нет | Матовый (-ая) (EV000146) |  |  | 71 мм | 71 мм | 40.2 мм |  |  | Мокко (SV007405) | IP20 (EV006405) | [5 empty] | Нет | В распор (лапками) и винтами (EV006353) | [9 empty] | Внутренний / скрытый (EV000383) |  |  |  |  | IP20 (EV006405) | IK01 (EV006807) | [5 empty] | Да | [23 empty] | С заземляющим контактом (EV002727) | 50...50 Гц | [6 empty] | 250 В |  |  | Безвинтов. зажим/клемма (EV006494) | [11 empty] | 44 мм |  |  |  | 16 А | Нет | Нет | 1 | Нет | Нет | Да | Нет | Нет | Нет | Нет | Не требует специального питания (EV006426) | Да |  | Нет | Без надписи/печати (EV005886) | Нет | Нет |  | Нет | Нет | Нет | Нет | 2 |  | Да | Нет | Нет | [210 empty] | Срок гарантии на данное оборудование составляет 5 лет с момента отгрузки со склада Систэм Электрик, с подтверждением соответствующим документом | Подлежит замене
ATN000743S | ATLASDESIGN РОЗЕТКА с заземлением без шторок, 16А, мех., быстрозажим. клем., ГРИФЕЛЬ | Systeme Electric |  |  | Механизм с быстрозажимными клеммами Systeme Electric (ранее Schneider Electric) серии AtlasDesign в цвете грифель розетки одинарной с заземлением, без шторок подходит для сетей 250 В, на ток 16 А. С помощью новых быстрозажимных клемм монтаж розеток и выключателей стал намного быстрее. Теперь подключение не требует использования отвертки. Лицевые детали из качественного ABS-пластика, устойчивого к царапинам и УФ-излучению. |  | Электротехническое оборудование Потенциал | PTPWD | [6 empty] | EC000125 | Розетка силовая (штепсельная) | 7 | Россия | https://static-pcsp.systeme.ru/image/mbzsuwcW_3pZLHuR68023447243e01744974919.jpeg https://static-pcsp.systeme.ru/image/yBhfCdWWjJC4EtcI67d70fb1c48001742147505.jpeg https://static-pcsp.systeme.ru/image/3Zq6pcO5XzOf9k2G67d70f4f57f791742147407.jpeg https://static-pcsp.systeme.ru/image/HGOGtHFW8sQ3qsNA67d7114ceb46f1742147916.jpeg https://static-pcsp.systeme.ru/image/aGYJWS8idzo0XLYk67d7114fcf9171742147919.jpeg | https://static-pcsp.systeme.ru/image/HGOGtHFW8sQ3qsNA67d7114ceb46f1742147916.jpeg | https://api.systeme.ru/product/media/download/988353 https://api.systeme.ru/product/media/download/988507 | Glossa Blanca W59 выключатель переключатель розетка светорегулятор AtlasDesign диммер Этюд Хит W45 Каталог Каталог электроустановочных изделий ЭУИ Атлас Дизайн Profi54 Профи54 Aqua Аква Nature Бланка Глосса HIT MultiBox Мультибокс Термостат Монтажная коробка Распределительная коробка Подрозетник Etude Glossa Blanca W59 выключатель переключатель розетка светорегулятор AtlasDesign диммер Этюд Хит W45 Каталог Каталог электроустановочных изделий ЭУИ Атлас Дизайн Profi54 Профи54 Aqua Аква Nature Бланка Глосса HIT MultiBox Мультибокс Термостат Монтажная коробка Распределительная коробка Подрозетник Etude быстрозажимные клеммы безвинтовая платформа Screwless | https://api.systeme.ru/product/media/download/988511 | розетка AtlasDesign Атлас Дизайн Руководство по эксплуатации быстрозажимные клеммы безвинтовая платформа Screwless | https://api.systeme.ru/certificates/default/download/3355 https://api.systeme.ru/certificates/default/download/2990 https://api.systeme.ru/certificates/default/download/2991 | С/Д-UZ С-ТР ТС-НВО Д-ТР ЕАЭС-RoHS | UZ.SMT.01.0103.117076789 ЕАЭС RU С-RU.АТ21.В.00109_22 ЕАЭС № RU Д-RU.РА03.В.26379_22 |  |  |  | 327 | штука |  | 10 | BB1 PCE CAR P12 | 2 1 3 4 | 10 1 60 1800 | шт. шт. шт. шт. | 13606482108070 3606482108073 23606482108077 | 23.2 16 40.4 120 | 19.5 10.5 24.2 80 | 8.9 4.2 28.8 101.4 | см. см. см. см. | 0.809 0.071 5.146 172.369 | кг. кг. кг. кг. |  |  |  |  | Механизм с накладкой (EV006345) | Серый (EV000270) | Да | 1 |  | Нет | Необработанная (EV006034) |  | Термопласт (EV000403) | Пластик (EV000139) |  |  |  | Нет | Матовый (-ая) (EV000146) |  |  | 71 мм | 71 мм | 40.2 мм |  |  | Грифель (SV007427) | IP20 (EV006405) | [5 empty] | Нет | В распор (лапками) и винтами (EV006353) | [9 empty] | Внутренний / скрытый (EV000383) |  |  |  |  | IP20 (EV006405) | IK01 (EV006807) | [5 empty] | Да | [23 empty] | С заземляющим контактом (EV002727) | 50...50 Гц | [6 empty] | 250 В |  |  | Безвинтов. зажим/клемма (EV006494) | [11 empty] | 44 мм |  |  |  | 16 А | Нет | Нет | 1 | Нет | Нет | Да | Нет | Нет | Нет | Нет | Не требует специального питания (EV006426) | Да |  | Нет | Без надписи/печати (EV005886) | Нет | Нет |  | Нет | Нет | Нет | Нет | 2 |  | Да | Нет | Нет | [210 empty] | Срок гарантии на данное оборудование составляет 5 лет с момента отгрузки со склада Систэм Электрик, с подтверждением соответствующим документом | Подлежит замене
ATN000843S | ATLASDESIGN РОЗЕТКА с заземлением без шторок, 16А, мех., быстрозажим. клем., ИЗУМРУД | Systeme Electric |  |  | Механизм с быстрозажимными клеммами Systeme Electric (ранее Schneider Electric) серии AtlasDesign в цвете изумруд розетки одинарной с заземлением, без шторок подходит для сетей 250 В, на ток 16 А. С помощью новых быстрозажимных клемм монтаж розеток и выключателей стал намного быстрее. Теперь подключение не требует использования отвертки. Лицевые детали из качественного ABS-пластика, устойчивого к царапинам и УФ-излучению. |  | Электротехническое оборудование Потенциал | PTPWD | [6 empty] | EC000125 | Розетка силовая (штепсельная) | 7 | Россия | https://static-pcsp.systeme.ru/image/mbzsuwcW_3pZLHuR68023447243e01744974919.jpeg https://static-pcsp.systeme.ru/image/yBhfCdWWjJC4EtcI67d70fb1c48001742147505.jpeg https://static-pcsp.systeme.ru/image/3Zq6pcO5XzOf9k2G67d70f4f57f791742147407.jpeg https://static-pcsp.systeme.ru/image/AQN1uXWIfCgjby2C67d710f9bdc691742147833.jpeg https://static-pcsp.systeme.ru/image/BGPM9RpFqmpf2pJE67d710fa463bc1742147834.jpeg | https://static-pcsp.systeme.ru/image/AQN1uXWIfCgjby2C67d710f9bdc691742147833.jpeg | https://api.systeme.ru/product/media/download/988353 https://api.systeme.ru/product/media/download/988507 | Glossa Blanca W59 выключатель переключатель розетка светорегулятор AtlasDesign диммер Этюд Хит W45 Каталог Каталог электроустановочных изделий ЭУИ Атлас Дизайн Profi54 Профи54 Aqua Аква Nature Бланка Глосса HIT MultiBox Мультибокс Термостат Монтажная коробка Распределительная коробка Подрозетник Etude Glossa Blanca W59 выключатель переключатель розетка светорегулятор AtlasDesign диммер Этюд Хит W45 Каталог Каталог электроустановочных изделий ЭУИ Атлас Дизайн Profi54 Профи54 Aqua Аква Nature Бланка Глосса HIT MultiBox Мультибокс Термостат Монтажная коробка Распределительная коробка Подрозетник Etude быстрозажимные клеммы безвинтовая платформа Screwless | https://api.systeme.ru/product/media/download/988511 | розетка AtlasDesign Атлас Дизайн Руководство по эксплуатации быстрозажимные клеммы безвинтовая платформа Screwless | https://api.systeme.ru/certificates/default/download/3355 https://api.systeme.ru/certificates/default/download/2990 https://api.systeme.ru/certificates/default/download/2991 | С/Д-UZ С-ТР ТС-НВО Д-ТР ЕАЭС-RoHS | UZ.SMT.01.0103.117076789 ЕАЭС RU С-RU.АТ21.В.00109_22 ЕАЭС № RU Д-RU.РА03.В.26379_22 |  |  |  | 327 | штука |  | 5 | BB1 PCE CAR P12 | 2 1 3 4 | 5 1 20 1800 | шт. шт. шт. шт. | 13606482108087 3606482108080 23606482108084 | 23 16 40.4 120 | 9.2 10.5 24.2 80 | 8.9 4.2 10.6 110.4 | см. см. см. см. | 0.414 0.071 1.839 183.497 | кг. кг. кг. кг. |  |  |  |  | Механизм с накладкой (EV006345) | Зеленый (EV000235) | Да | 1 |  | Нет | Необработанная (EV006034) |  | Термопласт (EV000403) | Пластик (EV000139) |  |  |  | Нет | Матовый (-ая) (EV000146) |  |  | 71 мм | 71 мм | 40.2 мм |  |  | Изумруд (SV007297) | IP20 (EV006405) | [5 empty] | Нет | В распор (лапками) и винтами (EV006353) | [9 empty] | Внутренний / скрытый (EV000383) |  |  |  |  | IP20 (EV006405) | IK01 (EV006807) | [5 empty] | Да | [23 empty] | С заземляющим контактом (EV002727) | 50...50 Гц | [6 empty] | 250 В |  |  | Безвинтов. зажим/клемма (EV006494) | [11 empty] | 44.0 мм |  |  |  | 16 А | Нет | Нет | 1 | Нет | Нет | Да | Нет | Нет | Нет | Нет | Не требует специального питания (EV006426) | Да |  | Нет | Без надписи/печати (EV005886) | Нет | Нет |  | Нет | Нет | Нет | Нет | 2 |  | Да | Нет | Нет | [210 empty] | Срок гарантии на данное оборудование составляет 5 лет с момента отгрузки со склада Систэм Электрик, с подтверждением соответствующим документом | Подлежит замене
ATN000943S | ATLASDESIGN РОЗЕТКА с заземлением без шторок, 16А, мех., быстрозажим. клем., СТАЛЬ | Systeme Electric |  |  | Механизм с быстрозажимными клеммами Systeme Electric (ранее Schneider Electric) серии AtlasDesign в цвете сталь розетки одинарной с заземлением, без шторок подходит для сетей 250 В, на ток 16 А. С помощью новых быстрозажимных клемм монтаж розеток и выключателей стал намного быстрее. Теперь подключение не требует использования отвертки. Лицевые детали из качественного ABS-пластика, устойчивого к царапинам и УФ-излучению. |  | Электротехническое оборудование Потенциал | PTPWD | [6 empty] | EC000125 | Розетка силовая (штепсельная) | 7 | Россия | https://static-pcsp.systeme.ru/image/mbzsuwcW_3pZLHuR68023447243e01744974919.jpeg https://static-pcsp.systeme.ru/image/yBhfCdWWjJC4EtcI67d70fb1c48001742147505.jpeg https://static-pcsp.systeme.ru/image/3Zq6pcO5XzOf9k2G67d70f4f57f791742147407.jpeg https://static-pcsp.systeme.ru/image/TZWuZ3cV8wvyvo7e67d710bb9ebdd1742147771.jpeg https://static-pcsp.systeme.ru/image/bGpv8m9DSqW2Q2Pn67d710bc194b21742147772.jpeg | https://static-pcsp.systeme.ru/image/TZWuZ3cV8wvyvo7e67d710bb9ebdd1742147771.jpeg | https://api.systeme.ru/product/media/download/988353 https://api.systeme.ru/product/media/download/988507 | Glossa Blanca W59 выключатель переключатель розетка светорегулятор AtlasDesign диммер Этюд Хит W45 Каталог Каталог электроустановочных изделий ЭУИ Атлас Дизайн Profi54 Профи54 Aqua Аква Nature Бланка Глосса HIT MultiBox Мультибокс Термостат Монтажная коробка Распределительная коробка Подрозетник Etude Glossa Blanca W59 выключатель переключатель розетка светорегулятор AtlasDesign диммер Этюд Хит W45 Каталог Каталог электроустановочных изделий ЭУИ Атлас Дизайн Profi54 Профи54 Aqua Аква Nature Бланка Глосса HIT MultiBox Мультибокс Термостат Монтажная коробка Распределительная коробка Подрозетник Etude быстрозажимные клеммы безвинтовая платформа Screwless | https://api.systeme.ru/product/media/download/988511 | розетка AtlasDesign Атлас Дизайн Руководство по эксплуатации быстрозажимные клеммы безвинтовая платформа Screwless | https://api.systeme.ru/certificates/default/download/3355 https://api.systeme.ru/certificates/default/download/2990 https://api.systeme.ru/certificates/default/download/2991 | С/Д-UZ С-ТР ТС-НВО Д-ТР ЕАЭС-RoHS | UZ.SMT.01.0103.117076789 ЕАЭС RU С-RU.АТ21.В.00109_22 ЕАЭС № RU Д-RU.РА03.В.26379_22 |  |  |  | 488 | штука |  | 5 | BB1 PCE CAR P12 | 2 1 3 4 | 5 1 20 1800 | шт. шт. шт. шт. | 13606482108094 3606482108097 23606482108091 | 23 16 40.4 120 | 9.2 10.5 24.2 80 | 8.9 4.2 10.6 110.4 | см. см. см. см. | 0.414 0.071 1.839 183.497 | кг. кг. кг. кг. |  |  |  |  | Механизм с накладкой (EV006345) | Серый (EV000270) | Да | 1 |  | Нет | Необработанная (EV006034) |  | Термопласт (EV000403) | Пластик (EV000139) |  |  |  | Нет | Матовый (-ая) (EV000146) |  |  | 71 мм | 71 мм | 40.2 мм |  |  | Сталь (SV007271) | IP20 (EV006405) | [5 empty] | Нет | В распор (лапками) и винтами (EV006353) | [9 empty] | Внутренний / скрытый (EV000383) |  |  |  |  | IP20 (EV006405) | IK01 (EV006807) | [5 empty] | Да | [23 empty] | С заземляющим контактом (EV002727) | 50...50 Гц | [6 empty] | 250 В |  |  | Безвинтов. зажим/клемма (EV006494) | [11 empty] | 44.0 мм |  |  |  | 16 А | Нет | Нет | 1 | Нет | Нет | Да | Нет | Нет | Нет | Нет | Не требует специального питания (EV006426) | Да |  | Нет | Без надписи/печати (EV005886) | Нет | Нет |  | Нет | Нет | Нет | Нет | 2 |  | Да | Нет | Нет | [210 empty] | Срок гарантии на данное оборудование составляет 5 лет с момента отгрузки со склада Систэм Электрик, с подтверждением соответствующим документом | Подлежит замене
ATN001043S | ATLASDESIGN РОЗЕТКА с заземлением без шторок, 16А, мех., быстрозажим. клем., КАРБОН | Systeme Electric |  |  | Механизм с быстрозажимными клеммами Systeme Electric (ранее Schneider Electric) серии AtlasDesign в цвете карбон розетки одинарной с заземлением, без шторок подходит для сетей 250 В, на ток 16 А. С помощью новых быстрозажимных клемм монтаж розеток и выключателей стал намного быстрее. Теперь подключение не требует использования отвертки. Лицевые детали из качественного ABS-пластика, устойчивого к царапинам и УФ-излучению. Благодаря покрытию «soft touch» к изделию приятно прикасаться. |  | Электротехническое оборудование Потенциал | PTPWD | [6 empty] | EC000125 | Розетка силовая (штепсельная) | 7 | Россия | https://static-pcsp.systeme.ru/image/mbzsuwcW_3pZLHuR68023447243e01744974919.jpeg https://static-pcsp.systeme.ru/image/yBhfCdWWjJC4EtcI67d70fb1c48001742147505.jpeg https://static-pcsp.systeme.ru/image/3Zq6pcO5XzOf9k2G67d70f4f57f791742147407.jpeg https://static-pcsp.systeme.ru/image/XwonEoy1vTcyE4ol67d71076c28e31742147702.jpeg https://static-pcsp.systeme.ru/image/VZf3ZWuhVkRJSW3Y67d710773b4041742147703.jpeg | https://static-pcsp.systeme.ru/image/XwonEoy1vTcyE4ol67d71076c28e31742147702.jpeg | https://api.systeme.ru/product/media/download/988353 https://api.systeme.ru/product/media/download/988507 | Glossa Blanca W59 выключатель переключатель розетка светорегулятор AtlasDesign диммер Этюд Хит W45 Каталог Каталог электроустановочных изделий ЭУИ Атлас Дизайн Profi54 Профи54 Aqua Аква Nature Бланка Глосса HIT MultiBox Мультибокс Термостат Монтажная коробка Распределительная коробка Подрозетник Etude Glossa Blanca W59 выключатель переключатель розетка светорегулятор AtlasDesign диммер Этюд Хит W45 Каталог Каталог электроустановочных изделий ЭУИ Атлас Дизайн Profi54 Профи54 Aqua Аква Nature Бланка Глосса HIT MultiBox Мультибокс Термостат Монтажная коробка Распределительная коробка Подрозетник Etude быстрозажимные клеммы безвинтовая платформа Screwless | https://api.systeme.ru/product/media/download/988511 | розетка AtlasDesign Атлас Дизайн Руководство по эксплуатации быстрозажимные клеммы безвинтовая платформа Screwless | https://api.systeme.ru/certificates/default/download/3355 https://api.systeme.ru/certificates/default/download/2990 https://api.systeme.ru/certificates/default/download/2991 | С/Д-UZ С-ТР ТС-НВО Д-ТР ЕАЭС-RoHS | UZ.SMT.01.0103.117076789 ЕАЭС RU С-RU.АТ21.В.00109_22 ЕАЭС № RU Д-RU.РА03.В.26379_22 |  |  |  | 327 | штука |  | 5 | BB1 PCE CAR P12 | 2 1 3 4 | 5 1 20 1800 | шт. шт. шт. шт. | 13606482108100 3606482108103 23606482108107 | 23 16 40.4 120 | 9.2 10.5 24.2 80 | 8.9 4.2 10.6 110.4 | см. см. см. см. | 0.414 0.071 1.839 183.497 | кг. кг. кг. кг. |  |  |  |  | Механизм с накладкой (EV006345) | Черный (EV000206) | Да | 1 |  | Нет | Необработанная (EV006034) |  | Термопласт (EV000403) | Пластик (EV000139) |  |  |  | Нет | Матовый (-ая) (EV000146) |  |  | 71 мм | 71 мм | 40.2 мм |  |  | Карбон (SV007428) | IP20 (EV006405) | [5 empty] | Нет | В распор (лапками) и винтами (EV006353) | [9 empty] | Внутренний / скрытый (EV000383) |  |  |  |  | IP20 (EV006405) | IK01 (EV006807) | [5 empty] | Да | [23 empty] | С заземляющим контактом (EV002727) | 50...50 Гц | [6 empty] | 250 В |  |  | Безвинтов. зажим/клемма (EV006494) | [11 empty] | 44.0 мм |  |  |  | 16 А | Нет | Нет | 1 | Нет | Нет | Да | Нет | Нет | Нет | Нет | Не требует специального питания (EV006426) | Да |  | Нет | Без надписи/печати (EV005886) | Нет | Нет |  | Нет | Нет | Нет | Нет | 2 |  | Да | Нет | Нет | [210 empty] | Срок гарантии на данное оборудование составляет 5 лет с момента отгрузки со склада Систэм Электрик, с подтверждением соответствующим документом | Подлежит замене
ATN000144S | ATLASDESIGN РОЗЕТКА с заземлением со шторками, 16А, в сборе, быстрозажим. клем., БЕЛЫЙ | Systeme Electric |  |  | Механизм с быстрозажимными клеммами Systeme Electric (ранее Schneider Electric) серии AtlasDesign в цвете белый розетки с заземления со штороками в сборе подходит для сетей 250 В, на ток 16А. С помощью новых быстрозажимных клемм монтаж розеток и выключателей стал намного быстрее. Теперь подключение не требует использования отвертки. Пластик с ионами серебра в белом цвете обеспечивает антибактериальный эффект. Лицевые детали из качественного ABS-пластика, устойчивого к царапинам и УФ-излучению |  | Электротехническое оборудование Потенциал | PTPWD | [6 empty] | EC000125 | Розетка силовая (штепсельная) | 7 | Россия | https://static-pcsp.systeme.ru/image/mbzsuwcW_3pZLHuR68023447243e01744974919.jpeg https://static-pcsp.systeme.ru/image/yBhfCdWWjJC4EtcI67d70fb1c48001742147505.jpeg https://static-pcsp.systeme.ru/image/3Zq6pcO5XzOf9k2G67d70f4f57f791742147407.jpeg https://static-pcsp.systeme.ru/image/MSBZryZaxi7i4ryB67d712f94e74c1742148345.jpeg https://static-pcsp.systeme.ru/image/Wf5WSXo4K4TyVV4167d712f9ac8761742148345.jpeg | https://static-pcsp.systeme.ru/image/MSBZryZaxi7i4ryB67d712f94e74c1742148345.jpeg | https://api.systeme.ru/product/media/download/988353 https://api.systeme.ru/product/media/download/988507 | Glossa Blanca W59 выключатель переключатель розетка светорегулятор AtlasDesign диммер Этюд Хит W45 Каталог Каталог электроустановочных изделий ЭУИ Атлас Дизайн Profi54 Профи54 Aqua Аква Nature Бланка Глосса HIT MultiBox Мультибокс Термостат Монтажная коробка Распределительная коробка Подрозетник Etude Glossa Blanca W59 выключатель переключатель розетка светорегулятор AtlasDesign диммер Этюд Хит W45 Каталог Каталог электроустановочных изделий ЭУИ Атлас Дизайн Profi54 Профи54 Aqua Аква Nature Бланка Глосса HIT MultiBox Мультибокс Термостат Монтажная коробка Распределительная коробка Подрозетник Etude быстрозажимные клеммы безвинтовая платформа Screwless | https://api.systeme.ru/product/media/download/988511 | розетка AtlasDesign Атлас Дизайн Руководство по эксплуатации быстрозажимные клеммы безвинтовая платформа Screwless | https://api.systeme.ru/certificates/default/download/3355 https://api.systeme.ru/certificates/default/download/2990 https://api.systeme.ru/certificates/default/download/2991 | С/Д-UZ С-ТР ТС-НВО Д-ТР ЕАЭС-RoHS | UZ.SMT.01.0103.117076789 ЕАЭС RU С-RU.АТ21.В.00109_22 ЕАЭС № RU Д-RU.РА03.В.26379_22 |  |  |  | 226 | штука |  | 15 | BB1 PCE CAR P12 | 2 1 3 4 | 15 1 90 1620 | шт. шт. шт. шт. | 13606482108117 3606482108110 23606482108114 | 37.2 16 38.4 120 | 18.6 11.5 38.4 80 | 10.6 4.2 33.2 114.6 | см. см. см. см. | 1.463 0.088 9.303 185.442 | кг. кг. кг. кг. |  |  |  |  | В сборе с корпусом/рамкой (EV006348) | Белый (EV000202) | Да | 1 |  | Нет | Необработанная (EV006034) |  | Термопласт (EV000403) | Пластик (EV000139) |  |  |  | Нет | Глянцевый (EV006395) |  |  | 83 мм | 83 мм | 40.2 мм |  |  | Белый (SV007255) | IP20 (EV006405) | [5 empty] | Нет | В распор (лапками) и винтами (EV006353) | [9 empty] | Внутренний / скрытый (EV000383) |  |  |  |  | IP20 (EV006405) | IK01 (EV006807) | [5 empty] | Да | [23 empty] | С заземляющим контактом (EV002727) | 50...50 Гц | [6 empty] | 250 В |  |  | Безвинтов. зажим/клемма (EV006494) | [11 empty] | 44 мм |  |  |  | 16 А | Нет | Нет | 1 | Да | Нет | Да | Нет | Нет | Нет | Нет | Не требует специального питания (EV006426) | Да |  | Нет | Без надписи/печати (EV005886) | Нет | Нет |  | Нет | Нет | Нет | Нет | 2 |  | Да | Да | Нет | [210 empty] | Срок гарантии на данное оборудование составляет 5 лет с момента отгрузки со склада Систэм Электрик, с подтверждением соответствующим документом | Подлежит замене
ATN000244S | ATLASDESIGN РОЗЕТКА с заземлением со шторками, 16А, в сборе, быстрозажим. клем., БЕЖЕВЫЙ | Systeme Electric |  |  | Механизм с быстрозажимными клеммами розетки с заземления со штороками в сборе Systeme Electric (ранее Schneider Electric) серии AtlasDesign в бежевом цвете подходит для сетей 250 В, на ток 16 А. С помощью новых быстрозажимных клемм монтаж розеток и выключателей стал намного быстрее. Теперь подключение не требует использования отвертки. Лицевые детали из качественного ABS-пластика, устойчивого к царапинам и УФ-излучению. |  | Электротехническое оборудование Потенциал | PTPWD | [6 empty] | EC000125 | Розетка силовая (штепсельная) | 7 | Россия | https://static-pcsp.systeme.ru/image/mbzsuwcW_3pZLHuR68023447243e01744974919.jpeg https://static-pcsp.systeme.ru/image/yBhfCdWWjJC4EtcI67d70fb1c48001742147505.jpeg https://static-pcsp.systeme.ru/image/3Zq6pcO5XzOf9k2G67d70f4f57f791742147407.jpeg https://static-pcsp.systeme.ru/image/pAqUcJhsEYuiPL_q67d712b909fbf1742148281.jpeg https://static-pcsp.systeme.ru/image/Lyo-XAj-mNzU5pJH67d712b9670cc1742148281.jpeg | https://static-pcsp.systeme.ru/image/pAqUcJhsEYuiPL_q67d712b909fbf1742148281.jpeg | https://api.systeme.ru/product/media/download/988353 https://api.systeme.ru/product/media/download/988507 | Glossa Blanca W59 выключатель переключатель розетка светорегулятор AtlasDesign диммер Этюд Хит W45 Каталог Каталог электроустановочных изделий ЭУИ Атлас Дизайн Profi54 Профи54 Aqua Аква Nature Бланка Глосса HIT MultiBox Мультибокс Термостат Монтажная коробка Распределительная коробка Подрозетник Etude Glossa Blanca W59 выключатель переключатель розетка светорегулятор AtlasDesign диммер Этюд Хит W45 Каталог Каталог электроустановочных изделий ЭУИ Атлас Дизайн Profi54 Профи54 Aqua Аква Nature Бланка Глосса HIT MultiBox Мультибокс Термостат Монтажная коробка Распределительная коробка Подрозетник Etude быстрозажимные клеммы безвинтовая платформа Screwless | https://api.systeme.ru/product/media/download/988511 | розетка AtlasDesign Атлас Дизайн Руководство по эксплуатации быстрозажимные клеммы безвинтовая платформа Screwless | https://api.systeme.ru/certificates/default/download/3355 https://api.systeme.ru/certificates/default/download/2990 https://api.systeme.ru/certificates/default/download/2991 | С/Д-UZ С-ТР ТС-НВО Д-ТР ЕАЭС-RoHS | UZ.SMT.01.0103.117076789 ЕАЭС RU С-RU.АТ21.В.00109_22 ЕАЭС № RU Д-RU.РА03.В.26379_22 |  |  |  | 226 | штука |  | 15 | BB1 PCE CAR P12 | 2 1 3 4 | 15 1 90 1620 | шт. шт. шт. шт. | 13606482108124 3606482108127 23606482108121 | 37.2 16 38.4 120 | 18.6 11.5 38.4 80 | 10.6 4.2 33.2 114.6 | см. см. см. см. | 1.463 0.088 9.303 185.442 | кг. кг. кг. кг. |  |  |  |  | В сборе с корпусом/рамкой (EV006348) | Бежевый (EV000279) | Да | 1 |  | Нет | Необработанная (EV006034) |  | Термопласт (EV000403) | Пластик (EV000139) |  |  |  | Нет | Глянцевый (EV006395) |  |  | 83 мм | 83 мм | 40.2 мм |  |  | Бежевый (SV007257) | IP20 (EV006405) | [5 empty] | Нет | В распор (лапками) и винтами (EV006353) | [9 empty] | Внутренний / скрытый (EV000383) |  |  |  |  | IP20 (EV006405) | IK01 (EV006807) | [5 empty] | Да | [23 empty] | С заземляющим контактом (EV002727) | 50...50 Гц | [6 empty] | 250 В |  |  | Безвинтов. зажим/клемма (EV006494) | [11 empty] | 44 мм |  |  |  | 16 А | Нет | Нет | 1 | Да | Нет | Да | Нет | Нет | Нет | Нет | Не требует специального питания (EV006426) | Да |  | Нет | Без надписи/печати (EV005886) | Нет | Нет |  | Нет | Нет | Нет | Нет | 2 |  | Да | Нет | Нет | [210 empty] | Срок гарантии на данное оборудование составляет 5 лет с момента отгрузки со склада Систэм Электрик, с подтверждением соответствующим документом | Подлежит замене
ATN000344S | ATLASDESIGN РОЗЕТКА с заземлением со шторками, 16А, в сборе, быстрозажим. клем., АЛЮМИНИЙ | Systeme Electric |  |  | Механизм с быстрозажимными клеммами Systeme Electric (ранее Schneider Electric) серии AtlasDesign в цвете алюминий розетки одинарной с заземлением и со штороками в сборе подходит для сетей 250 В, на ток 16 А. С помощью новых быстрозажимных клемм монтаж розеток и выключателей стал намного быстрее. Теперь подключение не требует использования отвертки. Лицевые детали из качественного ABS-пластика, устойчивого к царапинам и УФ-излучению. |  | Электротехническое оборудование Потенциал | PTPWD | [6 empty] | EC000125 | Розетка силовая (штепсельная) | 7 | Россия | https://static-pcsp.systeme.ru/image/mbzsuwcW_3pZLHuR68023447243e01744974919.jpeg https://static-pcsp.systeme.ru/image/yBhfCdWWjJC4EtcI67d70fb1c48001742147505.jpeg https://static-pcsp.systeme.ru/image/3Zq6pcO5XzOf9k2G67d70f4f57f791742147407.jpeg https://static-pcsp.systeme.ru/image/SH5ZaEIHEuhQtpTE67d71268cb79b1742148200.jpeg https://static-pcsp.systeme.ru/image/MUiiqY8u95iR5fbO67d7126cb56cc1742148204.jpeg | https://static-pcsp.systeme.ru/image/SH5ZaEIHEuhQtpTE67d71268cb79b1742148200.jpeg | https://api.systeme.ru/product/media/download/988353 https://api.systeme.ru/product/media/download/988507 | Glossa Blanca W59 выключатель переключатель розетка светорегулятор AtlasDesign диммер Этюд Хит W45 Каталог Каталог электроустановочных изделий ЭУИ Атлас Дизайн Profi54 Профи54 Aqua Аква Nature Бланка Глосса HIT MultiBox Мультибокс Термостат Монтажная коробка Распределительная коробка Подрозетник Etude Glossa Blanca W59 выключатель переключатель розетка светорегулятор AtlasDesign диммер Этюд Хит W45 Каталог Каталог электроустановочных изделий ЭУИ Атлас Дизайн Profi54 Профи54 Aqua Аква Nature Бланка Глосса HIT MultiBox Мультибокс Термостат Монтажная коробка Распределительная коробка Подрозетник Etude быстрозажимные клеммы безвинтовая платформа Screwless | https://api.systeme.ru/product/media/download/988511 | розетка AtlasDesign Атлас Дизайн Руководство по эксплуатации быстрозажимные клеммы безвинтовая платформа Screwless | https://api.systeme.ru/certificates/default/download/3355 https://api.systeme.ru/certificates/default/download/2990 https://api.systeme.ru/certificates/default/download/2991 | С/Д-UZ С-ТР ТС-НВО Д-ТР ЕАЭС-RoHS | UZ.SMT.01.0103.117076789 ЕАЭС RU С-RU.АТ21.В.00109_22 ЕАЭС № RU Д-RU.РА03.В.26379_22 |  |  |  | 344 | штука |  | 10 | BB1 PCE CAR P12 | 2 1 3 4 | 10 1 60 1800 | шт. шт. шт. шт. | 13606482108131 3606482108134 23606482108138 | 23.2 16 40.4 120 | 19.5 11.5 24.2 80 | 8.9 4.2 28.8 101.4 | см. см. см. см. | 0.983 0.088 6.188 203.628 | кг. кг. кг. кг. |  |  |  |  | В сборе с корпусом/рамкой (EV006348) | Серый (EV000270) | Да | 1 |  | Нет | Необработанная (EV006034) |  | Термопласт (EV000403) | Пластик (EV000139) |  |  |  | Нет | Матовый (-ая) (EV000146) |  |  | 83 мм | 83 мм | 40.2 мм |  |  | Алюминий (SV007249) | IP20 (EV006405) | [5 empty] | Нет | В распор (лапками) и винтами (EV006353) | [9 empty] | Внутренний / скрытый (EV000383) |  |  |  |  | IP20 (EV006405) | IK02 (EV006808) | [5 empty] | Да | [23 empty] | С заземляющим контактом (EV002727) | 50...50 Гц | [6 empty] | 250 В |  |  | Безвинтов. зажим/клемма (EV006494) | [15 empty] | 16 А | Нет | Нет | 1 | Да | Нет | Да | Нет | Нет | Нет | Нет | Не требует специального питания (EV006426) | Да |  | Нет | Без надписи/печати (EV005886) | Нет | Нет |  | Нет | Нет | Нет | Нет |  |  | Да | Нет | Нет | [210 empty] | Срок гарантии на данное оборудование составляет 5 лет с момента отгрузки со склада Систэм Электрик, с подтверждением соответствующим документом | Подлежит замене
ATN000444S | ATLASDESIGN РОЗЕТКА с заземлением со шторками, 16А, в сборе, быстрозажим. клем., ЖЕМЧУГ | Systeme Electric |  |  | Механизм с быстрозажимными клеммами Systeme Electric (ранее Schneider Electric) серии AtlasDesign в цвете жемчуг розетки одинарной с заземлением и со штороками в сборе подходит для сетей 250 В, на ток 16 А. С помощью новых быстрозажимных клемм монтаж розеток и выключателей стал намного быстрее. Теперь подключение не требует использования отвертки. Лицевые детали из качественного ABS-пластика, устойчивого к царапинам и УФ-излучению. |  | Электротехническое оборудование Потенциал | PTPWD | [6 empty] | EC000125 | Розетка силовая (штепсельная) | 7 | Россия | https://static-pcsp.systeme.ru/image/mbzsuwcW_3pZLHuR68023447243e01744974919.jpeg https://static-pcsp.systeme.ru/image/yBhfCdWWjJC4EtcI67d70fb1c48001742147505.jpeg https://static-pcsp.systeme.ru/image/3Zq6pcO5XzOf9k2G67d70f4f57f791742147407.jpeg https://static-pcsp.systeme.ru/image/_tcGMFCexLFAXGku67d71223844221742148131.jpeg https://static-pcsp.systeme.ru/image/MOS4uGZ5CHFV7ZV767d71226196d11742148134.jpeg | https://static-pcsp.systeme.ru/image/_tcGMFCexLFAXGku67d71223844221742148131.jpeg | https://api.systeme.ru/product/media/download/988353 https://api.systeme.ru/product/media/download/988507 | Glossa Blanca W59 выключатель переключатель розетка светорегулятор AtlasDesign диммер Этюд Хит W45 Каталог Каталог электроустановочных изделий ЭУИ Атлас Дизайн Profi54 Профи54 Aqua Аква Nature Бланка Глосса HIT MultiBox Мультибокс Термостат Монтажная коробка Распределительная коробка Подрозетник Etude Glossa Blanca W59 выключатель переключатель розетка светорегулятор AtlasDesign диммер Этюд Хит W45 Каталог Каталог электроустановочных изделий ЭУИ Атлас Дизайн Profi54 Профи54 Aqua Аква Nature Бланка Глосса HIT MultiBox Мультибокс Термостат Монтажная коробка Распределительная коробка Подрозетник Etude быстрозажимные клеммы безвинтовая платформа Screwless | https://api.systeme.ru/product/media/download/988511 | розетка AtlasDesign Атлас Дизайн Руководство по эксплуатации быстрозажимные клеммы безвинтовая платформа Screwless | https://api.systeme.ru/certificates/default/download/3355 https://api.systeme.ru/certificates/default/download/2990 https://api.systeme.ru/certificates/default/download/2991 | С/Д-UZ С-ТР ТС-НВО Д-ТР ЕАЭС-RoHS | UZ.SMT.01.0103.117076789 ЕАЭС RU С-RU.АТ21.В.00109_22 ЕАЭС № RU Д-RU.РА03.В.26379_22 |  |  |  | 344 | штука |  | 10 | BB1 PCE CAR P12 | 2 1 3 4 | 10 1 60 1800 | шт. шт. шт. шт. | 13606482108148 3606482108141 23606482108145 | 23.2 16 40.4 120 | 19.5 11.5 24.2 80 | 8.9 4.2 28.8 101.4 | см. см. см. см. | 0.983 0.088 6.188 203.628 | кг. кг. кг. кг. |  |  |  |  | В сборе с корпусом/рамкой (EV006348) | Белый (EV000202) | Да | 1 |  | Нет | Необработанная (EV006034) |  | Термопласт (EV000403) | Пластик (EV000139) |  |  |  | Нет | Матовый (-ая) (EV000146) |  |  | 83 мм | 83 мм | 40.2 мм |  |  | Жемчуг (SV007426) | IP20 (EV006405) | [5 empty] | Нет | В распор (лапками) и винтами (EV006353) | [9 empty] | Внутренний / скрытый (EV000383) |  |  |  |  | IP20 (EV006405) | IK02 (EV006808) | [5 empty] | Да | [23 empty] | С заземляющим контактом (EV002727) | 50...50 Гц | [6 empty] | 250 В |  |  | Безвинтов. зажим/клемма (EV006494) | [15 empty] | 16 А | Нет | Нет | 1 | Да | Нет | Да | Нет | Нет | Нет | Нет | Не требует специального питания (EV006426) | Да |  | Нет | Без надписи/печати (EV005886) | Нет | Нет |  | Нет | Нет | Нет | Нет |  |  | Да | Нет | Нет | [210 empty] | Срок гарантии на данное оборудование составляет 5 лет с момента отгрузки со склада Систэм Электрик, с подтверждением соответствующим документом | Подлежит замене
ATN000544S | ATLASDESIGN РОЗЕТКА с заземлением со шторками, 16А, в сборе, быстрозажим. клем., ШАМПАНЬ | Systeme Electric |  |  | Механизм с быстрозажимными клеммами Systeme Electric (ранее Schneider Electric) серии AtlasDesign в цвете шампань розетки одинарной с заземлением и со штороками в сборе подходит для сетей 250 В, на ток 16 А. С помощью новых быстрозажимных клемм монтаж розеток и выключателей стал намного быстрее. Теперь подключение не требует использования отвертки. Лицевые детали из качественного ABS-пластика, устойчивого к царапинам и УФ-излучению. |  | Электротехническое оборудование Потенциал | PTPWD | [6 empty] | EC000125 | Розетка силовая (штепсельная) | 7 | Россия | https://static-pcsp.systeme.ru/image/mbzsuwcW_3pZLHuR68023447243e01744974919.jpeg https://static-pcsp.systeme.ru/image/yBhfCdWWjJC4EtcI67d70fb1c48001742147505.jpeg https://static-pcsp.systeme.ru/image/3Zq6pcO5XzOf9k2G67d70f4f57f791742147407.jpeg https://static-pcsp.systeme.ru/image/XlZn0KhvQos2jyN067d711dae28831742148058.jpeg https://static-pcsp.systeme.ru/image/b1YG59CLzieJiBf267d711de18f8c1742148062.jpeg | https://static-pcsp.systeme.ru/image/XlZn0KhvQos2jyN067d711dae28831742148058.jpeg | https://api.systeme.ru/product/media/download/988353 https://api.systeme.ru/product/media/download/988507 | Glossa Blanca W59 выключатель переключатель розетка светорегулятор AtlasDesign диммер Этюд Хит W45 Каталог Каталог электроустановочных изделий ЭУИ Атлас Дизайн Profi54 Профи54 Aqua Аква Nature Бланка Глосса HIT MultiBox Мультибокс Термостат Монтажная коробка Распределительная коробка Подрозетник Etude Glossa Blanca W59 выключатель переключатель розетка светорегулятор AtlasDesign диммер Этюд Хит W45 Каталог Каталог электроустановочных изделий ЭУИ Атлас Дизайн Profi54 Профи54 Aqua Аква Nature Бланка Глосса HIT MultiBox Мультибокс Термостат Монтажная коробка Распределительная коробка Подрозетник Etude быстрозажимные клеммы безвинтовая платформа Screwless | https://api.systeme.ru/product/media/download/988511 | розетка AtlasDesign Атлас Дизайн Руководство по эксплуатации быстрозажимные клеммы безвинтовая платформа Screwless | https://api.systeme.ru/certificates/default/download/3355 https://api.systeme.ru/certificates/default/download/2990 https://api.systeme.ru/certificates/default/download/2991 | С/Д-UZ С-ТР ТС-НВО Д-ТР ЕАЭС-RoHS | UZ.SMT.01.0103.117076789 ЕАЭС RU С-RU.АТ21.В.00109_22 ЕАЭС № RU Д-RU.РА03.В.26379_22 |  |  |  | 344 | штука |  | 10 | BB1 PCE CAR P12 | 2 1 3 4 | 10 1 60 1800 | шт. шт. шт. шт. | 13606482108155 3606482108158 23606482108152 | 23.2 16 40.4 120 | 19.5 11.5 24.2 80 | 8.9 4.2 28.8 101.4 | см. см. см. см. | 0.983 0.088 6.188 203.628 | кг. кг. кг. кг. |  |  |  |  | В сборе с корпусом/рамкой (EV006348) | Бежевый (EV000279) | Да | 1 |  | Нет | Необработанная (EV006034) |  | Термопласт (EV000403) | Пластик (EV000139) |  |  |  | Нет | Матовый (-ая) (EV000146) |  |  | 83 мм | 83 мм | 40.2 мм |  |  | Шампань (SV007260) | IP20 (EV006405) | [5 empty] | Нет | В распор (лапками) и винтами (EV006353) | [9 empty] | Внутренний / скрытый (EV000383) |  |  |  |  | IP20 (EV006405) | IK02 (EV006808) | [5 empty] | Да | [23 empty] | С заземляющим контактом (EV002727) | 50...50 Гц | [6 empty] | 250 В |  |  | Безвинтов. зажим/клемма (EV006494) | [15 empty] | 16 А | Нет | Нет | 1 | Да | Нет | Да | Нет | Нет | Нет | Нет | Не требует специального питания (EV006426) | Да |  | Нет | Без надписи/печати (EV005886) | Нет | Нет |  | Нет | Нет | Нет | Нет |  |  | Да | Нет | Нет | [210 empty] | Срок гарантии на данное оборудование составляет 5 лет с момента отгрузки со склада Систэм Электрик, с подтверждением соответствующим документом | Подлежит замене
ATN000644S | ATLASDESIGN РОЗЕТКА с заземлением со шторками, 16А, в сборе, быстрозажим. клем., МОККО | Systeme Electric |  |  | Механизм с быстрозажимными клеммами Systeme Electric (ранее Schneider Electric) серии AtlasDesign в цвете мокко розетки одинарной с заземлением и со штороками в сборе подходит для сетей 250 В, на ток 16 А. С помощью новых быстрозажимных клемм монтаж розеток и выключателей стал намного быстрее. Теперь подключение не требует использования отвертки. Лицевые детали из качественного ABS-пластика, устойчивого к царапинам и УФ-излучению. |  | Электротехническое оборудование Потенциал | PTPWD | [6 empty] | EC000125 | Розетка силовая (штепсельная) | 7 | Россия | https://static-pcsp.systeme.ru/image/mbzsuwcW_3pZLHuR68023447243e01744974919.jpeg https://static-pcsp.systeme.ru/image/yBhfCdWWjJC4EtcI67d70fb1c48001742147505.jpeg https://static-pcsp.systeme.ru/image/3Zq6pcO5XzOf9k2G67d70f4f57f791742147407.jpeg https://static-pcsp.systeme.ru/image/juG3u4zTE9Bir4Vd67d7118aa4e371742147978.jpeg https://static-pcsp.systeme.ru/image/NtMm7cf9Z1-LA90F67d7118e74c9b1742147982.jpeg | https://static-pcsp.systeme.ru/image/juG3u4zTE9Bir4Vd67d7118aa4e371742147978.jpeg | https://api.systeme.ru/product/media/download/988353 https://api.systeme.ru/product/media/download/988507 | Glossa Blanca W59 выключатель переключатель розетка светорегулятор AtlasDesign диммер Этюд Хит W45 Каталог Каталог электроустановочных изделий ЭУИ Атлас Дизайн Profi54 Профи54 Aqua Аква Nature Бланка Глосса HIT MultiBox Мультибокс Термостат Монтажная коробка Распределительная коробка Подрозетник Etude Glossa Blanca W59 выключатель переключатель розетка светорегулятор AtlasDesign диммер Этюд Хит W45 Каталог Каталог электроустановочных изделий ЭУИ Атлас Дизайн Profi54 Профи54 Aqua Аква Nature Бланка Глосса HIT MultiBox Мультибокс Термостат Монтажная коробка Распределительная коробка Подрозетник Etude быстрозажимные клеммы безвинтовая платформа Screwless | https://api.systeme.ru/product/media/download/988511 | розетка AtlasDesign Атлас Дизайн Руководство по эксплуатации быстрозажимные клеммы безвинтовая платформа Screwless | https://api.systeme.ru/certificates/default/download/3355 https://api.systeme.ru/certificates/default/download/2990 https://api.systeme.ru/certificates/default/download/2991 | С/Д-UZ С-ТР ТС-НВО Д-ТР ЕАЭС-RoHS | UZ.SMT.01.0103.117076789 ЕАЭС RU С-RU.АТ21.В.00109_22 ЕАЭС № RU Д-RU.РА03.В.26379_22 |  |  |  | 344 | штука |  | 10 | BB1 PCE CAR P12 | 2 1 3 4 | 10 1 60 1800 | шт. шт. шт. шт. | 13606482108162 3606482108165 23606482108169 | 23.2 16 40.4 120 | 19.5 11.5 24.2 80 | 8.9 4.2 28.8 101.4 | см. см. см. см. | 0.983 0.088 6.188 203.628 | кг. кг. кг. кг. |  |  |  |  | В сборе с корпусом/рамкой (EV006348) | Коричневый (EV000083) | Да | 1 |  | Нет | Необработанная (EV006034) |  | Термопласт (EV000403) | Пластик (EV000139) |  |  |  | Нет | Матовый (-ая) (EV000146) |  |  | 83 мм | 83 мм | 40.2 мм |  |  | Мокко (SV007405) | IP20 (EV006405) | [5 empty] | Нет | В распор (лапками) и винтами (EV006353) | [9 empty] | Внутренний / скрытый (EV000383) |  |  |  |  | IP20 (EV006405) | IK02 (EV006808) | [5 empty] | Да | [23 empty] | С заземляющим контактом (EV002727) | 50...50 Гц | [6 empty] | 250 В |  |  | Безвинтов. зажим/клемма (EV006494) | [15 empty] | 16 А | Нет | Нет | 1 | Нет | Нет | Да | Нет | Нет | Нет | Нет | Не требует специального питания (EV006426) | Да |  | Нет | Без надписи/печати (EV005886) | Нет | Нет |  | Нет | Нет | Нет | Нет |  |  | Да | Нет | Нет | [210 empty] | Срок гарантии на данное оборудование составляет 5 лет с момента отгрузки со склада Систэм Электрик, с подтверждением соответствующим документом | Подлежит замене
ATN000744S | ATLASDESIGN РОЗЕТКА с заземлением со шторками, 16А, в сборе, быстрозажим. клем., ГРИФЕЛЬ | Systeme Electric |  |  | Механизм с быстрозажимными клеммами Systeme Electric (ранее Schneider Electric) серии AtlasDesign в цвете грифель розетки одинарной с заземлением и со штороками в сборе подходит для сетей 250 В, на ток 16 А. С помощью новых быстрозажимных клемм монтаж розеток и выключателей стал намного быстрее. Теперь подключение не требует использования отвертки. Лицевые детали из качественного ABS-пластика, устойчивого к царапинам и УФ-излучению. |  | Электротехническое оборудование Потенциал | PTPWD | [6 empty] | EC000125 | Розетка силовая (штепсельная) | 7 | Россия | https://static-pcsp.systeme.ru/image/mbzsuwcW_3pZLHuR68023447243e01744974919.jpeg https://static-pcsp.systeme.ru/image/yBhfCdWWjJC4EtcI67d70fb1c48001742147505.jpeg https://static-pcsp.systeme.ru/image/3Zq6pcO5XzOf9k2G67d70f4f57f791742147407.jpeg https://static-pcsp.systeme.ru/image/50DpCRr0Mz8l9qZb67d7114564ad81742147909.jpeg https://static-pcsp.systeme.ru/image/h4STlDY6SDvYNAGj67d7114780f101742147911.jpeg | https://static-pcsp.systeme.ru/image/50DpCRr0Mz8l9qZb67d7114564ad81742147909.jpeg | https://api.systeme.ru/product/media/download/988353 https://api.systeme.ru/product/media/download/988507 | Glossa Blanca W59 выключатель переключатель розетка светорегулятор AtlasDesign диммер Этюд Хит W45 Каталог Каталог электроустановочных изделий ЭУИ Атлас Дизайн Profi54 Профи54 Aqua Аква Nature Бланка Глосса HIT MultiBox Мультибокс Термостат Монтажная коробка Распределительная коробка Подрозетник Etude Glossa Blanca W59 выключатель переключатель розетка светорегулятор AtlasDesign диммер Этюд Хит W45 Каталог Каталог электроустановочных изделий ЭУИ Атлас Дизайн Profi54 Профи54 Aqua Аква Nature Бланка Глосса HIT MultiBox Мультибокс Термостат Монтажная коробка Распределительная коробка Подрозетник Etude быстрозажимные клеммы безвинтовая платформа Screwless | https://api.systeme.ru/product/media/download/988511 | розетка AtlasDesign Атлас Дизайн Руководство по эксплуатации быстрозажимные клеммы безвинтовая платформа Screwless | https://api.systeme.ru/certificates/default/download/3355 https://api.systeme.ru/certificates/default/download/2990 https://api.systeme.ru/certificates/default/download/2991 | С/Д-UZ С-ТР ТС-НВО Д-ТР ЕАЭС-RoHS | UZ.SMT.01.0103.117076789 ЕАЭС RU С-RU.АТ21.В.00109_22 ЕАЭС № RU Д-RU.РА03.В.26379_22 |  |  |  | 455.5 | штука |  | 10 | BB1 PCE CAR P12 | 2 1 3 4 | 10 1 60 1800 | шт. шт. шт. шт. | 13606482108179 3606482108172 23606482108176 | 23.2 16 40.4 120 | 19.5 11.5 24.2 80 | 8.9 4.2 28.8 101.4 | см. см. см. см. | 0.983 0.088 6.188 203.628 | кг. кг. кг. кг. |  |  |  |  | В сборе с корпусом/рамкой (EV006348) | Серый (EV000270) | Да | 1 |  | Нет | Необработанная (EV006034) |  | Термопласт (EV000403) | Пластик (EV000139) |  |  |  | Нет | Матовый (-ая) (EV000146) |  |  | 83 мм | 83 мм | 40.2 мм |  |  | Грифель (SV007427) | IP20 (EV006405) | [5 empty] | Нет | В распор (лапками) и винтами (EV006353) | [9 empty] | Внутренний / скрытый (EV000383) |  |  |  |  | IP20 (EV006405) | IK02 (EV006808) | [5 empty] | Да | [23 empty] | С заземляющим контактом (EV002727) | 50...50 Гц | [6 empty] | 250 В |  |  | Безвинтов. зажим/клемма (EV006494) | [15 empty] | 16 А | Нет | Нет | 1 | Да | Нет | Да | Нет | Нет | Нет | Нет | Не требует специального питания (EV006426) | Да |  | Нет | Без надписи/печати (EV005886) | Нет | Нет |  | Нет | Нет | Нет | Нет |  |  | Да | Нет | Нет | [210 empty] | Срок гарантии на данное оборудование составляет 5 лет с момента отгрузки со склада Систэм Электрик, с подтверждением соответствующим документом | Подлежит замене
ATN000844S | ATLASDESIGN РОЗЕТКА с заземлением со шторками, 16А, в сборе, быстрозажим. клем., ИЗУМРУД | Systeme Electric |  |  | Механизм с быстрозажимными клеммами Systeme Electric (ранее Schneider Electric) серии AtlasDesign в цвете изумруд розетки одинарной с заземлением и со штороками в сборе подходит для сетей 250 В, на ток 16 А. С помощью новых быстрозажимных клемм монтаж розеток и выключателей стал намного быстрее. Теперь подключение не требует использования отвертки. Лицевые детали из качественного ABS-пластика, устойчивого к царапинам и УФ-излучению. |  | Электротехническое оборудование Потенциал | PTPWD | [6 empty] | EC000125 | Розетка силовая (штепсельная) | 7 | Россия | https://static-pcsp.systeme.ru/image/mbzsuwcW_3pZLHuR68023447243e01744974919.jpeg https://static-pcsp.systeme.ru/image/yBhfCdWWjJC4EtcI67d70fb1c48001742147505.jpeg https://static-pcsp.systeme.ru/image/3Zq6pcO5XzOf9k2G67d70f4f57f791742147407.jpeg https://static-pcsp.systeme.ru/image/tSa8rbL2fB8zLBv667d710f7e4d561742147831.jpeg https://static-pcsp.systeme.ru/image/PWqj1PPkUBVr6xiY67d710f85f7a81742147832.jpeg | https://static-pcsp.systeme.ru/image/tSa8rbL2fB8zLBv667d710f7e4d561742147831.jpeg | https://api.systeme.ru/product/media/download/988353 https://api.systeme.ru/product/media/download/988507 | Glossa Blanca W59 выключатель переключатель розетка светорегулятор AtlasDesign диммер Этюд Хит W45 Каталог Каталог электроустановочных изделий ЭУИ Атлас Дизайн Profi54 Профи54 Aqua Аква Nature Бланка Глосса HIT MultiBox Мультибокс Термостат Монтажная коробка Распределительная коробка Подрозетник Etude Glossa Blanca W59 выключатель переключатель розетка светорегулятор AtlasDesign диммер Этюд Хит W45 Каталог Каталог электроустановочных изделий ЭУИ Атлас Дизайн Profi54 Профи54 Aqua Аква Nature Бланка Глосса HIT MultiBox Мультибокс Термостат Монтажная коробка Распределительная коробка Подрозетник Etude быстрозажимные клеммы безвинтовая платформа Screwless | https://api.systeme.ru/product/media/download/988511 | розетка AtlasDesign Атлас Дизайн Руководство по эксплуатации быстрозажимные клеммы безвинтовая платформа Screwless | https://api.systeme.ru/certificates/default/download/3355 https://api.systeme.ru/certificates/default/download/2990 https://api.systeme.ru/certificates/default/download/2991 | С/Д-UZ С-ТР ТС-НВО Д-ТР ЕАЭС-RoHS | UZ.SMT.01.0103.117076789 ЕАЭС RU С-RU.АТ21.В.00109_22 ЕАЭС № RU Д-RU.РА03.В.26379_22 |  |  |  | 455.5 | штука |  | 5 | BB1 PCE CAR P12 | 2 1 3 4 | 5 1 20 1800 | шт. шт. шт. шт. | 13606482108186 3606482108189 23606482108183 | 23 16 40.4 120 | 9.2 11.5 24.2 80 | 8.9 4.2 10.6 110.4 | см. см. см. см. | 0.501 0.088 2.187 214.756 | кг. кг. кг. кг. |  |  |  |  | В сборе с корпусом/рамкой (EV006348) | Зеленый (EV000235) | Да | 1 |  | Нет | Необработанная (EV006034) |  | Термопласт (EV000403) | Пластик (EV000139) |  |  |  | Нет | Матовый (-ая) (EV000146) |  |  | 83 мм | 83 мм | 40.2 мм |  |  | Изумруд (SV007297) | IP20 (EV006405) | [5 empty] | Нет | В распор (лапками) и винтами (EV006353) | [9 empty] | Внутренний / скрытый (EV000383) |  |  |  |  | IP20 (EV006405) | IK02 (EV006808) | [5 empty] | Да | [23 empty] | С заземляющим контактом (EV002727) | 50...50 Гц | [6 empty] | 250 В |  |  | Безвинтов. зажим/клемма (EV006494) | [15 empty] | 16 А | Нет | Нет | 1 | Да | Нет | Да | Нет | Нет | Нет | Нет | Не требует специального питания (EV006426) | Да |  | Нет | Без надписи/печати (EV005886) | Нет | Нет |  | Нет | Нет | Нет | Нет |  |  | Да | Нет | Нет | [210 empty] | Срок гарантии на данное оборудование составляет 5 лет с момента отгрузки со склада Систэм Электрик, с подтверждением соответствующим документом | Подлежит замене
ATN000944S | ATLASDESIGN РОЗЕТКА с заземлением со шторками, 16А, в сборе, быстрозажим. клем., СТАЛЬ | Systeme Electric |  |  | Механизм с быстрозажимными клеммами Systeme Electric (ранее Schneider Electric) серии AtlasDesign в цвете сталь розетки одинарной с заземлением и со штороками в сборе подходит для сетей 250 В, на ток 16 А. С помощью новых быстрозажимных клемм монтаж розеток и выключателей стал намного быстрее. Теперь подключение не требует использования отвертки. Лицевые детали из качественного ABS-пластика, устойчивого к царапинам и УФ-излучению. |  | Электротехническое оборудование Потенциал | PTPWD | [6 empty] | EC000125 | Розетка силовая (штепсельная) | 7 | Россия | https://static-pcsp.systeme.ru/image/mbzsuwcW_3pZLHuR68023447243e01744974919.jpeg https://static-pcsp.systeme.ru/image/yBhfCdWWjJC4EtcI67d70fb1c48001742147505.jpeg https://static-pcsp.systeme.ru/image/3Zq6pcO5XzOf9k2G67d70f4f57f791742147407.jpeg https://static-pcsp.systeme.ru/image/74RBt30qSZQf74nO67d710b9b9abd1742147769.jpeg https://static-pcsp.systeme.ru/image/J75BZQYYZDlMU_hq67d710ba3e9201742147770.jpeg | https://static-pcsp.systeme.ru/image/74RBt30qSZQf74nO67d710b9b9abd1742147769.jpeg | https://api.systeme.ru/product/media/download/988353 https://api.systeme.ru/product/media/download/988507 | Glossa Blanca W59 выключатель переключатель розетка светорегулятор AtlasDesign диммер Этюд Хит W45 Каталог Каталог электроустановочных изделий ЭУИ Атлас Дизайн Profi54 Профи54 Aqua Аква Nature Бланка Глосса HIT MultiBox Мультибокс Термостат Монтажная коробка Распределительная коробка Подрозетник Etude Glossa Blanca W59 выключатель переключатель розетка светорегулятор AtlasDesign диммер Этюд Хит W45 Каталог Каталог электроустановочных изделий ЭУИ Атлас Дизайн Profi54 Профи54 Aqua Аква Nature Бланка Глосса HIT MultiBox Мультибокс Термостат Монтажная коробка Распределительная коробка Подрозетник Etude быстрозажимные клеммы безвинтовая платформа Screwless | https://api.systeme.ru/product/media/download/988511 | розетка AtlasDesign Атлас Дизайн Руководство по эксплуатации быстрозажимные клеммы безвинтовая платформа Screwless | https://api.systeme.ru/certificates/default/download/3355 https://api.systeme.ru/certificates/default/download/2990 https://api.systeme.ru/certificates/default/download/2991 | С/Д-UZ С-ТР ТС-НВО Д-ТР ЕАЭС-RoHS | UZ.SMT.01.0103.117076789 ЕАЭС RU С-RU.АТ21.В.00109_22 ЕАЭС № RU Д-RU.РА03.В.26379_22 |  |  |  | 682 | штука |  | 5 | BB1 PCE CAR P12 | 2 1 3 4 | 5 1 20 1800 | шт. шт. шт. шт. | 13606482108193 3606482108196 23606482108190 | 23 16 40.4 120 | 9.2 11.5 24.2 80 | 8.9 4.2 10.6 110.4 | см. см. см. см. | 0.501 0.088 2.187 214.756 | кг. кг. кг. кг. |  |  |  |  | В сборе с корпусом/рамкой (EV006348) | Серый (EV000270) | Да | 1 |  | Нет | Необработанная (EV006034) |  | Термопласт (EV000403) | Пластик (EV000139) |  |  |  | Нет | Матовый (-ая) (EV000146) |  |  | 83 мм | 83 мм | 40.2 мм |  |  | Сталь (SV007271) | IP20 (EV006405) | [5 empty] | Нет | В распор (лапками) и винтами (EV006353) | [9 empty] | Внутренний / скрытый (EV000383) |  |  |  |  | IP20 (EV006405) | IK02 (EV006808) | [5 empty] | Да | [23 empty] | С заземляющим контактом (EV002727) | 50...50 Гц | [6 empty] | 250 В |  |  | Безвинтов. зажим/клемма (EV006494) | [15 empty] | 16 А | Нет | Нет | 1 | Да | Нет | Да | Нет | Нет | Нет | Нет | Не требует специального питания (EV006426) | Да |  | Нет | Без надписи/печати (EV005886) | Нет | Нет |  | Нет | Нет | Нет | Нет |  |  | Да | Нет | Нет | [210 empty] | Срок гарантии на данное оборудование составляет 5 лет с момента отгрузки со склада Систэм Электрик, с подтверждением соответствующим документом | Подлежит замене
ATN001044S | ATLASDESIGN РОЗЕТКА с заземлением со шторками, 16А, в сборе, быстрозажим. клем., КАРБОН | Systeme Electric |  |  | Механизм с быстрозажимными клеммами Systeme Electric (ранее Schneider Electric) серии AtlasDesign в цвете карбон розетки одинарной с заземлением и со штороками в сборе подходит для сетей 250 В, на ток 16 А. С помощью новых быстрозажимных клемм монтаж розеток и выключателей стал намного быстрее. Теперь подключение не требует использования отвертки. Лицевые детали из качественного ABS-пластика, устойчивого к царапинам и УФ-излучению. Благодаря покрытию «soft touch» к изделию приятно прикасаться |  | Электротехническое оборудование Потенциал | PTPWD | [6 empty] | EC000125 | Розетка силовая (штепсельная) | 7 | Россия | https://static-pcsp.systeme.ru/image/mbzsuwcW_3pZLHuR68023447243e01744974919.jpeg https://static-pcsp.systeme.ru/image/yBhfCdWWjJC4EtcI67d70fb1c48001742147505.jpeg https://static-pcsp.systeme.ru/image/3Zq6pcO5XzOf9k2G67d70f4f57f791742147407.jpeg https://static-pcsp.systeme.ru/image/XktvlKXu-C7pc_cb67d710753a6d71742147701.jpeg | https://static-pcsp.systeme.ru/image/XktvlKXu-C7pc_cb67d710753a6d71742147701.jpeg | https://api.systeme.ru/product/media/download/988353 https://api.systeme.ru/product/media/download/988507 | Glossa Blanca W59 выключатель переключатель розетка светорегулятор AtlasDesign диммер Этюд Хит W45 Каталог Каталог электроустановочных изделий ЭУИ Атлас Дизайн Profi54 Профи54 Aqua Аква Nature Бланка Глосса HIT MultiBox Мультибокс Термостат Монтажная коробка Распределительная коробка Подрозетник Etude Glossa Blanca W59 выключатель переключатель розетка светорегулятор AtlasDesign диммер Этюд Хит W45 Каталог Каталог электроустановочных изделий ЭУИ Атлас Дизайн Profi54 Профи54 Aqua Аква Nature Бланка Глосса HIT MultiBox Мультибокс Термостат Монтажная коробка Распределительная коробка Подрозетник Etude быстрозажимные клеммы безвинтовая платформа Screwless | https://api.systeme.ru/product/media/download/988511 | розетка AtlasDesign Атлас Дизайн Руководство по эксплуатации быстрозажимные клеммы безвинтовая платформа Screwless | https://api.systeme.ru/certificates/default/download/3355 https://api.systeme.ru/certificates/default/download/2990 https://api.systeme.ru/certificates/default/download/2991 | С/Д-UZ С-ТР ТС-НВО Д-ТР ЕАЭС-RoHS | UZ.SMT.01.0103.117076789 ЕАЭС RU С-RU.АТ21.В.00109_22 ЕАЭС № RU Д-RU.РА03.В.26379_22 |  |  |  | 455.5 | штука |  | 5 | BB1 PCE CAR P12 | 2 1 3 4 | 5 1 20 1800 | шт. шт. шт. шт. | 13606482108209 3606482108202 23606482108206 | 23 16 40.4 120 | 9.2 11.5 24.2 80 | 8.9 4.2 10.6 110.4 | см. см. см. см. | 0.501 0.088 2.187 214.756 | кг. кг. кг. кг. |  |  |  |  | В сборе с корпусом/рамкой (EV006348) | Черный (EV000206) | Да | 1 |  | Нет | Необработанная (EV006034) |  | Термопласт (EV000403) | Пластик (EV000139) |  |  |  | Нет | Матовый (-ая) (EV000146) |  |  | 83 мм | 83 мм | 40.2 мм |  |  | Карбон (SV007428) | IP20 (EV006405) | [5 empty] | Нет | В распор (лапками) и винтами (EV006353) | [9 empty] | Внутренний / скрытый (EV000383) |  |  |  |  | IP20 (EV006405) | IK02 (EV006808) | [5 empty] | Да | [23 empty] | С заземляющим контактом (EV002727) | 50...50 Гц | [6 empty] | 250 В |  |  | Безвинтов. зажим/клемма (EV006494) | [15 empty] | 16 А | Нет | Нет | 1 | Да | Нет | Да | Нет | Нет | Нет | Нет | Не требует специального питания (EV006426) | Да |  | Нет | Без надписи/печати (EV005886) | Нет | Нет |  | Нет | Нет | Нет | Нет |  |  | Да | Нет | Нет | [210 empty] | Срок гарантии на данное оборудование составляет 5 лет с момента отгрузки со склада Систэм Электрик, с подтверждением соответствующим документом | Подлежит замене
ATN000145S | ATLASDESIGN РОЗЕТКА с заземлением со шторками, 16А, механизм, быстрозажим. клем., БЕЛЫЙ | Systeme Electric |  |  | Механизм с быстрозажимными клеммами Systeme Electric (ранее Schneider Electric) серии AtlasDesign в цвете белый розетки с заземления со штороками подходит для сетей 250 В, на ток 16 А. С помощью новых быстрозажимных клемм монтаж розеток и выключателей стал намного быстрее. Теперь подключение не требует использования отвертки. Пластик с ионами серебра в белом цвете обеспечивает антибактериальный эффект. Лицевые детали из качественного ABS-пластика, устойчивого к царапинам и УФ-излучению. |  | Электротехническое оборудование Потенциал | PTPWD | [6 empty] | EC000125 | Розетка силовая (штепсельная) | 7 | Россия | https://static-pcsp.systeme.ru/image/mbzsuwcW_3pZLHuR68023447243e01744974919.jpeg https://static-pcsp.systeme.ru/image/yBhfCdWWjJC4EtcI67d70fb1c48001742147505.jpeg https://static-pcsp.systeme.ru/image/fnNQziecmFSsITKx67d712f8e4e891742148344.jpeg https://static-pcsp.systeme.ru/image/FQHjIoNbghLKJZke67d712f7c69e81742148343.jpeg https://static-pcsp.systeme.ru/image/outrxAMNCoyiY1qg67d712f82f30c1742148344.jpeg | https://static-pcsp.systeme.ru/image/FQHjIoNbghLKJZke67d712f7c69e81742148343.jpeg | https://api.systeme.ru/product/media/download/988353 https://api.systeme.ru/product/media/download/988507 | Glossa Blanca W59 выключатель переключатель розетка светорегулятор AtlasDesign диммер Этюд Хит W45 Каталог Каталог электроустановочных изделий ЭУИ Атлас Дизайн Profi54 Профи54 Aqua Аква Nature Бланка Глосса HIT MultiBox Мультибокс Термостат Монтажная коробка Распределительная коробка Подрозетник Etude Glossa Blanca W59 выключатель переключатель розетка светорегулятор AtlasDesign диммер Этюд Хит W45 Каталог Каталог электроустановочных изделий ЭУИ Атлас Дизайн Profi54 Профи54 Aqua Аква Nature Бланка Глосса HIT MultiBox Мультибокс Термостат Монтажная коробка Распределительная коробка Подрозетник Etude быстрозажимные клеммы безвинтовая платформа Screwless | https://api.systeme.ru/product/media/download/988511 | розетка AtlasDesign Атлас Дизайн Руководство по эксплуатации быстрозажимные клеммы безвинтовая платформа Screwless | https://api.systeme.ru/certificates/default/download/3355 https://api.systeme.ru/certificates/default/download/2990 https://api.systeme.ru/certificates/default/download/2991 | С/Д-UZ С-ТР ТС-НВО Д-ТР ЕАЭС-RoHS | UZ.SMT.01.0103.117076789 ЕАЭС RU С-RU.АТ21.В.00109_22 ЕАЭС № RU Д-RU.РА03.В.26379_22 |  |  |  | 186 | штука |  | 20 | BB1 PCE CAR P12 | 2 1 3 4 | 20 1 160 2880 | шт. шт. шт. шт. | 13606482108216 3606482108219 23606482108213 | 37.2 16 38.4 120 | 18.6 10.5 38.4 80 | 8 4.2 33.2 114.6 | см. см. см. см. | 1.569 0.072 13.072 253.29 | кг. кг. кг. кг. |  |  |  |  | Механизм с накладкой (EV006345) | Белый (EV000202) | Да | 1 |  | Нет | Необработанная (EV006034) |  | Термопласт (EV000403) | Пластик (EV000139) |  |  |  | Нет | Глянцевый (EV006395) |  |  | 71 мм | 71 мм | 40.2 мм |  |  | Белый (SV007255) | IP20 (EV006405) | [5 empty] | Нет | В распор (лапками) и винтами (EV006353) | [9 empty] | Внутренний / скрытый (EV000383) |  |  |  |  | IP20 (EV006405) | IK01 (EV006807) | [5 empty] | Да | [23 empty] | С заземляющим контактом (EV002727) | 50...50 Гц | [6 empty] | 250 В |  |  | Безвинтов. зажим/клемма (EV006494) | [11 empty] | 44 мм |  |  |  | 16 А | Нет | Нет | 1 | Да | Нет | Да | Нет | Нет | Нет | Нет | Не требует специального питания (EV006426) | Да |  | Нет | Без надписи/печати (EV005886) | Нет | Нет |  | Нет | Нет | Нет | Нет | 2 |  | Да | Да | Нет | [210 empty] | Срок гарантии на данное оборудование составляет 5 лет с момента отгрузки со склада Систэм Электрик, с подтверждением соответствующим документом | Подлежит замене
ATN000245S | ATLASDESIGN РОЗЕТКА с заземлением со шторками, 16А, механизм, быстрозажим. клем., БЕЖЕВЫЙ | Systeme Electric |  |  | Механизм с быстрозажимными клеммами розетки с заземления со штороками Systeme Electric (ранее Schneider Electric) серии AtlasDesign в бежевом цвете подходит для сетей 250 В, на ток 16 А. С помощью новых быстрозажимных клемм монтаж розеток и выключателей стал намного быстрее. Теперь подключение не требует использования отвертки. Лицевые детали из качественного ABS-пластика, устойчивого к царапинам и УФ-излучению. |  | Электротехническое оборудование Потенциал | PTPWD | [6 empty] | EC000125 | Розетка силовая (штепсельная) | 7 | Россия | https://static-pcsp.systeme.ru/image/mbzsuwcW_3pZLHuR68023447243e01744974919.jpeg https://static-pcsp.systeme.ru/image/yBhfCdWWjJC4EtcI67d70fb1c48001742147505.jpeg https://static-pcsp.systeme.ru/image/3Zq6pcO5XzOf9k2G67d70f4f57f791742147407.jpeg https://static-pcsp.systeme.ru/image/Hq3CzUjHdQw4DeGk67d712b49e3ca1742148276.jpeg https://static-pcsp.systeme.ru/image/9z8iaQd6pnieEtEt67d712b793a571742148279.jpeg | https://static-pcsp.systeme.ru/image/Hq3CzUjHdQw4DeGk67d712b49e3ca1742148276.jpeg | https://api.systeme.ru/product/media/download/988353 https://api.systeme.ru/product/media/download/988507 | Glossa Blanca W59 выключатель переключатель розетка светорегулятор AtlasDesign диммер Этюд Хит W45 Каталог Каталог электроустановочных изделий ЭУИ Атлас Дизайн Profi54 Профи54 Aqua Аква Nature Бланка Глосса HIT MultiBox Мультибокс Термостат Монтажная коробка Распределительная коробка Подрозетник Etude Glossa Blanca W59 выключатель переключатель розетка светорегулятор AtlasDesign диммер Этюд Хит W45 Каталог Каталог электроустановочных изделий ЭУИ Атлас Дизайн Profi54 Профи54 Aqua Аква Nature Бланка Глосса HIT MultiBox Мультибокс Термостат Монтажная коробка Распределительная коробка Подрозетник Etude быстрозажимные клеммы безвинтовая платформа Screwless | https://api.systeme.ru/product/media/download/988511 | розетка AtlasDesign Атлас Дизайн Руководство по эксплуатации быстрозажимные клеммы безвинтовая платформа Screwless | https://api.systeme.ru/certificates/default/download/3355 https://api.systeme.ru/certificates/default/download/2990 https://api.systeme.ru/certificates/default/download/2991 | С/Д-UZ С-ТР ТС-НВО Д-ТР ЕАЭС-RoHS | UZ.SMT.01.0103.117076789 ЕАЭС RU С-RU.АТ21.В.00109_22 ЕАЭС № RU Д-RU.РА03.В.26379_22 |  |  |  | 186 | штука |  | 20 | BB1 PCE CAR P12 | 2 1 3 4 | 20 1 160 2880 | шт. шт. шт. шт. | 13606482108223 3606482108226 23606482108220 | 37.2 16 38.4 120 | 18.6 10.5 38.4 80 | 8 4.2 33.2 114.6 | см. см. см. см. | 1.569 0.072 13.072 253.29 | кг. кг. кг. кг. |  |  |  |  | Механизм с накладкой (EV006345) | Бежевый (EV000279) | Да | 1 |  | Нет | Необработанная (EV006034) |  | Термопласт (EV000403) | Пластик (EV000139) |  |  |  | Нет | Глянцевый (EV006395) |  |  | 71 мм | 71 мм | 40.2 мм |  |  | Бежевый (SV007257) | IP20 (EV006405) | [5 empty] | Нет | В распор (лапками) и винтами (EV006353) | [9 empty] | Внутренний / скрытый (EV000383) |  |  |  |  | IP20 (EV006405) | IK01 (EV006807) | [5 empty] | Да | [23 empty] | С заземляющим контактом (EV002727) | 50...50 Гц | [6 empty] | 250 В |  |  | Безвинтов. зажим/клемма (EV006494) | [11 empty] | 44 мм |  |  |  | 16 А | Нет | Нет | 1 | Да | Нет | Да | Нет | Нет | Нет | Нет | Не требует специального питания (EV006426) | Да |  | Нет | Без надписи/печати (EV005886) | Нет | Нет |  | Нет | Нет | Нет | Нет | 2 |  | Да | Нет | Нет | [210 empty] | Срок гарантии на данное оборудование составляет 5 лет с момента отгрузки со склада Систэм Электрик, с подтверждением соответствующим документом | Подлежит замене
ATN000345S | ATLASDESIGN РОЗЕТКА с заземлением со шторками, 16А, механизм, быстрозажим. клем., АЛЮМИНИЙ | Systeme Electric |  |  | Механизм с быстрозажимными клеммами Systeme Electric (ранее Schneider Electric) серии AtlasDesign в цвете алюминий розетки одинарной с заземлением и со штороками подходит для сетей 250 В, на ток 16 А. С помощью новых быстрозажимных клемм монтаж розеток и выключателей стал намного быстрее. Теперь подключение не требует использования отвертки. Лицевые детали из качественного ABS-пластика, устойчивого к царапинам и УФ-излучению. |  | Электротехническое оборудование Потенциал | PTPWD | [6 empty] | EC000125 | Розетка силовая (штепсельная) | 7 | Россия | https://static-pcsp.systeme.ru/image/mbzsuwcW_3pZLHuR68023447243e01744974919.jpeg https://static-pcsp.systeme.ru/image/yBhfCdWWjJC4EtcI67d70fb1c48001742147505.jpeg https://static-pcsp.systeme.ru/image/3Zq6pcO5XzOf9k2G67d70f4f57f791742147407.jpeg https://static-pcsp.systeme.ru/image/xI51BzotE9N-Mxln67d7125be16d51742148187.jpeg https://static-pcsp.systeme.ru/image/u88Uffi784Xw0GNb67d7125ea22741742148190.jpeg | https://static-pcsp.systeme.ru/image/xI51BzotE9N-Mxln67d7125be16d51742148187.jpeg | https://api.systeme.ru/product/media/download/988353 https://api.systeme.ru/product/media/download/988507 | Glossa Blanca W59 выключатель переключатель розетка светорегулятор AtlasDesign диммер Этюд Хит W45 Каталог Каталог электроустановочных изделий ЭУИ Атлас Дизайн Profi54 Профи54 Aqua Аква Nature Бланка Глосса HIT MultiBox Мультибокс Термостат Монтажная коробка Распределительная коробка Подрозетник Etude Glossa Blanca W59 выключатель переключатель розетка светорегулятор AtlasDesign диммер Этюд Хит W45 Каталог Каталог электроустановочных изделий ЭУИ Атлас Дизайн Profi54 Профи54 Aqua Аква Nature Бланка Глосса HIT MultiBox Мультибокс Термостат Монтажная коробка Распределительная коробка Подрозетник Etude быстрозажимные клеммы безвинтовая платформа Screwless | https://api.systeme.ru/product/media/download/988511 | розетка AtlasDesign Атлас Дизайн Руководство по эксплуатации быстрозажимные клеммы безвинтовая платформа Screwless | https://api.systeme.ru/certificates/default/download/3355 https://api.systeme.ru/certificates/default/download/2990 https://api.systeme.ru/certificates/default/download/2991 | С/Д-UZ С-ТР ТС-НВО Д-ТР ЕАЭС-RoHS | UZ.SMT.01.0103.117076789 ЕАЭС RU С-RU.АТ21.В.00109_22 ЕАЭС № RU Д-RU.РА03.В.26379_22 |  |  |  | 295.5 | штука |  | 10 | BB1 PCE CAR P12 | 2 1 3 4 | 10 1 60 1800 | шт. шт. шт. шт. | 13606482108230 3606482108233 23606482108237 | 23.2 16 40.4 120 | 19.5 10.5 24.2 80 | 8.9 4.2 28.8 101.4 | см. см. см. см. | 0.825 0.072 5.242 175.249 | кг. кг. кг. кг. |  |  |  |  | Механизм с накладкой (EV006345) | Серый (EV000270) | Да | 1 |  | Нет | Необработанная (EV006034) |  | Термопласт (EV000403) | Пластик (EV000139) |  |  |  | Нет | Матовый (-ая) (EV000146) |  |  | 71 мм | 71 мм | 40.2 мм |  |  | Алюминий (SV007249) | IP20 (EV006405) | [5 empty] | Нет | В распор (лапками) и винтами (EV006353) | [9 empty] | Внутренний / скрытый (EV000383) |  |  |  |  | IP20 (EV006405) | IK01 (EV006807) | [5 empty] | Да | [23 empty] | С заземляющим контактом (EV002727) | 50...50 Гц | [6 empty] | 250 В |  |  | Безвинтов. зажим/клемма (EV006494) | [11 empty] | 44 мм |  |  |  | 16 А | Нет | Нет | 1 | Нет | Нет | Да | Нет | Нет | Нет | Нет | Не требует специального питания (EV006426) | Да |  | Нет | Без надписи/печати (EV005886) | Нет | Нет |  | Нет | Нет | Нет | Нет | 2 |  | Да | Нет | Нет | [210 empty] | Срок гарантии на данное оборудование составляет 5 лет с момента отгрузки со склада Систэм Электрик, с подтверждением соответствующим документом | Подлежит замене
ATN000445S | ATLASDESIGN РОЗЕТКА с заземлением со шторками, 16А, механизм, быстрозажим. клем., ЖЕМЧУГ | Systeme Electric |  |  | Механизм с быстрозажимными клеммами Systeme Electric (ранее Schneider Electric) серии AtlasDesign в цвете жемчуг розетки одинарной с заземлением и со штороками подходит для сетей 250 В, на ток 16 А. С помощью новых быстрозажимных клемм монтаж розеток и выключателей стал намного быстрее. Теперь подключение не требует использования отвертки. Лицевые детали из качественного ABS-пластика, устойчивого к царапинам и УФ-излучению. |  | Электротехническое оборудование Потенциал | PTPWD | [6 empty] | EC000125 | Розетка силовая (штепсельная) | 7 | Россия | https://static-pcsp.systeme.ru/image/mbzsuwcW_3pZLHuR68023447243e01744974919.jpeg https://static-pcsp.systeme.ru/image/yBhfCdWWjJC4EtcI67d70fb1c48001742147505.jpeg https://static-pcsp.systeme.ru/image/3Zq6pcO5XzOf9k2G67d70f4f57f791742147407.jpeg https://static-pcsp.systeme.ru/image/-Rj9OUov76t6wAF967d71216bf6781742148118.jpeg https://static-pcsp.systeme.ru/image/7tLY16oW2c6rcoPv67d71219e0c011742148121.jpeg | https://static-pcsp.systeme.ru/image/-Rj9OUov76t6wAF967d71216bf6781742148118.jpeg | https://api.systeme.ru/product/media/download/988353 https://api.systeme.ru/product/media/download/988507 | Glossa Blanca W59 выключатель переключатель розетка светорегулятор AtlasDesign диммер Этюд Хит W45 Каталог Каталог электроустановочных изделий ЭУИ Атлас Дизайн Profi54 Профи54 Aqua Аква Nature Бланка Глосса HIT MultiBox Мультибокс Термостат Монтажная коробка Распределительная коробка Подрозетник Etude Glossa Blanca W59 выключатель переключатель розетка светорегулятор AtlasDesign диммер Этюд Хит W45 Каталог Каталог электроустановочных изделий ЭУИ Атлас Дизайн Profi54 Профи54 Aqua Аква Nature Бланка Глосса HIT MultiBox Мультибокс Термостат Монтажная коробка Распределительная коробка Подрозетник Etude быстрозажимные клеммы безвинтовая платформа Screwless | https://api.systeme.ru/product/media/download/988511 | розетка AtlasDesign Атлас Дизайн Руководство по эксплуатации быстрозажимные клеммы безвинтовая платформа Screwless | https://api.systeme.ru/certificates/default/download/3355 https://api.systeme.ru/certificates/default/download/2990 https://api.systeme.ru/certificates/default/download/2991 | С/Д-UZ С-ТР ТС-НВО Д-ТР ЕАЭС-RoHS | UZ.SMT.01.0103.117076789 ЕАЭС RU С-RU.АТ21.В.00109_22 ЕАЭС № RU Д-RU.РА03.В.26379_22 |  |  |  | 295.5 | штука |  | 10 | BB1 PCE CAR P12 | 2 1 3 4 | 10 1 60 1800 | шт. шт. шт. шт. | 13606482108247 3606482108240 23606482108244 | 23.2 16 40.4 120 | 19.5 10.5 24.2 80 | 8.9 4.2 28.8 101.4 | см. см. см. см. | 0.825 0.072 5.242 175.249 | кг. кг. кг. кг. |  |  |  |  | Механизм с накладкой (EV006345) | Белый (EV000202) | Да | 1 |  | Нет | Необработанная (EV006034) |  | Термопласт (EV000403) | Пластик (EV000139) |  |  |  | Нет | Матовый (-ая) (EV000146) |  |  | 71 мм | 71 мм | 40.2 мм |  |  | Жемчуг (SV007426) | IP20 (EV006405) | [5 empty] | Нет | В распор (лапками) и винтами (EV006353) | [9 empty] | Внутренний / скрытый (EV000383) |  |  |  |  | IP20 (EV006405) | IK01 (EV006807) | [5 empty] | Да | [23 empty] | С заземляющим контактом (EV002727) | 50...50 Гц | [6 empty] | 250 В |  |  | Безвинтов. зажим/клемма (EV006494) | [11 empty] | 44 мм |  |  |  | 16 А | Нет | Нет | 1 | Да | Нет | Да | Нет | Нет | Нет | Нет | Не требует специального питания (EV006426) | Да |  | Нет | Без надписи/печати (EV005886) | Нет | Нет |  | Нет | Нет | Нет | Нет | 2 |  | Да | Нет | Нет | [210 empty] | Срок гарантии на данное оборудование составляет 5 лет с момента отгрузки со склада Систэм Электрик, с подтверждением соответствующим документом | Подлежит замене
ATN000545S | ATLASDESIGN РОЗЕТКА с заземлением со шторками, 16А, механизм, быстрозажим. клем., ШАМПАНЬ | Systeme Electric |  |  | Механизм с быстрозажимными клеммами Systeme Electric (ранее Schneider Electric) серии AtlasDesign в цвете шампань розетки одинарной с заземлением и со штороками подходит для сетей 250 В, на ток 16 А. С помощью новых быстрозажимных клемм монтаж розеток и выключателей стал намного быстрее. Теперь подключение не требует использования отвертки. Лицевые детали из качественного ABS-пластика, устойчивого к царапинам и УФ-излучению. |  | Электротехническое оборудование Потенциал | PTPWD | [6 empty] | EC000125 | Розетка силовая (штепсельная) | 7 | Россия | https://static-pcsp.systeme.ru/image/mbzsuwcW_3pZLHuR68023447243e01744974919.jpeg https://static-pcsp.systeme.ru/image/yBhfCdWWjJC4EtcI67d70fb1c48001742147505.jpeg https://static-pcsp.systeme.ru/image/3Zq6pcO5XzOf9k2G67d70f4f57f791742147407.jpeg https://static-pcsp.systeme.ru/image/-PqJxx9sPyxZBrAg67d711cdf23901742148045.jpeg https://static-pcsp.systeme.ru/image/pj9qZqR5Cv5nJNNK67d711d1ccede1742148049.jpeg | https://static-pcsp.systeme.ru/image/-PqJxx9sPyxZBrAg67d711cdf23901742148045.jpeg | https://api.systeme.ru/product/media/download/988353 https://api.systeme.ru/product/media/download/988507 | Glossa Blanca W59 выключатель переключатель розетка светорегулятор AtlasDesign диммер Этюд Хит W45 Каталог Каталог электроустановочных изделий ЭУИ Атлас Дизайн Profi54 Профи54 Aqua Аква Nature Бланка Глосса HIT MultiBox Мультибокс Термостат Монтажная коробка Распределительная коробка Подрозетник Etude Glossa Blanca W59 выключатель переключатель розетка светорегулятор AtlasDesign диммер Этюд Хит W45 Каталог Каталог электроустановочных изделий ЭУИ Атлас Дизайн Profi54 Профи54 Aqua Аква Nature Бланка Глосса HIT MultiBox Мультибокс Термостат Монтажная коробка Распределительная коробка Подрозетник Etude быстрозажимные клеммы безвинтовая платформа Screwless | https://api.systeme.ru/product/media/download/988511 | розетка AtlasDesign Атлас Дизайн Руководство по эксплуатации быстрозажимные клеммы безвинтовая платформа Screwless | https://api.systeme.ru/certificates/default/download/3355 https://api.systeme.ru/certificates/default/download/2990 https://api.systeme.ru/certificates/default/download/2991 | С/Д-UZ С-ТР ТС-НВО Д-ТР ЕАЭС-RoHS | UZ.SMT.01.0103.117076789 ЕАЭС RU С-RU.АТ21.В.00109_22 ЕАЭС № RU Д-RU.РА03.В.26379_22 |  |  |  | 295.5 | штука |  | 10 | BB1 PCE CAR P12 | 2 1 3 4 | 10 1 60 1800 | шт. шт. шт. шт. | 13606482108254 3606482108257 23606482108251 | 23.2 16 40.4 120 | 19.5 10.5 24.2 80 | 8.9 4.2 28.8 101.4 | см. см. см. см. | 0.825 0.072 5.242 175.249 | кг. кг. кг. кг. |  |  |  |  | Механизм с накладкой (EV006345) | Бежевый (EV000279) | Да | 1 |  | Нет | Необработанная (EV006034) |  | Термопласт (EV000403) | Пластик (EV000139) |  |  |  | Нет | Матовый (-ая) (EV000146) |  |  | 71 мм | 71 мм | 40.2 мм |  |  | Шампань (SV007260) | IP20 (EV006405) | [5 empty] | Нет | В распор (лапками) и винтами (EV006353) | [9 empty] | Внутренний / скрытый (EV000383) |  |  |  |  | IP20 (EV006405) | IK01 (EV006807) | [5 empty] | Да | [23 empty] | С заземляющим контактом (EV002727) | 50...50 Гц | [6 empty] | 250 В |  |  | Безвинтов. зажим/клемма (EV006494) | [11 empty] | 44.0 мм |  |  |  | 16 А | Нет | Нет | 1 | Да | Нет | Да | Нет | Нет | Нет | Нет | Не требует специального питания (EV006426) | Да |  | Нет | Без надписи/печати (EV005886) | Нет | Нет |  | Нет | Нет | Нет | Нет | 2 |  | Да | Нет | Нет | [210 empty] | Срок гарантии на данное оборудование составляет 5 лет с момента отгрузки со склада Систэм Электрик, с подтверждением соответствующим документом | Подлежит замене
ATN000645S | ATLASDESIGN РОЗЕТКА с заземлением со шторками, 16А, механизм, быстрозажим. клем., МОККО | Systeme Electric |  |  | Механизм с быстрозажимными клеммами Systeme Electric (ранее Schneider Electric) серии AtlasDesign в цвете мокко розетки одинарной с заземлением и со штороками подходит для сетей 250 В, на ток 16 А. С помощью новых быстрозажимных клемм монтаж розеток и выключателей стал намного быстрее. Теперь подключение не требует использования отвертки. Лицевые детали из качественного ABS-пластика, устойчивого к царапинам и УФ-излучению. |  | Электротехническое оборудование Потенциал | PTPWD | [6 empty] | EC000125 | Розетка силовая (штепсельная) | 7 | Россия | https://static-pcsp.systeme.ru/image/mbzsuwcW_3pZLHuR68023447243e01744974919.jpeg https://static-pcsp.systeme.ru/image/yBhfCdWWjJC4EtcI67d70fb1c48001742147505.jpeg https://static-pcsp.systeme.ru/image/3Zq6pcO5XzOf9k2G67d70f4f57f791742147407.jpeg https://static-pcsp.systeme.ru/image/kKlqMvQxrzfDovF467d71181d410d1742147969.jpeg https://static-pcsp.systeme.ru/image/-OKrNpac1CBj6zbb67d711825527c1742147970.jpeg | https://static-pcsp.systeme.ru/image/kKlqMvQxrzfDovF467d71181d410d1742147969.jpeg | https://api.systeme.ru/product/media/download/988353 https://api.systeme.ru/product/media/download/988507 | Glossa Blanca W59 выключатель переключатель розетка светорегулятор AtlasDesign диммер Этюд Хит W45 Каталог Каталог электроустановочных изделий ЭУИ Атлас Дизайн Profi54 Профи54 Aqua Аква Nature Бланка Глосса HIT MultiBox Мультибокс Термостат Монтажная коробка Распределительная коробка Подрозетник Etude Glossa Blanca W59 выключатель переключатель розетка светорегулятор AtlasDesign диммер Этюд Хит W45 Каталог Каталог электроустановочных изделий ЭУИ Атлас Дизайн Profi54 Профи54 Aqua Аква Nature Бланка Глосса HIT MultiBox Мультибокс Термостат Монтажная коробка Распределительная коробка Подрозетник Etude быстрозажимные клеммы безвинтовая платформа Screwless | https://api.systeme.ru/product/media/download/988511 | розетка AtlasDesign Атлас Дизайн Руководство по эксплуатации быстрозажимные клеммы безвинтовая платформа Screwless | https://api.systeme.ru/certificates/default/download/3355 https://api.systeme.ru/certificates/default/download/2990 https://api.systeme.ru/certificates/default/download/2991 | С/Д-UZ С-ТР ТС-НВО Д-ТР ЕАЭС-RoHS | UZ.SMT.01.0103.117076789 ЕАЭС RU С-RU.АТ21.В.00109_22 ЕАЭС № RU Д-RU.РА03.В.26379_22 |  |  |  | 295.5 | штука |  | 10 | BB1 PCE CAR P12 | 2 1 3 4 | 10 1 60 1800 | шт. шт. шт. шт. | 13606482108261 3606482108264 23606482108268 | 23.2 16 40.4 120 | 19.5 10.5 24.2 80 | 8.9 4.2 28.8 101.4 | см. см. см. см. | 0.825 0.072 5.242 175.249 | кг. кг. кг. кг. |  |  |  |  | Механизм с накладкой (EV006345) | Коричневый (EV000083) | Да | 1 |  | Нет | Необработанная (EV006034) |  | Термопласт (EV000403) | Пластик (EV000139) |  |  |  | Нет | Матовый (-ая) (EV000146) |  |  | 71 мм | 71 мм | 40.2 мм |  |  | Мокко (SV007405) | IP20 (EV006405) | [5 empty] | Нет | В распор (лапками) и винтами (EV006353) | [9 empty] | Внутренний / скрытый (EV000383) |  |  |  |  | IP20 (EV006405) | IK01 (EV006807) | [5 empty] | Да | [23 empty] | С заземляющим контактом (EV002727) | 50...50 Гц | [6 empty] | 250 В |  |  | Безвинтов. зажим/клемма (EV006494) | [11 empty] | 44 мм |  |  |  | 16 А | Нет | Нет | 1 | Да | Нет | Да | Нет | Нет | Нет | Нет | Не требует специального питания (EV006426) | Да |  | Нет | Без надписи/печати (EV005886) | Нет | Нет |  | Нет | Нет | Нет | Нет | 2 |  | Да | Нет | Нет | [210 empty] | Срок гарантии на данное оборудование составляет 5 лет с момента отгрузки со склада Систэм Электрик, с подтверждением соответствующим документом | Подлежит замене
ATN000745S | ATLASDESIGN РОЗЕТКА с заземлением со шторками, 16А, механизм, быстрозажим. клем., ГРИФЕЛЬ | Systeme Electric |  |  | Механизм с быстрозажимными клеммами Systeme Electric (ранее Schneider Electric) серии AtlasDesign в цвете грифель розетки одинарной с заземлением и со штороками подходит для сетей 250 В, на ток 16 А. С помощью новых быстрозажимных клемм монтаж розеток и выключателей стал намного быстрее. Теперь подключение не требует использования отвертки. Лицевые детали из качественного ABS-пластика, устойчивого к царапинам и УФ-излучению. |  | Электротехническое оборудование Потенциал | PTPWD | [6 empty] | EC000125 | Розетка силовая (штепсельная) | 7 | Россия | https://static-pcsp.systeme.ru/image/mbzsuwcW_3pZLHuR68023447243e01744974919.jpeg https://static-pcsp.systeme.ru/image/yBhfCdWWjJC4EtcI67d70fb1c48001742147505.jpeg https://static-pcsp.systeme.ru/image/3Zq6pcO5XzOf9k2G67d70f4f57f791742147407.jpeg https://static-pcsp.systeme.ru/image/I6GV39QdhelFv0Mg67d711437193a1742147907.jpeg https://static-pcsp.systeme.ru/image/ycKnrcBWUUACAPoL67d71143e63b01742147907.jpeg | https://static-pcsp.systeme.ru/image/I6GV39QdhelFv0Mg67d711437193a1742147907.jpeg | https://api.systeme.ru/product/media/download/988353 https://api.systeme.ru/product/media/download/988507 | Glossa Blanca W59 выключатель переключатель розетка светорегулятор AtlasDesign диммер Этюд Хит W45 Каталог Каталог электроустановочных изделий ЭУИ Атлас Дизайн Profi54 Профи54 Aqua Аква Nature Бланка Глосса HIT MultiBox Мультибокс Термостат Монтажная коробка Распределительная коробка Подрозетник Etude Glossa Blanca W59 выключатель переключатель розетка светорегулятор AtlasDesign диммер Этюд Хит W45 Каталог Каталог электроустановочных изделий ЭУИ Атлас Дизайн Profi54 Профи54 Aqua Аква Nature Бланка Глосса HIT MultiBox Мультибокс Термостат Монтажная коробка Распределительная коробка Подрозетник Etude быстрозажимные клеммы безвинтовая платформа Screwless | https://api.systeme.ru/product/media/download/988511 | розетка AtlasDesign Атлас Дизайн Руководство по эксплуатации быстрозажимные клеммы безвинтовая платформа Screwless | https://api.systeme.ru/certificates/default/download/3355 https://api.systeme.ru/certificates/default/download/2990 https://api.systeme.ru/certificates/default/download/2991 | С/Д-UZ С-ТР ТС-НВО Д-ТР ЕАЭС-RoHS | UZ.SMT.01.0103.117076789 ЕАЭС RU С-RU.АТ21.В.00109_22 ЕАЭС № RU Д-RU.РА03.В.26379_22 |  |  |  | 393 | штука |  | 10 | BB1 PCE CAR P12 | 2 1 3 4 | 10 1 60 1800 | шт. шт. шт. шт. | 13606482108278 3606482108271 23606482108275 | 23.2 16 40.4 120 | 19.5 10.5 24.2 80 | 8.9 4.2 28.8 101.4 | см. см. см. см. | 0.825 0.072 5.242 175.249 | кг. кг. кг. кг. |  |  |  |  | Механизм с накладкой (EV006345) | Серый (EV000270) | Да | 1 |  | Нет | Необработанная (EV006034) |  | Термопласт (EV000403) | Пластик (EV000139) |  |  |  | Нет | Матовый (-ая) (EV000146) |  |  | 71 мм | 71 мм | 40.2 мм |  |  | Грифель (SV007427) | IP20 (EV006405) | [5 empty] | Нет | В распор (лапками) и винтами (EV006353) | [9 empty] | Внутренний / скрытый (EV000383) |  |  |  |  | IP20 (EV006405) | IK01 (EV006807) | [5 empty] | Да | [23 empty] | С заземляющим контактом (EV002727) | 50...50 Гц | [6 empty] | 250 В |  |  | Безвинтов. зажим/клемма (EV006494) | [11 empty] | 44 мм |  |  |  | 16 А | Нет | Нет | 1 | Да | Нет | Да | Нет | Нет | Нет | Нет | Не требует специального питания (EV006426) | Да |  | Нет | Без надписи/печати (EV005886) | Нет | Нет |  | Нет | Нет | Нет | Нет | 2 |  | Да | Нет | Нет | [210 empty] | Срок гарантии на данное оборудование составляет 5 лет с момента отгрузки со склада Систэм Электрик, с подтверждением соответствующим документом | Подлежит замене
ATN000845S | ATLASDESIGN РОЗЕТКА с заземлением со шторками, 16А, механизм, быстрозажим. клем., ИЗУМРУД | Systeme Electric |  |  | Механизм с быстрозажимными клеммами Systeme Electric (ранее Schneider Electric) серии AtlasDesign в цвете изумруд розетки одинарной с заземлением и со штороками подходит для сетей 250 В, на ток 16 А. С помощью новых быстрозажимных клемм монтаж розеток и выключателей стал намного быстрее. Теперь подключение не требует использования отвертки. Лицевые детали из качественного ABS-пластика, устойчивого к царапинам и УФ-излучению. |  | Электротехническое оборудование Потенциал | PTPWD | [6 empty] | EC000125 | Розетка силовая (штепсельная) | 7 | Россия | https://static-pcsp.systeme.ru/image/mbzsuwcW_3pZLHuR68023447243e01744974919.jpeg https://static-pcsp.systeme.ru/image/yBhfCdWWjJC4EtcI67d70fb1c48001742147505.jpeg https://static-pcsp.systeme.ru/image/3Zq6pcO5XzOf9k2G67d70f4f57f791742147407.jpeg https://static-pcsp.systeme.ru/image/gPRc_WKdGGZgu3my67d710f608f4d1742147830.jpeg https://static-pcsp.systeme.ru/image/Xc4gzbF5DWfu-EM167d710f6818c01742147830.jpeg | https://static-pcsp.systeme.ru/image/gPRc_WKdGGZgu3my67d710f608f4d1742147830.jpeg | https://api.systeme.ru/product/media/download/988353 https://api.systeme.ru/product/media/download/988507 | Glossa Blanca W59 выключатель переключатель розетка светорегулятор AtlasDesign диммер Этюд Хит W45 Каталог Каталог электроустановочных изделий ЭУИ Атлас Дизайн Profi54 Профи54 Aqua Аква Nature Бланка Глосса HIT MultiBox Мультибокс Термостат Монтажная коробка Распределительная коробка Подрозетник Etude Glossa Blanca W59 выключатель переключатель розетка светорегулятор AtlasDesign диммер Этюд Хит W45 Каталог Каталог электроустановочных изделий ЭУИ Атлас Дизайн Profi54 Профи54 Aqua Аква Nature Бланка Глосса HIT MultiBox Мультибокс Термостат Монтажная коробка Распределительная коробка Подрозетник Etude быстрозажимные клеммы безвинтовая платформа Screwless | https://api.systeme.ru/product/media/download/988511 | розетка AtlasDesign Атлас Дизайн Руководство по эксплуатации быстрозажимные клеммы безвинтовая платформа Screwless | https://api.systeme.ru/certificates/default/download/3355 https://api.systeme.ru/certificates/default/download/2990 https://api.systeme.ru/certificates/default/download/2991 | С/Д-UZ С-ТР ТС-НВО Д-ТР ЕАЭС-RoHS | UZ.SMT.01.0103.117076789 ЕАЭС RU С-RU.АТ21.В.00109_22 ЕАЭС № RU Д-RU.РА03.В.26379_22 |  |  |  | 393 | штука |  | 5 | BB1 PCE CAR P12 | 2 1 3 4 | 5 1 20 1800 | шт. шт. шт. шт. | 13606482108285 3606482108288 23606482108282 | 23 16 40.4 120 | 9.2 10.5 24.2 80 | 8.9 4.2 10.6 110.4 | см. см. см. см. | 0.422 0.072 1.871 186.377 | кг. кг. кг. кг. |  |  |  |  | Механизм с накладкой (EV006345) | Зеленый (EV000235) | Да | 1 |  | Нет | Необработанная (EV006034) |  | Термопласт (EV000403) | Пластик (EV000139) |  |  |  | Нет | Матовый (-ая) (EV000146) |  |  | 71 мм | 71 мм | 40.2 мм |  |  | Изумруд (SV007297) | IP20 (EV006405) | [5 empty] | Нет | В распор (лапками) и винтами (EV006353) | [9 empty] | Внутренний / скрытый (EV000383) |  |  |  |  | IP20 (EV006405) | IK03 (EV006809) | [5 empty] | Да | [23 empty] | С заземляющим контактом (EV002727) | 50...50 Гц | [6 empty] | 250 В |  |  | Безвинтов. зажим/клемма (EV006494) | [15 empty] | 16 А | Нет | Нет | 1 | Да | Нет | Да | Нет | Нет | Нет | Нет | Не требует специального питания (EV006426) | Да |  | Нет | Без надписи/печати (EV005886) | Нет | Нет |  | Нет | Нет | Нет | Нет |  |  | Да | Нет | Нет | [210 empty] | Срок гарантии на данное оборудование составляет 5 лет с момента отгрузки со склада Систэм Электрик, с подтверждением соответствующим документом | Подлежит замене
ATN000945S | ATLASDESIGN РОЗЕТКА с заземлением со шторками, 16А, механизм, быстрозажим. клем., СТАЛЬ | Systeme Electric |  |  | Механизм с быстрозажимными клеммами Systeme Electric (ранее Schneider Electric) серии AtlasDesign в цвете сталь розетки одинарной с заземлением и со штороками подходит для сетей 250 В, на ток 16 А. С помощью новых быстрозажимных клемм монтаж розеток и выключателей стал намного быстрее. Теперь подключение не требует использования отвертки. Лицевые детали из качественного ABS-пластика, устойчивого к царапинам и УФ-излучению. |  | Электротехническое оборудование Потенциал | PTPWD | [6 empty] | EC000125 | Розетка силовая (штепсельная) | 7 | Россия | https://static-pcsp.systeme.ru/image/mbzsuwcW_3pZLHuR68023447243e01744974919.jpeg https://static-pcsp.systeme.ru/image/yBhfCdWWjJC4EtcI67d70fb1c48001742147505.jpeg https://static-pcsp.systeme.ru/image/3Zq6pcO5XzOf9k2G67d70f4f57f791742147407.jpeg https://static-pcsp.systeme.ru/image/vcA8L0A87Lw1HvA-67d710b7d28fb1742147767.jpeg https://static-pcsp.systeme.ru/image/w3u3lOw5uhLCWLTk67d710b84dfd21742147768.jpeg | https://static-pcsp.systeme.ru/image/vcA8L0A87Lw1HvA-67d710b7d28fb1742147767.jpeg | https://api.systeme.ru/product/media/download/988353 https://api.systeme.ru/product/media/download/988507 | Glossa Blanca W59 выключатель переключатель розетка светорегулятор AtlasDesign диммер Этюд Хит W45 Каталог Каталог электроустановочных изделий ЭУИ Атлас Дизайн Profi54 Профи54 Aqua Аква Nature Бланка Глосса HIT MultiBox Мультибокс Термостат Монтажная коробка Распределительная коробка Подрозетник Etude Glossa Blanca W59 выключатель переключатель розетка светорегулятор AtlasDesign диммер Этюд Хит W45 Каталог Каталог электроустановочных изделий ЭУИ Атлас Дизайн Profi54 Профи54 Aqua Аква Nature Бланка Глосса HIT MultiBox Мультибокс Термостат Монтажная коробка Распределительная коробка Подрозетник Etude быстрозажимные клеммы безвинтовая платформа Screwless | https://api.systeme.ru/product/media/download/988511 | розетка AtlasDesign Атлас Дизайн Руководство по эксплуатации быстрозажимные клеммы безвинтовая платформа Screwless | https://api.systeme.ru/certificates/default/download/3355 https://api.systeme.ru/certificates/default/download/2990 https://api.systeme.ru/certificates/default/download/2991 | С/Д-UZ С-ТР ТС-НВО Д-ТР ЕАЭС-RoHS | UZ.SMT.01.0103.117076789 ЕАЭС RU С-RU.АТ21.В.00109_22 ЕАЭС № RU Д-RU.РА03.В.26379_22 |  |  |  | 584.5 | штука |  | 5 | BB1 PCE CAR P12 | 2 1 3 4 | 5 1 20 1800 | шт. шт. шт. шт. | 13606482108292 3606482108295 23606482108299 | 23 16 40.4 120 | 9.2 10.5 24.2 80 | 8.9 4.2 10.6 110.4 | см. см. см. см. | 0.422 0.072 1.871 186.377 | кг. кг. кг. кг. |  |  |  |  | Механизм с накладкой (EV006345) | Серый (EV000270) | Да | 1 |  | Нет | Необработанная (EV006034) |  | Термопласт (EV000403) | Пластик (EV000139) |  |  |  | Нет | Матовый (-ая) (EV000146) |  |  | 71 мм | 71 мм | 40.2 мм |  |  | Сталь (SV007271) | IP20 (EV006405) | [5 empty] | Нет | В распор (лапками) и винтами (EV006353) | [9 empty] | Внутренний / скрытый (EV000383) |  |  |  |  | IP20 (EV006405) | IK03 (EV006809) | [5 empty] | Да | [23 empty] | С заземляющим контактом (EV002727) | 50...50 Гц | [6 empty] | 250 В |  |  | Безвинтов. зажим/клемма (EV006494) | [15 empty] | 16 А | Нет | Нет | 1 | Нет | Нет | Да | Нет | Нет | Нет | Нет | Не требует специального питания (EV006426) | Да |  | Нет | Без надписи/печати (EV005886) | Нет | Нет |  | Нет | Нет | Нет | Нет |  |  | Да | Нет | Нет | [210 empty] | Срок гарантии на данное оборудование составляет 5 лет с момента отгрузки со склада Систэм Электрик, с подтверждением соответствующим документом | Подлежит замене
ATN001045S | ATLASDESIGN РОЗЕТКА с заземлением со шторками, 16А, механизм, быстрозажим. клем., КАРБОН | Systeme Electric |  |  | Механизм с быстрозажимными клеммами Systeme Electric (ранее Schneider Electric) серии AtlasDesign в цвете карбон розетки одинарной с заземлением и со штороками подходит для сетей 250 В, на ток 16 А. С помощью новых быстрозажимных клемм монтаж розеток и выключателей стал намного быстрее. Теперь подключение не требует использования отвертки. Лицевые детали из качественного ABS-пластика, устойчивого к царапинам и УФ-излучению. Благодаря покрытию «soft touch» к изделию приятно прикасаться. |  | Электротехническое оборудование Потенциал | PTPWD | [6 empty] | EC000125 | Розетка силовая (штепсельная) | 7 | Россия | https://static-pcsp.systeme.ru/image/mbzsuwcW_3pZLHuR68023447243e01744974919.jpeg https://static-pcsp.systeme.ru/image/yBhfCdWWjJC4EtcI67d70fb1c48001742147505.jpeg https://static-pcsp.systeme.ru/image/3Zq6pcO5XzOf9k2G67d70f4f57f791742147407.jpeg https://static-pcsp.systeme.ru/image/7Mt9VG0S3VA4se9567d710733afdc1742147699.jpeg https://static-pcsp.systeme.ru/image/e6ZMFY_K88PzK_Iz67d71073ad9721742147699.jpeg | https://static-pcsp.systeme.ru/image/7Mt9VG0S3VA4se9567d710733afdc1742147699.jpeg | https://api.systeme.ru/product/media/download/988353 https://api.systeme.ru/product/media/download/988507 | Glossa Blanca W59 выключатель переключатель розетка светорегулятор AtlasDesign диммер Этюд Хит W45 Каталог Каталог электроустановочных изделий ЭУИ Атлас Дизайн Profi54 Профи54 Aqua Аква Nature Бланка Глосса HIT MultiBox Мультибокс Термостат Монтажная коробка Распределительная коробка Подрозетник Etude Glossa Blanca W59 выключатель переключатель розетка светорегулятор AtlasDesign диммер Этюд Хит W45 Каталог Каталог электроустановочных изделий ЭУИ Атлас Дизайн Profi54 Профи54 Aqua Аква Nature Бланка Глосса HIT MultiBox Мультибокс Термостат Монтажная коробка Распределительная коробка Подрозетник Etude быстрозажимные клеммы безвинтовая платформа Screwless | https://api.systeme.ru/product/media/download/988511 | розетка AtlasDesign Атлас Дизайн Руководство по эксплуатации быстрозажимные клеммы безвинтовая платформа Screwless | https://api.systeme.ru/certificates/default/download/3355 https://api.systeme.ru/certificates/default/download/2990 https://api.systeme.ru/certificates/default/download/2991 | С/Д-UZ С-ТР ТС-НВО Д-ТР ЕАЭС-RoHS | UZ.SMT.01.0103.117076789 ЕАЭС RU С-RU.АТ21.В.00109_22 ЕАЭС № RU Д-RU.РА03.В.26379_22 |  |  |  | 393 | штука |  | 5 | BB1 PCE CAR P12 | 2 1 3 4 | 5 1 20 1800 | шт. шт. шт. шт. | 13606482108308 3606482108301 23606482108305 | 23 10.4 40.4 120 | 9.2 14.3 24.2 80 | 8.9 4.6 10.6 110.4 | см. см. см. см. | 0.422 0.067 1.871 186.377 | кг. кг. кг. кг. |  |  |  |  | Механизм с накладкой (EV006345) | Черный (EV000206) | Да | 1 |  | Нет | Необработанная (EV006034) |  | Термопласт (EV000403) | Пластик (EV000139) |  |  |  | Нет | Матовый (-ая) (EV000146) |  |  | 71 мм | 71 мм | 40.2 мм |  |  | Карбон (SV007428) | IP20 (EV006405) | [5 empty] | Нет | В распор (лапками) и винтами (EV006353) | [9 empty] | Внутренний / скрытый (EV000383) |  |  |  |  | IP20 (EV006405) | IK01 (EV006807) | [5 empty] | Да | [23 empty] | С заземляющим контактом (EV002727) | 50...50 Гц | [6 empty] | 250 В |  |  | Безвинтов. зажим/клемма (EV006494) | [11 empty] | 44.0 мм |  |  |  | 16 А | Нет | Нет | 1 | Да | Нет | Да | Нет | Нет | Нет | Нет | Не требует специального питания (EV006426) | Да |  | Нет | Без надписи/печати (EV005886) | Нет | Нет |  | Нет | Нет | Нет | Нет | 2 |  | Да | Нет | Нет | [210 empty] | Срок гарантии на данное оборудование составляет 5 лет с момента отгрузки со склада Систэм Электрик, с подтверждением соответствующим документом | Подлежит замене
ATN002045S | ATLASDESIGN РОЗЕТКА с заземлением со шторками, 16А, механизм, быстрозажим. клем., КРАСНЫЙ | Systeme Electric |  |  | Механизм с быстрозажимными клеммами Systeme Electric (ранее Schneider Electric) серии AtlasDesign в красном цвете розетки одинарной с заземлением и со штороками подходит для сетей 250 В, на ток 16 А. С помощью новых быстрозажимных клемм монтаж розеток и выключателей стал намного быстрее. Теперь подключение не требует использования отвертки. Лицевые детали из качественного ABS-пластика, устойчивого к царапинам и УФ-излучению. |  | Электротехническое оборудование Потенциал | PTPWD | [6 empty] | EC000125 | Розетка силовая (штепсельная) | 7 | Россия | https://static-pcsp.systeme.ru/image/mbzsuwcW_3pZLHuR68023447243e01744974919.jpeg https://static-pcsp.systeme.ru/image/yBhfCdWWjJC4EtcI67d70fb1c48001742147505.jpeg https://static-pcsp.systeme.ru/image/3Zq6pcO5XzOf9k2G67d70f4f57f791742147407.jpeg https://static-pcsp.systeme.ru/image/Rie6DKTdgwq48tOu67d70fbf6a74e1742147519.jpeg https://static-pcsp.systeme.ru/image/BSHqMh4V03rJLacX67d70fbfe1fe11742147519.jpeg | https://static-pcsp.systeme.ru/image/Rie6DKTdgwq48tOu67d70fbf6a74e1742147519.jpeg | https://api.systeme.ru/product/media/download/988353 https://api.systeme.ru/product/media/download/988507 | Glossa Blanca W59 выключатель переключатель розетка светорегулятор AtlasDesign диммер Этюд Хит W45 Каталог Каталог электроустановочных изделий ЭУИ Атлас Дизайн Profi54 Профи54 Aqua Аква Nature Бланка Глосса HIT MultiBox Мультибокс Термостат Монтажная коробка Распределительная коробка Подрозетник Etude Glossa Blanca W59 выключатель переключатель розетка светорегулятор AtlasDesign диммер Этюд Хит W45 Каталог Каталог электроустановочных изделий ЭУИ Атлас Дизайн Profi54 Профи54 Aqua Аква Nature Бланка Глосса HIT MultiBox Мультибокс Термостат Монтажная коробка Распределительная коробка Подрозетник Etude быстрозажимные клеммы безвинтовая платформа Screwless | https://api.systeme.ru/product/media/download/988511 | розетка AtlasDesign Атлас Дизайн Руководство по эксплуатации быстрозажимные клеммы безвинтовая платформа Screwless | https://api.systeme.ru/certificates/default/download/3355 https://api.systeme.ru/certificates/default/download/2990 https://api.systeme.ru/certificates/default/download/2991 | С/Д-UZ С-ТР ТС-НВО Д-ТР ЕАЭС-RoHS | UZ.SMT.01.0103.117076789 ЕАЭС RU С-RU.АТ21.В.00109_22 ЕАЭС № RU Д-RU.РА03.В.26379_22 |  |  |  | 474 | штука |  | 10 | BB1 PCE CAR P12 | 2 1 3 4 | 10 1 20 1800 | шт. шт. шт. шт. | 13606482108315 3606482108318 23606482108312 | 23.2 16 40.4 120 | 19.5 10.5 24.2 80 | 8.9 4.2 10.6 110.4 | см. см. см. см. | 0.825 0.072 1.834 183.006 | кг. кг. кг. кг. |  |  |  |  | Механизм с накладкой (EV006345) | Красный (EV000233) | Да | 1 |  | Нет | Прочее (EV000154) |  | Термопласт (EV000403) | Пластик (EV000139) |  |  |  | Нет | Глянцевый (EV006395) |  |  | 71 мм | 71 мм | 40.2 мм |  |  | Красный (SV007278) | IP20 (EV006405) | [5 empty] | Нет | В распор (лапками) и винтами (EV006353) | [9 empty] | Внутренний / скрытый (EV000383) |  |  |  |  | IP20 (EV006405) | IK02 (EV006808) | [29 empty] | С заземляющим контактом (EV002727) | 50...50 Гц | [6 empty] | 250 В |  |  | Безвинтов. зажим/клемма (EV006494) | [11 empty] | 29.6 мм |  |  |  | 16 А | Нет | Нет | 1 | Да | Нет | Да | Нет | Нет | Нет | Нет | Не требует специального питания (EV006426) | Да |  | Нет | Без надписи/печати (EV005886) | Нет | Нет |  | Нет | Нет | Нет | Нет | 2 |  | Нет | Нет | Нет | [210 empty] | Срок гарантии на данное оборудование составляет 5 лет с момента отгрузки со склада Систэм Электрик, с подтверждением соответствующим документом | Подлежит замене
ATN000146S | ATLASDESIGN РОЗЕТКА с заземлением со шторками с крышкой,16А,IP20, мех.,быстрозажим. клем., БЕЛЫЙ | Systeme Electric |  |  | Механизм с быстрозажимными клеммами Systeme Electric (ранее Schneider Electric) серии AtlasDesign в цвете белый розетки с заземления, штороками и крышкой подходит для сетей 250 В, на ток 16А. С помощью новых быстрозажимных клемм монтаж розеток и выключателей стал намного быстрее. Теперь подключение не требует использования отвертки. Пластик с ионами серебра в белом цвете обеспечивает антибактериальный эффект. Лицевые детали из качественного ABS-пластика, устойчивого к царапинам и УФ-излучению |  | Электротехническое оборудование Потенциал | PTPWD | [6 empty] | EC000125 | Розетка силовая (штепсельная) | 7 | Россия | https://static-pcsp.systeme.ru/image/mbzsuwcW_3pZLHuR68023447243e01744974919.jpeg https://static-pcsp.systeme.ru/image/yBhfCdWWjJC4EtcI67d70fb1c48001742147505.jpeg https://static-pcsp.systeme.ru/image/3Zq6pcO5XzOf9k2G67d70f4f57f791742147407.jpeg https://static-pcsp.systeme.ru/image/leBG0oH2rx7Fig5S67d712f5679b81742148341.jpeg https://static-pcsp.systeme.ru/image/6wCP4_FzsgIUFG_367d712f6416e81742148342.jpeg https://static-pcsp.systeme.ru/image/xZK31jq1uEf6SMk867d712f5cea941742148341.jpeg https://static-pcsp.systeme.ru/image/pVJ41twd5QuhVTI267d712f6a0c6b1742148342.jpeg | https://static-pcsp.systeme.ru/image/xZK31jq1uEf6SMk867d712f5cea941742148341.jpeg | https://api.systeme.ru/product/media/download/988353 https://api.systeme.ru/product/media/download/988507 | Glossa Blanca W59 выключатель переключатель розетка светорегулятор AtlasDesign диммер Этюд Хит W45 Каталог Каталог электроустановочных изделий ЭУИ Атлас Дизайн Profi54 Профи54 Aqua Аква Nature Бланка Глосса HIT MultiBox Мультибокс Термостат Монтажная коробка Распределительная коробка Подрозетник Etude Glossa Blanca W59 выключатель переключатель розетка светорегулятор AtlasDesign диммер Этюд Хит W45 Каталог Каталог электроустановочных изделий ЭУИ Атлас Дизайн Profi54 Профи54 Aqua Аква Nature Бланка Глосса HIT MultiBox Мультибокс Термостат Монтажная коробка Распределительная коробка Подрозетник Etude быстрозажимные клеммы безвинтовая платформа Screwless | https://api.systeme.ru/product/media/download/988511 | розетка AtlasDesign Атлас Дизайн Руководство по эксплуатации быстрозажимные клеммы безвинтовая платформа Screwless | https://api.systeme.ru/certificates/default/download/3355 https://api.systeme.ru/certificates/default/download/2990 https://api.systeme.ru/certificates/default/download/2991 | С/Д-UZ С-ТР ТС-НВО Д-ТР ЕАЭС-RoHS | UZ.SMT.01.0103.117076789 ЕАЭС RU С-RU.АТ21.В.00109_22 ЕАЭС № RU Д-RU.РА03.В.26379_22 |  |  |  | 267.5 | штука |  | 15 | BB1 PCE CAR P12 | 2 1 3 4 | 15 1 120 2160 | шт. шт. шт. шт. | 13606482108322 3606482108325 23606482108329 | 37.2 16 38.4 120 | 18.6 10.5 38.4 80 | 8 4.5 33.2 114.6 | см. см. см. см. | 1.331 0.081 11.173 219.102 | кг. кг. кг. кг. |  |  |  |  | Механизм с накладкой (EV006345) | Белый (EV000202) | Да | 1 |  | Нет | Необработанная (EV006034) |  | Термопласт (EV000403) | Пластик (EV000139) |  |  |  | Нет | Глянцевый (EV006395) |  |  | 71 мм | 71 мм | 43 мм |  |  | Белый (SV007255) | IP20 (EV006405) | [5 empty] | Нет | В распор (лапками) и винтами (EV006353) | [9 empty] | Внутренний / скрытый (EV000383) |  |  |  |  | IP20 (EV006405) | IK01 (EV006807) | [5 empty] | Да | [23 empty] | С заземляющим контактом (EV002727) | 50...50 Гц | [6 empty] | 250 В |  |  | Безвинтов. зажим/клемма (EV006494) | [11 empty] | 47 мм |  |  |  | 16 А | Нет | Нет | 1 | Да | Нет | Да | Нет | Нет | Нет | Нет | Не требует специального питания (EV006426) | Да |  | Нет | Без надписи/печати (EV005886) | Нет | Нет |  | Нет | Нет | Нет | Нет | 2 |  | Да | Да | Нет | [210 empty] | Срок гарантии на данное оборудование составляет 5 лет с момента отгрузки со склада Систэм Электрик, с подтверждением соответствующим документом | Подлежит замене
ATN000246S | ATLASDESIGN РОЗЕТКА с заземлением со шторками с крышкой,16А,IP20, мех.,быстрозажим. клем., БЕЖЕВЫЙ | Systeme Electric |  |  | Механизм с быстрозажимными клеммами розетки с заземления, штороками и крышкой Systeme Electric (ранее Schneider Electric) серии AtlasDesign в бежевом цвете подходит для сетей 250 В, на ток 16 А. С помощью новых быстрозажимных клемм монтаж розеток и выключателей стал намного быстрее. Теперь подключение не требует использования отвертки. Лицевые детали из качественного ABS-пластика, устойчивого к царапинам и УФ-излучению. |  | Электротехническое оборудование Потенциал | PTPWD | [6 empty] | EC000125 | Розетка силовая (штепсельная) | 7 | Россия | https://static-pcsp.systeme.ru/image/mbzsuwcW_3pZLHuR68023447243e01744974919.jpeg https://static-pcsp.systeme.ru/image/yBhfCdWWjJC4EtcI67d70fb1c48001742147505.jpeg https://static-pcsp.systeme.ru/image/3Zq6pcO5XzOf9k2G67d70f4f57f791742147407.jpeg https://static-pcsp.systeme.ru/image/mn-vrVkxXCLMuvLs67d712a15b1c61742148257.jpeg https://static-pcsp.systeme.ru/image/hHLmsEV2RAc1aUu567d712a7ef45d1742148263.jpeg https://static-pcsp.systeme.ru/image/AG9j2C4WEqhA51Fz67d712a41f8b21742148260.jpeg https://static-pcsp.systeme.ru/image/Z64JvBolAeqrxuDx67d712abd614c1742148267.jpeg | https://static-pcsp.systeme.ru/image/AG9j2C4WEqhA51Fz67d712a41f8b21742148260.jpeg | https://api.systeme.ru/product/media/download/988353 https://api.systeme.ru/product/media/download/988507 | Glossa Blanca W59 выключатель переключатель розетка светорегулятор AtlasDesign диммер Этюд Хит W45 Каталог Каталог электроустановочных изделий ЭУИ Атлас Дизайн Profi54 Профи54 Aqua Аква Nature Бланка Глосса HIT MultiBox Мультибокс Термостат Монтажная коробка Распределительная коробка Подрозетник Etude Glossa Blanca W59 выключатель переключатель розетка светорегулятор AtlasDesign диммер Этюд Хит W45 Каталог Каталог электроустановочных изделий ЭУИ Атлас Дизайн Profi54 Профи54 Aqua Аква Nature Бланка Глосса HIT MultiBox Мультибокс Термостат Монтажная коробка Распределительная коробка Подрозетник Etude быстрозажимные клеммы безвинтовая платформа Screwless | https://api.systeme.ru/product/media/download/988511 | розетка AtlasDesign Атлас Дизайн Руководство по эксплуатации быстрозажимные клеммы безвинтовая платформа Screwless | https://api.systeme.ru/certificates/default/download/3355 https://api.systeme.ru/certificates/default/download/2990 https://api.systeme.ru/certificates/default/download/2991 | С/Д-UZ С-ТР ТС-НВО Д-ТР ЕАЭС-RoHS | UZ.SMT.01.0103.117076789 ЕАЭС RU С-RU.АТ21.В.00109_22 ЕАЭС № RU Д-RU.РА03.В.26379_22 |  |  |  | 267.5 | штука |  | 15 | BB1 PCE CAR P12 | 2 1 3 4 | 15 1 120 2160 | шт. шт. шт. шт. | 13606482108339 3606482108332 23606482108336 | 37.2 16 38.4 120 | 18.6 10.5 38.4 80 | 8 4.5 33.2 114.6 | см. см. см. см. | 1.331 0.081 11.173 219.102 | кг. кг. кг. кг. |  |  |  |  | Механизм с накладкой (EV006345) | Бежевый (EV000279) | Да | 1 |  | Да | Необработанная (EV006034) |  | Термопласт (EV000403) | Пластик (EV000139) |  |  |  | Нет | Глянцевый (EV006395) |  |  | 71 мм | 71 мм | 43 мм |  |  | Бежевый (SV007257) | IP20 (EV006405) | [5 empty] | Нет | В распор (лапками) и винтами (EV006353) | [9 empty] | Внутренний / скрытый (EV000383) |  |  |  |  | IP20 (EV006405) | IK01 (EV006807) | [5 empty] | Да | [23 empty] | С заземляющим контактом (EV002727) | 50...50 Гц | [6 empty] | 250 В |  |  | Безвинтов. зажим/клемма (EV006494) | [11 empty] | 47 мм |  |  |  | 16 А | Нет | Нет | 1 | Да | Нет | Да | Нет | Нет | Нет | Нет | Не требует специального питания (EV006426) | Да |  | Нет | Без надписи/печати (EV005886) | Нет | Нет |  | Нет | Нет | Нет | Нет | 2 |  | Да | Нет | Нет | [210 empty] | Срок гарантии на данное оборудование составляет 5 лет с момента отгрузки со склада Систэм Электрик, с подтверждением соответствующим документом | Подлежит замене
ATN000346S | ATLASDESIGN РОЗЕТКА с заземлением со шторками с крышкой,16А,IP20, мех.,быстрозажим. клем., АЛЮМИНИЙ | Systeme Electric |  |  | Механизм с быстрозажимными клеммами Systeme Electric (ранее Schneider Electric) серии AtlasDesign в цвете алюминий розетки одинарной с заземлением, со штороками и крышкой подходит для сетей 250 В, на ток 16 А. С помощью новых быстрозажимных клемм монтаж розеток и выключателей стал намного быстрее. Теперь подключение не требует использования отвертки. Лицевые детали из качественного ABS-пластика, устойчивого к царапинам и УФ-излучению. |  | Электротехническое оборудование Потенциал | PTPWD | [6 empty] | EC000125 | Розетка силовая (штепсельная) | 7 | Россия | https://static-pcsp.systeme.ru/image/mbzsuwcW_3pZLHuR68023447243e01744974919.jpeg https://static-pcsp.systeme.ru/image/yBhfCdWWjJC4EtcI67d70fb1c48001742147505.jpeg https://static-pcsp.systeme.ru/image/3Zq6pcO5XzOf9k2G67d70f4f57f791742147407.jpeg https://static-pcsp.systeme.ru/image/08EVNGY8RJteF9_S67d7124c6e8d01742148172.jpeg https://static-pcsp.systeme.ru/image/QEyj7w2vqFvUlIfA67d7124e3ed651742148174.jpeg https://static-pcsp.systeme.ru/image/-cl45_Qj-gOTaDAy67d7124ce332f1742148172.jpeg https://static-pcsp.systeme.ru/image/kS9EKE8OoqdbkL5a67d712513bae61742148177.jpeg | https://static-pcsp.systeme.ru/image/-cl45_Qj-gOTaDAy67d7124ce332f1742148172.jpeg | https://api.systeme.ru/product/media/download/988353 https://api.systeme.ru/product/media/download/988507 | Glossa Blanca W59 выключатель переключатель розетка светорегулятор AtlasDesign диммер Этюд Хит W45 Каталог Каталог электроустановочных изделий ЭУИ Атлас Дизайн Profi54 Профи54 Aqua Аква Nature Бланка Глосса HIT MultiBox Мультибокс Термостат Монтажная коробка Распределительная коробка Подрозетник Etude Glossa Blanca W59 выключатель переключатель розетка светорегулятор AtlasDesign диммер Этюд Хит W45 Каталог Каталог электроустановочных изделий ЭУИ Атлас Дизайн Profi54 Профи54 Aqua Аква Nature Бланка Глосса HIT MultiBox Мультибокс Термостат Монтажная коробка Распределительная коробка Подрозетник Etude быстрозажимные клеммы безвинтовая платформа Screwless | https://api.systeme.ru/product/media/download/988511 | розетка AtlasDesign Атлас Дизайн Руководство по эксплуатации быстрозажимные клеммы безвинтовая платформа Screwless | https://api.systeme.ru/certificates/default/download/3355 https://api.systeme.ru/certificates/default/download/2990 https://api.systeme.ru/certificates/default/download/2991 | С/Д-UZ С-ТР ТС-НВО Д-ТР ЕАЭС-RoHS | UZ.SMT.01.0103.117076789 ЕАЭС RU С-RU.АТ21.В.00109_22 ЕАЭС № RU Д-RU.РА03.В.26379_22 |  |  |  | 407 | штука |  | 10 | BB1 PCE CAR P12 | 2 1 3 4 | 10 1 60 1800 | шт. шт. шт. шт. | 13606482108346 3606482108349 23606482108343 | 23.2 16 40.4 120 | 19.5 10.5 24.2 80 | 8.9 4.5 28.8 101.4 | см. см. см. см. | 0.908 0.081 5.74 190.189 | кг. кг. кг. кг. |  |  |  |  | Механизм с накладкой (EV006345) | Серый (EV000270) | Да | 1 |  | Да | Необработанная (EV006034) |  | Термопласт (EV000403) | Пластик (EV000139) |  |  |  | Нет | Матовый (-ая) (EV000146) |  |  | 71 мм | 71 мм | 43 мм |  |  | Алюминий (SV007249) | IP20 (EV006405) | [5 empty] | Нет | В распор (лапками) и винтами (EV006353) | [9 empty] | Внутренний / скрытый (EV000383) |  |  |  |  | IP20 (EV006405) | IK03 (EV006809) | [5 empty] | Да | [23 empty] | С заземляющим контактом (EV002727) | 50...50 Гц | [6 empty] | 250 В |  |  | Безвинтов. зажим/клемма (EV006494) | [15 empty] | 16 А | Нет | Нет | 1 | Да | Нет | Да | Нет | Нет | Нет | Нет | Не требует специального питания (EV006426) | Да |  | Нет | Без надписи/печати (EV005886) | Нет | Нет |  | Нет | Нет | Нет | Нет |  |  | Да | Нет | Нет | [210 empty] | Срок гарантии на данное оборудование составляет 5 лет с момента отгрузки со склада Систэм Электрик, с подтверждением соответствующим документом | Подлежит замене
ATN000446S | ATLASDESIGN РОЗЕТКА с заземлением со шторками с крышкой,16А,IP20, мех.,быстрозажим. клем., ЖЕМЧУГ | Systeme Electric |  |  | Механизм с быстрозажимными клеммами Systeme Electric (ранее Schneider Electric) серии AtlasDesign в цвете жемчуг розетки одинарной с заземлением, со штороками и крышкой подходит для сетей 250 В, на ток 16 А. С помощью новых быстрозажимных клемм монтаж розеток и выключателей стал намного быстрее. Теперь подключение не требует использования отвертки. Лицевые детали из качественного ABS-пластика, устойчивого к царапинам и УФ-излучению. |  | Электротехническое оборудование Потенциал | PTPWD | [6 empty] | EC000125 | Розетка силовая (штепсельная) | 7 | Россия | https://static-pcsp.systeme.ru/image/mbzsuwcW_3pZLHuR68023447243e01744974919.jpeg https://static-pcsp.systeme.ru/image/yBhfCdWWjJC4EtcI67d70fb1c48001742147505.jpeg https://static-pcsp.systeme.ru/image/3Zq6pcO5XzOf9k2G67d70f4f57f791742147407.jpeg https://static-pcsp.systeme.ru/image/6UZPEu7wImpeUhJr67d71205f15ed1742148101.jpeg https://static-pcsp.systeme.ru/image/8r0Ewqm34Tru9Vz867d71207ec91d1742148103.jpeg https://static-pcsp.systeme.ru/image/sRdg9NHbio2NghIj67d71206818691742148102.jpeg https://static-pcsp.systeme.ru/image/-eEbILia0km_YK9d67d7120c41e6a1742148108.jpeg | https://static-pcsp.systeme.ru/image/sRdg9NHbio2NghIj67d71206818691742148102.jpeg | https://api.systeme.ru/product/media/download/988353 https://api.systeme.ru/product/media/download/988507 | Glossa Blanca W59 выключатель переключатель розетка светорегулятор AtlasDesign диммер Этюд Хит W45 Каталог Каталог электроустановочных изделий ЭУИ Атлас Дизайн Profi54 Профи54 Aqua Аква Nature Бланка Глосса HIT MultiBox Мультибокс Термостат Монтажная коробка Распределительная коробка Подрозетник Etude Glossa Blanca W59 выключатель переключатель розетка светорегулятор AtlasDesign диммер Этюд Хит W45 Каталог Каталог электроустановочных изделий ЭУИ Атлас Дизайн Profi54 Профи54 Aqua Аква Nature Бланка Глосса HIT MultiBox Мультибокс Термостат Монтажная коробка Распределительная коробка Подрозетник Etude быстрозажимные клеммы безвинтовая платформа Screwless | https://api.systeme.ru/product/media/download/988511 | розетка AtlasDesign Атлас Дизайн Руководство по эксплуатации быстрозажимные клеммы безвинтовая платформа Screwless | https://api.systeme.ru/certificates/default/download/3355 https://api.systeme.ru/certificates/default/download/2990 https://api.systeme.ru/certificates/default/download/2991 | С/Д-UZ С-ТР ТС-НВО Д-ТР ЕАЭС-RoHS | UZ.SMT.01.0103.117076789 ЕАЭС RU С-RU.АТ21.В.00109_22 ЕАЭС № RU Д-RU.РА03.В.26379_22 |  |  |  | 407 | штука |  | 10 | BB1 PCE CAR P12 | 2 1 3 4 | 10 1 60 1800 | шт. шт. шт. шт. | 13606482108353 3606482108356 23606482108350 | 23.2 16 40.4 120 | 19.5 10.5 24.2 80 | 8.9 4.5 28.8 101.4 | см. см. см. см. | 0.908 0.081 5.74 190.189 | кг. кг. кг. кг. |  |  |  |  | Механизм с накладкой (EV006345) | Белый (EV000202) | Да | 1 |  | Да | Необработанная (EV006034) |  | Термопласт (EV000403) | Пластик (EV000139) |  |  |  | Нет | Матовый (-ая) (EV000146) |  |  | 71 мм | 71 мм | 43 мм |  |  | Жемчуг (SV007426) | IP20 (EV006405) | [5 empty] | Нет | В распор (лапками) и винтами (EV006353) | [9 empty] | Внутренний / скрытый (EV000383) |  |  |  |  | IP20 (EV006405) | IK03 (EV006809) | [5 empty] | Да | [23 empty] | С заземляющим контактом (EV002727) | 50...50 Гц | [6 empty] | 250 В |  |  | Безвинтов. зажим/клемма (EV006494) | [15 empty] | 16 А | Нет | Нет | 1 | Да | Нет | Да | Нет | Нет | Нет | Нет | Не требует специального питания (EV006426) | Да |  | Нет | Без надписи/печати (EV005886) | Нет | Нет |  | Нет | Нет | Нет | Нет |  |  | Да | Нет | Нет | [210 empty] | Срок гарантии на данное оборудование составляет 5 лет с момента отгрузки со склада Систэм Электрик, с подтверждением соответствующим документом | Подлежит замене
ATN000546S | ATLASDESIGN РОЗЕТКА с заземлением со шторками с крышкой,16А,IP20, мех.,быстрозажим. клем., ШАМПАНЬ | Systeme Electric |  |  | Механизм с быстрозажимными клеммами Systeme Electric (ранее Schneider Electric) серии AtlasDesign в цвете шампань розетки одинарной с заземлением, со штороками и крышкой подходит для сетей 250 В, на ток 16 А. С помощью новых быстрозажимных клемм монтаж розеток и выключателей стал намного быстрее. Теперь подключение не требует использования отвертки. Лицевые детали из качественного ABS-пластика, устойчивого к царапинам и УФ-излучению. |  | Электротехническое оборудование Потенциал | PTPWD | [6 empty] | EC000125 | Розетка силовая (штепсельная) | 7 | Россия | https://static-pcsp.systeme.ru/image/mbzsuwcW_3pZLHuR68023447243e01744974919.jpeg https://static-pcsp.systeme.ru/image/yBhfCdWWjJC4EtcI67d70fb1c48001742147505.jpeg https://static-pcsp.systeme.ru/image/3Zq6pcO5XzOf9k2G67d70f4f57f791742147407.jpeg https://static-pcsp.systeme.ru/image/mKBTtgmc8UbsxYX667d711bedbd991742148030.jpeg https://static-pcsp.systeme.ru/image/RjniFqZVce6rHYte67d711c0ba5841742148032.jpeg https://static-pcsp.systeme.ru/image/wZBXVGj_T8ll7amv67d711c041f661742148032.jpeg https://static-pcsp.systeme.ru/image/w-8M7DcnhQ6SMG_n67d711c23afed1742148034.jpeg | https://static-pcsp.systeme.ru/image/wZBXVGj_T8ll7amv67d711c041f661742148032.jpeg | https://api.systeme.ru/product/media/download/988353 https://api.systeme.ru/product/media/download/988507 | Glossa Blanca W59 выключатель переключатель розетка светорегулятор AtlasDesign диммер Этюд Хит W45 Каталог Каталог электроустановочных изделий ЭУИ Атлас Дизайн Profi54 Профи54 Aqua Аква Nature Бланка Глосса HIT MultiBox Мультибокс Термостат Монтажная коробка Распределительная коробка Подрозетник Etude Glossa Blanca W59 выключатель переключатель розетка светорегулятор AtlasDesign диммер Этюд Хит W45 Каталог Каталог электроустановочных изделий ЭУИ Атлас Дизайн Profi54 Профи54 Aqua Аква Nature Бланка Глосса HIT MultiBox Мультибокс Термостат Монтажная коробка Распределительная коробка Подрозетник Etude быстрозажимные клеммы безвинтовая платформа Screwless | https://api.systeme.ru/product/media/download/988511 | розетка AtlasDesign Атлас Дизайн Руководство по эксплуатации быстрозажимные клеммы безвинтовая платформа Screwless | https://api.systeme.ru/certificates/default/download/3355 https://api.systeme.ru/certificates/default/download/2990 https://api.systeme.ru/certificates/default/download/2991 | С/Д-UZ С-ТР ТС-НВО Д-ТР ЕАЭС-RoHS | UZ.SMT.01.0103.117076789 ЕАЭС RU С-RU.АТ21.В.00109_22 ЕАЭС № RU Д-RU.РА03.В.26379_22 |  |  |  | 407 | штука |  | 10 | BB1 PCE CAR P12 | 2 1 3 4 | 10 1 60 1800 | шт. шт. шт. шт. | 13606482108360 3606482108363 23606482108367 | 23.2 16 40.4 120 | 19.5 10.5 24.2 80 | 8.9 4.5 28.8 101.4 | см. см. см. см. | 0.908 0.081 5.74 190.189 | кг. кг. кг. кг. |  |  |  |  | Механизм с накладкой (EV006345) | Бежевый (EV000279) | Да | 1 |  | Да | Необработанная (EV006034) |  | Термопласт (EV000403) | Пластик (EV000139) |  |  |  | Нет | Матовый (-ая) (EV000146) |  |  | 71 мм | 71 мм | 43 мм |  |  | Шампань (SV007260) | IP20 (EV006405) | [5 empty] | Нет | В распор (лапками) и винтами (EV006353) | [9 empty] | Внутренний / скрытый (EV000383) |  |  |  |  | IP20 (EV006405) | IK03 (EV006809) | [5 empty] | Да | [23 empty] | С заземляющим контактом (EV002727) | 50...50 Гц | [6 empty] | 250 В |  |  | Безвинтов. зажим/клемма (EV006494) | [15 empty] | 16 А | Нет | Нет | 1 | Да | Нет | Да | Нет | Нет | Нет | Нет | Не требует специального питания (EV006426) | Да |  | Нет | Без надписи/печати (EV005886) | Нет | Нет |  | Нет | Нет | Нет | Нет |  |  | Да | Нет | Нет | [210 empty] | Срок гарантии на данное оборудование составляет 5 лет с момента отгрузки со склада Систэм Электрик, с подтверждением соответствующим документом | Подлежит замене
ATN000646S | ATLASDESIGN РОЗЕТКА с заземлением со шторками с крышкой,16А,IP20, мех.,быстрозажим. клем., МОККО | Systeme Electric |  |  | Механизм с быстрозажимными клеммами Systeme Electric (ранее Schneider Electric) серии AtlasDesign в цвете мокко розетки одинарной с заземлением, со штороками и крышкой подходит для сетей 250 В, на ток 16 А. С помощью новых быстрозажимных клемм монтаж розеток и выключателей стал намного быстрее. Теперь подключение не требует использования отвертки. Лицевые детали из качественного ABS-пластика, устойчивого к царапинам и УФ-излучению. |  | Электротехническое оборудование Потенциал | PTPWD | [6 empty] | EC000125 | Розетка силовая (штепсельная) | 7 | Россия | https://static-pcsp.systeme.ru/image/mbzsuwcW_3pZLHuR68023447243e01744974919.jpeg https://static-pcsp.systeme.ru/image/yBhfCdWWjJC4EtcI67d70fb1c48001742147505.jpeg https://static-pcsp.systeme.ru/image/3Zq6pcO5XzOf9k2G67d70f4f57f791742147407.jpeg https://static-pcsp.systeme.ru/image/6OIg9MnskrcbBTi267d7117e32e8e1742147966.jpeg https://static-pcsp.systeme.ru/image/wjtfqu9FHUS_cktj67d7117f19e431742147967.jpeg https://static-pcsp.systeme.ru/image/uduAxhLESjXpDFtJ67d7117ea0a061742147966.jpeg https://static-pcsp.systeme.ru/image/nMNCFi_uFXWpxzI467d7117f853031742147967.jpeg | https://static-pcsp.systeme.ru/image/uduAxhLESjXpDFtJ67d7117ea0a061742147966.jpeg | https://api.systeme.ru/product/media/download/988353 https://api.systeme.ru/product/media/download/988507 | Glossa Blanca W59 выключатель переключатель розетка светорегулятор AtlasDesign диммер Этюд Хит W45 Каталог Каталог электроустановочных изделий ЭУИ Атлас Дизайн Profi54 Профи54 Aqua Аква Nature Бланка Глосса HIT MultiBox Мультибокс Термостат Монтажная коробка Распределительная коробка Подрозетник Etude Glossa Blanca W59 выключатель переключатель розетка светорегулятор AtlasDesign диммер Этюд Хит W45 Каталог Каталог электроустановочных изделий ЭУИ Атлас Дизайн Profi54 Профи54 Aqua Аква Nature Бланка Глосса HIT MultiBox Мультибокс Термостат Монтажная коробка Распределительная коробка Подрозетник Etude быстрозажимные клеммы безвинтовая платформа Screwless | https://api.systeme.ru/product/media/download/988511 | розетка AtlasDesign Атлас Дизайн Руководство по эксплуатации быстрозажимные клеммы безвинтовая платформа Screwless | https://api.systeme.ru/certificates/default/download/3355 https://api.systeme.ru/certificates/default/download/2990 https://api.systeme.ru/certificates/default/download/2991 | С/Д-UZ С-ТР ТС-НВО Д-ТР ЕАЭС-RoHS | UZ.SMT.01.0103.117076789 ЕАЭС RU С-RU.АТ21.В.00109_22 ЕАЭС № RU Д-RU.РА03.В.26379_22 |  |  |  | 424 | штука |  | 10 | BB1 PCE CAR P12 | 2 1 3 4 | 10 1 60 1800 | шт. шт. шт. шт. | 13606482108377 3606482108370 23606482108374 | 23.2 16 40.4 120 | 19.5 10.5 24.2 80 | 8.9 4.5 28.8 101.4 | см. см. см. см. | 0.908 0.081 5.74 190.189 | кг. кг. кг. кг. |  |  |  |  | Механизм с накладкой (EV006345) | Коричневый (EV000083) | Да | 1 |  | Да | Необработанная (EV006034) |  | Термопласт (EV000403) | Пластик (EV000139) |  |  |  | Нет | Матовый (-ая) (EV000146) |  |  | 71 мм | 71 мм | 43 мм |  |  | Мокко (SV007405) | IP20 (EV006405) | [5 empty] | Нет | В распор (лапками) и винтами (EV006353) | [9 empty] | Внутренний / скрытый (EV000383) |  |  |  |  | IP20 (EV006405) | IK03 (EV006809) | [5 empty] | Да | [23 empty] | С заземляющим контактом (EV002727) | 50...50 Гц | [6 empty] | 250 В |  |  | Безвинтов. зажим/клемма (EV006494) | [15 empty] | 16 А | Нет | Нет | 1 | Да | Нет | Да | Нет | Нет | Нет | Нет | Не требует специального питания (EV006426) | Да |  | Нет | Без надписи/печати (EV005886) | Нет | Нет |  | Нет | Нет | Нет | Нет |  |  | Да | Нет | Нет | [210 empty] | Срок гарантии на данное оборудование составляет 5 лет с момента отгрузки со склада Систэм Электрик, с подтверждением соответствующим документом | Подлежит замене
ATN000746S | ATLASDESIGN РОЗЕТКА с заземлением со шторками с крышкой,16А,IP20, мех.,быстрозажим. клем., ГРИФЕЛЬ | Systeme Electric |  |  | Механизм с быстрозажимными клеммами Systeme Electric (ранее Schneider Electric) серии AtlasDesign в цвете грифель розетки одинарной с заземлением, со штороками и крышкой подходит для сетей 250 В, на ток 16 А. С помощью новых быстрозажимных клемм монтаж розеток и выключателей стал намного быстрее. Теперь подключение не требует использования отвертки. Лицевые детали из качественного ABS-пластика, устойчивого к царапинам и УФ-излучению. |  | Электротехническое оборудование Потенциал | PTPWD | [6 empty] | EC000125 | Розетка силовая (штепсельная) | 7 | Россия | https://static-pcsp.systeme.ru/image/mbzsuwcW_3pZLHuR68023447243e01744974919.jpeg https://static-pcsp.systeme.ru/image/yBhfCdWWjJC4EtcI67d70fb1c48001742147505.jpeg https://static-pcsp.systeme.ru/image/3Zq6pcO5XzOf9k2G67d70f4f57f791742147407.jpeg https://static-pcsp.systeme.ru/image/FeYUEUYuknw95gTc67d71140a9a471742147904.jpeg https://static-pcsp.systeme.ru/image/9uiHlvu8KHvSwyW_67d7114199cd31742147905.jpeg https://static-pcsp.systeme.ru/image/xGwydwXMYe2O_imZ67d711412a5141742147905.jpeg https://static-pcsp.systeme.ru/image/xT8WCWPKkPH6eAEW67d711421174e1742147906.jpeg | https://static-pcsp.systeme.ru/image/xGwydwXMYe2O_imZ67d711412a5141742147905.jpeg | https://api.systeme.ru/product/media/download/988353 https://api.systeme.ru/product/media/download/988507 | Glossa Blanca W59 выключатель переключатель розетка светорегулятор AtlasDesign диммер Этюд Хит W45 Каталог Каталог электроустановочных изделий ЭУИ Атлас Дизайн Profi54 Профи54 Aqua Аква Nature Бланка Глосса HIT MultiBox Мультибокс Термостат Монтажная коробка Распределительная коробка Подрозетник Etude Glossa Blanca W59 выключатель переключатель розетка светорегулятор AtlasDesign диммер Этюд Хит W45 Каталог Каталог электроустановочных изделий ЭУИ Атлас Дизайн Profi54 Профи54 Aqua Аква Nature Бланка Глосса HIT MultiBox Мультибокс Термостат Монтажная коробка Распределительная коробка Подрозетник Etude быстрозажимные клеммы безвинтовая платформа Screwless | https://api.systeme.ru/product/media/download/988511 | розетка AtlasDesign Атлас Дизайн Руководство по эксплуатации быстрозажимные клеммы безвинтовая платформа Screwless | https://api.systeme.ru/certificates/default/download/3355 https://api.systeme.ru/certificates/default/download/2990 https://api.systeme.ru/certificates/default/download/2991 | С/Д-UZ С-ТР ТС-НВО Д-ТР ЕАЭС-RoHS | UZ.SMT.01.0103.117076789 ЕАЭС RU С-RU.АТ21.В.00109_22 ЕАЭС № RU Д-RU.РА03.В.26379_22 |  |  |  | 562 | штука |  | 10 | BB1 PCE CAR P12 | 2 1 3 4 | 10 1 60 1800 | шт. шт. шт. шт. | 13606482108384 3606482108387 23606482108381 | 23.2 16 40.4 120 | 19.5 10.5 24.2 80 | 8.9 4.5 28.8 101.4 | см. см. см. см. | 0.908 0.081 5.74 190.189 | кг. кг. кг. кг. |  |  |  |  | Механизм с накладкой (EV006345) | Серый (EV000270) | Да | 1 |  | Да | Необработанная (EV006034) |  | Термопласт (EV000403) | Пластик (EV000139) |  |  |  | Нет | Матовый (-ая) (EV000146) |  |  | 71 мм | 71 мм | 43 мм |  |  | Грифель (SV007427) | IP20 (EV006405) | [5 empty] | Нет | В распор (лапками) и винтами (EV006353) | [9 empty] | Внутренний / скрытый (EV000383) |  |  |  |  | IP20 (EV006405) | IK03 (EV006809) | [5 empty] | Да | [23 empty] | С заземляющим контактом (EV002727) | 50...50 Гц | [6 empty] | 250 В |  |  | Безвинтов. зажим/клемма (EV006494) | [15 empty] | 16 А | Нет | Нет | 1 | Да | Нет | Да | Нет | Нет | Нет | Нет | Не требует специального питания (EV006426) | Да |  | Нет | Без надписи/печати (EV005886) | Нет | Нет |  | Нет | Нет | Нет | Нет |  |  | Да | Нет | Нет | [210 empty] | Срок гарантии на данное оборудование составляет 5 лет с момента отгрузки со склада Систэм Электрик, с подтверждением соответствующим документом | Подлежит замене
ATN000846S | ATLASDESIGN РОЗЕТКА с заземлением со шторками с крышкой,16А,IP20, мех.,быстрозажим. клем., ИЗУМРУД | Systeme Electric |  |  | Механизм с быстрозажимными клеммами Systeme Electric (ранее Schneider Electric) серии AtlasDesign в цвете изумруд розетки одинарной с заземлением, со штороками и крышкой подходит для сетей 250 В, на ток 16 А. С помощью новых быстрозажимных клемм монтаж розеток и выключателей стал намного быстрее. Теперь подключение не требует использования отвертки. Лицевые детали из качественного ABS-пластика, устойчивого к царапинам и УФ-излучению. |  | Электротехническое оборудование Потенциал | PTPWD | [6 empty] | EC000125 | Розетка силовая (штепсельная) | 7 | Россия | https://static-pcsp.systeme.ru/image/mbzsuwcW_3pZLHuR68023447243e01744974919.jpeg https://static-pcsp.systeme.ru/image/yBhfCdWWjJC4EtcI67d70fb1c48001742147505.jpeg https://static-pcsp.systeme.ru/image/3Zq6pcO5XzOf9k2G67d70f4f57f791742147407.jpeg https://static-pcsp.systeme.ru/image/jL0A3q0sh6cAhbcp67d710f31674d1742147827.jpeg https://static-pcsp.systeme.ru/image/LTnLrhvGa_V-iO1I67d710f409ec81742147828.jpeg https://static-pcsp.systeme.ru/image/VKSjgFYVTd6BruGk67d710f38bce41742147827.jpeg https://static-pcsp.systeme.ru/image/J8VcC3UviBZeA32l67d710f48a9a21742147828.jpeg | https://static-pcsp.systeme.ru/image/VKSjgFYVTd6BruGk67d710f38bce41742147827.jpeg | https://api.systeme.ru/product/media/download/988353 https://api.systeme.ru/product/media/download/988507 | Glossa Blanca W59 выключатель переключатель розетка светорегулятор AtlasDesign диммер Этюд Хит W45 Каталог Каталог электроустановочных изделий ЭУИ Атлас Дизайн Profi54 Профи54 Aqua Аква Nature Бланка Глосса HIT MultiBox Мультибокс Термостат Монтажная коробка Распределительная коробка Подрозетник Etude Glossa Blanca W59 выключатель переключатель розетка светорегулятор AtlasDesign диммер Этюд Хит W45 Каталог Каталог электроустановочных изделий ЭУИ Атлас Дизайн Profi54 Профи54 Aqua Аква Nature Бланка Глосса HIT MultiBox Мультибокс Термостат Монтажная коробка Распределительная коробка Подрозетник Etude быстрозажимные клеммы безвинтовая платформа Screwless | https://api.systeme.ru/product/media/download/988511 | розетка AtlasDesign Атлас Дизайн Руководство по эксплуатации быстрозажимные клеммы безвинтовая платформа Screwless | https://api.systeme.ru/certificates/default/download/3355 https://api.systeme.ru/certificates/default/download/2990 https://api.systeme.ru/certificates/default/download/2991 | С/Д-UZ С-ТР ТС-НВО Д-ТР ЕАЭС-RoHS | UZ.SMT.01.0103.117076789 ЕАЭС RU С-RU.АТ21.В.00109_22 ЕАЭС № RU Д-RU.РА03.В.26379_22 |  |  |  | 562 | штука |  | 5 | BB1 PCE CAR P12 | 2 1 3 4 | 5 1 20 1800 | шт. шт. шт. шт. | 13606482108391 3606482108394 23606482108398 | 23 16 40.4 120 | 9.2 10.5 24.2 80 | 8.9 4.5 10.6 110.4 | см. см. см. см. | 0.464 0.081 2.037 201.317 | кг. кг. кг. кг. |  |  |  |  | Механизм с накладкой (EV006345) | Зеленый (EV000235) | Да | 1 |  | Да | Необработанная (EV006034) |  | Термопласт (EV000403) | Пластик (EV000139) |  |  |  | Нет | Матовый (-ая) (EV000146) |  |  | 71 мм | 71 мм | 43 мм |  |  | Изумруд (SV007297) | IP20 (EV006405) | [5 empty] | Нет | В распор (лапками) и винтами (EV006353) | [9 empty] | Внутренний / скрытый (EV000383) |  |  |  |  | IP20 (EV006405) | IK02 (EV006808) | [5 empty] | Да | [23 empty] | С заземляющим контактом (EV002727) | 50...50 Гц | [6 empty] | 250 В |  |  | Безвинтов. зажим/клемма (EV006494) | [15 empty] | 16 А | Нет | Нет | 1 | Нет | Нет | Да | Нет | Нет | Нет | Нет | Не требует специального питания (EV006426) | Да |  | Нет | Без надписи/печати (EV005886) | Нет | Нет |  | Нет | Нет | Нет | Нет |  |  | Да | Нет | Нет | [210 empty] | Срок гарантии на данное оборудование составляет 5 лет с момента отгрузки со склада Систэм Электрик, с подтверждением соответствующим документом | Подлежит замене
ATN000946S | ATLASDESIGN РОЗЕТКА с заземлением со шторками с крышкой,16А,IP20, мех.,быстрозажим. клем., СТАЛЬ | Systeme Electric |  |  | Механизм с быстрозажимными клеммами Systeme Electric (ранее Schneider Electric) серии AtlasDesign в цвете сталь розетки одинарной с заземлением, со штороками и крышкой подходит для сетей 250 В, на ток 16 А. С помощью новых быстрозажимных клемм монтаж розеток и выключателей стал намного быстрее. Теперь подключение не требует использования отвертки. Лицевые детали из качественного ABS-пластика, устойчивого к царапинам и УФ-излучению. |  | Электротехническое оборудование Потенциал | PTPWD | [6 empty] | EC000125 | Розетка силовая (штепсельная) | 7 | Россия | https://static-pcsp.systeme.ru/image/mbzsuwcW_3pZLHuR68023447243e01744974919.jpeg https://static-pcsp.systeme.ru/image/yBhfCdWWjJC4EtcI67d70fb1c48001742147505.jpeg https://static-pcsp.systeme.ru/image/3Zq6pcO5XzOf9k2G67d70f4f57f791742147407.jpeg https://static-pcsp.systeme.ru/image/yGiih23GiNi0ZNSl67d710b509f8a1742147765.jpeg https://static-pcsp.systeme.ru/image/Ztsc7gVIiWs-9THF67d710b6078a91742147766.jpeg https://static-pcsp.systeme.ru/image/Z3bZyxWYybz_LnbG67d710b5823e11742147765.jpeg https://static-pcsp.systeme.ru/image/14NbvZ86AzSy7TRW67d710b6775ff1742147766.jpeg | https://static-pcsp.systeme.ru/image/Z3bZyxWYybz_LnbG67d710b5823e11742147765.jpeg | https://api.systeme.ru/product/media/download/988353 https://api.systeme.ru/product/media/download/988507 | Glossa Blanca W59 выключатель переключатель розетка светорегулятор AtlasDesign диммер Этюд Хит W45 Каталог Каталог электроустановочных изделий ЭУИ Атлас Дизайн Profi54 Профи54 Aqua Аква Nature Бланка Глосса HIT MultiBox Мультибокс Термостат Монтажная коробка Распределительная коробка Подрозетник Etude Glossa Blanca W59 выключатель переключатель розетка светорегулятор AtlasDesign диммер Этюд Хит W45 Каталог Каталог электроустановочных изделий ЭУИ Атлас Дизайн Profi54 Профи54 Aqua Аква Nature Бланка Глосса HIT MultiBox Мультибокс Термостат Монтажная коробка Распределительная коробка Подрозетник Etude быстрозажимные клеммы безвинтовая платформа Screwless | https://api.systeme.ru/product/media/download/988511 | розетка AtlasDesign Атлас Дизайн Руководство по эксплуатации быстрозажимные клеммы безвинтовая платформа Screwless | https://api.systeme.ru/certificates/default/download/3355 https://api.systeme.ru/certificates/default/download/2990 https://api.systeme.ru/certificates/default/download/2991 | С/Д-UZ С-ТР ТС-НВО Д-ТР ЕАЭС-RoHS | UZ.SMT.01.0103.117076789 ЕАЭС RU С-RU.АТ21.В.00109_22 ЕАЭС № RU Д-RU.РА03.В.26379_22 |  |  |  | 842 | штука |  | 5 | BB1 PCE CAR P12 | 2 1 3 4 | 5 1 20 1800 | шт. шт. шт. шт. | 13606482108407 3606482108400 23606482108404 | 23 16 40.4 120 | 9.2 10.5 24.2 80 | 8.9 4.5 10.6 110.4 | см. см. см. см. | 0.464 0.081 2.037 201.317 | кг. кг. кг. кг. |  |  |  |  | Механизм с накладкой (EV006345) | Серый (EV000270) | Да | 1 |  | Да | Необработанная (EV006034) |  | Термопласт (EV000403) | Пластик (EV000139) |  |  |  | Нет | Матовый (-ая) (EV000146) |  |  | 71 мм | 71 мм | 43 мм |  |  | Сталь (SV007271) | IP20 (EV006405) | [5 empty] | Нет | В распор (лапками) и винтами (EV006353) | [9 empty] | Внутренний / скрытый (EV000383) |  |  |  |  | IP20 (EV006405) | IK03 (EV006809) | [5 empty] | Да | [23 empty] | С заземляющим контактом (EV002727) | 50...50 Гц | [6 empty] | 250 В |  |  | Безвинтов. зажим/клемма (EV006494) | [15 empty] | 16 А | Нет | Нет | 1 | Да | Нет | Да | Нет | Нет | Нет | Нет | Не требует специального питания (EV006426) | Да |  | Нет | Без надписи/печати (EV005886) | Нет | Нет |  | Нет | Нет | Нет | Нет |  |  | Да | Нет | Нет | [210 empty] | Срок гарантии на данное оборудование составляет 5 лет с момента отгрузки со склада Систэм Электрик, с подтверждением соответствующим документом | Подлежит замене
ATN001046S | ATLASDESIGN РОЗЕТКА с заземлением со шторками с крышкой,16А,IP20, мех.,быстрозажим. клем., КАРБОН | Systeme Electric |  |  | Механизм с быстрозажимными клеммами Systeme Electric (ранее Schneider Electric) серии AtlasDesign в цвете карбон розетки одинарной с заземлением, со штороками и крышкой подходит для сетей 250 В, на ток 16А. С помощью новых быстрозажимных клемм монтаж розеток и выключателей стал намного быстрее. Теперь подключение не требует использования отвертки. Лицевые детали из качественного ABS-пластика, устойчивого к царапинам и УФ-излучению. Благодаря покрытию «soft touch» к изделию приятно прикасаться |  | Электротехническое оборудование Потенциал | PTPWD | [6 empty] | EC000125 | Розетка силовая (штепсельная) | 7 | Россия | https://static-pcsp.systeme.ru/image/mbzsuwcW_3pZLHuR68023447243e01744974919.jpeg https://static-pcsp.systeme.ru/image/yBhfCdWWjJC4EtcI67d70fb1c48001742147505.jpeg https://static-pcsp.systeme.ru/image/3Zq6pcO5XzOf9k2G67d70f4f57f791742147407.jpeg https://static-pcsp.systeme.ru/image/fwaMyuG3-sP-nq7Z67d71070817eb1742147696.jpeg https://static-pcsp.systeme.ru/image/SMDp6LDizNWpfGHE67d71071690861742147697.jpeg https://static-pcsp.systeme.ru/image/Zd4imkaKlqvETH6M67d71070eea4a1742147696.jpeg https://static-pcsp.systeme.ru/image/LZcF__e77au92Vfd67d71071d59c91742147697.jpeg | https://static-pcsp.systeme.ru/image/Zd4imkaKlqvETH6M67d71070eea4a1742147696.jpeg | https://api.systeme.ru/product/media/download/988353 https://api.systeme.ru/product/media/download/988507 | Glossa Blanca W59 выключатель переключатель розетка светорегулятор AtlasDesign диммер Этюд Хит W45 Каталог Каталог электроустановочных изделий ЭУИ Атлас Дизайн Profi54 Профи54 Aqua Аква Nature Бланка Глосса HIT MultiBox Мультибокс Термостат Монтажная коробка Распределительная коробка Подрозетник Etude Glossa Blanca W59 выключатель переключатель розетка светорегулятор AtlasDesign диммер Этюд Хит W45 Каталог Каталог электроустановочных изделий ЭУИ Атлас Дизайн Profi54 Профи54 Aqua Аква Nature Бланка Глосса HIT MultiBox Мультибокс Термостат Монтажная коробка Распределительная коробка Подрозетник Etude быстрозажимные клеммы безвинтовая платформа Screwless | https://api.systeme.ru/product/media/download/988511 | розетка AtlasDesign Атлас Дизайн Руководство по эксплуатации быстрозажимные клеммы безвинтовая платформа Screwless | https://api.systeme.ru/certificates/default/download/3355 https://api.systeme.ru/certificates/default/download/2990 https://api.systeme.ru/certificates/default/download/2991 | С/Д-UZ С-ТР ТС-НВО Д-ТР ЕАЭС-RoHS | UZ.SMT.01.0103.117076789 ЕАЭС RU С-RU.АТ21.В.00109_22 ЕАЭС № RU Д-RU.РА03.В.26379_22 |  |  |  | 562 | штука |  | 5 | BB1 PCE CAR P12 | 2 1 3 4 | 5 1 20 1800 | шт. шт. шт. шт. | 13606482108414 3606482108417 23606482108411 | 23 16 40.4 120 | 9.2 10.5 24.2 80 | 8.9 4.5 10.6 110.4 | см. см. см. см. | 0.464 0.081 2.037 201.317 | кг. кг. кг. кг. |  |  |  |  | Механизм с накладкой (EV006345) | Черный (EV000206) | Да | 1 |  | Нет | Необработанная (EV006034) |  | Термопласт (EV000403) | Пластик (EV000139) |  |  |  | Нет | Матовый (-ая) (EV000146) |  |  | 71 мм | 71 мм | 43 мм |  |  | Карбон (SV007428) | IP20 (EV006405) | [5 empty] | Нет | В распор (лапками) и винтами (EV006353) | [9 empty] | Внутренний / скрытый (EV000383) |  |  |  |  | IP20 (EV006405) | IK01 (EV006807) | [5 empty] | Да | [23 empty] | С заземляющим контактом (EV002727) | 50...50 Гц | [6 empty] | 250 В |  |  | Безвинтов. зажим/клемма (EV006494) | [11 empty] | 47.0 мм |  |  |  | 16 А | Нет | Нет | 1 | Да | Нет | Да | Нет | Нет | Нет | Нет | Не требует специального питания (EV006426) | Да |  | Нет | Без надписи/печати (EV005886) | Нет | Нет |  | Нет | Нет | Нет | Нет | 2 |  | Да | Нет | Нет | [210 empty] | Срок гарантии на данное оборудование составляет 5 лет с момента отгрузки со склада Систэм Электрик, с подтверждением соответствующим документом | Подлежит замене
ATN000147S | ATLASDESIGN РОЗЕТКА с заземлением со шторками с выталкивателем, 16А,мех.,быстрозажим. клем., БЕЛЫЙ | Systeme Electric |  |  | Механизм с быстрозажимными клеммами Systeme Electric (ранее Schneider Electric) серии AtlasDesign в цвете белый розетки с заземления, штороками и выталкивателем подходит для сетей 250 В, на ток 16А. С помощью новых быстрозажимных клемм монтаж розеток и выключателей стал намного быстрее. Теперь подключение не требует использования отвертки. Пластик с ионами серебра обеспечивает антибактериальный эффект. Лицевые детали из качественного ABS-пластика, устойчивого к царапинам и УФ-излучению. |  | Электротехническое оборудование Потенциал | PTPWD | [6 empty] | EC000125 | Розетка силовая (штепсельная) | 7 | Россия | https://static-pcsp.systeme.ru/image/mbzsuwcW_3pZLHuR68023447243e01744974919.jpeg https://static-pcsp.systeme.ru/image/yBhfCdWWjJC4EtcI67d70fb1c48001742147505.jpeg https://static-pcsp.systeme.ru/image/3Zq6pcO5XzOf9k2G67d70f4f57f791742147407.jpeg https://static-pcsp.systeme.ru/image/7miLZz_pYeNRSQHQ67d712ea35dae1742148330.jpeg https://static-pcsp.systeme.ru/image/021sQCtNOV1L6ZPq67d712ee66b691742148334.jpeg | https://static-pcsp.systeme.ru/image/7miLZz_pYeNRSQHQ67d712ea35dae1742148330.jpeg | https://api.systeme.ru/product/media/download/988353 https://api.systeme.ru/product/media/download/988507 | Glossa Blanca W59 выключатель переключатель розетка светорегулятор AtlasDesign диммер Этюд Хит W45 Каталог Каталог электроустановочных изделий ЭУИ Атлас Дизайн Profi54 Профи54 Aqua Аква Nature Бланка Глосса HIT MultiBox Мультибокс Термостат Монтажная коробка Распределительная коробка Подрозетник Etude Glossa Blanca W59 выключатель переключатель розетка светорегулятор AtlasDesign диммер Этюд Хит W45 Каталог Каталог электроустановочных изделий ЭУИ Атлас Дизайн Profi54 Профи54 Aqua Аква Nature Бланка Глосса HIT MultiBox Мультибокс Термостат Монтажная коробка Распределительная коробка Подрозетник Etude быстрозажимные клеммы безвинтовая платформа Screwless | https://api.systeme.ru/product/media/download/988511 | розетка AtlasDesign Атлас Дизайн Руководство по эксплуатации быстрозажимные клеммы безвинтовая платформа Screwless | https://api.systeme.ru/certificates/default/download/3355 https://api.systeme.ru/certificates/default/download/2990 https://api.systeme.ru/certificates/default/download/2991 | С/Д-UZ С-ТР ТС-НВО Д-ТР ЕАЭС-RoHS | UZ.SMT.01.0103.117076789 ЕАЭС RU С-RU.АТ21.В.00109_22 ЕАЭС № RU Д-RU.РА03.В.26379_22 |  |  |  | 279 | штука |  | 15 | BB1 PCE CAR P12 | 2 1 3 4 | 15 1 120 2160 | шт. шт. шт. шт. | 13606482108421 3606482108424 23606482108428 | 37.2 16 38.4 120 | 18.6 10.5 38.4 80 | 8 4.5 33.2 114.6 | см. см. см. см. | 1.337 0.081 11.221 219.966 | кг. кг. кг. кг. |  |  |  |  | Механизм с накладкой (EV006345) | Белый (EV000202) | Да | 1 |  | Нет | Необработанная (EV006034) |  | Термопласт (EV000403) | Пластик (EV000139) |  |  |  | Нет | Глянцевый (EV006395) |  |  | 71 мм | 71 мм | 43 мм |  |  | Белый (SV007255) | IP20 (EV006405) | [5 empty] | Нет | В распор (лапками) и винтами (EV006353) | [9 empty] | Внутренний / скрытый (EV000383) |  |  |  |  | IP20 (EV006405) | IK03 (EV006809) | [5 empty] | Да | [23 empty] | С заземляющим контактом (EV002727) | 50...50 Гц | [6 empty] | 250 В |  |  | Безвинтов. зажим/клемма (EV006494) | [15 empty] | 16 А | Нет | Нет | 1 | Да | Нет | Да | Нет | Нет | Нет | Нет | Не требует специального питания (EV006426) | Да |  | Нет | Без надписи/печати (EV005886) | Нет | Нет |  | Нет | Нет | Нет | Нет | 2 |  | Да | Да | Нет | [210 empty] | Срок гарантии на данное оборудование составляет 5 лет с момента отгрузки со склада Систэм Электрик, с подтверждением соответствующим документом | Подлежит замене
ATN000247S | ATLASDESIGN РОЗЕТКА с заземлением со шторками с выталкивателем, 16А,мех.,быстрозажим. клем., БЕЖЕВЫЙ | Systeme Electric |  |  | Механизм с быстрозажимными клеммами розетки с заземления, штороками и выталкивателем Systeme Electric (ранее Schneider Electric) серии AtlasDesign в бежевом цвете подходит для сетей 250 В, на ток 16 А. С помощью новых быстрозажимных клемм монтаж розеток и выключателей стал намного быстрее. Теперь подключение не требует использования отвертки. Лицевые детали из качественного ABS-пластика, устойчивого к царапинам и УФ-излучению. |  | Электротехническое оборудование Потенциал | PTPWD | [6 empty] | EC000125 | Розетка силовая (штепсельная) | 7 | Россия | https://static-pcsp.systeme.ru/image/mbzsuwcW_3pZLHuR68023447243e01744974919.jpeg https://static-pcsp.systeme.ru/image/yBhfCdWWjJC4EtcI67d70fb1c48001742147505.jpeg https://static-pcsp.systeme.ru/image/3Zq6pcO5XzOf9k2G67d70f4f57f791742147407.jpeg https://static-pcsp.systeme.ru/image/3w19iAyn5B4KqKn-67d71292664d31742148242.jpeg https://static-pcsp.systeme.ru/image/nlvRQkDCka_dv__F67d712966eaca1742148246.jpeg | https://static-pcsp.systeme.ru/image/3w19iAyn5B4KqKn-67d71292664d31742148242.jpeg | https://api.systeme.ru/product/media/download/988353 https://api.systeme.ru/product/media/download/988507 | Glossa Blanca W59 выключатель переключатель розетка светорегулятор AtlasDesign диммер Этюд Хит W45 Каталог Каталог электроустановочных изделий ЭУИ Атлас Дизайн Profi54 Профи54 Aqua Аква Nature Бланка Глосса HIT MultiBox Мультибокс Термостат Монтажная коробка Распределительная коробка Подрозетник Etude Glossa Blanca W59 выключатель переключатель розетка светорегулятор AtlasDesign диммер Этюд Хит W45 Каталог Каталог электроустановочных изделий ЭУИ Атлас Дизайн Profi54 Профи54 Aqua Аква Nature Бланка Глосса HIT MultiBox Мультибокс Термостат Монтажная коробка Распределительная коробка Подрозетник Etude быстрозажимные клеммы безвинтовая платформа Screwless | https://api.systeme.ru/product/media/download/988511 | розетка AtlasDesign Атлас Дизайн Руководство по эксплуатации быстрозажимные клеммы безвинтовая платформа Screwless | https://api.systeme.ru/certificates/default/download/3355 https://api.systeme.ru/certificates/default/download/2990 https://api.systeme.ru/certificates/default/download/2991 | С/Д-UZ С-ТР ТС-НВО Д-ТР ЕАЭС-RoHS | UZ.SMT.01.0103.117076789 ЕАЭС RU С-RU.АТ21.В.00109_22 ЕАЭС № RU Д-RU.РА03.В.26379_22 |  |  |  | 279 | штука |  | 15 | BB1 PCE CAR P12 | 2 1 3 4 | 15 1 120 2160 | шт. шт. шт. шт. | 13606482108438 3606482108431 23606482108435 | 37.2 16 38.4 120 | 18.6 10.5 38.4 80 | 8 4.5 33.2 114.6 | см. см. см. см. | 1.337 0.081 11.221 219.966 | кг. кг. кг. кг. |  |  |  |  | Механизм с накладкой (EV006345) | Бежевый (EV000279) | Да | 1 |  | Нет | Необработанная (EV006034) |  | Термопласт (EV000403) | Пластик (EV000139) |  |  |  | Нет | Глянцевый (EV006395) |  |  | 71 мм | 71 мм | 43 мм |  |  | Бежевый (SV007257) | IP20 (EV006405) | [5 empty] | Нет | В распор (лапками) и винтами (EV006353) | [9 empty] | Внутренний / скрытый (EV000383) |  |  |  |  | IP20 (EV006405) | IK02 (EV006808) | [5 empty] | Да | [23 empty] | С заземляющим контактом (EV002727) | 50...50 Гц | [6 empty] | 250 В |  |  | Безвинтов. зажим/клемма (EV006494) | [15 empty] | 16 А | Нет | Нет | 1 | Нет | Нет | Да | Нет | Нет | Нет | Нет | Не требует специального питания (EV006426) | Да |  | Нет | Без надписи/печати (EV005886) | Нет | Нет |  | Нет | Нет | Нет | Нет |  |  | Да | Нет | Нет | [210 empty] | Срок гарантии на данное оборудование составляет 5 лет с момента отгрузки со склада Систэм Электрик, с подтверждением соответствующим документом | Подлежит замене
ATN000149S | ATLASDESIGN РОЗЕТКА без заземления со шторками, 16А, мех., быстрозажим. клем., БЕЛЫЙ | Systeme Electric |  |  | Механизм с быстрозажимными клеммами Systeme Electric (ранее Schneider Electric) серии AtlasDesign в цвете белый розетки без заземления со штороками подходит для сетей 250 В, на ток 16 А. С помощью новых быстрозажимных клемм монтаж розеток и выключателей стал намного быстрее. Теперь подключение не требует использования отвертки. Пластик с ионами серебра в белом цвете обеспечивает антибактериальный эффект. Лицевые детали из качественного ABS-пластика, устойчивого к царапинам и УФ-излучению. |  | Электротехническое оборудование Потенциал | PTPWD | [6 empty] | EC000125 | Розетка силовая (штепсельная) | 7 | Россия | https://static-pcsp.systeme.ru/image/mbzsuwcW_3pZLHuR68023447243e01744974919.jpeg https://static-pcsp.systeme.ru/image/LgeiGqN9FW0dG6l867d70afcde8571742146300.jpeg https://static-pcsp.systeme.ru/image/l2V7-atzxtou1Z6067d70afd7c0961742146301.jpeg https://static-pcsp.systeme.ru/image/mBRX8Ms7aQzqWMuB67d712da688db1742148314.jpeg https://static-pcsp.systeme.ru/image/S6GC8iYuyqhBoa6o67d712ded7f791742148318.jpeg | https://static-pcsp.systeme.ru/image/mBRX8Ms7aQzqWMuB67d712da688db1742148314.jpeg | https://api.systeme.ru/product/media/download/988353 https://api.systeme.ru/product/media/download/988507 | Glossa Blanca W59 выключатель переключатель розетка светорегулятор AtlasDesign диммер Этюд Хит W45 Каталог Каталог электроустановочных изделий ЭУИ Атлас Дизайн Profi54 Профи54 Aqua Аква Nature Бланка Глосса HIT MultiBox Мультибокс Термостат Монтажная коробка Распределительная коробка Подрозетник Etude Glossa Blanca W59 выключатель переключатель розетка светорегулятор AtlasDesign диммер Этюд Хит W45 Каталог Каталог электроустановочных изделий ЭУИ Атлас Дизайн Profi54 Профи54 Aqua Аква Nature Бланка Глосса HIT MultiBox Мультибокс Термостат Монтажная коробка Распределительная коробка Подрозетник Etude быстрозажимные клеммы безвинтовая платформа Screwless | https://api.systeme.ru/product/media/download/988511 | розетка AtlasDesign Атлас Дизайн Руководство по эксплуатации быстрозажимные клеммы безвинтовая платформа Screwless | https://api.systeme.ru/certificates/default/download/3355 https://api.systeme.ru/certificates/default/download/2990 https://api.systeme.ru/certificates/default/download/2991 | С/Д-UZ С-ТР ТС-НВО Д-ТР ЕАЭС-RoHS | UZ.SMT.01.0103.117076789 ЕАЭС RU С-RU.АТ21.В.00109_22 ЕАЭС № RU Д-RU.РА03.В.26379_22 |  |  |  | 160.5 | штука |  | 20 | BB1 PCE CAR P12 | 2 1 3 4 | 20 1 160 2880 | шт. шт. шт. шт. | 13606482108445 3606482108448 23606482108442 | 37.2 16 38.4 120 | 18.6 10.5 38.4 80 | 8 3.7 33.2 114.6 | см. см. см. см. | 1.457 0.067 12.176 237.162 | кг. кг. кг. кг. |  |  |  |  | Механизм с накладкой (EV006345) | Белый (EV000202) | Да | 1 |  | Нет | Необработанная (EV006034) |  | Термопласт (EV000403) | Пластик (EV000139) |  |  |  | Нет | Глянцевый (EV006395) |  |  | 71 мм | 71 мм | 35 мм |  |  | Белый (SV007255) | IP20 (EV006405) | [5 empty] | Нет | В распор (лапками) и винтами (EV006353) | [9 empty] | Внутренний / скрытый (EV000383) |  |  |  |  | IP20 (EV006405) | IK03 (EV006809) | [5 empty] | Да | [23 empty] | Без заземляющего контакта (EV005887) | 50...50 Гц | [6 empty] | 250 В |  |  | Безвинтов. зажим/клемма (EV006494) | [15 empty] | 16 А | Нет | Нет | 1 | Да | Нет | Нет | Нет | Нет | Нет | Нет | Не требует специального питания (EV006426) | Да |  | Нет | Без надписи/печати (EV005886) | Нет | Нет |  | Нет | Нет | Нет | Нет | 2 |  |  | Да | Нет | [210 empty] | Срок гарантии на данное оборудование составляет 5 лет с момента отгрузки со склада Систэм Электрик, с подтверждением соответствующим документом | Подлежит замене
ATN000249S | ATLASDESIGN РОЗЕТКА без заземления со шторками, 16А, мех., быстрозажим. клем., БЕЖЕВЫЙ | Systeme Electric |  |  | Механизм с быстрозажимными клеммами розетки без заземления со штороками Systeme Electric (ранее Schneider Electric) серии AtlasDesign в бежевом цвете подходит для сетей 250 В, на ток 16 А. С помощью новых быстрозажимных клемм монтаж розеток и выключателей стал намного быстрее. Теперь подключение не требует использования отвертки. Лицевые детали из качественного ABS-пластика, устойчивого к царапинам и УФ-излучению. |  | Электротехническое оборудование Потенциал | PTPWD | [6 empty] | EC000125 | Розетка силовая (штепсельная) | 7 | Россия | https://static-pcsp.systeme.ru/image/mbzsuwcW_3pZLHuR68023447243e01744974919.jpeg https://static-pcsp.systeme.ru/image/LgeiGqN9FW0dG6l867d70afcde8571742146300.jpeg https://static-pcsp.systeme.ru/image/l2V7-atzxtou1Z6067d70afd7c0961742146301.jpeg https://static-pcsp.systeme.ru/image/ko2MiejIp6C2qYEb67d71288ece8f1742148232.jpeg https://static-pcsp.systeme.ru/image/KOzBDU1k2pqBhP4l67d712896bbff1742148233.jpeg | https://static-pcsp.systeme.ru/image/ko2MiejIp6C2qYEb67d71288ece8f1742148232.jpeg | https://api.systeme.ru/product/media/download/988353 https://api.systeme.ru/product/media/download/988507 | Glossa Blanca W59 выключатель переключатель розетка светорегулятор AtlasDesign диммер Этюд Хит W45 Каталог Каталог электроустановочных изделий ЭУИ Атлас Дизайн Profi54 Профи54 Aqua Аква Nature Бланка Глосса HIT MultiBox Мультибокс Термостат Монтажная коробка Распределительная коробка Подрозетник Etude Glossa Blanca W59 выключатель переключатель розетка светорегулятор AtlasDesign диммер Этюд Хит W45 Каталог Каталог электроустановочных изделий ЭУИ Атлас Дизайн Profi54 Профи54 Aqua Аква Nature Бланка Глосса HIT MultiBox Мультибокс Термостат Монтажная коробка Распределительная коробка Подрозетник Etude быстрозажимные клеммы безвинтовая платформа Screwless | https://api.systeme.ru/product/media/download/988511 | розетка AtlasDesign Атлас Дизайн Руководство по эксплуатации быстрозажимные клеммы безвинтовая платформа Screwless | https://api.systeme.ru/certificates/default/download/3355 https://api.systeme.ru/certificates/default/download/2990 https://api.systeme.ru/certificates/default/download/2991 | С/Д-UZ С-ТР ТС-НВО Д-ТР ЕАЭС-RoHS | UZ.SMT.01.0103.117076789 ЕАЭС RU С-RU.АТ21.В.00109_22 ЕАЭС № RU Д-RU.РА03.В.26379_22 |  |  |  | 160.5 | штука |  | 20 | BB1 PCE CAR P12 | 2 1 3 4 | 20 1 160 2880 | шт. шт. шт. шт. | 13606482108452 3606482108455 23606482108459 | 37.2 16 38.4 120 | 18.6 10.5 38.4 80 | 8 3.7 33.2 114.6 | см. см. см. см. | 1.457 0.067 12.176 237.162 | кг. кг. кг. кг. |  |  |  |  | Механизм с накладкой (EV006345) | Бежевый (EV000279) | Да | 1 |  | Нет | Необработанная (EV006034) |  | Термопласт (EV000403) | Пластик (EV000139) |  |  |  | Нет | Глянцевый (EV006395) |  |  | 71 мм | 71 мм | 35 мм |  |  | Бежевый (SV007257) | IP20 (EV006405) | [5 empty] | Нет | В распор (лапками) и винтами (EV006353) | [9 empty] | Внутренний / скрытый (EV000383) |  |  |  |  | IP20 (EV006405) | IK02 (EV006808) | [5 empty] | Да | [23 empty] | Без заземляющего контакта (EV005887) | 50...50 Гц | [6 empty] | 250 В |  |  | Безвинтов. зажим/клемма (EV006494) | [15 empty] | 16 А | Нет | Нет | 1 | Да | Нет | Нет | Нет | Нет | Нет | Нет | Не требует специального питания (EV006426) | Да |  | Нет | Без надписи/печати (EV005886) | Нет | Нет |  | Нет | Нет | Нет | Нет | 2 |  | Нет | Нет | Нет | [210 empty] | Срок гарантии на данное оборудование составляет 5 лет с момента отгрузки со склада Систэм Электрик, с подтверждением соответствующим документом | Подлежит замене
ATN000349S | ATLASDESIGN РОЗЕТКА без заземления со шторками, 16А, мех., быстрозажим. клем., АЛЮМИНИЙ | Systeme Electric |  |  | Механизм с быстрозажимными клеммами Systeme Electric (ранее Schneider Electric) серии AtlasDesign в цвете алюминий розетки одинарной без заземления со штороками подходит для сетей 250 В, на ток 16 А. С помощью новых быстрозажимных клемм монтаж розеток и выключателей стал намного быстрее. Теперь подключение не требует использования отвертки. Лицевые детали из качественного ABS-пластика, устойчивого к царапинам и УФ-излучению. |  | Электротехническое оборудование Потенциал | PTPWD | [6 empty] | EC000125 | Розетка силовая (штепсельная) | 7 | Россия | https://static-pcsp.systeme.ru/image/mbzsuwcW_3pZLHuR68023447243e01744974919.jpeg https://static-pcsp.systeme.ru/image/LgeiGqN9FW0dG6l867d70afcde8571742146300.jpeg https://static-pcsp.systeme.ru/image/l2V7-atzxtou1Z6067d70afd7c0961742146301.jpeg https://static-pcsp.systeme.ru/image/yUmBLokt9r2-y9Lg67d712498a7121742148169.jpeg https://static-pcsp.systeme.ru/image/xad6m-rGEr2t8LTG67d7124a07ae21742148170.jpeg | https://static-pcsp.systeme.ru/image/yUmBLokt9r2-y9Lg67d712498a7121742148169.jpeg | https://api.systeme.ru/product/media/download/988353 https://api.systeme.ru/product/media/download/988507 | Glossa Blanca W59 выключатель переключатель розетка светорегулятор AtlasDesign диммер Этюд Хит W45 Каталог Каталог электроустановочных изделий ЭУИ Атлас Дизайн Profi54 Профи54 Aqua Аква Nature Бланка Глосса HIT MultiBox Мультибокс Термостат Монтажная коробка Распределительная коробка Подрозетник Etude Glossa Blanca W59 выключатель переключатель розетка светорегулятор AtlasDesign диммер Этюд Хит W45 Каталог Каталог электроустановочных изделий ЭУИ Атлас Дизайн Profi54 Профи54 Aqua Аква Nature Бланка Глосса HIT MultiBox Мультибокс Термостат Монтажная коробка Распределительная коробка Подрозетник Etude быстрозажимные клеммы безвинтовая платформа Screwless | https://api.systeme.ru/product/media/download/988511 | розетка AtlasDesign Атлас Дизайн Руководство по эксплуатации быстрозажимные клеммы безвинтовая платформа Screwless | https://api.systeme.ru/certificates/default/download/3355 https://api.systeme.ru/certificates/default/download/2990 https://api.systeme.ru/certificates/default/download/2991 | С/Д-UZ С-ТР ТС-НВО Д-ТР ЕАЭС-RoHS | UZ.SMT.01.0103.117076789 ЕАЭС RU С-RU.АТ21.В.00109_22 ЕАЭС № RU Д-RU.РА03.В.26379_22 |  |  |  | 246 | штука |  | 10 | BB1 PCE CAR P12 | 2 1 3 4 | 10 1 60 1800 | шт. шт. шт. шт. | 13606482108469 3606482108462 23606482108466 | 23.2 16 40.4 120 | 19.5 10.5 24.2 80 | 8.9 3.7 28.8 101.4 | см. см. см. см. | 0.769 0.067 4.906 165.169 | кг. кг. кг. кг. |  |  |  |  | Механизм с накладкой (EV006345) | Серый (EV000270) | Да | 1 |  | Нет | Необработанная (EV006034) |  | Термопласт (EV000403) | Пластик (EV000139) |  |  |  | Нет | Матовый (-ая) (EV000146) |  |  | 71 мм | 71 мм | 35 мм |  |  | Алюминий (SV007249) | IP20 (EV006405) | [5 empty] | Нет | В распор (лапками) и винтами (EV006353) | [9 empty] | Внутренний / скрытый (EV000383) |  |  |  |  | IP20 (EV006405) | IK02 (EV006808) | [5 empty] | Да | [23 empty] | Без заземляющего контакта (EV005887) | 50...50 Гц | [6 empty] | 250 В |  |  | Безвинтов. зажим/клемма (EV006494) | [15 empty] | 16 А | Нет | Нет | 1 | Да | Нет | Нет | Нет | Нет | Нет | Нет | Не требует специального питания (EV006426) | Да |  | Нет | Без надписи/печати (EV005886) | Нет | Нет |  | Нет | Нет | Нет | Нет | 2 |  | Нет | Нет | Нет | [210 empty] | Срок гарантии на данное оборудование составляет 5 лет с момента отгрузки со склада Систэм Электрик, с подтверждением соответствующим документом | Подлежит замене
ATN000449S | ATLASDESIGN РОЗЕТКА без заземления со шторками, 16А, мех., быстрозажим. клем., ЖЕМЧУГ | Systeme Electric |  |  | Механизм с быстрозажимными клеммами Systeme Electric (ранее Schneider Electric) серии AtlasDesign в цвете жемчуг розетки одинарной без заземления со штороками подходит для сетей 250 В, на ток 16 А. С помощью новых быстрозажимных клемм монтаж розеток и выключателей стал намного быстрее. Теперь подключение не требует использования отвертки. Лицевые детали из качественного ABS-пластика, устойчивого к царапинам и УФ-излучению. |  | Электротехническое оборудование Потенциал | PTPWD | [6 empty] | EC000125 | Розетка силовая (штепсельная) | 7 | Россия | https://static-pcsp.systeme.ru/image/mbzsuwcW_3pZLHuR68023447243e01744974919.jpeg https://static-pcsp.systeme.ru/image/LgeiGqN9FW0dG6l867d70afcde8571742146300.jpeg https://static-pcsp.systeme.ru/image/l2V7-atzxtou1Z6067d70afd7c0961742146301.jpeg https://static-pcsp.systeme.ru/image/tLqaa1cfS-u53vqC67d71203300351742148099.jpeg https://static-pcsp.systeme.ru/image/9f7uncclCCv8kCv967d71203a25131742148099.jpeg | https://static-pcsp.systeme.ru/image/tLqaa1cfS-u53vqC67d71203300351742148099.jpeg | https://api.systeme.ru/product/media/download/988353 https://api.systeme.ru/product/media/download/988507 | Glossa Blanca W59 выключатель переключатель розетка светорегулятор AtlasDesign диммер Этюд Хит W45 Каталог Каталог электроустановочных изделий ЭУИ Атлас Дизайн Profi54 Профи54 Aqua Аква Nature Бланка Глосса HIT MultiBox Мультибокс Термостат Монтажная коробка Распределительная коробка Подрозетник Etude Glossa Blanca W59 выключатель переключатель розетка светорегулятор AtlasDesign диммер Этюд Хит W45 Каталог Каталог электроустановочных изделий ЭУИ Атлас Дизайн Profi54 Профи54 Aqua Аква Nature Бланка Глосса HIT MultiBox Мультибокс Термостат Монтажная коробка Распределительная коробка Подрозетник Etude быстрозажимные клеммы безвинтовая платформа Screwless | https://api.systeme.ru/product/media/download/988511 | розетка AtlasDesign Атлас Дизайн Руководство по эксплуатации быстрозажимные клеммы безвинтовая платформа Screwless | https://api.systeme.ru/certificates/default/download/3355 https://api.systeme.ru/certificates/default/download/2990 https://api.systeme.ru/certificates/default/download/2991 | С/Д-UZ С-ТР ТС-НВО Д-ТР ЕАЭС-RoHS | UZ.SMT.01.0103.117076789 ЕАЭС RU С-RU.АТ21.В.00109_22 ЕАЭС № RU Д-RU.РА03.В.26379_22 |  |  |  | 246 | штука |  | 10 | BB1 PCE CAR P12 | 2 1 3 4 | 10 1 60 1800 | шт. шт. шт. шт. | 13606482108476 3606482108479 23606482108473 | 23.2 16 40.4 120 | 19.5 10.5 24.2 80 | 8.9 3.7 28.8 101.4 | см. см. см. см. | 0.769 0.067 4.906 165.169 | кг. кг. кг. кг. |  |  |  |  | Механизм с накладкой (EV006345) | Белый (EV000202) | Да | 1 |  | Нет | Необработанная (EV006034) |  | Термопласт (EV000403) | Пластик (EV000139) |  |  |  | Нет | Матовый (-ая) (EV000146) |  |  | 71 мм | 71 мм | 35 мм |  |  | Жемчуг (SV007426) | IP20 (EV006405) | [5 empty] | Нет | В распор (лапками) и винтами (EV006353) | [9 empty] | Внутренний / скрытый (EV000383) |  |  |  |  | IP20 (EV006405) | IK02 (EV006808) | [5 empty] | Да | [23 empty] | Без заземляющего контакта (EV005887) | 50...50 Гц | [6 empty] | 250 В |  |  | Безвинтов. зажим/клемма (EV006494) | [15 empty] | 16 А | Нет | Нет | 1 | Да | Нет | Нет | Нет | Нет | Нет | Нет | Не требует специального питания (EV006426) | Да |  | Нет | Без надписи/печати (EV005886) | Нет | Нет |  | Нет | Нет | Нет | Нет | 2 |  | Нет | Нет | Нет | [210 empty] | Срок гарантии на данное оборудование составляет 5 лет с момента отгрузки со склада Систэм Электрик, с подтверждением соответствующим документом | Подлежит замене
ATN000549S | ATLASDESIGN РОЗЕТКА без заземления со шторками, 16А, мех., быстрозажим. клем., ШАМПАНЬ | Systeme Electric |  |  | Механизм с быстрозажимными клеммами Systeme Electric (ранее Schneider Electric) серии AtlasDesign в цвете шампань розетки одинарной без заземления со штороками подходит для сетей 250 В, на ток 16 А. С помощью новых быстрозажимных клемм монтаж розеток и выключателей стал намного быстрее. Теперь подключение не требует использования отвертки. Лицевые детали из качественного ABS-пластика, устойчивого к царапинам и УФ-излучению. |  | Электротехническое оборудование Потенциал | PTPWD | [6 empty] | EC000125 | Розетка силовая (штепсельная) | 7 | Россия | https://static-pcsp.systeme.ru/image/mbzsuwcW_3pZLHuR68023447243e01744974919.jpeg https://static-pcsp.systeme.ru/image/LgeiGqN9FW0dG6l867d70afcde8571742146300.jpeg https://static-pcsp.systeme.ru/image/l2V7-atzxtou1Z6067d70afd7c0961742146301.jpeg https://static-pcsp.systeme.ru/image/G6Mi9dq87VRxuL9D67d711bcb9ba71742148028.jpeg https://static-pcsp.systeme.ru/image/YA_EQi_loC_2REL367d711bd3d4881742148029.jpeg | https://static-pcsp.systeme.ru/image/G6Mi9dq87VRxuL9D67d711bcb9ba71742148028.jpeg | https://api.systeme.ru/product/media/download/988353 https://api.systeme.ru/product/media/download/988507 | Glossa Blanca W59 выключатель переключатель розетка светорегулятор AtlasDesign диммер Этюд Хит W45 Каталог Каталог электроустановочных изделий ЭУИ Атлас Дизайн Profi54 Профи54 Aqua Аква Nature Бланка Глосса HIT MultiBox Мультибокс Термостат Монтажная коробка Распределительная коробка Подрозетник Etude Glossa Blanca W59 выключатель переключатель розетка светорегулятор AtlasDesign диммер Этюд Хит W45 Каталог Каталог электроустановочных изделий ЭУИ Атлас Дизайн Profi54 Профи54 Aqua Аква Nature Бланка Глосса HIT MultiBox Мультибокс Термостат Монтажная коробка Распределительная коробка Подрозетник Etude быстрозажимные клеммы безвинтовая платформа Screwless | https://api.systeme.ru/product/media/download/988511 | розетка AtlasDesign Атлас Дизайн Руководство по эксплуатации быстрозажимные клеммы безвинтовая платформа Screwless | https://api.systeme.ru/certificates/default/download/3355 https://api.systeme.ru/certificates/default/download/2990 https://api.systeme.ru/certificates/default/download/2991 | С/Д-UZ С-ТР ТС-НВО Д-ТР ЕАЭС-RoHS | UZ.SMT.01.0103.117076789 ЕАЭС RU С-RU.АТ21.В.00109_22 ЕАЭС № RU Д-RU.РА03.В.26379_22 |  |  |  | 246 | штука |  | 10 | BB1 PCE CAR P12 | 2 1 3 4 | 10 1 60 1800 | шт. шт. шт. шт. | 13606482108483 3606482108486 23606482108480 | 23.2 16 40.4 120 | 19.5 10.5 24.2 80 | 8.9 3.7 28.8 101.4 | см. см. см. см. | 0.769 0.067 4.906 165.169 | кг. кг. кг. кг. |  |  |  |  | Механизм с накладкой (EV006345) | Бежевый (EV000279) | Да | 1 |  | Нет | Необработанная (EV006034) |  | Термопласт (EV000403) | Пластик (EV000139) |  |  |  | Нет | Матовый (-ая) (EV000146) |  |  | 71 мм | 71 мм | 35 мм |  |  | Шампань (SV007260) | IP20 (EV006405) | [5 empty] | Нет | В распор (лапками) и винтами (EV006353) | [9 empty] | Внутренний / скрытый (EV000383) |  |  |  |  | IP20 (EV006405) | IK02 (EV006808) | [5 empty] | Да | [23 empty] | Без заземляющего контакта (EV005887) | 50...50 Гц | [6 empty] | 250 В |  |  | Безвинтов. зажим/клемма (EV006494) | [15 empty] | 16 А | Нет | Нет | 1 | Да | Нет | Нет | Нет | Нет | Нет | Нет | Не требует специального питания (EV006426) | Да |  | Нет | Без надписи/печати (EV005886) | Нет | Нет |  | Нет | Нет | Нет | Нет | 2 |  | Нет | Нет | Нет | [210 empty] | Срок гарантии на данное оборудование составляет 5 лет с момента отгрузки со склада Систэм Электрик, с подтверждением соответствующим документом | Подлежит замене
ATN000649S | ATLASDESIGN РОЗЕТКА без заземления со шторками, 16А, мех., быстрозажим. клем., МОККО | Systeme Electric |  |  | Механизм с быстрозажимными клеммами Systeme Electric (ранее Schneider Electric) серии AtlasDesign в цвете мокко розетки одинарной без заземления со штороками подходит для сетей 250 В, на ток 16 А. С помощью новых быстрозажимных клемм монтаж розеток и выключателей стал намного быстрее. Теперь подключение не требует использования отвертки. Лицевые детали из качественного ABS-пластика, устойчивого к царапинам и УФ-излучению. |  | Электротехническое оборудование Потенциал | PTPWD | [6 empty] | EC000125 | Розетка силовая (штепсельная) | 7 | Россия | https://static-pcsp.systeme.ru/image/mbzsuwcW_3pZLHuR68023447243e01744974919.jpeg https://static-pcsp.systeme.ru/image/LgeiGqN9FW0dG6l867d70afcde8571742146300.jpeg https://static-pcsp.systeme.ru/image/l2V7-atzxtou1Z6067d70afd7c0961742146301.jpeg https://static-pcsp.systeme.ru/image/C-XVVWoIUgBqc3Wm67d7117c475b51742147964.jpeg https://static-pcsp.systeme.ru/image/lzPFLKHqt8nVNOlz67d7117cbcca71742147964.jpeg | https://static-pcsp.systeme.ru/image/C-XVVWoIUgBqc3Wm67d7117c475b51742147964.jpeg | https://api.systeme.ru/product/media/download/988353 https://api.systeme.ru/product/media/download/988507 | Glossa Blanca W59 выключатель переключатель розетка светорегулятор AtlasDesign диммер Этюд Хит W45 Каталог Каталог электроустановочных изделий ЭУИ Атлас Дизайн Profi54 Профи54 Aqua Аква Nature Бланка Глосса HIT MultiBox Мультибокс Термостат Монтажная коробка Распределительная коробка Подрозетник Etude Glossa Blanca W59 выключатель переключатель розетка светорегулятор AtlasDesign диммер Этюд Хит W45 Каталог Каталог электроустановочных изделий ЭУИ Атлас Дизайн Profi54 Профи54 Aqua Аква Nature Бланка Глосса HIT MultiBox Мультибокс Термостат Монтажная коробка Распределительная коробка Подрозетник Etude быстрозажимные клеммы безвинтовая платформа Screwless | https://api.systeme.ru/product/media/download/988511 | розетка AtlasDesign Атлас Дизайн Руководство по эксплуатации быстрозажимные клеммы безвинтовая платформа Screwless | https://api.systeme.ru/certificates/default/download/3355 https://api.systeme.ru/certificates/default/download/2990 https://api.systeme.ru/certificates/default/download/2991 | С/Д-UZ С-ТР ТС-НВО Д-ТР ЕАЭС-RoHS | UZ.SMT.01.0103.117076789 ЕАЭС RU С-RU.АТ21.В.00109_22 ЕАЭС № RU Д-RU.РА03.В.26379_22 |  |  |  | 246 | штука |  | 10 | BB1 PCE CAR P12 | 2 1 3 4 | 10 1 60 1800 | шт. шт. шт. шт. | 13606482108490 3606482108493 23606482108497 | 23.2 16 40.4 120 | 19.5 10.5 24.2 80 | 8.9 3.7 28.8 101.4 | см. см. см. см. | 0.769 0.067 4.906 165.169 | кг. кг. кг. кг. |  |  |  |  | Механизм с накладкой (EV006345) | Коричневый (EV000083) | Да | 1 |  | Нет | Необработанная (EV006034) |  | Термопласт (EV000403) | Пластик (EV000139) |  |  |  | Нет | Матовый (-ая) (EV000146) |  |  | 71 мм | 71 мм | 35 мм |  |  | Мокко (SV007405) | IP20 (EV006405) | [5 empty] | Нет | В распор (лапками) и винтами (EV006353) | [9 empty] | Внутренний / скрытый (EV000383) |  |  |  |  | IP20 (EV006405) | IK02 (EV006808) | [5 empty] | Да | [23 empty] | Без заземляющего контакта (EV005887) | 50...50 Гц | [6 empty] | 250 В |  |  | Безвинтов. зажим/клемма (EV006494) | [15 empty] | 16 А | Нет | Нет | 1 | Нет | Нет | Нет | Нет | Нет | Нет | Нет | Не требует специального питания (EV006426) | Да |  | Нет | Без надписи/печати (EV005886) | Нет | Нет |  | Нет | Нет | Нет | Нет | 2 |  | Нет | Нет | Нет | [210 empty] | Срок гарантии на данное оборудование составляет 5 лет с момента отгрузки со склада Систэм Электрик, с подтверждением соответствующим документом | Подлежит замене
ATN000749S | ATLASDESIGN РОЗЕТКА без заземления со шторками, 16А, мех., быстрозажим. клем., ГРИФЕЛЬ | Systeme Electric |  |  | Механизм с быстрозажимными клеммами Systeme Electric (ранее Schneider Electric) серии AtlasDesign в цвете грифель розетки одинарной без заземления со штороками подходит для сетей 250 В, на ток 16 А. С помощью новых быстрозажимных клемм монтаж розеток и выключателей стал намного быстрее. Теперь подключение не требует использования отвертки. Лицевые детали из качественного ABS-пластика, устойчивого к царапинам и УФ-излучению. |  | Электротехническое оборудование Потенциал | PTPWD | [6 empty] | EC000125 | Розетка силовая (штепсельная) | 7 | Россия | https://static-pcsp.systeme.ru/image/mbzsuwcW_3pZLHuR68023447243e01744974919.jpeg https://static-pcsp.systeme.ru/image/LgeiGqN9FW0dG6l867d70afcde8571742146300.jpeg https://static-pcsp.systeme.ru/image/l2V7-atzxtou1Z6067d70afd7c0961742146301.jpeg https://static-pcsp.systeme.ru/image/zQT0vXA4qAOlPPI067d7113eb9f881742147902.jpeg https://static-pcsp.systeme.ru/image/p9FGHm1jPJFATBVh67d7113f3981b1742147903.jpeg | https://static-pcsp.systeme.ru/image/zQT0vXA4qAOlPPI067d7113eb9f881742147902.jpeg | https://api.systeme.ru/product/media/download/988353 https://api.systeme.ru/product/media/download/988507 | Glossa Blanca W59 выключатель переключатель розетка светорегулятор AtlasDesign диммер Этюд Хит W45 Каталог Каталог электроустановочных изделий ЭУИ Атлас Дизайн Profi54 Профи54 Aqua Аква Nature Бланка Глосса HIT MultiBox Мультибокс Термостат Монтажная коробка Распределительная коробка Подрозетник Etude Glossa Blanca W59 выключатель переключатель розетка светорегулятор AtlasDesign диммер Этюд Хит W45 Каталог Каталог электроустановочных изделий ЭУИ Атлас Дизайн Profi54 Профи54 Aqua Аква Nature Бланка Глосса HIT MultiBox Мультибокс Термостат Монтажная коробка Распределительная коробка Подрозетник Etude быстрозажимные клеммы безвинтовая платформа Screwless | https://api.systeme.ru/product/media/download/988511 | розетка AtlasDesign Атлас Дизайн Руководство по эксплуатации быстрозажимные клеммы безвинтовая платформа Screwless | https://api.systeme.ru/certificates/default/download/3355 https://api.systeme.ru/certificates/default/download/2990 https://api.systeme.ru/certificates/default/download/2991 | С/Д-UZ С-ТР ТС-НВО Д-ТР ЕАЭС-RoHS | UZ.SMT.01.0103.117076789 ЕАЭС RU С-RU.АТ21.В.00109_22 ЕАЭС № RU Д-RU.РА03.В.26379_22 |  |  |  | 322 | штука |  | 10 | BB1 PCE CAR P12 | 2 1 3 4 | 10 1 60 1800 | шт. шт. шт. шт. | 13606482108506 3606482108509 23606482108503 | 23.2 16 40.4 120 | 19.5 10.5 24.2 80 | 8.9 3.7 28.8 101.4 | см. см. см. см. | 0.769 0.067 4.906 165.169 | кг. кг. кг. кг. |  |  |  |  | Механизм с накладкой (EV006345) | Серый (EV000270) | Да | 1 |  | Нет | Необработанная (EV006034) |  | Термопласт (EV000403) | Пластик (EV000139) |  |  |  | Нет | Матовый (-ая) (EV000146) |  |  | 71 мм | 71 мм | 35 мм |  |  | Грифель (SV007427) | IP20 (EV006405) | [5 empty] | Нет | В распор (лапками) и винтами (EV006353) | [9 empty] | Внутренний / скрытый (EV000383) |  |  |  |  | IP20 (EV006405) | IK02 (EV006808) | [5 empty] | Да | [23 empty] | Без заземляющего контакта (EV005887) | 50...50 Гц | [6 empty] | 250 В |  |  | Безвинтов. зажим/клемма (EV006494) | [15 empty] | 16 А | Нет | Нет | 1 | Да | Нет | Нет | Нет | Нет | Нет | Нет | Не требует специального питания (EV006426) | Да |  | Нет | Без надписи/печати (EV005886) | Нет | Нет |  | Нет | Нет | Нет | Нет | 2 |  | Нет | Нет | Нет | [210 empty] | Срок гарантии на данное оборудование составляет 5 лет с момента отгрузки со склада Систэм Электрик, с подтверждением соответствующим документом | Подлежит замене
ATN000849S | ATLASDESIGN РОЗЕТКА без заземления со шторками, 16А, мех., быстрозажим. клем., ИЗУМРУД | Systeme Electric |  |  | Механизм с быстрозажимными клеммами Systeme Electric (ранее Schneider Electric) серии AtlasDesign в цвете изумруд розетки одинарной без заземления со штороками подходит для сетей 250 В, на ток 16 А. С помощью новых быстрозажимных клемм монтаж розеток и выключателей стал намного быстрее. Теперь подключение не требует использования отвертки. Лицевые детали из качественного ABS-пластика, устойчивого к царапинам и УФ-излучению. |  | Электротехническое оборудование Потенциал | PTPWD | [6 empty] | EC000125 | Розетка силовая (штепсельная) | 7 | Россия | https://static-pcsp.systeme.ru/image/mbzsuwcW_3pZLHuR68023447243e01744974919.jpeg https://static-pcsp.systeme.ru/image/LgeiGqN9FW0dG6l867d70afcde8571742146300.jpeg https://static-pcsp.systeme.ru/image/l2V7-atzxtou1Z6067d70afd7c0961742146301.jpeg https://static-pcsp.systeme.ru/image/rmCqEf4betmFszx_67d710f12974e1742147825.jpeg https://static-pcsp.systeme.ru/image/nN9RaKtp2ygge3is67d710f19ff7e1742147825.jpeg | https://static-pcsp.systeme.ru/image/rmCqEf4betmFszx_67d710f12974e1742147825.jpeg | https://api.systeme.ru/product/media/download/988353 https://api.systeme.ru/product/media/download/988507 | Glossa Blanca W59 выключатель переключатель розетка светорегулятор AtlasDesign диммер Этюд Хит W45 Каталог Каталог электроустановочных изделий ЭУИ Атлас Дизайн Profi54 Профи54 Aqua Аква Nature Бланка Глосса HIT MultiBox Мультибокс Термостат Монтажная коробка Распределительная коробка Подрозетник Etude Glossa Blanca W59 выключатель переключатель розетка светорегулятор AtlasDesign диммер Этюд Хит W45 Каталог Каталог электроустановочных изделий ЭУИ Атлас Дизайн Profi54 Профи54 Aqua Аква Nature Бланка Глосса HIT MultiBox Мультибокс Термостат Монтажная коробка Распределительная коробка Подрозетник Etude быстрозажимные клеммы безвинтовая платформа Screwless | https://api.systeme.ru/product/media/download/988511 | розетка AtlasDesign Атлас Дизайн Руководство по эксплуатации быстрозажимные клеммы безвинтовая платформа Screwless | https://api.systeme.ru/certificates/default/download/3355 https://api.systeme.ru/certificates/default/download/2990 https://api.systeme.ru/certificates/default/download/2991 | С/Д-UZ С-ТР ТС-НВО Д-ТР ЕАЭС-RoHS | UZ.SMT.01.0103.117076789 ЕАЭС RU С-RU.АТ21.В.00109_22 ЕАЭС № RU Д-RU.РА03.В.26379_22 |  |  |  | 322 | штука |  | 5 | BB1 PCE CAR P12 | 2 1 3 4 | 5 1 20 1800 | шт. шт. шт. шт. | 13606482108513 3606482108516 23606482108510 | 23 16 40.4 120 | 9.2 10.5 24.2 80 | 8.9 3.7 10.6 110.4 | см. см. см. см. | 0.394 0.067 1.759 176.297 | кг. кг. кг. кг. |  |  |  |  | Механизм с накладкой (EV006345) | Зеленый (EV000235) | Да | 1 |  | Нет | Необработанная (EV006034) |  | Термопласт (EV000403) | Пластик (EV000139) |  |  |  | Нет | Матовый (-ая) (EV000146) |  |  | 71 мм | 71 мм | 35 мм |  |  | Изумруд (SV007297) | IP20 (EV006405) | [5 empty] | Нет | В распор (лапками) и винтами (EV006353) | [9 empty] | Внутренний / скрытый (EV000383) |  |  |  |  | IP20 (EV006405) | IK02 (EV006808) | [5 empty] | Да | [23 empty] | Без заземляющего контакта (EV005887) | 50...50 Гц | [6 empty] | 250 В |  |  | Безвинтов. зажим/клемма (EV006494) | [15 empty] | 16 А | Нет | Нет | 1 | Да | Нет | Нет | Нет | Нет | Нет | Нет | Не требует специального питания (EV006426) | Да |  | Нет | Без надписи/печати (EV005886) | Нет | Нет |  | Нет | Нет | Нет | Нет | 2 |  | Нет | Нет | Нет | [210 empty] | Срок гарантии на данное оборудование составляет 5 лет с момента отгрузки со склада Систэм Электрик, с подтверждением соответствующим документом | Подлежит замене
ATN000949S | ATLASDESIGN РОЗЕТКА без заземления со шторками, 16А, мех., быстрозажим. клем., СТАЛЬ | Systeme Electric |  |  | Механизм с быстрозажимными клеммами Systeme Electric (ранее Schneider Electric) серии AtlasDesign в цвете сталь розетки одинарной без заземления со штороками подходит для сетей 250 В, на ток 16 А. С помощью новых быстрозажимных клемм монтаж розеток и выключателей стал намного быстрее. Теперь подключение не требует использования отвертки. Лицевые детали из качественного ABS-пластика, устойчивого к царапинам и УФ-излучению. |  | Электротехническое оборудование Потенциал | PTPWD | [6 empty] | EC000125 | Розетка силовая (штепсельная) | 7 | Россия | https://static-pcsp.systeme.ru/image/mbzsuwcW_3pZLHuR68023447243e01744974919.jpeg https://static-pcsp.systeme.ru/image/LgeiGqN9FW0dG6l867d70afcde8571742146300.jpeg https://static-pcsp.systeme.ru/image/l2V7-atzxtou1Z6067d70afd7c0961742146301.jpeg https://static-pcsp.systeme.ru/image/jgWru5b6x01U4AN067d710b35b1ad1742147763.jpeg https://static-pcsp.systeme.ru/image/IiWbEbMWwFHcDVuC67d710b3ba0b51742147763.jpeg | https://static-pcsp.systeme.ru/image/jgWru5b6x01U4AN067d710b35b1ad1742147763.jpeg | https://api.systeme.ru/product/media/download/988353 https://api.systeme.ru/product/media/download/988507 | Glossa Blanca W59 выключатель переключатель розетка светорегулятор AtlasDesign диммер Этюд Хит W45 Каталог Каталог электроустановочных изделий ЭУИ Атлас Дизайн Profi54 Профи54 Aqua Аква Nature Бланка Глосса HIT MultiBox Мультибокс Термостат Монтажная коробка Распределительная коробка Подрозетник Etude Glossa Blanca W59 выключатель переключатель розетка светорегулятор AtlasDesign диммер Этюд Хит W45 Каталог Каталог электроустановочных изделий ЭУИ Атлас Дизайн Profi54 Профи54 Aqua Аква Nature Бланка Глосса HIT MultiBox Мультибокс Термостат Монтажная коробка Распределительная коробка Подрозетник Etude быстрозажимные клеммы безвинтовая платформа Screwless | https://api.systeme.ru/product/media/download/988511 | розетка AtlasDesign Атлас Дизайн Руководство по эксплуатации быстрозажимные клеммы безвинтовая платформа Screwless | https://api.systeme.ru/certificates/default/download/3355 https://api.systeme.ru/certificates/default/download/2990 https://api.systeme.ru/certificates/default/download/2991 | С/Д-UZ С-ТР ТС-НВО Д-ТР ЕАЭС-RoHS | UZ.SMT.01.0103.117076789 ЕАЭС RU С-RU.АТ21.В.00109_22 ЕАЭС № RU Д-RU.РА03.В.26379_22 |  |  |  | 475 | штука |  | 5 | BB1 PCE CAR P12 | 2 1 3 4 | 5 1 20 1800 | шт. шт. шт. шт. | 13606482108520 3606482108523 23606482108527 | 23 16 40.4 120 | 9.2 10.5 24.2 80 | 8.9 3.7 10.6 110.4 | см. см. см. см. | 0.394 0.067 1.759 176.297 | кг. кг. кг. кг. |  |  |  |  | Механизм с накладкой (EV006345) | Серый (EV000270) | Да | 1 |  | Нет | Необработанная (EV006034) |  | Термопласт (EV000403) | Пластик (EV000139) |  |  |  | Нет | Матовый (-ая) (EV000146) |  |  | 71 мм | 71 мм | 35 мм |  |  | Сталь (SV007271) | IP20 (EV006405) | [5 empty] | Нет | В распор (лапками) и винтами (EV006353) | [9 empty] | Внутренний / скрытый (EV000383) |  |  |  |  | IP20 (EV006405) | IK02 (EV006808) | [5 empty] | Да | [23 empty] | Без заземляющего контакта (EV005887) | 50...50 Гц | [6 empty] | 250 В |  |  | Безвинтов. зажим/клемма (EV006494) | [15 empty] | 16 А | Нет | Нет | 1 | Да | Нет | Нет | Нет | Нет | Нет | Нет | Не требует специального питания (EV006426) | Да |  | Нет | Без надписи/печати (EV005886) | Нет | Нет |  | Нет | Нет | Нет | Нет | 2 |  | Нет | Нет | Нет | [210 empty] | Срок гарантии на данное оборудование составляет 5 лет с момента отгрузки со склада Систэм Электрик, с подтверждением соответствующим документом | Подлежит замене
ATN001049S | ATLASDESIGN РОЗЕТКА без заземления со шторками, 16А, мех., быстрозажим. клем., КАРБОН | Systeme Electric |  |  | Механизм с быстрозажимными клеммами Systeme Electric (ранее Schneider Electric) серии AtlasDesign в цвете карбон розетки одинарной без заземления со штороками подходит для сетей 250 В, на ток 16 А. С помощью новых быстрозажимных клемм монтаж розеток и выключателей стал намного быстрее. Теперь подключение не требует использования отвертки. Лицевые детали из качественного ABS-пластика, устойчивого к царапинам и УФ-излучению. Благодаря покрытию «soft touch» к изделию приятно прикасаться. |  | Электротехническое оборудование Потенциал | PTPWD | [6 empty] | EC000125 | Розетка силовая (штепсельная) | 7 | Россия | https://static-pcsp.systeme.ru/image/mbzsuwcW_3pZLHuR68023447243e01744974919.jpeg https://static-pcsp.systeme.ru/image/LgeiGqN9FW0dG6l867d70afcde8571742146300.jpeg https://static-pcsp.systeme.ru/image/l2V7-atzxtou1Z6067d70afd7c0961742146301.jpeg https://static-pcsp.systeme.ru/image/3LX9k61IdA7fgdRD67d7106ec06461742147694.jpeg https://static-pcsp.systeme.ru/image/i1x7Ms_ABwyr8A5F67d7106f307291742147695.jpeg | https://static-pcsp.systeme.ru/image/3LX9k61IdA7fgdRD67d7106ec06461742147694.jpeg | https://api.systeme.ru/product/media/download/988353 https://api.systeme.ru/product/media/download/988507 | Glossa Blanca W59 выключатель переключатель розетка светорегулятор AtlasDesign диммер Этюд Хит W45 Каталог Каталог электроустановочных изделий ЭУИ Атлас Дизайн Profi54 Профи54 Aqua Аква Nature Бланка Глосса HIT MultiBox Мультибокс Термостат Монтажная коробка Распределительная коробка Подрозетник Etude Glossa Blanca W59 выключатель переключатель розетка светорегулятор AtlasDesign диммер Этюд Хит W45 Каталог Каталог электроустановочных изделий ЭУИ Атлас Дизайн Profi54 Профи54 Aqua Аква Nature Бланка Глосса HIT MultiBox Мультибокс Термостат Монтажная коробка Распределительная коробка Подрозетник Etude быстрозажимные клеммы безвинтовая платформа Screwless |  |  | https://api.systeme.ru/certificates/default/download/3355 https://api.systeme.ru/certificates/default/download/2990 https://api.systeme.ru/certificates/default/download/2991 | С/Д-UZ С-ТР ТС-НВО Д-ТР ЕАЭС-RoHS | UZ.SMT.01.0103.117076789 ЕАЭС RU С-RU.АТ21.В.00109_22 ЕАЭС № RU Д-RU.РА03.В.26379_22 |  |  |  | 322 | штука |  | 5 | BB1 PCE CAR P12 | 2 1 3 4 | 5 1 20 1800 | шт. шт. шт. шт. | 13606482108537 3606482108530 23606482108534 | 23 16 40.4 120 | 9.2 10.5 24.2 80 | 8.9 3.7 10.6 110.4 | см. см. см. см. | 0.394 0.067 1.759 176.297 | кг. кг. кг. кг. |  |  |  |  | Механизм с накладкой (EV006345) | Черный (EV000206) | Да | 1 |  | Нет | Необработанная (EV006034) |  | Термопласт (EV000403) | Пластик (EV000139) |  |  |  | Нет | Матовый (-ая) (EV000146) |  |  | 71 мм | 71 мм | 35 мм |  |  | Карбон (SV007428) | IP20 (EV006405) | [5 empty] | Нет | В распор (лапками) и винтами (EV006353) | [9 empty] | Внутренний / скрытый (EV000383) |  |  |  |  | IP20 (EV006405) | IK03 (EV006809) | [5 empty] | Да | [23 empty] | Без заземляющего контакта (EV005887) | 50...50 Гц | [6 empty] | 250 В |  |  | Безвинтов. зажим/клемма (EV006494) | [15 empty] | 16 А | Нет | Нет | 1 | Да | Нет | Нет | Нет | Нет | Нет | Нет | Не требует специального питания (EV006426) | Да |  | Нет | Без надписи/печати (EV005886) | Нет | Нет |  | Нет | Нет | Нет | Нет | 2 |  | Нет | Нет | Нет | [210 empty] | Срок гарантии на данное оборудование составляет 5 лет с момента отгрузки со склада Систэм Электрик, с подтверждением соответствующим документом | Подлежит замене
ATN200145S | ATLASDESIGN ART РОЗЕТКА с заземлением со шторками, 16А, механизм, быстрозажим. клем., БЕЛЫЙ | Systeme Electric |  |  | Механизм с быстрозажимными клеммами Systeme Electric (ранее Schneider Electric) серии AtlasDesign Art (цвет белый) розетки с заземлением и шторками подходит для сетей 250 В, на ток 16А. С помощью новых быстрозажимных клемм монтаж стал намного быстрее. Теперь подключение не требует использования отвертки. Позволяет гармонично вписать электроустановочное изделие в интерьер помещения и создать свой собственный дизайн. Лицевые детали из ABS-пластика, устойчивого к царапинам и УФ-излучению. |  | Электротехническое оборудование Потенциал | PTPWD | [6 empty] | EC000125 | Розетка силовая (штепсельная) | 7 | Россия | https://static-pcsp.systeme.ru/image/mbzsuwcW_3pZLHuR68023447243e01744974919.jpeg https://static-pcsp.systeme.ru/image/yBhfCdWWjJC4EtcI67d70fb1c48001742147505.jpeg https://static-pcsp.systeme.ru/image/3Zq6pcO5XzOf9k2G67d70f4f57f791742147407.jpeg https://static-pcsp.systeme.ru/image/oE_4T8evUmxbeTT_67d70fbc3acef1742147516.jpeg https://static-pcsp.systeme.ru/image/QBKPtHoz-huVtub-67d70fbca7d2f1742147516.jpeg | https://static-pcsp.systeme.ru/image/oE_4T8evUmxbeTT_67d70fbc3acef1742147516.jpeg | https://api.systeme.ru/product/media/download/988353 https://api.systeme.ru/product/media/download/988507 | Glossa Blanca W59 выключатель переключатель розетка светорегулятор AtlasDesign диммер Этюд Хит W45 Каталог Каталог электроустановочных изделий ЭУИ Атлас Дизайн Profi54 Профи54 Aqua Аква Nature Бланка Глосса HIT MultiBox Мультибокс Термостат Монтажная коробка Распределительная коробка Подрозетник Etude Glossa Blanca W59 выключатель переключатель розетка светорегулятор AtlasDesign диммер Этюд Хит W45 Каталог Каталог электроустановочных изделий ЭУИ Атлас Дизайн Profi54 Профи54 Aqua Аква Nature Бланка Глосса HIT MultiBox Мультибокс Термостат Монтажная коробка Распределительная коробка Подрозетник Etude быстрозажимные клеммы безвинтовая платформа Screwless | https://api.systeme.ru/product/media/download/988511 | розетка AtlasDesign Атлас Дизайн Руководство по эксплуатации быстрозажимные клеммы безвинтовая платформа Screwless | https://api.systeme.ru/certificates/default/download/3355 https://api.systeme.ru/certificates/default/download/2990 https://api.systeme.ru/certificates/default/download/2991 | С/Д-UZ С-ТР ТС-НВО Д-ТР ЕАЭС-RoHS | UZ.SMT.01.0103.117076789 ЕАЭС RU С-RU.АТ21.В.00109_22 ЕАЭС № RU Д-RU.РА03.В.26379_22 |  |  |  | 343.5 | штука |  | 10 | BB1 PCE CAR P12 | 2 1 3 4 | 10 1 60 1800 | шт. шт. шт. шт. | 13606482109350 3606482109353 23606482109357 | 23.2 16 40.4 120 | 19.5 10.5 24.2 80 | 8.9 4.2 28.8 101.4 | см. см. см. см. | 0.862 0.076 5.464 181.909 | кг. кг. кг. кг. |  |  |  |  | Механизм с накладкой (EV006345) | Белый (EV000202) | Да | 1 |  | Нет | Необработанная (EV006034) |  | Термопласт (EV000403) | Пластик (EV000139) |  |  |  | Нет | Глянцевый (EV006395) |  |  | 71 мм | 71 мм | 40.1 мм |  |  | Белый (SV007255) | IP20 (EV006405) | [5 empty] | Нет | В распор (лапками) и винтами (EV006353) | [9 empty] | Внутренний / скрытый (EV000383) |  |  |  |  | IP20 (EV006405) | IK03 (EV006809) | [5 empty] | Да | [23 empty] | С заземляющим контактом (EV002727) | 50...50 Гц | [6 empty] | 250 В |  |  | Безвинтов. зажим/клемма (EV006494) | [15 empty] | 16 А | Нет | Нет | 1 | Да | Нет | Да | Нет | Нет | Нет | Нет | Не требует специального питания (EV006426) | Да |  | Нет | Без надписи/печати (EV005886) | Нет | Нет |  | Нет | Нет | Нет | Нет | 2 |  | Да | Нет | Нет | [210 empty] | Срок гарантии на данное оборудование составляет 5 лет с момента отгрузки со склада Систэм Электрик, с подтверждением соответствующим документом | Подлежит замене
ATN440146S | ATLASDESIGN AQUA РОЗЕТКА с зазем. со шт. с прозрач. крыш,16А,IP44, мех., быстрозажим. клем., БЕЛЫЙ | Systeme Electric |  |  | Механизм с быстрозажимными клеммами Systeme Electric (ранее Schneider Electric) серии AtlasDesign Aqua (цвет белый) розетки с заземлением, шторками и крышкой подходит для сетей 250 В, на ток 16А. С помощью новых быстрозажимных клемм монтаж стал намного быстрее. Теперь при подключении не требуется отвертка. Изделие со степенью защиты IP44 обеспечит безопасность использования в ванной и на кухне. Конструкция AtlasDesign Aqua отличается от AtlasDesign. Механизм IP44 и рамки IP20 несовместимы. |  | Электротехническое оборудование Потенциал | PTPWD | [6 empty] | EC000125 | Розетка силовая (штепсельная) | 7 | Россия | https://static-pcsp.systeme.ru/image/mbzsuwcW_3pZLHuR68023447243e01744974919.jpeg https://static-pcsp.systeme.ru/image/yBhfCdWWjJC4EtcI67d70fb1c48001742147505.jpeg https://static-pcsp.systeme.ru/image/3Zq6pcO5XzOf9k2G67d70f4f57f791742147407.jpeg https://static-pcsp.systeme.ru/image/Ml6xYAKYXO9FwxUf67d70fba35f121742147514.jpeg https://static-pcsp.systeme.ru/image/GPDeTwy4hYru4bie67d70fbaa5f1d1742147514.jpeg | https://static-pcsp.systeme.ru/image/Ml6xYAKYXO9FwxUf67d70fba35f121742147514.jpeg | https://api.systeme.ru/product/media/download/988353 https://api.systeme.ru/product/media/download/988507 | Glossa Blanca W59 выключатель переключатель розетка светорегулятор AtlasDesign диммер Этюд Хит W45 Каталог Каталог электроустановочных изделий ЭУИ Атлас Дизайн Profi54 Профи54 Aqua Аква Nature Бланка Глосса HIT MultiBox Мультибокс Термостат Монтажная коробка Распределительная коробка Подрозетник Etude Glossa Blanca W59 выключатель переключатель розетка светорегулятор AtlasDesign диммер Этюд Хит W45 Каталог Каталог электроустановочных изделий ЭУИ Атлас Дизайн Profi54 Профи54 Aqua Аква Nature Бланка Глосса HIT MultiBox Мультибокс Термостат Монтажная коробка Распределительная коробка Подрозетник Etude быстрозажимные клеммы безвинтовая платформа Screwless | https://api.systeme.ru/product/media/download/988509 | розетка AtlasDesign Атлас Дизайн Aqua Аква Руководство по эксплуатации IP44 быстрозажимные клеммы безвинтовая платформа Screwless | https://api.systeme.ru/certificates/default/download/3355 https://api.systeme.ru/certificates/default/download/2990 https://api.systeme.ru/certificates/default/download/2991 | С/Д-UZ С-ТР ТС-НВО Д-ТР ЕАЭС-RoHS | UZ.SMT.01.0103.117076789 ЕАЭС RU С-RU.АТ21.В.00109_22 ЕАЭС № RU Д-RU.РА03.В.26379_22 |  |  |  | 269.5 | штука |  | 15 | BB1 PCE CAR P12 | 2 1 3 4 | 15 1 120 2160 | шт. шт. шт. шт. | 13606482109367 3606482109360 23606482109364 | 37.2 16 38.4 120 | 18.6 10.5 38.4 80 | 8 4.5 33.2 114.6 | см. см. см. см. | 1.331 0.081 11.173 219.102 | кг. кг. кг. кг. |  |  |  |  | Механизм с накладкой (EV006345) | Белый (EV000202) | Да | 1 |  | Да | Необработанная (EV006034) |  | Термопласт (EV000403) | Пластик (EV000139) |  |  |  | Нет | Глянцевый (EV006395) |  |  | 71 мм | 71 мм | 43 мм |  |  | Белый (SV007255) | IP44 (EV006418) | [5 empty] | Нет | В распор (лапками) и винтами (EV006353) | [9 empty] | Внутренний / скрытый (EV000383) |  |  |  |  | IP44 (EV006418) | IK01 (EV006807) | [5 empty] | Да | [23 empty] | С заземляющим контактом (EV002727) | 50...50 Гц | [6 empty] | 250 В |  |  | Безвинтов. зажим/клемма (EV006494) | [11 empty] | 47 мм |  |  |  | 16 А | Нет | Нет | 1 | Нет | Нет | Да | Нет | Нет | Нет | Нет | Не требует специального питания (EV006426) | Да |  | Нет | Без надписи/печати (EV005886) | Нет | Нет |  | Нет | Нет | Нет | Нет | 2 |  | Да | Нет | Нет | [210 empty] | Срок гарантии на данное оборудование составляет 5 лет с момента отгрузки со склада Систэм Электрик, с подтверждением соответствующим документом | Подлежит замене
ATN441046S | ATLASDESIGN AQUA РОЗЕТКА с зазем. со шт. с прозрач. крыш,16А,IP44, мех., быстрозажим. клем., КАРБОН | Systeme Electric |  |  | Механизм с быстрозажимными клеммами Systeme Electric (ранее Schneider Electric) серии AtlasDesign Aqua (цвет карбон) розетки с заземлением, шторками и крышкой подходит для сетей 250 В, на ток 16А. С помощью новых быстрозажимных клемм монтаж стал намного быстрее. Теперь при подключении не требуется отвертка. Изделие со степенью защиты IP44 обеспечит безопасность использования в ванной и на кухне. Конструкция AtlasDesign Aqua отличается от AtlasDesign. Механизм IP44 и рамки IP20 несовместимы. |  | Электротехническое оборудование Потенциал | PTPWD | [6 empty] | EC000125 | Розетка силовая (штепсельная) | 7 | Россия | https://static-pcsp.systeme.ru/image/mbzsuwcW_3pZLHuR68023447243e01744974919.jpeg https://static-pcsp.systeme.ru/image/yBhfCdWWjJC4EtcI67d70fb1c48001742147505.jpeg https://static-pcsp.systeme.ru/image/3Zq6pcO5XzOf9k2G67d70f4f57f791742147407.jpeg https://static-pcsp.systeme.ru/image/TYoUZw9fXwccYZjE67d70fb0e4b561742147504.jpeg https://static-pcsp.systeme.ru/image/MsNRWKP2SRjLIEoS67d70fb15427c1742147505.jpeg | https://static-pcsp.systeme.ru/image/TYoUZw9fXwccYZjE67d70fb0e4b561742147504.jpeg | https://api.systeme.ru/product/media/download/988353 https://api.systeme.ru/product/media/download/988507 | Glossa Blanca W59 выключатель переключатель розетка светорегулятор AtlasDesign диммер Этюд Хит W45 Каталог Каталог электроустановочных изделий ЭУИ Атлас Дизайн Profi54 Профи54 Aqua Аква Nature Бланка Глосса HIT MultiBox Мультибокс Термостат Монтажная коробка Распределительная коробка Подрозетник Etude Glossa Blanca W59 выключатель переключатель розетка светорегулятор AtlasDesign диммер Этюд Хит W45 Каталог Каталог электроустановочных изделий ЭУИ Атлас Дизайн Profi54 Профи54 Aqua Аква Nature Бланка Глосса HIT MultiBox Мультибокс Термостат Монтажная коробка Распределительная коробка Подрозетник Etude быстрозажимные клеммы безвинтовая платформа Screwless | https://api.systeme.ru/product/media/download/988509 | розетка AtlasDesign Атлас Дизайн Aqua Аква Руководство по эксплуатации IP44 быстрозажимные клеммы безвинтовая платформа Screwless | https://api.systeme.ru/certificates/default/download/3355 https://api.systeme.ru/certificates/default/download/2990 https://api.systeme.ru/certificates/default/download/2991 | С/Д-UZ С-ТР ТС-НВО Д-ТР ЕАЭС-RoHS | UZ.SMT.01.0103.117076789 ЕАЭС RU С-RU.АТ21.В.00109_22 ЕАЭС № RU Д-RU.РА03.В.26379_22 |  |  |  | 501.5 | штука |  | 5 | BB1 PCE CAR P12 | 2 1 3 4 | 5 1 20 1800 | шт. шт. шт. шт. | 13606482109374 3606482109377 23606482109371 | 23 16 40.4 120 | 9.2 10.5 24.2 80 | 8.9 4.5 10.6 110.4 | см. см. см. см. | 0.464 0.081 2.038 201.339 | кг. кг. кг. кг. | [5 empty] | Черный (EV000206) | Да | 1 |  | Да | Декоративное (EV010983) |  | Термопласт (EV000403) | Пластик (EV000139) |  |  |  | Нет | Глянцевый (EV006395) |  |  | 71 мм | 71 мм | 43 мм |  |  | Карбон (SV007428) | IP44 (EV006418) | [5 empty] | Нет | В распор (лапками) и винтами (EV006353) | [9 empty] | Внутренний / скрытый (EV000383) |  |  |  |  | IP44 (EV006418) | IK02 (EV006808) | [29 empty] | С заземляющим контактом (EV002727) | 50...50 Гц | [6 empty] | 250 В |  |  | Безвинтов. зажим/клемма (EV006494) | [15 empty] | 16 А | Нет | Нет | 1 | Да | Нет | Да | Нет | Нет | Нет | Нет | Не требует специального питания (EV006426) |  |  | Нет | Без надписи/печати (EV005886) | Нет | Нет |  | Нет | Нет | Нет | Нет |  |  |  | Нет | Нет | [210 empty] | Срок гарантии на данное оборудование составляет 5 лет с момента отгрузки со склада Систэм Электрик, с подтверждением соответствующим документом | Подлежит замене
ATN000111S | ATLASDESIGN 1-клавишный ВЫКЛЮЧАТЕЛЬ, сх.1, 10АХ, мех., быстрозажим. клем., БЕЛЫЙ | Systeme Electric |  |  | Механизм с быстрозажимными клеммами Systeme Electric (ранее Schneider Electric) серии AtlasDesign в цвете белый 1-клавишного выключателя подходит для сетей 250 В, на ток 10 А. С помощью новых быстрозажимных клемм монтаж розеток и выключателей стал намного быстрее. Теперь подключение не требует использования отвертки. Пластик с ионами серебра в белом цвете обеспечивает антибактериальный эффект. Лицевые детали из качественного ABS-пластика, устойчивого к царапинам и УФ-излучению. |  | Электротехническое оборудование Потенциал | PTPWD | [6 empty] | EC001590 | Выключатель / Переключатель | 7 | Россия | https://static-pcsp.systeme.ru/image/mbzsuwcW_3pZLHuR68023447243e01744974919.jpeg https://static-pcsp.systeme.ru/image/Ij-Ns_YEgNg3-PZ-67d70b02091091742146306.jpeg https://static-pcsp.systeme.ru/image/_PeEsfoWf1ufRL-a67d70afde7ee91742146301.jpeg https://static-pcsp.systeme.ru/image/YjMFs9qi1kJj-eI467d70afebdc431742146302.jpeg | https://static-pcsp.systeme.ru/image/_PeEsfoWf1ufRL-a67d70afde7ee91742146301.jpeg | https://api.systeme.ru/product/media/download/988353 https://api.systeme.ru/product/media/download/988507 | Glossa Blanca W59 выключатель переключатель розетка светорегулятор AtlasDesign диммер Этюд Хит W45 Каталог Каталог электроустановочных изделий ЭУИ Атлас Дизайн Profi54 Профи54 Aqua Аква Nature Бланка Глосса HIT MultiBox Мультибокс Термостат Монтажная коробка Распределительная коробка Подрозетник Etude Glossa Blanca W59 выключатель переключатель розетка светорегулятор AtlasDesign диммер Этюд Хит W45 Каталог Каталог электроустановочных изделий ЭУИ Атлас Дизайн Profi54 Профи54 Aqua Аква Nature Бланка Глосса HIT MultiBox Мультибокс Термостат Монтажная коробка Распределительная коробка Подрозетник Etude быстрозажимные клеммы безвинтовая платформа Screwless | https://api.systeme.ru/product/media/download/988513 | выключатель переключатель AtlasDesign Атлас Дизайн Руководство по эксплуатации быстрозажимные клеммы безвинтовая платформа Screwless | https://api.systeme.ru/certificates/default/download/3355 https://api.systeme.ru/certificates/default/download/2992 https://api.systeme.ru/certificates/default/download/2993 | С/Д-UZ С-ТР ТС-НВО Д-ТР ЕАЭС-RoHS | UZ.SMT.01.0103.117076789 ЕАЭС RU С-RU.АТ21.В.00110_22 ЕАЭС № RU Д-RU.РА03.В.26632_22 |  |  |  | 142.5 | штука |  | 20 | BB1 PCE CAR P12 | 2 1 3 4 | 20 1 160 2880 | шт. шт. шт. шт. | 13606482107417 3606482107410 23606482107414 | 37.2 16 38.4 120 | 18.6 10.5 38.4 80 | 8 4.2 33.2 114.6 | см. см. см. см. | 1.499 0.069 12.512 243.21 | кг. кг. кг. кг. |  |  |  |  | Механизм (EV000078) | Белый (EV000202) | Да |  |  |  | Необработанная (EV006034) |  | Термопласт (EV000403) | Пластик (EV000139) |  |  |  |  | Глянцевый (EV006395) |  |  | 71 мм | 71 мм | 40 мм |  |  |  | IP20 (EV006405) | [6 empty] | В распор (лапками) и винтами (EV006353) | [9 empty] | Внутренний / скрытый (EV000383) |  |  |  |  | IP20 (EV006405) | [38 empty] | 250 В | Клавиша/кнопка (EV006531) | Нет | Безвинтов. зажим/клемма (EV006494) | Нет (EV004175) | 23 мм | 10 А | Нет | В комплект не входит (EV009008) | Выключатель 1-полюс. (EV009624) | 1 | 10 AX | Нет | Нет | Нет (EV004175) | 42.0 мм | [241 empty] | Срок гарантии на данное оборудование составляет 5 лет с момента отгрузки со склада Систэм Электрик, с подтверждением соответствующим документом | Подлежит замене
ATN000211S | ATLASDESIGN 1-клавишный ВЫКЛЮЧАТЕЛЬ, сх.1, 10АХ, мех., быстрозажим. клем., БЕЖЕВЫЙ | Systeme Electric |  |  | Механизм с быстрозажимными клеммами выключателя 1-клавишного Systeme Electric (ранее Schneider Electric) серии AtlasDesign в бежевом цвете подходит для сетей 250 В, на ток 10 А. С помощью новых быстрозажимных клемм монтаж розеток и выключателей стал намного быстрее. Теперь подключение не требует использования отвертки. Лицевые детали из качественного ABS-пластика, устойчивого к царапинам и УФ-излучению. |  | Электротехническое оборудование Потенциал | PTPWD | [6 empty] | EC001590 | Выключатель / Переключатель | 7 | Россия | https://static-pcsp.systeme.ru/image/mbzsuwcW_3pZLHuR68023447243e01744974919.jpeg https://static-pcsp.systeme.ru/image/Ij-Ns_YEgNg3-PZ-67d70b02091091742146306.jpeg https://static-pcsp.systeme.ru/image/_mOK26-g2riaMH0d67d7127d936561742148221.jpeg https://static-pcsp.systeme.ru/image/OqXymEbA-KjGrWOm67d7127e0c5c11742148222.jpeg | https://static-pcsp.systeme.ru/image/_mOK26-g2riaMH0d67d7127d936561742148221.jpeg | https://api.systeme.ru/product/media/download/988353 https://api.systeme.ru/product/media/download/988507 | Glossa Blanca W59 выключатель переключатель розетка светорегулятор AtlasDesign диммер Этюд Хит W45 Каталог Каталог электроустановочных изделий ЭУИ Атлас Дизайн Profi54 Профи54 Aqua Аква Nature Бланка Глосса HIT MultiBox Мультибокс Термостат Монтажная коробка Распределительная коробка Подрозетник Etude Glossa Blanca W59 выключатель переключатель розетка светорегулятор AtlasDesign диммер Этюд Хит W45 Каталог Каталог электроустановочных изделий ЭУИ Атлас Дизайн Profi54 Профи54 Aqua Аква Nature Бланка Глосса HIT MultiBox Мультибокс Термостат Монтажная коробка Распределительная коробка Подрозетник Etude быстрозажимные клеммы безвинтовая платформа Screwless | https://api.systeme.ru/product/media/download/988513 | выключатель переключатель AtlasDesign Атлас Дизайн Руководство по эксплуатации быстрозажимные клеммы безвинтовая платформа Screwless | https://api.systeme.ru/certificates/default/download/3355 https://api.systeme.ru/certificates/default/download/2992 https://api.systeme.ru/certificates/default/download/2993 | С/Д-UZ С-ТР ТС-НВО Д-ТР ЕАЭС-RoHS | UZ.SMT.01.0103.117076789 ЕАЭС RU С-RU.АТ21.В.00110_22 ЕАЭС № RU Д-RU.РА03.В.26632_22 |  |  |  | 142.5 | штука |  | 20 | BB1 PCE CAR P12 | 2 1 3 4 | 20 1 160 2880 | шт. шт. шт. шт. | 13606482107424 3606482107427 23606482107421 | 37.2 16 38.4 120 | 18.6 10.5 38.4 80 | 8 4.2 33.2 114.6 | см. см. см. см. | 1.499 0.069 12.512 243.21 | кг. кг. кг. кг. |  |  |  |  | Механизм (EV000078) | Бежевый (EV000279) | Да |  |  |  | Необработанная (EV006034) |  | Термопласт (EV000403) | Пластик (EV000139) |  |  |  |  | Глянцевый (EV006395) |  |  | 71 мм | 71 мм | 40 мм |  |  | Бежевый (SV007257) | IP20 (EV006405) | [6 empty] | В распор (лапками) и винтами (EV006353) | [9 empty] | Внутренний / скрытый (EV000383) |  |  |  |  | IP20 (EV006405) | [38 empty] | 250 В | Клавиша/кнопка (EV006531) | Нет | Безвинтов. зажим/клемма (EV006494) | Нет (EV004175) | 23 мм | 10 А | Нет | В комплект не входит (EV009008) | Выключатель 1-полюс. (EV009624) | 1 | 10 AX | Нет | Нет | Нет (EV004175) | 42.0 мм | [241 empty] | Срок гарантии на данное оборудование составляет 5 лет с момента отгрузки со склада Систэм Электрик, с подтверждением соответствующим документом | Подлежит замене
ATN000311S | ATLASDESIGN 1-клавишный ВЫКЛЮЧАТЕЛЬ, сх.1, 10АХ, мех., быстрозажим. клем., АЛЮМИНИЙ | Systeme Electric |  |  | Механизм с быстрозажимными клеммами выключателя 1-клавишного Systeme Electric (ранее Schneider Electric) серии AtlasDesign в цвете алюминий подходит для сетей 250 В, на ток 10 А. С помощью новых быстрозажимных клемм монтаж розеток и выключателей стал намного быстрее. Теперь подключение не требует использования отвертки. Лицевые детали из качественного ABS-пластика, устойчивого к царапинам и УФ-излучению. |  | Электротехническое оборудование Потенциал | PTPWD | [6 empty] | EC001590 | Выключатель / Переключатель | 7 | Россия | https://static-pcsp.systeme.ru/image/mbzsuwcW_3pZLHuR68023447243e01744974919.jpeg https://static-pcsp.systeme.ru/image/Ij-Ns_YEgNg3-PZ-67d70b02091091742146306.jpeg https://static-pcsp.systeme.ru/image/TLVdb2biqBp6nTWp67d70fb2bb7051742147506.jpeg https://static-pcsp.systeme.ru/image/l8ENND9ctqoGvjM567d70fb3405a51742147507.jpeg | https://static-pcsp.systeme.ru/image/TLVdb2biqBp6nTWp67d70fb2bb7051742147506.jpeg | https://api.systeme.ru/product/media/download/988353 https://api.systeme.ru/product/media/download/988507 | Glossa Blanca W59 выключатель переключатель розетка светорегулятор AtlasDesign диммер Этюд Хит W45 Каталог Каталог электроустановочных изделий ЭУИ Атлас Дизайн Profi54 Профи54 Aqua Аква Nature Бланка Глосса HIT MultiBox Мультибокс Термостат Монтажная коробка Распределительная коробка Подрозетник Etude Glossa Blanca W59 выключатель переключатель розетка светорегулятор AtlasDesign диммер Этюд Хит W45 Каталог Каталог электроустановочных изделий ЭУИ Атлас Дизайн Profi54 Профи54 Aqua Аква Nature Бланка Глосса HIT MultiBox Мультибокс Термостат Монтажная коробка Распределительная коробка Подрозетник Etude быстрозажимные клеммы безвинтовая платформа Screwless | https://api.systeme.ru/product/media/download/988513 | выключатель переключатель AtlasDesign Атлас Дизайн Руководство по эксплуатации быстрозажимные клеммы безвинтовая платформа Screwless | https://api.systeme.ru/certificates/default/download/3355 https://api.systeme.ru/certificates/default/download/2992 https://api.systeme.ru/certificates/default/download/2993 | С/Д-UZ С-ТР ТС-НВО Д-ТР ЕАЭС-RoHS | UZ.SMT.01.0103.117076789 ЕАЭС RU С-RU.АТ21.В.00110_22 ЕАЭС № RU Д-RU.РА03.В.26632_22 |  |  |  | 229.5 | штука |  | 10 | BB1 PCE CAR P12 | 2 1 3 4 | 10 1 60 1800 | шт. шт. шт. шт. | 13606482107431 3606482107434 23606482107438 | 23.2 16 40.4 120 | 19.5 10.5 24.2 80 | 8.9 4.2 28.8 101.4 | см. см. см. см. | 0.79 0.069 5.032 168.949 | кг. кг. кг. кг. |  |  |  |  | Механизм (EV000078) | Алюминий (EV000072) | Да |  |  |  | Необработанная (EV006034) |  | Термопласт (EV000403) | Пластик (EV000139) |  |  |  |  | Матовый (-ая) (EV000146) |  |  | 71 мм | 71 мм | 40 мм |  |  | Алюминий (SV007249) | IP20 (EV006405) | [6 empty] | В распор (лапками) и винтами (EV006353) | [9 empty] | Внутренний / скрытый (EV000383) |  |  |  |  | IP20 (EV006405) | [38 empty] | 250 В | Клавиша/кнопка (EV006531) | Нет | Безвинтов. зажим/клемма (EV006494) | Нет (EV004175) | 23 мм | 10 А | Нет | В комплект не входит (EV009008) | Выключатель 1-полюс. (EV009624) | 1 | 10 AX | Нет | Нет | Нет (EV004175) | 42.0 мм | [241 empty] | Срок гарантии на данное оборудование составляет 5 лет с момента отгрузки со склада Систэм Электрик, с подтверждением соответствующим документом | Подлежит замене
ATN000411S | ATLASDESIGN 1-клавишный ВЫКЛЮЧАТЕЛЬ, сх.1, 10АХ, мех., быстрозажим. клем., ЖЕМЧУГ | Systeme Electric |  |  | Механизм с быстрозажимными клеммами выключателя 1-клавишного Systeme Electric (ранее Schneider Electric) серии AtlasDesign в цвете жемчуг подходит для сетей 250 В, на ток 10 А. С помощью новых быстрозажимных клемм монтаж розеток и выключателей стал намного быстрее. Теперь подключение не требует использования отвертки. Лицевые детали из качественного ABS-пластика, устойчивого к царапинам и УФ-излучению. |  | Электротехническое оборудование Потенциал | PTPWD | [6 empty] | EC001590 | Выключатель / Переключатель | 7 | Россия | https://static-pcsp.systeme.ru/image/mbzsuwcW_3pZLHuR68023447243e01744974919.jpeg https://static-pcsp.systeme.ru/image/Ij-Ns_YEgNg3-PZ-67d70b02091091742146306.jpeg https://static-pcsp.systeme.ru/image/4yifPLFRFELN5nhW67d711f8caf7a1742148088.jpeg https://static-pcsp.systeme.ru/image/v8y0szIT6RP2J7xl67d711f94f3981742148089.jpeg | https://static-pcsp.systeme.ru/image/4yifPLFRFELN5nhW67d711f8caf7a1742148088.jpeg | https://api.systeme.ru/product/media/download/988353 https://api.systeme.ru/product/media/download/988507 | Glossa Blanca W59 выключатель переключатель розетка светорегулятор AtlasDesign диммер Этюд Хит W45 Каталог Каталог электроустановочных изделий ЭУИ Атлас Дизайн Profi54 Профи54 Aqua Аква Nature Бланка Глосса HIT MultiBox Мультибокс Термостат Монтажная коробка Распределительная коробка Подрозетник Etude Glossa Blanca W59 выключатель переключатель розетка светорегулятор AtlasDesign диммер Этюд Хит W45 Каталог Каталог электроустановочных изделий ЭУИ Атлас Дизайн Profi54 Профи54 Aqua Аква Nature Бланка Глосса HIT MultiBox Мультибокс Термостат Монтажная коробка Распределительная коробка Подрозетник Etude быстрозажимные клеммы безвинтовая платформа Screwless | https://api.systeme.ru/product/media/download/988513 | выключатель переключатель AtlasDesign Атлас Дизайн Руководство по эксплуатации быстрозажимные клеммы безвинтовая платформа Screwless | https://api.systeme.ru/certificates/default/download/3355 https://api.systeme.ru/certificates/default/download/2992 https://api.systeme.ru/certificates/default/download/2993 | С/Д-UZ С-ТР ТС-НВО Д-ТР ЕАЭС-RoHS | UZ.SMT.01.0103.117076789 ЕАЭС RU С-RU.АТ21.В.00110_22 ЕАЭС № RU Д-RU.РА03.В.26632_22 |  |  |  | 229.5 | штука |  | 10 | BB1 PCE CAR P12 | 2 1 3 4 | 10 1 60 1800 | шт. шт. шт. шт. | 13606482107448 3606482107441 23606482107445 | 23.2 16 40.4 120 | 19.5 10.5 24.2 80 | 8.9 4.2 28.8 101.4 | см. см. см. см. | 0.79 0.069 5.032 168.949 | кг. кг. кг. кг. |  |  |  |  | Механизм (EV000078) | Прочее (EV000154) | Да |  |  |  | Необработанная (EV006034) |  | Термопласт (EV000403) | Пластик (EV000139) |  |  |  |  | Матовый (-ая) (EV000146) |  |  | 71 мм | 71 мм | 40 мм |  |  | Жемчуг (SV007426) | IP20 (EV006405) | [6 empty] | В распор (лапками) и винтами (EV006353) | [9 empty] | Внутренний / скрытый (EV000383) |  |  |  |  | IP20 (EV006405) | [38 empty] | 250 В | Клавиша/кнопка (EV006531) | Нет | Безвинтов. зажим/клемма (EV006494) | Нет (EV004175) | 23 мм | 10 А | Нет | В комплект не входит (EV009008) | Выключатель 1-полюс. (EV009624) | 1 | 10 AX | Нет | Нет | Нет (EV004175) | 42.0 мм | [241 empty] | Срок гарантии на данное оборудование составляет 5 лет с момента отгрузки со склада Систэм Электрик, с подтверждением соответствующим документом | Подлежит замене
ATN000511S | ATLASDESIGN 1-клавишный ВЫКЛЮЧАТЕЛЬ, сх.1, 10АХ, мех., быстрозажим. клем., ШАМПАНЬ | Systeme Electric |  |  | Механизм с быстрозажимными клеммами выключателя 1-клавишного Systeme Electric (ранее Schneider Electric) серии AtlasDesign в цвете шампань подходит для сетей 250 В, на ток 10 А. С помощью новых быстрозажимных клемм монтаж розеток и выключателей стал намного быстрее. Теперь подключение не требует использования отвертки. Лицевые детали из качественного ABS-пластика, устойчивого к царапинам и УФ-излучению. |  | Электротехническое оборудование Потенциал | PTPWD | [6 empty] | EC001590 | Выключатель / Переключатель | 7 | Россия | https://static-pcsp.systeme.ru/image/mbzsuwcW_3pZLHuR68023447243e01744974919.jpeg https://static-pcsp.systeme.ru/image/Ij-Ns_YEgNg3-PZ-67d70b02091091742146306.jpeg https://static-pcsp.systeme.ru/image/TIsthXxy5rb6ZoxR67d711b23bb881742148018.jpeg https://static-pcsp.systeme.ru/image/cP5GVuKfuCSz_y0W67d711b2b5b821742148018.jpeg | https://static-pcsp.systeme.ru/image/TIsthXxy5rb6ZoxR67d711b23bb881742148018.jpeg | https://api.systeme.ru/product/media/download/988353 https://api.systeme.ru/product/media/download/988507 | Glossa Blanca W59 выключатель переключатель розетка светорегулятор AtlasDesign диммер Этюд Хит W45 Каталог Каталог электроустановочных изделий ЭУИ Атлас Дизайн Profi54 Профи54 Aqua Аква Nature Бланка Глосса HIT MultiBox Мультибокс Термостат Монтажная коробка Распределительная коробка Подрозетник Etude Glossa Blanca W59 выключатель переключатель розетка светорегулятор AtlasDesign диммер Этюд Хит W45 Каталог Каталог электроустановочных изделий ЭУИ Атлас Дизайн Profi54 Профи54 Aqua Аква Nature Бланка Глосса HIT MultiBox Мультибокс Термостат Монтажная коробка Распределительная коробка Подрозетник Etude быстрозажимные клеммы безвинтовая платформа Screwless | https://api.systeme.ru/product/media/download/988513 | выключатель переключатель AtlasDesign Атлас Дизайн Руководство по эксплуатации быстрозажимные клеммы безвинтовая платформа Screwless | https://api.systeme.ru/certificates/default/download/3355 https://api.systeme.ru/certificates/default/download/2992 https://api.systeme.ru/certificates/default/download/2993 | С/Д-UZ С-ТР ТС-НВО Д-ТР ЕАЭС-RoHS | UZ.SMT.01.0103.117076789 ЕАЭС RU С-RU.АТ21.В.00110_22 ЕАЭС № RU Д-RU.РА03.В.26632_22 |  |  |  | 229.5 | штука |  | 10 | BB1 PCE CAR P12 | 2 1 3 4 | 10 1 60 1800 | шт. шт. шт. шт. | 13606482107455 3606482107458 23606482107452 | 23.2 16 40.4 120 | 19.5 10.5 24.2 80 | 8.9 4.2 28.8 101.4 | см. см. см. см. | 0.79 0.069 5.032 168.949 | кг. кг. кг. кг. |  |  |  |  | Механизм (EV000078) | Шампань (RV000146) | Да |  |  |  | Необработанная (EV006034) |  | Термопласт (EV000403) | Пластик (EV000139) |  |  |  |  | Матовый (-ая) (EV000146) |  |  | 71 мм | 71 мм | 40 мм |  |  | Шампань (SV007260) | IP20 (EV006405) | [6 empty] | В распор (лапками) и винтами (EV006353) | [9 empty] | Внутренний / скрытый (EV000383) |  |  |  |  | IP20 (EV006405) | [38 empty] | 250 В | Клавиша/кнопка (EV006531) | Нет | Безвинтов. зажим/клемма (EV006494) | Нет (EV004175) | 23 мм | 10 А | Нет | В комплект не входит (EV009008) | Выключатель 1-полюс. (EV009624) | 1 | 10 AX | Нет | Нет | Нет (EV004175) | 42.0 мм | [241 empty] | Срок гарантии на данное оборудование составляет 5 лет с момента отгрузки со склада Систэм Электрик, с подтверждением соответствующим документом | Подлежит замене
ATN000611S | ATLASDESIGN 1-клавишный ВЫКЛЮЧАТЕЛЬ, сх.1, 10АХ, мех., быстрозажим. клем., МОККО | Systeme Electric |  |  | Механизм с быстрозажимными клеммами выключателя 1-клавишного Systeme Electric (ранее Schneider Electric) серии AtlasDesign в цвете мокко подходит для сетей 250 В, на ток 10 А. С помощью новых быстрозажимных клемм монтаж розеток и выключателей стал намного быстрее. Теперь подключение не требует использования отвертки. Лицевые детали из качественного ABS-пластика, устойчивого к царапинам и УФ-излучению. |  | Электротехническое оборудование Потенциал | PTPWD | [6 empty] | EC001590 | Выключатель / Переключатель | 7 | Россия | https://static-pcsp.systeme.ru/image/mbzsuwcW_3pZLHuR68023447243e01744974919.jpeg https://static-pcsp.systeme.ru/image/Ij-Ns_YEgNg3-PZ-67d70b02091091742146306.jpeg https://static-pcsp.systeme.ru/image/lpn248Y6QvEUIRGw67d71172350f41742147954.jpeg https://static-pcsp.systeme.ru/image/54yCHJAbYkCDKB-R67d71172afa9a1742147954.jpeg | https://static-pcsp.systeme.ru/image/lpn248Y6QvEUIRGw67d71172350f41742147954.jpeg | https://api.systeme.ru/product/media/download/988353 https://api.systeme.ru/product/media/download/988507 | Glossa Blanca W59 выключатель переключатель розетка светорегулятор AtlasDesign диммер Этюд Хит W45 Каталог Каталог электроустановочных изделий ЭУИ Атлас Дизайн Profi54 Профи54 Aqua Аква Nature Бланка Глосса HIT MultiBox Мультибокс Термостат Монтажная коробка Распределительная коробка Подрозетник Etude Glossa Blanca W59 выключатель переключатель розетка светорегулятор AtlasDesign диммер Этюд Хит W45 Каталог Каталог электроустановочных изделий ЭУИ Атлас Дизайн Profi54 Профи54 Aqua Аква Nature Бланка Глосса HIT MultiBox Мультибокс Термостат Монтажная коробка Распределительная коробка Подрозетник Etude быстрозажимные клеммы безвинтовая платформа Screwless | https://api.systeme.ru/product/media/download/988513 | выключатель переключатель AtlasDesign Атлас Дизайн Руководство по эксплуатации быстрозажимные клеммы безвинтовая платформа Screwless | https://api.systeme.ru/certificates/default/download/3355 https://api.systeme.ru/certificates/default/download/2992 https://api.systeme.ru/certificates/default/download/2993 | С/Д-UZ С-ТР ТС-НВО Д-ТР ЕАЭС-RoHS | UZ.SMT.01.0103.117076789 ЕАЭС RU С-RU.АТ21.В.00110_22 ЕАЭС № RU Д-RU.РА03.В.26632_22 |  |  |  | 229.5 | штука |  | 10 | BB1 PCE CAR P12 | 2 1 3 4 | 10 1 60 1800 | шт. шт. шт. шт. | 13606482107462 3606482107465 23606482107469 | 23.2 16 40.4 120 | 19.5 10.5 24.2 80 | 8.9 4.2 28.8 101.4 | см. см. см. см. | 0.79 0.069 5.032 168.949 | кг. кг. кг. кг. |  |  |  |  | Механизм (EV000078) | Коричневый (EV000083) | Да |  |  |  | Необработанная (EV006034) |  | Термопласт (EV000403) | Пластик (EV000139) |  |  |  |  | Матовый (-ая) (EV000146) |  |  | 71 мм | 71 мм | 40 мм |  |  | Мокко (SV007405) | IP20 (EV006405) | [6 empty] | В распор (лапками) и винтами (EV006353) | [9 empty] | Внутренний / скрытый (EV000383) |  |  |  |  | IP20 (EV006405) | [38 empty] | 250 В | Клавиша/кнопка (EV006531) | Нет | Безвинтов. зажим/клемма (EV006494) | Нет (EV004175) | 23 мм | 10 А | Нет | В комплект не входит (EV009008) | Выключатель 1-полюс. (EV009624) | 1 | 10 AX | Нет | Нет | Нет (EV004175) | 42.0 мм | [241 empty] | Срок гарантии на данное оборудование составляет 5 лет с момента отгрузки со склада Систэм Электрик, с подтверждением соответствующим документом | Подлежит замене
ATN000711S | ATLASDESIGN 1-клавишный ВЫКЛЮЧАТЕЛЬ, сх.1, 10АХ, мех., быстрозажим. клем., ГРИФЕЛЬ | Systeme Electric |  |  | Механизм с быстрозажимными клеммами выключателя 1-клавишного Systeme Electric (ранее Schneider Electric) серии AtlasDesign в цвете грифель подходит для сетей 250 В, на ток 10 А. С помощью новых быстрозажимных клемм монтаж розеток и выключателей стал намного быстрее. Теперь подключение не требует использования отвертки. Лицевые детали из качественного ABS-пластика, устойчивого к царапинам и УФ-излучению. |  | Электротехническое оборудование Потенциал | PTPWD | [6 empty] | EC001590 | Выключатель / Переключатель | 7 | Россия | https://static-pcsp.systeme.ru/image/mbzsuwcW_3pZLHuR68023447243e01744974919.jpeg https://static-pcsp.systeme.ru/image/Ij-Ns_YEgNg3-PZ-67d70b02091091742146306.jpeg https://static-pcsp.systeme.ru/image/jmtoMUlRVi5TvLTp67d71134456a11742147892.jpeg https://static-pcsp.systeme.ru/image/F3nI-YvZCyrE8Kfi67d71134a4a5b1742147892.jpeg | https://static-pcsp.systeme.ru/image/jmtoMUlRVi5TvLTp67d71134456a11742147892.jpeg | https://api.systeme.ru/product/media/download/988353 https://api.systeme.ru/product/media/download/988507 | Glossa Blanca W59 выключатель переключатель розетка светорегулятор AtlasDesign диммер Этюд Хит W45 Каталог Каталог электроустановочных изделий ЭУИ Атлас Дизайн Profi54 Профи54 Aqua Аква Nature Бланка Глосса HIT MultiBox Мультибокс Термостат Монтажная коробка Распределительная коробка Подрозетник Etude Glossa Blanca W59 выключатель переключатель розетка светорегулятор AtlasDesign диммер Этюд Хит W45 Каталог Каталог электроустановочных изделий ЭУИ Атлас Дизайн Profi54 Профи54 Aqua Аква Nature Бланка Глосса HIT MultiBox Мультибокс Термостат Монтажная коробка Распределительная коробка Подрозетник Etude быстрозажимные клеммы безвинтовая платформа Screwless | https://api.systeme.ru/product/media/download/988513 | выключатель переключатель AtlasDesign Атлас Дизайн Руководство по эксплуатации быстрозажимные клеммы безвинтовая платформа Screwless | https://api.systeme.ru/certificates/default/download/3355 https://api.systeme.ru/certificates/default/download/2992 https://api.systeme.ru/certificates/default/download/2993 | С/Д-UZ С-ТР ТС-НВО Д-ТР ЕАЭС-RoHS | UZ.SMT.01.0103.117076789 ЕАЭС RU С-RU.АТ21.В.00110_22 ЕАЭС № RU Д-RU.РА03.В.26632_22 |  |  |  | 303.5 | штука |  | 10 | BB1 PCE CAR P12 | 2 1 3 4 | 10 1 60 1800 | шт. шт. шт. шт. | 13606482107479 3606482107472 23606482107476 | 23.2 16 40.4 120 | 19.5 10.5 24.2 80 | 8.9 4.2 28.8 101.4 | см. см. см. см. | 0.79 0.069 5.032 168.949 | кг. кг. кг. кг. |  |  |  |  | Механизм (EV000078) | Серый (EV000270) | Да |  |  |  | Необработанная (EV006034) |  | Термопласт (EV000403) | Пластик (EV000139) |  |  |  |  | Матовый (-ая) (EV000146) |  |  | 71 мм | 71 мм | 40 мм |  |  | Грифель (SV007427) | IP20 (EV006405) | [6 empty] | В распор (лапками) и винтами (EV006353) | [9 empty] | Внутренний / скрытый (EV000383) |  |  |  |  | IP20 (EV006405) | [38 empty] | 250 В | Клавиша/кнопка (EV006531) | Нет | Безвинтов. зажим/клемма (EV006494) | Нет (EV004175) | 23 мм | 10 А | Нет | В комплект не входит (EV009008) | Выключатель 1-полюс. (EV009624) | 1 | 10 AX | Нет | Нет | Нет (EV004175) | 42.0 мм | [241 empty] | Срок гарантии на данное оборудование составляет 5 лет с момента отгрузки со склада Систэм Электрик, с подтверждением соответствующим документом | Подлежит замене
ATN000811S | ATLASDESIGN 1-клавишный ВЫКЛЮЧАТЕЛЬ, сх.1, 10АХ, мех., быстрозажим. клем., ИЗУМРУД | Systeme Electric |  |  | Механизм с быстрозажимными клеммами выключателя 1-клавишного Systeme Electric (ранее Schneider Electric) серии AtlasDesign в цвете изумруд подходит для сетей 250 В, на ток 10 А. С помощью новых быстрозажимных клемм монтаж розеток и выключателей стал намного быстрее. Теперь подключение не требует использования отвертки. Лицевые детали из качественного ABS-пластика, устойчивого к царапинам и УФ-излучению. |  | Электротехническое оборудование Потенциал | PTPWD | [6 empty] | EC001590 | Выключатель / Переключатель | 7 | Россия | https://static-pcsp.systeme.ru/image/mbzsuwcW_3pZLHuR68023447243e01744974919.jpeg https://static-pcsp.systeme.ru/image/Ij-Ns_YEgNg3-PZ-67d70b02091091742146306.jpeg https://static-pcsp.systeme.ru/image/oO_zOK6qQDWiaw5867d710d6bc49f1742147798.jpeg https://static-pcsp.systeme.ru/image/HKAQNv6Hg0rMT0Xr67d710d9442c11742147801.jpeg | https://static-pcsp.systeme.ru/image/oO_zOK6qQDWiaw5867d710d6bc49f1742147798.jpeg | https://api.systeme.ru/product/media/download/988353 https://api.systeme.ru/product/media/download/988507 | Glossa Blanca W59 выключатель переключатель розетка светорегулятор AtlasDesign диммер Этюд Хит W45 Каталог Каталог электроустановочных изделий ЭУИ Атлас Дизайн Profi54 Профи54 Aqua Аква Nature Бланка Глосса HIT MultiBox Мультибокс Термостат Монтажная коробка Распределительная коробка Подрозетник Etude Glossa Blanca W59 выключатель переключатель розетка светорегулятор AtlasDesign диммер Этюд Хит W45 Каталог Каталог электроустановочных изделий ЭУИ Атлас Дизайн Profi54 Профи54 Aqua Аква Nature Бланка Глосса HIT MultiBox Мультибокс Термостат Монтажная коробка Распределительная коробка Подрозетник Etude быстрозажимные клеммы безвинтовая платформа Screwless | https://api.systeme.ru/product/media/download/988513 | выключатель переключатель AtlasDesign Атлас Дизайн Руководство по эксплуатации быстрозажимные клеммы безвинтовая платформа Screwless | https://api.systeme.ru/certificates/default/download/3355 https://api.systeme.ru/certificates/default/download/2992 https://api.systeme.ru/certificates/default/download/2993 | С/Д-UZ С-ТР ТС-НВО Д-ТР ЕАЭС-RoHS | UZ.SMT.01.0103.117076789 ЕАЭС RU С-RU.АТ21.В.00110_22 ЕАЭС № RU Д-RU.РА03.В.26632_22 |  |  |  | 303.5 | штука |  | 5 | BB1 PCE CAR P12 | 2 1 3 4 | 5 1 20 1800 | шт. шт. шт. шт. | 13606482107486 3606482107489 23606482107483 | 23 16 40.4 120 | 9.2 10.5 24.2 80 | 8.9 4.2 10.6 110.4 | см. см. см. см. | 0.405 0.069 1.801 180.077 | кг. кг. кг. кг. |  |  |  |  | Механизм (EV000078) | Прочее (EV000154) | Да |  |  |  | Необработанная (EV006034) |  | Термопласт (EV000403) | Пластик (EV000139) |  |  |  |  | Матовый (-ая) (EV000146) |  |  | 71 мм | 71 мм | 40 мм |  |  | Изумруд (SV007297) | IP20 (EV006405) | [6 empty] | В распор (лапками) и винтами (EV006353) | [9 empty] | Внутренний / скрытый (EV000383) |  |  |  |  | IP20 (EV006405) | [38 empty] | 250 В | Клавиша/кнопка (EV006531) | Нет | Безвинтов. зажим/клемма (EV006494) | Нет (EV004175) | 40 мм | 10 А | Нет | В комплект не входит (EV009008) | Выключатель 1-полюс. (EV009624) | 1 | 10 AX | Нет | Нет | Нет (EV004175) | 22.6 мм | [241 empty] | Срок гарантии на данное оборудование составляет 5 лет с момента отгрузки со склада Систэм Электрик, с подтверждением соответствующим документом | Подлежит замене
ATN000911S | ATLASDESIGN 1-клавишный ВЫКЛЮЧАТЕЛЬ, сх.1, 10АХ, мех., быстрозажим. клем., СТАЛЬ | Systeme Electric |  |  | Механизм с быстрозажимными клеммами выключателя 1-клавишного Systeme Electric (ранее Schneider Electric) серии AtlasDesign в цвете сталь подходит для сетей 250 В, на ток 10 А. С помощью новых быстрозажимных клемм монтаж розеток и выключателей стал намного быстрее. Теперь подключение не требует использования отвертки. Лицевые детали из качественного ABS-пластика, устойчивого к царапинам и УФ-излучению. |  | Электротехническое оборудование Потенциал | PTPWD | [6 empty] | EC001590 | Выключатель / Переключатель | 7 | Россия | https://static-pcsp.systeme.ru/image/mbzsuwcW_3pZLHuR68023447243e01744974919.jpeg https://static-pcsp.systeme.ru/image/Ij-Ns_YEgNg3-PZ-67d70b02091091742146306.jpeg https://static-pcsp.systeme.ru/image/9UXMI61TCzZKX_xy67d7109059dc41742147728.jpeg https://static-pcsp.systeme.ru/image/peB8Rnu7EmXHqB3Z67d7109467a2d1742147732.jpeg | https://static-pcsp.systeme.ru/image/9UXMI61TCzZKX_xy67d7109059dc41742147728.jpeg | https://api.systeme.ru/product/media/download/988353 https://api.systeme.ru/product/media/download/988507 | Glossa Blanca W59 выключатель переключатель розетка светорегулятор AtlasDesign диммер Этюд Хит W45 Каталог Каталог электроустановочных изделий ЭУИ Атлас Дизайн Profi54 Профи54 Aqua Аква Nature Бланка Глосса HIT MultiBox Мультибокс Термостат Монтажная коробка Распределительная коробка Подрозетник Etude Glossa Blanca W59 выключатель переключатель розетка светорегулятор AtlasDesign диммер Этюд Хит W45 Каталог Каталог электроустановочных изделий ЭУИ Атлас Дизайн Profi54 Профи54 Aqua Аква Nature Бланка Глосса HIT MultiBox Мультибокс Термостат Монтажная коробка Распределительная коробка Подрозетник Etude быстрозажимные клеммы безвинтовая платформа Screwless | https://api.systeme.ru/product/media/download/988513 | выключатель переключатель AtlasDesign Атлас Дизайн Руководство по эксплуатации быстрозажимные клеммы безвинтовая платформа Screwless | https://api.systeme.ru/certificates/default/download/3355 https://api.systeme.ru/certificates/default/download/2992 https://api.systeme.ru/certificates/default/download/2993 | С/Д-UZ С-ТР ТС-НВО Д-ТР ЕАЭС-RoHS | UZ.SMT.01.0103.117076789 ЕАЭС RU С-RU.АТ21.В.00110_22 ЕАЭС № RU Д-RU.РА03.В.26632_22 |  |  |  | 455.5 | штука |  | 5 | BB1 PCE CAR P12 | 2 1 3 4 | 5 1 20 1800 | шт. шт. шт. шт. | 13606482107493 3606482107496 23606482107490 | 23 16 40.4 120 | 9.2 10.5 24.2 80 | 8.9 4.2 10.6 110.4 | см. см. см. см. | 0.405 0.069 1.801 180.077 | кг. кг. кг. кг. |  |  |  |  | Механизм (EV000078) | Нержавеющая сталь (EV000294) | Да |  |  |  | Необработанная (EV006034) |  | Термопласт (EV000403) | Пластик (EV000139) |  |  |  |  | Матовый (-ая) (EV000146) |  |  | 71 мм | 71 мм | 40 мм |  |  | Сталь (SV007271) | IP20 (EV006405) | [6 empty] | В распор (лапками) и винтами (EV006353) | [9 empty] | Внутренний / скрытый (EV000383) |  |  |  |  | IP20 (EV006405) | [38 empty] | 250 В | Клавиша/кнопка (EV006531) | Нет | Безвинтов. зажим/клемма (EV006494) | Нет (EV004175) | 23 мм | 10 А | Нет | В комплект не входит (EV009008) | Выключатель 1-полюс. (EV009624) | 1 | 10 AX | Нет | Нет | Нет (EV004175) | 42.0 мм | [241 empty] | Срок гарантии на данное оборудование составляет 5 лет с момента отгрузки со склада Систэм Электрик, с подтверждением соответствующим документом | Подлежит замене
ATN001011S | ATLASDESIGN 1-клавишный ВЫКЛЮЧАТЕЛЬ, сх.1, 10АХ, мех., быстрозажим. клем., КАРБОН | Systeme Electric |  |  | Механизм с быстрозажимными клеммами выключателя 1-клавишного Systeme Electric (ранее Schneider Electric) серии AtlasDesign в цвете карбон подходит для сетей 250 В, на ток 10 А. С помощью новых быстрозажимных клемм монтаж розеток и выключателей стал намного быстрее. Теперь подключение не требует использования отвертки. Лицевые детали из качественного ABS-пластика, устойчивого к царапинам и УФ-излучению. Благодаря покрытию «soft touch» к изделию приятно прикасаться. |  | Электротехническое оборудование Потенциал | PTPWD | [6 empty] | EC001590 | Выключатель / Переключатель | 7 | Россия | https://static-pcsp.systeme.ru/image/mbzsuwcW_3pZLHuR68023447243e01744974919.jpeg https://static-pcsp.systeme.ru/image/Ij-Ns_YEgNg3-PZ-67d70b02091091742146306.jpeg https://static-pcsp.systeme.ru/image/U7LXmbdQvP1stZI467d70fae7e42a1742147502.jpeg https://static-pcsp.systeme.ru/image/jh6cU5h3aEC8x4Bd67d70faede3911742147502.jpeg | https://static-pcsp.systeme.ru/image/U7LXmbdQvP1stZI467d70fae7e42a1742147502.jpeg | https://api.systeme.ru/product/media/download/988353 https://api.systeme.ru/product/media/download/988507 | Glossa Blanca W59 выключатель переключатель розетка светорегулятор AtlasDesign диммер Этюд Хит W45 Каталог Каталог электроустановочных изделий ЭУИ Атлас Дизайн Profi54 Профи54 Aqua Аква Nature Бланка Глосса HIT MultiBox Мультибокс Термостат Монтажная коробка Распределительная коробка Подрозетник Etude Glossa Blanca W59 выключатель переключатель розетка светорегулятор AtlasDesign диммер Этюд Хит W45 Каталог Каталог электроустановочных изделий ЭУИ Атлас Дизайн Profi54 Профи54 Aqua Аква Nature Бланка Глосса HIT MultiBox Мультибокс Термостат Монтажная коробка Распределительная коробка Подрозетник Etude быстрозажимные клеммы безвинтовая платформа Screwless | https://api.systeme.ru/product/media/download/988513 | выключатель переключатель AtlasDesign Атлас Дизайн Руководство по эксплуатации быстрозажимные клеммы безвинтовая платформа Screwless | https://api.systeme.ru/certificates/default/download/3355 https://api.systeme.ru/certificates/default/download/2992 https://api.systeme.ru/certificates/default/download/2993 | С/Д-UZ С-ТР ТС-НВО Д-ТР ЕАЭС-RoHS | UZ.SMT.01.0103.117076789 ЕАЭС RU С-RU.АТ21.В.00110_22 ЕАЭС № RU Д-RU.РА03.В.26632_22 |  |  |  | 303.5 | штука |  | 5 | BB1 PCE CAR P12 | 2 1 3 4 | 5 1 20 1800 | шт. шт. шт. шт. | 13606482107509 3606482107502 23606482107506 | 23 16 40.4 120 | 9.2 10.5 24.2 80 | 8.9 4.2 10.6 110.4 | см. см. см. см. | 0.405 0.069 1.801 180.077 | кг. кг. кг. кг. |  |  |  |  | Механизм (EV000078) | Антрацит (EV000309) | Да |  |  |  | Необработанная (EV006034) |  | Термопласт (EV000403) | Пластик (EV000139) |  |  |  |  | Матовый (-ая) (EV000146) |  |  | 71 мм | 71 мм | 40 мм |  |  | Карбон (SV007428) | IP20 (EV006405) | [6 empty] | В распор (лапками) и винтами (EV006353) | [9 empty] | Внутренний / скрытый (EV000383) |  |  |  |  | IP20 (EV006405) | [38 empty] | 250 В | Клавиша/кнопка (EV006531) | Нет | Безвинтов. зажим/клемма (EV006494) | Нет (EV004175) | 23 мм | 10 А | Нет | В комплект не входит (EV009008) | Выключатель 1-полюс. (EV009624) | 1 | 10 AX | Нет | Нет | Нет (EV004175) | 42.0 мм | [241 empty] | Срок гарантии на данное оборудование составляет 5 лет с момента отгрузки со склада Систэм Электрик, с подтверждением соответствующим документом | Подлежит замене
ATN000112S | ATLASDESIGN 1-клавишный ВЫКЛЮЧАТЕЛЬ, сх.1, 10АХ, в сборе, быстрозажим. клем., БЕЛЫЙ | Systeme Electric |  |  | Механизм с быстрозажимными клеммами Systeme Electric (ранее Schneider Electric) серии AtlasDesign в цвете белый 1-клавишного выключателя в сборе подходит для сетей 250 В, на ток 10 А. С помощью новых быстрозажимных клемм монтаж розеток и выключателей стал намного быстрее. Теперь подключение не требует использования отвертки. Пластик с ионами серебра в белом цвете обеспечивает антибактериальный эффект. Лицевые детали из качественного ABS-пластика, устойчивого к царапинам и УФ-излучению. |  | Электротехническое оборудование Потенциал | PTPWD | [6 empty] | EC001590 | Выключатель / Переключатель | 7 | Россия | https://static-pcsp.systeme.ru/image/mbzsuwcW_3pZLHuR68023447243e01744974919.jpeg https://static-pcsp.systeme.ru/image/s6DZpWCqPsJJnchM67d70b00c8a7d1742146304.jpeg https://static-pcsp.systeme.ru/image/bORGDWmmH1O3MAqo67d70b0061bb41742146304.jpeg https://static-pcsp.systeme.ru/image/KGTT3mswHstz7pqd67d70b01302911742146305.jpeg | https://static-pcsp.systeme.ru/image/bORGDWmmH1O3MAqo67d70b0061bb41742146304.jpeg | https://api.systeme.ru/product/media/download/988353 https://api.systeme.ru/product/media/download/988507 | Glossa Blanca W59 выключатель переключатель розетка светорегулятор AtlasDesign диммер Этюд Хит W45 Каталог Каталог электроустановочных изделий ЭУИ Атлас Дизайн Profi54 Профи54 Aqua Аква Nature Бланка Глосса HIT MultiBox Мультибокс Термостат Монтажная коробка Распределительная коробка Подрозетник Etude Glossa Blanca W59 выключатель переключатель розетка светорегулятор AtlasDesign диммер Этюд Хит W45 Каталог Каталог электроустановочных изделий ЭУИ Атлас Дизайн Profi54 Профи54 Aqua Аква Nature Бланка Глосса HIT MultiBox Мультибокс Термостат Монтажная коробка Распределительная коробка Подрозетник Etude быстрозажимные клеммы безвинтовая платформа Screwless | https://api.systeme.ru/product/media/download/988513 | выключатель переключатель AtlasDesign Атлас Дизайн Руководство по эксплуатации быстрозажимные клеммы безвинтовая платформа Screwless | https://api.systeme.ru/certificates/default/download/3355 https://api.systeme.ru/certificates/default/download/2992 https://api.systeme.ru/certificates/default/download/2993 | С/Д-UZ С-ТР ТС-НВО Д-ТР ЕАЭС-RoHS | UZ.SMT.01.0103.117076789 ЕАЭС RU С-RU.АТ21.В.00110_22 ЕАЭС № RU Д-RU.РА03.В.26632_22 |  |  |  | 195.5 | штука |  | 15 | BB1 PCE CAR P12 | 2 1 3 4 | 15 1 90 1620 | шт. шт. шт. шт. | 13606482107516 3606482107519 23606482107513 | 37.2 16 38.4 120 | 18.6 10.5 38.4 80 | 10.6 4.2 33.2 114.6 | см. см. см. см. | 1.411 0.085 8.988 179.772 | кг. кг. кг. кг. |  |  |  |  | В сборе с корпусом/рамкой (EV006348) | Белый (EV000202) | Да |  |  |  | Необработанная (EV006034) |  | Термопласт (EV000403) | Пластик (EV000139) |  |  |  |  | Глянцевый (EV006395) |  |  | 83 мм | 83 мм | 40 мм |  |  |  | IP20 (EV006405) | [6 empty] | В распор (лапками) и винтами (EV006353) | [9 empty] | Внутренний / скрытый (EV000383) |  |  |  |  | IP20 (EV006405) | [38 empty] | 250 В | Клавиша/кнопка (EV006531) | Нет | Безвинтов. зажим/клемма (EV006494) | Нет (EV004175) | 23 мм | 10 А | Нет | В комплект не входит (EV009008) | Выключатель 1-полюс. (EV009624) | 1 | 10 AX | Нет | Нет | Нет (EV004175) | 42.0 мм | [241 empty] | Срок гарантии на данное оборудование составляет 5 лет с момента отгрузки со склада Систэм Электрик, с подтверждением соответствующим документом | Подлежит замене
ATN000212S | ATLASDESIGN 1-клавишный ВЫКЛЮЧАТЕЛЬ, сх.1, 10АХ, в сборе, быстрозажим. клем., БЕЖЕВЫЙ | Systeme Electric |  |  | Механизм с быстрозажимными клеммами 1-клавишного выключателя в сборе Systeme Electric (ранее Schneider Electric) серии AtlasDesign в бежевом цвете подходит для сетей 250 В, на ток 10 А. С помощью новых быстрозажимных клемм монтаж розеток и выключателей стал намного быстрее. Теперь подключение не требует использования отвертки. Лицевые детали из качественного ABS-пластика, устойчивого к царапинам и УФ-излучению. |  | Электротехническое оборудование Потенциал | PTPWD | [6 empty] | EC001590 | Выключатель / Переключатель | 7 | Россия | https://static-pcsp.systeme.ru/image/mbzsuwcW_3pZLHuR68023447243e01744974919.jpeg https://static-pcsp.systeme.ru/image/s6DZpWCqPsJJnchM67d70b00c8a7d1742146304.jpeg https://static-pcsp.systeme.ru/image/FOPtmkYOvyDhbN2x67d712c260cdb1742148290.jpeg https://static-pcsp.systeme.ru/image/iiPT15F28_fsBbkH67d712c2ca6611742148290.jpeg | https://static-pcsp.systeme.ru/image/FOPtmkYOvyDhbN2x67d712c260cdb1742148290.jpeg | https://api.systeme.ru/product/media/download/988353 https://api.systeme.ru/product/media/download/988507 | Glossa Blanca W59 выключатель переключатель розетка светорегулятор AtlasDesign диммер Этюд Хит W45 Каталог Каталог электроустановочных изделий ЭУИ Атлас Дизайн Profi54 Профи54 Aqua Аква Nature Бланка Глосса HIT MultiBox Мультибокс Термостат Монтажная коробка Распределительная коробка Подрозетник Etude Glossa Blanca W59 выключатель переключатель розетка светорегулятор AtlasDesign диммер Этюд Хит W45 Каталог Каталог электроустановочных изделий ЭУИ Атлас Дизайн Profi54 Профи54 Aqua Аква Nature Бланка Глосса HIT MultiBox Мультибокс Термостат Монтажная коробка Распределительная коробка Подрозетник Etude быстрозажимные клеммы безвинтовая платформа Screwless | https://api.systeme.ru/product/media/download/988513 | выключатель переключатель AtlasDesign Атлас Дизайн Руководство по эксплуатации быстрозажимные клеммы безвинтовая платформа Screwless | https://api.systeme.ru/certificates/default/download/3355 https://api.systeme.ru/certificates/default/download/2992 https://api.systeme.ru/certificates/default/download/2993 | С/Д-UZ С-ТР ТС-НВО Д-ТР ЕАЭС-RoHS | UZ.SMT.01.0103.117076789 ЕАЭС RU С-RU.АТ21.В.00110_22 ЕАЭС № RU Д-RU.РА03.В.26632_22 |  |  |  | 195.5 | штука |  | 15 | BB1 PCE CAR P12 | 2 1 3 4 | 15 1 90 1620 | шт. шт. шт. шт. | 13606482107523 3606482107526 23606482107520 | 37.2 16 38.4 120 | 18.6 10.5 38.4 80 | 10.6 4.2 33.2 114.6 | см. см. см. см. | 1.411 0.085 8.988 179.772 | кг. кг. кг. кг. |  |  |  |  | В сборе с корпусом/рамкой (EV006348) | Бежевый (EV000279) | Да |  |  |  | Необработанная (EV006034) |  | Термопласт (EV000403) | Пластик (EV000139) |  |  |  |  | Глянцевый (EV006395) |  |  | 83 мм | 83 мм | 40 мм |  |  | Бежевый (SV007257) | IP20 (EV006405) | [6 empty] | В распор (лапками) и винтами (EV006353) | [9 empty] | Внутренний / скрытый (EV000383) |  |  |  |  | IP20 (EV006405) | [38 empty] | 250 В | Клавиша/кнопка (EV006531) | Нет | Безвинтов. зажим/клемма (EV006494) | Нет (EV004175) | 40 мм | 10 А | Нет | В комплект не входит (EV009008) | Выключатель 1-полюс. (EV009624) | 1 | 10 AX | Нет | Нет | Нет (EV004175) | 22.6 мм | [241 empty] | Срок гарантии на данное оборудование составляет 5 лет с момента отгрузки со склада Систэм Электрик, с подтверждением соответствующим документом | Подлежит замене
ATN000312S | ATLASDESIGN 1-клавишный ВЫКЛЮЧАТЕЛЬ, сх.1, 10АХ, в сборе, быстрозажим. клем., АЛЮМИНИЙ | Systeme Electric |  |  | Механизм с быстрозажимными клеммами 1-клавишного выключателя в сборе Systeme Electric (ранее Schneider Electric) серии AtlasDesign в цвете алюминий подходит для сетей 250 В, на ток 10 А. С помощью новых быстрозажимных клемм монтаж розеток и выключателей стал намного быстрее. Теперь подключение не требует использования отвертки. Лицевые детали из качественного ABS-пластика, устойчивого к царапинам и УФ-излучению. Изделие поставляется в комплекте с рамкой того же цвета. |  | Электротехническое оборудование Потенциал | PTPWD | [6 empty] | EC001590 | Выключатель / Переключатель | 7 | Россия | https://static-pcsp.systeme.ru/image/mbzsuwcW_3pZLHuR68023447243e01744974919.jpeg https://static-pcsp.systeme.ru/image/s6DZpWCqPsJJnchM67d70b00c8a7d1742146304.jpeg https://static-pcsp.systeme.ru/image/hV0czt4CHEYMI4Nz67d7127ac4e381742148218.jpeg https://static-pcsp.systeme.ru/image/JxGoYsKkwLHhbo0k67d7127b4d7591742148219.jpeg | https://static-pcsp.systeme.ru/image/hV0czt4CHEYMI4Nz67d7127ac4e381742148218.jpeg | https://api.systeme.ru/product/media/download/988353 https://api.systeme.ru/product/media/download/988507 | Glossa Blanca W59 выключатель переключатель розетка светорегулятор AtlasDesign диммер Этюд Хит W45 Каталог Каталог электроустановочных изделий ЭУИ Атлас Дизайн Profi54 Профи54 Aqua Аква Nature Бланка Глосса HIT MultiBox Мультибокс Термостат Монтажная коробка Распределительная коробка Подрозетник Etude Glossa Blanca W59 выключатель переключатель розетка светорегулятор AtlasDesign диммер Этюд Хит W45 Каталог Каталог электроустановочных изделий ЭУИ Атлас Дизайн Profi54 Профи54 Aqua Аква Nature Бланка Глосса HIT MultiBox Мультибокс Термостат Монтажная коробка Распределительная коробка Подрозетник Etude быстрозажимные клеммы безвинтовая платформа Screwless | https://api.systeme.ru/product/media/download/988513 | выключатель переключатель AtlasDesign Атлас Дизайн Руководство по эксплуатации быстрозажимные клеммы безвинтовая платформа Screwless | https://api.systeme.ru/certificates/default/download/3355 https://api.systeme.ru/certificates/default/download/2992 https://api.systeme.ru/certificates/default/download/2993 | С/Д-UZ С-ТР ТС-НВО Д-ТР ЕАЭС-RoHS | UZ.SMT.01.0103.117076789 ЕАЭС RU С-RU.АТ21.В.00110_22 ЕАЭС № RU Д-RU.РА03.В.26632_22 |  |  |  | 295.5 | штука |  | 10 | BB1 PCE CAR P12 | 2 1 3 4 | 10 1 60 1800 | шт. шт. шт. шт. | 13606482107530 3606482107533 23606482107537 | 23.2 16 40.4 120 | 19.5 10.5 24.2 80 | 8.9 4.2 28.8 101.4 | см. см. см. см. | 0.948 0.085 5.978 197.328 | кг. кг. кг. кг. |  |  |  |  | В сборе с корпусом/рамкой (EV006348) | Алюминий (EV000072) | Да |  |  |  | Необработанная (EV006034) |  | Термопласт (EV000403) | Пластик (EV000139) |  |  |  |  | Матовый (-ая) (EV000146) |  |  | 83 мм | 83 мм | 40 мм |  |  | Алюминий (SV007249) | IP20 (EV006405) | [6 empty] | В распор (лапками) и винтами (EV006353) | [9 empty] | Внутренний / скрытый (EV000383) |  |  |  |  | IP20 (EV006405) | [38 empty] | 250 В | Клавиша/кнопка (EV006531) | Нет | Безвинтов. зажим/клемма (EV006494) | Нет (EV004175) |  | 10 А | Нет |  | Выключатель 1-полюс. (EV009624) | 1 | 10 AX | Нет | Нет | Нет (EV004175) | [242 empty] | Срок гарантии на данное оборудование составляет 5 лет с момента отгрузки со склада Систэм Электрик, с подтверждением соответствующим документом | Подлежит замене
ATN000412S | ATLASDESIGN 1-клавишный ВЫКЛЮЧАТЕЛЬ, сх.1, 10АХ, в сборе, быстрозажим. клем., ЖЕМЧУГ | Systeme Electric |  |  | Механизм с быстрозажимными клеммами 1-клавишного выключателя в сборе Systeme Electric (ранее Schneider Electric) серии AtlasDesign в цвете жемчуг подходит для сетей 250 В, на ток 10 А. С помощью новых быстрозажимных клемм монтаж розеток и выключателей стал намного быстрее. Теперь подключение не требует использования отвертки. Лицевые детали из качественного ABS-пластика, устойчивого к царапинам и УФ-излучению. Изделие поставляется в комплекте с рамкой того же цвета. |  | Электротехническое оборудование Потенциал | PTPWD | [6 empty] | EC001590 | Выключатель / Переключатель | 7 | Россия | https://static-pcsp.systeme.ru/image/mbzsuwcW_3pZLHuR68023447243e01744974919.jpeg https://static-pcsp.systeme.ru/image/s6DZpWCqPsJJnchM67d70b00c8a7d1742146304.jpeg https://static-pcsp.systeme.ru/image/lBMGeAeJT-wk-7NP67d7123cce4f81742148156.jpeg https://static-pcsp.systeme.ru/image/X-xB32Yv8XPcsxdE67d7123c5ec2b1742148156.jpeg | https://static-pcsp.systeme.ru/image/X-xB32Yv8XPcsxdE67d7123c5ec2b1742148156.jpeg | https://api.systeme.ru/product/media/download/988353 https://api.systeme.ru/product/media/download/988507 | Glossa Blanca W59 выключатель переключатель розетка светорегулятор AtlasDesign диммер Этюд Хит W45 Каталог Каталог электроустановочных изделий ЭУИ Атлас Дизайн Profi54 Профи54 Aqua Аква Nature Бланка Глосса HIT MultiBox Мультибокс Термостат Монтажная коробка Распределительная коробка Подрозетник Etude Glossa Blanca W59 выключатель переключатель розетка светорегулятор AtlasDesign диммер Этюд Хит W45 Каталог Каталог электроустановочных изделий ЭУИ Атлас Дизайн Profi54 Профи54 Aqua Аква Nature Бланка Глосса HIT MultiBox Мультибокс Термостат Монтажная коробка Распределительная коробка Подрозетник Etude быстрозажимные клеммы безвинтовая платформа Screwless | https://api.systeme.ru/product/media/download/988513 | выключатель переключатель AtlasDesign Атлас Дизайн Руководство по эксплуатации быстрозажимные клеммы безвинтовая платформа Screwless | https://api.systeme.ru/certificates/default/download/3355 https://api.systeme.ru/certificates/default/download/2992 https://api.systeme.ru/certificates/default/download/2993 | С/Д-UZ С-ТР ТС-НВО Д-ТР ЕАЭС-RoHS | UZ.SMT.01.0103.117076789 ЕАЭС RU С-RU.АТ21.В.00110_22 ЕАЭС № RU Д-RU.РА03.В.26632_22 |  |  |  | 295.5 | штука |  | 10 | BB1 PCE CAR P12 | 2 1 3 4 | 10 1 60 1800 | шт. шт. шт. шт. | 13606482107547 3606482107540 23606482107544 | 23.2 16 40.4 120 | 19.5 10.5 24.2 80 | 8.9 4.2 28.8 101.4 | см. см. см. см. | 0.948 0.085 5.978 197.328 | кг. кг. кг. кг. |  |  |  |  | В сборе с корпусом/рамкой (EV006348) | Прочее (EV000154) | Да |  |  |  | Необработанная (EV006034) |  | Термопласт (EV000403) | Пластик (EV000139) |  |  |  |  | Матовый (-ая) (EV000146) |  |  | 83 мм | 83 мм | 40 мм |  |  | Жемчуг (SV007426) | IP20 (EV006405) | [6 empty] | В распор (лапками) и винтами (EV006353) | [9 empty] | Внутренний / скрытый (EV000383) |  |  |  |  | IP20 (EV006405) | [38 empty] | 250 В | Клавиша/кнопка (EV006531) | Нет | Безвинтов. зажим/клемма (EV006494) | Нет (EV004175) | 40 мм | 10 А | Нет | В комплект не входит (EV009008) | Выключатель 1-полюс. (EV009624) | 1 | 10 AX | Нет | Нет | Нет (EV004175) | 22.6 мм | [241 empty] | Срок гарантии на данное оборудование составляет 5 лет с момента отгрузки со склада Систэм Электрик, с подтверждением соответствующим документом | Подлежит замене
ATN000512S | ATLASDESIGN 1-клавишный ВЫКЛЮЧАТЕЛЬ, сх.1, 10АХ, в сборе, быстрозажим. клем., ШАМПАНЬ | Systeme Electric |  |  | Механизм с быстрозажимными клеммами 1-клавишного выключателя в сборе Systeme Electric (ранее Schneider Electric) серии AtlasDesign в цвете шампань подходит для сетей 250 В, на ток 10 А. С помощью новых быстрозажимных клемм монтаж розеток и выключателей стал намного быстрее. Теперь подключение не требует использования отвертки. Лицевые детали из качественного ABS-пластика, устойчивого к царапинам и УФ-излучению. Изделие поставляется в комплекте с рамкой того же цвета. |  | Электротехническое оборудование Потенциал | PTPWD | [6 empty] | EC001590 | Выключатель / Переключатель | 7 | Россия | https://static-pcsp.systeme.ru/image/mbzsuwcW_3pZLHuR68023447243e01744974919.jpeg https://static-pcsp.systeme.ru/image/s6DZpWCqPsJJnchM67d70b00c8a7d1742146304.jpeg https://static-pcsp.systeme.ru/image/VM-pVMXIWYBkJeVR67d711f5ecdc01742148085.jpeg https://static-pcsp.systeme.ru/image/mfe09SfoHfLd4EFs67d711f66e3c51742148086.jpeg | https://static-pcsp.systeme.ru/image/VM-pVMXIWYBkJeVR67d711f5ecdc01742148085.jpeg | https://api.systeme.ru/product/media/download/988353 https://api.systeme.ru/product/media/download/988507 | Glossa Blanca W59 выключатель переключатель розетка светорегулятор AtlasDesign диммер Этюд Хит W45 Каталог Каталог электроустановочных изделий ЭУИ Атлас Дизайн Profi54 Профи54 Aqua Аква Nature Бланка Глосса HIT MultiBox Мультибокс Термостат Монтажная коробка Распределительная коробка Подрозетник Etude Glossa Blanca W59 выключатель переключатель розетка светорегулятор AtlasDesign диммер Этюд Хит W45 Каталог Каталог электроустановочных изделий ЭУИ Атлас Дизайн Profi54 Профи54 Aqua Аква Nature Бланка Глосса HIT MultiBox Мультибокс Термостат Монтажная коробка Распределительная коробка Подрозетник Etude быстрозажимные клеммы безвинтовая платформа Screwless | https://api.systeme.ru/product/media/download/988513 | выключатель переключатель AtlasDesign Атлас Дизайн Руководство по эксплуатации быстрозажимные клеммы безвинтовая платформа Screwless | https://api.systeme.ru/certificates/default/download/3355 https://api.systeme.ru/certificates/default/download/2992 https://api.systeme.ru/certificates/default/download/2993 | С/Д-UZ С-ТР ТС-НВО Д-ТР ЕАЭС-RoHS | UZ.SMT.01.0103.117076789 ЕАЭС RU С-RU.АТ21.В.00110_22 ЕАЭС № RU Д-RU.РА03.В.26632_22 |  |  |  | 295.5 | штука |  | 10 | BB1 PCE CAR P12 | 2 1 3 4 | 10 1 60 1800 | шт. шт. шт. шт. | 13606482107554 3606482107557 23606482107551 | 23.2 16 40.4 120 | 19.5 10.5 24.2 80 | 8.9 4.2 28.8 101.4 | см. см. см. см. | 0.948 0.085 5.978 197.328 | кг. кг. кг. кг. |  |  |  |  | В сборе с корпусом/рамкой (EV006348) | Прочее (EV000154) | Да |  |  |  | Необработанная (EV006034) |  | Термопласт (EV000403) | Пластик (EV000139) |  |  |  |  | Матовый (-ая) (EV000146) |  |  | 83 мм | 83 мм | 40 мм |  |  | Шампань (SV007260) | IP20 (EV006405) | [6 empty] | В распор (лапками) и винтами (EV006353) | [9 empty] | Внутренний / скрытый (EV000383) |  |  |  |  | IP20 (EV006405) | [38 empty] | 250 В | Клавиша/кнопка (EV006531) | Нет | Безвинтов. зажим/клемма (EV006494) | Нет (EV004175) |  | 10 А | Нет |  | Выключатель 1-полюс. (EV009624) | 1 | 10 AX | Нет | Нет | Нет (EV004175) | [242 empty] | Срок гарантии на данное оборудование составляет 5 лет с момента отгрузки со склада Систэм Электрик, с подтверждением соответствующим документом | Подлежит замене
ATN000612S | ATLASDESIGN 1-клавишный ВЫКЛЮЧАТЕЛЬ, сх.1, 10АХ, в сборе, быстрозажим. клем., МОККО | Systeme Electric |  |  | Механизм с быстрозажимными клеммами 1-клавишного выключателя в сборе Systeme Electric (ранее Schneider Electric) серии AtlasDesign в цвете мокко подходит для сетей 250 В, на ток 10 А. С помощью новых быстрозажимных клемм монтаж розеток и выключателей стал намного быстрее. Теперь подключение не требует использования отвертки. Лицевые детали из качественного ABS-пластика, устойчивого к царапинам и УФ-излучению. Изделие поставляется в комплекте с рамкой того же цвета. |  | Электротехническое оборудование Потенциал | PTPWD | [6 empty] | EC001590 | Выключатель / Переключатель | 7 | Россия | https://static-pcsp.systeme.ru/image/mbzsuwcW_3pZLHuR68023447243e01744974919.jpeg https://static-pcsp.systeme.ru/image/s6DZpWCqPsJJnchM67d70b00c8a7d1742146304.jpeg https://static-pcsp.systeme.ru/image/GwzbXqJ_XhlXEHZR67d711af7efdf1742148015.jpeg https://static-pcsp.systeme.ru/image/WyirlonB_NjNov-267d711afebb5a1742148015.jpeg | https://static-pcsp.systeme.ru/image/GwzbXqJ_XhlXEHZR67d711af7efdf1742148015.jpeg | https://api.systeme.ru/product/media/download/988353 https://api.systeme.ru/product/media/download/988507 | Glossa Blanca W59 выключатель переключатель розетка светорегулятор AtlasDesign диммер Этюд Хит W45 Каталог Каталог электроустановочных изделий ЭУИ Атлас Дизайн Profi54 Профи54 Aqua Аква Nature Бланка Глосса HIT MultiBox Мультибокс Термостат Монтажная коробка Распределительная коробка Подрозетник Etude Glossa Blanca W59 выключатель переключатель розетка светорегулятор AtlasDesign диммер Этюд Хит W45 Каталог Каталог электроустановочных изделий ЭУИ Атлас Дизайн Profi54 Профи54 Aqua Аква Nature Бланка Глосса HIT MultiBox Мультибокс Термостат Монтажная коробка Распределительная коробка Подрозетник Etude быстрозажимные клеммы безвинтовая платформа Screwless | https://api.systeme.ru/product/media/download/988513 | выключатель переключатель AtlasDesign Атлас Дизайн Руководство по эксплуатации быстрозажимные клеммы безвинтовая платформа Screwless | https://api.systeme.ru/certificates/default/download/3355 https://api.systeme.ru/certificates/default/download/2992 https://api.systeme.ru/certificates/default/download/2993 | С/Д-UZ С-ТР ТС-НВО Д-ТР ЕАЭС-RoHS | UZ.SMT.01.0103.117076789 ЕАЭС RU С-RU.АТ21.В.00110_22 ЕАЭС № RU Д-RU.РА03.В.26632_22 |  |  |  | 295.5 | штука |  | 10 | BB1 PCE CAR P12 | 2 1 3 4 | 10 1 60 1800 | шт. шт. шт. шт. | 13606482107561 3606482107564 23606482107568 | 23.2 16 40.4 120 | 19.5 10.5 24.2 80 | 8.9 4.2 28.8 101.4 | см. см. см. см. | 0.948 0.085 5.978 197.328 | кг. кг. кг. кг. |  |  |  |  | В сборе с корпусом/рамкой (EV006348) | Коричневый (EV000083) | Да |  |  |  | Необработанная (EV006034) |  | Термопласт (EV000403) | Пластик (EV000139) |  |  |  |  | Матовый (-ая) (EV000146) |  |  | 83 мм | 83 мм | 40 мм |  |  | Мокко (SV007405) | IP20 (EV006405) | [6 empty] | В распор (лапками) и винтами (EV006353) | [9 empty] | Внутренний / скрытый (EV000383) |  |  |  |  | IP20 (EV006405) | [38 empty] | 250 В | Клавиша/кнопка (EV006531) | Нет | Безвинтов. зажим/клемма (EV006494) | Нет (EV004175) |  | 10 А | Нет |  | Выключатель 1-полюс. (EV009624) | 1 | 10 AX | Нет | Нет | Нет (EV004175) | [242 empty] | Срок гарантии на данное оборудование составляет 5 лет с момента отгрузки со склада Систэм Электрик, с подтверждением соответствующим документом | Подлежит замене
ATN000712S | ATLASDESIGN 1-клавишный ВЫКЛЮЧАТЕЛЬ, сх.1, 10АХ, в сборе, быстрозажим. клем., ГРИФЕЛЬ | Systeme Electric |  |  | Механизм с быстрозажимными клеммами 1-клавишного выключателя в сборе Systeme Electric (ранее Schneider Electric) серии AtlasDesign в цвете грифель подходит для сетей 250 В, на ток 10 А. С помощью новых быстрозажимных клемм монтаж розеток и выключателей стал намного быстрее. Теперь подключение не требует использования отвертки. Лицевые детали из качественного ABS-пластика, устойчивого к царапинам и УФ-излучению. Изделие поставляется в комплекте с рамкой того же цвета. |  | Электротехническое оборудование Потенциал | PTPWD | [6 empty] | EC001590 | Выключатель / Переключатель | 7 | Россия | https://static-pcsp.systeme.ru/image/mbzsuwcW_3pZLHuR68023447243e01744974919.jpeg https://static-pcsp.systeme.ru/image/s6DZpWCqPsJJnchM67d70b00c8a7d1742146304.jpeg https://static-pcsp.systeme.ru/image/vao67BPhjJbCTCIw67d7116fb95c81742147951.jpeg https://static-pcsp.systeme.ru/image/GJbxT5RMlRQ4rcVN67d711702dc471742147952.jpeg | https://static-pcsp.systeme.ru/image/vao67BPhjJbCTCIw67d7116fb95c81742147951.jpeg | https://api.systeme.ru/product/media/download/988353 https://api.systeme.ru/product/media/download/988507 | Glossa Blanca W59 выключатель переключатель розетка светорегулятор AtlasDesign диммер Этюд Хит W45 Каталог Каталог электроустановочных изделий ЭУИ Атлас Дизайн Profi54 Профи54 Aqua Аква Nature Бланка Глосса HIT MultiBox Мультибокс Термостат Монтажная коробка Распределительная коробка Подрозетник Etude Glossa Blanca W59 выключатель переключатель розетка светорегулятор AtlasDesign диммер Этюд Хит W45 Каталог Каталог электроустановочных изделий ЭУИ Атлас Дизайн Profi54 Профи54 Aqua Аква Nature Бланка Глосса HIT MultiBox Мультибокс Термостат Монтажная коробка Распределительная коробка Подрозетник Etude быстрозажимные клеммы безвинтовая платформа Screwless | https://api.systeme.ru/product/media/download/988513 | выключатель переключатель AtlasDesign Атлас Дизайн Руководство по эксплуатации быстрозажимные клеммы безвинтовая платформа Screwless | https://api.systeme.ru/certificates/default/download/3355 https://api.systeme.ru/certificates/default/download/2992 https://api.systeme.ru/certificates/default/download/2993 | С/Д-UZ С-ТР ТС-НВО Д-ТР ЕАЭС-RoHS | UZ.SMT.01.0103.117076789 ЕАЭС RU С-RU.АТ21.В.00110_22 ЕАЭС № RU Д-RU.РА03.В.26632_22 |  |  |  | 393 | штука |  | 10 | BB1 PCE CAR P12 | 2 1 3 4 | 10 1 60 1800 | шт. шт. шт. шт. | 13606482107578 3606482107571 23606482107575 | 23.2 16 40.4 120 | 19.5 10.5 24.2 80 | 8.9 4.2 28.8 101.4 | см. см. см. см. | 0.948 0.085 5.978 197.328 | кг. кг. кг. кг. |  |  |  |  | В сборе с корпусом/рамкой (EV006348) | Серый (EV000270) | Да |  |  |  | Необработанная (EV006034) |  | Термопласт (EV000403) | Пластик (EV000139) |  |  |  |  | Матовый (-ая) (EV000146) |  |  | 83 мм | 83 мм | 40 мм |  |  | Грифель (SV007427) | IP20 (EV006405) | [6 empty] | В распор (лапками) и винтами (EV006353) | [9 empty] | Внутренний / скрытый (EV000383) |  |  |  |  | IP20 (EV006405) | [38 empty] | 250 В | Клавиша/кнопка (EV006531) | Нет | Безвинтов. зажим/клемма (EV006494) | Нет (EV004175) |  | 10 А | Нет |  | Выключатель 1-полюс. (EV009624) | 1 | 10 AX | Нет | Нет | Нет (EV004175) | [242 empty] | Срок гарантии на данное оборудование составляет 5 лет с момента отгрузки со склада Систэм Электрик, с подтверждением соответствующим документом | Подлежит замене
ATN000812S | ATLASDESIGN 1-клавишный ВЫКЛЮЧАТЕЛЬ, сх.1, 10АХ, в сборе, быстрозажим. клем., ИЗУМРУД | Systeme Electric |  |  | Механизм с быстрозажимными клеммами 1-клавишного выключателя в сборе Systeme Electric (ранее Schneider Electric) серии AtlasDesign в цвете изумруд подходит для сетей 250 В, на ток 10 А. С помощью новых быстрозажимных клемм монтаж розеток и выключателей стал намного быстрее. Теперь подключение не требует использования отвертки. Лицевые детали из качественного ABS-пластика, устойчивого к царапинам и УФ-излучению. Изделие поставляется в комплекте с рамкой того же цвета. |  | Электротехническое оборудование Потенциал | PTPWD | [6 empty] | EC001590 | Выключатель / Переключатель | 7 | Россия | https://static-pcsp.systeme.ru/image/mbzsuwcW_3pZLHuR68023447243e01744974919.jpeg https://static-pcsp.systeme.ru/image/s6DZpWCqPsJJnchM67d70b00c8a7d1742146304.jpeg https://static-pcsp.systeme.ru/image/MAIziSkkFzZrJdas67d71131baa811742147889.jpeg https://static-pcsp.systeme.ru/image/TVjiXEZvV2w_-JuH67d711322ea971742147890.jpeg | https://static-pcsp.systeme.ru/image/MAIziSkkFzZrJdas67d71131baa811742147889.jpeg | https://api.systeme.ru/product/media/download/988353 https://api.systeme.ru/product/media/download/988507 | Glossa Blanca W59 выключатель переключатель розетка светорегулятор AtlasDesign диммер Этюд Хит W45 Каталог Каталог электроустановочных изделий ЭУИ Атлас Дизайн Profi54 Профи54 Aqua Аква Nature Бланка Глосса HIT MultiBox Мультибокс Термостат Монтажная коробка Распределительная коробка Подрозетник Etude Glossa Blanca W59 выключатель переключатель розетка светорегулятор AtlasDesign диммер Этюд Хит W45 Каталог Каталог электроустановочных изделий ЭУИ Атлас Дизайн Profi54 Профи54 Aqua Аква Nature Бланка Глосса HIT MultiBox Мультибокс Термостат Монтажная коробка Распределительная коробка Подрозетник Etude быстрозажимные клеммы безвинтовая платформа Screwless | https://api.systeme.ru/product/media/download/988513 | выключатель переключатель AtlasDesign Атлас Дизайн Руководство по эксплуатации быстрозажимные клеммы безвинтовая платформа Screwless | https://api.systeme.ru/certificates/default/download/3355 https://api.systeme.ru/certificates/default/download/2992 https://api.systeme.ru/certificates/default/download/2993 | С/Д-UZ С-ТР ТС-НВО Д-ТР ЕАЭС-RoHS | UZ.SMT.01.0103.117076789 ЕАЭС RU С-RU.АТ21.В.00110_22 ЕАЭС № RU Д-RU.РА03.В.26632_22 |  |  |  | 393 | штука |  | 5 | BB1 PCE CAR P12 | 2 1 3 4 | 5 1 20 1800 | шт. шт. шт. шт. | 13606482107585 3606482107588 23606482107582 | 23 16 40.4 120 | 9.2 10.5 24.2 80 | 8.9 4.2 10.6 110.4 | см. см. см. см. | 0.483 0.085 2.117 208.456 | кг. кг. кг. кг. |  |  |  |  | В сборе с корпусом/рамкой (EV006348) | Прочее (EV000154) | Да |  |  |  | Необработанная (EV006034) |  | Термопласт (EV000403) | Пластик (EV000139) |  |  |  |  | Матовый (-ая) (EV000146) |  |  | 83 мм | 83 мм | 40 мм |  |  | Изумруд (SV007297) | IP20 (EV006405) | [6 empty] | В распор (лапками) и винтами (EV006353) | [9 empty] | Внутренний / скрытый (EV000383) |  |  |  |  | IP20 (EV006405) | [38 empty] | 250 В | Клавиша/кнопка (EV006531) | Нет | Безвинтов. зажим/клемма (EV006494) | Нет (EV004175) |  | 10 А | Нет |  | Выключатель 1-полюс. (EV009624) | 1 | 10 AX | Нет | Нет | Нет (EV004175) | [242 empty] | Срок гарантии на данное оборудование составляет 5 лет с момента отгрузки со склада Систэм Электрик, с подтверждением соответствующим документом | Подлежит замене
ATN000912S | ATLASDESIGN 1-клавишный ВЫКЛЮЧАТЕЛЬ, сх.1, 10АХ, в сборе, быстрозажим. клем., СТАЛЬ | Systeme Electric |  |  | Механизм с быстрозажимными клеммами 1-клавишного выключателя в сборе Systeme Electric (ранее Schneider Electric) серии AtlasDesign в цвете сталь подходит для сетей 250 В, на ток 10 А. С помощью новых быстрозажимных клемм монтаж розеток и выключателей стал намного быстрее. Теперь подключение не требует использования отвертки. Лицевые детали из качественного ABS-пластика, устойчивого к царапинам и УФ-излучению. Изделие поставляется в комплекте с рамкой того же цвета. |  | Электротехническое оборудование Потенциал | PTPWD | [6 empty] | EC001590 | Выключатель / Переключатель | 7 | Россия | https://static-pcsp.systeme.ru/image/mbzsuwcW_3pZLHuR68023447243e01744974919.jpeg https://static-pcsp.systeme.ru/image/s6DZpWCqPsJJnchM67d70b00c8a7d1742146304.jpeg https://static-pcsp.systeme.ru/image/ThGEMYGn_jkMdkl267d710c71caab1742147783.jpeg https://static-pcsp.systeme.ru/image/j8mlF5Ns1l1TY7WS67d710c7a6b421742147783.jpeg | https://static-pcsp.systeme.ru/image/ThGEMYGn_jkMdkl267d710c71caab1742147783.jpeg | https://api.systeme.ru/product/media/download/988353 https://api.systeme.ru/product/media/download/988507 | Glossa Blanca W59 выключатель переключатель розетка светорегулятор AtlasDesign диммер Этюд Хит W45 Каталог Каталог электроустановочных изделий ЭУИ Атлас Дизайн Profi54 Профи54 Aqua Аква Nature Бланка Глосса HIT MultiBox Мультибокс Термостат Монтажная коробка Распределительная коробка Подрозетник Etude Glossa Blanca W59 выключатель переключатель розетка светорегулятор AtlasDesign диммер Этюд Хит W45 Каталог Каталог электроустановочных изделий ЭУИ Атлас Дизайн Profi54 Профи54 Aqua Аква Nature Бланка Глосса HIT MultiBox Мультибокс Термостат Монтажная коробка Распределительная коробка Подрозетник Etude быстрозажимные клеммы безвинтовая платформа Screwless | https://api.systeme.ru/product/media/download/988513 | выключатель переключатель AtlasDesign Атлас Дизайн Руководство по эксплуатации быстрозажимные клеммы безвинтовая платформа Screwless | https://api.systeme.ru/certificates/default/download/3355 https://api.systeme.ru/certificates/default/download/2992 https://api.systeme.ru/certificates/default/download/2993 | С/Д-UZ С-ТР ТС-НВО Д-ТР ЕАЭС-RoHS | UZ.SMT.01.0103.117076789 ЕАЭС RU С-RU.АТ21.В.00110_22 ЕАЭС № RU Д-RU.РА03.В.26632_22 |  |  |  | 584.5 | штука |  | 5 | BB1 PCE CAR P12 | 2 1 3 4 | 5 1 20 1800 | шт. шт. шт. шт. | 13606482107592 3606482107595 23606482107599 | 23 16 40.4 120 | 9.2 10.5 24.2 80 | 8.9 4.2 10.6 110.4 | см. см. см. см. | 0.483 0.085 2.117 208.456 | кг. кг. кг. кг. |  |  |  |  | В сборе с корпусом/рамкой (EV006348) | Нержавеющая сталь (EV000294) | Да |  |  |  | Необработанная (EV006034) |  | Термопласт (EV000403) | Пластик (EV000139) |  |  |  |  | Матовый (-ая) (EV000146) |  |  | 83 мм | 83 мм | 40 мм |  |  | Сталь (SV007271) | IP20 (EV006405) | [6 empty] | В распор (лапками) и винтами (EV006353) | [9 empty] | Внутренний / скрытый (EV000383) |  |  |  |  | IP20 (EV006405) | [38 empty] | 250 В | Клавиша/кнопка (EV006531) | Нет | Безвинтов. зажим/клемма (EV006494) | Нет (EV004175) |  | 10 А | Нет |  | Выключатель 1-полюс. (EV009624) | 1 | 10 AX | Нет | Нет | Нет (EV004175) | [242 empty] | Срок гарантии на данное оборудование составляет 5 лет с момента отгрузки со склада Систэм Электрик, с подтверждением соответствующим документом | Подлежит замене
ATN001012S | ATLASDESIGN 1-клавишный ВЫКЛЮЧАТЕЛЬ, сх.1, 10АХ, в сборе, быстрозажим. клем., КАРБОН | Systeme Electric |  |  | Механизм с быстрозажимными клеммами 1-клавишного выключателя в сборе Systeme Electric (ранее Schneider Electric) серии AtlasDesign в цвете карбон подходит для сетей 250 В, на ток 10 А. С помощью новых быстрозажимных клемм монтаж розеток и выключателей стал намного быстрее. Теперь подключение не требует использования отвертки. Лицевые детали из качественного ABS-пластика, устойчивого к царапинам и УФ-излучению. Благодаря покрытию «soft touch» к изделию приятно прикасаться. |  | Электротехническое оборудование Потенциал | PTPWD | [6 empty] | EC001590 | Выключатель / Переключатель | 7 | Россия | https://static-pcsp.systeme.ru/image/mbzsuwcW_3pZLHuR68023447243e01744974919.jpeg https://static-pcsp.systeme.ru/image/s6DZpWCqPsJJnchM67d70b00c8a7d1742146304.jpeg https://static-pcsp.systeme.ru/image/kH6-Rr38LoDXntkk67d710800a21d1742147712.jpeg https://static-pcsp.systeme.ru/image/vjvCo8EkeJA2ZLYs67d71082a035c1742147714.jpeg | https://static-pcsp.systeme.ru/image/kH6-Rr38LoDXntkk67d710800a21d1742147712.jpeg | https://api.systeme.ru/product/media/download/988353 https://api.systeme.ru/product/media/download/988507 | Glossa Blanca W59 выключатель переключатель розетка светорегулятор AtlasDesign диммер Этюд Хит W45 Каталог Каталог электроустановочных изделий ЭУИ Атлас Дизайн Profi54 Профи54 Aqua Аква Nature Бланка Глосса HIT MultiBox Мультибокс Термостат Монтажная коробка Распределительная коробка Подрозетник Etude Glossa Blanca W59 выключатель переключатель розетка светорегулятор AtlasDesign диммер Этюд Хит W45 Каталог Каталог электроустановочных изделий ЭУИ Атлас Дизайн Profi54 Профи54 Aqua Аква Nature Бланка Глосса HIT MultiBox Мультибокс Термостат Монтажная коробка Распределительная коробка Подрозетник Etude быстрозажимные клеммы безвинтовая платформа Screwless | https://api.systeme.ru/product/media/download/988513 | выключатель переключатель AtlasDesign Атлас Дизайн Руководство по эксплуатации быстрозажимные клеммы безвинтовая платформа Screwless | https://api.systeme.ru/certificates/default/download/3355 https://api.systeme.ru/certificates/default/download/2992 https://api.systeme.ru/certificates/default/download/2993 | С/Д-UZ С-ТР ТС-НВО Д-ТР ЕАЭС-RoHS | UZ.SMT.01.0103.117076789 ЕАЭС RU С-RU.АТ21.В.00110_22 ЕАЭС № RU Д-RU.РА03.В.26632_22 |  |  |  | 393 | штука |  | 5 | BB1 PCE CAR P12 | 2 1 3 4 | 5 1 20 1800 | шт. шт. шт. шт. | 13606482107608 3606482107601 23606482107605 | 23 16 40.4 120 | 9.2 10.5 24.2 80 | 8.9 4.2 10.6 110.4 | см. см. см. см. | 0.483 0.085 2.117 208.456 | кг. кг. кг. кг. |  |  |  |  | В сборе с корпусом/рамкой (EV006348) | Антрацит (EV000309) | Да |  |  |  | Необработанная (EV006034) |  | Термопласт (EV000403) | Пластик (EV000139) |  |  |  |  | Матовый (-ая) (EV000146) |  |  | 83 мм | 83 мм | 40 мм |  |  | Карбон (SV007428) | IP20 (EV006405) | [6 empty] | В распор (лапками) и винтами (EV006353) | [9 empty] | Внутренний / скрытый (EV000383) |  |  |  |  | IP20 (EV006405) | [38 empty] | 250 В | Клавиша/кнопка (EV006531) | Нет | Безвинтов. зажим/клемма (EV006494) | Нет (EV004175) |  | 10 А | Нет |  | Выключатель 1-полюс. (EV009624) | 1 | 10 AX | Нет | Нет | Нет (EV004175) | [242 empty] | Срок гарантии на данное оборудование составляет 5 лет с момента отгрузки со склада Систэм Электрик, с подтверждением соответствующим документом | Подлежит замене
ATN000113S | ATLASDESIGN 1-клавишный ВЫКЛЮЧАТЕЛЬ с подсветкой, сх.1а, 10АХ, мех., быстрозажим. клем., БЕЛЫЙ | Systeme Electric |  |  | Механизм с быстрозажимными клеммами Systeme Electric (ранее Schneider Electric) серии AtlasDesign в цвете белый 1-клавишного выключателя с подсветкой подходит для сетей 250 В, на ток 10 А. С помощью новых быстрозажимных клемм монтаж розеток и выключателей стал намного быстрее. Теперь подключение не требует использования отвертки. Пластик с ионами серебра в белом цвете обеспечивает антибактериальный эффект. Лицевые детали из качественного ABS-пластика, устойчивого к царапинам и УФ-излучению. |  | Электротехническое оборудование Потенциал | PTPWD | [6 empty] | EC001590 | Выключатель / Переключатель | 7 | Россия | https://static-pcsp.systeme.ru/image/mbzsuwcW_3pZLHuR68023447243e01744974919.jpeg https://static-pcsp.systeme.ru/image/fFoarQZjmUtijaXC67d70aff8a7171742146303.jpeg https://static-pcsp.systeme.ru/image/zvRpCdCy3g0SgjTI67d70aff298c51742146303.jpeg https://static-pcsp.systeme.ru/image/nMZiyWUaQK4aY4dp67d70affed93a1742146303.jpeg | https://static-pcsp.systeme.ru/image/zvRpCdCy3g0SgjTI67d70aff298c51742146303.jpeg | https://api.systeme.ru/product/media/download/988353 https://api.systeme.ru/product/media/download/988507 | Glossa Blanca W59 выключатель переключатель розетка светорегулятор AtlasDesign диммер Этюд Хит W45 Каталог Каталог электроустановочных изделий ЭУИ Атлас Дизайн Profi54 Профи54 Aqua Аква Nature Бланка Глосса HIT MultiBox Мультибокс Термостат Монтажная коробка Распределительная коробка Подрозетник Etude Glossa Blanca W59 выключатель переключатель розетка светорегулятор AtlasDesign диммер Этюд Хит W45 Каталог Каталог электроустановочных изделий ЭУИ Атлас Дизайн Profi54 Профи54 Aqua Аква Nature Бланка Глосса HIT MultiBox Мультибокс Термостат Монтажная коробка Распределительная коробка Подрозетник Etude быстрозажимные клеммы безвинтовая платформа Screwless | https://api.systeme.ru/product/media/download/988513 | выключатель переключатель AtlasDesign Атлас Дизайн Руководство по эксплуатации быстрозажимные клеммы безвинтовая платформа Screwless | https://api.systeme.ru/certificates/default/download/3355 https://api.systeme.ru/certificates/default/download/2992 https://api.systeme.ru/certificates/default/download/2993 | С/Д-UZ С-ТР ТС-НВО Д-ТР ЕАЭС-RoHS | UZ.SMT.01.0103.117076789 ЕАЭС RU С-RU.АТ21.В.00110_22 ЕАЭС № RU Д-RU.РА03.В.26632_22 |  |  |  | 257.5 | штука |  | 20 | BB1 PCE CAR P12 | 2 1 3 4 | 20 1 160 2880 | шт. шт. шт. шт. | 13606482107615 3606482107618 23606482107612 | 37.2 16 38.4 120 | 18.6 10.5 38.4 80 | 8 4.2 33.2 114.6 | см. см. см. см. | 1.525 0.07 12.72 246.954 | кг. кг. кг. кг. |  |  |  |  | Механизм (EV000078) | Белый (EV000202) | Да |  |  |  | Необработанная (EV006034) |  | Термопласт (EV000403) | Пластик (EV000139) |  |  |  |  | Глянцевый (EV006395) |  |  | 71 мм | 71 мм | 40 мм |  |  |  | IP20 (EV006405) | [6 empty] | В распор (лапками) и винтами (EV006353) | [9 empty] | Внутренний / скрытый (EV000383) |  |  |  |  | IP20 (EV006405) | [38 empty] | 250 В | Клавиша/кнопка (EV006531) | Нет | Безвинтов. зажим/клемма (EV006494) | Да (EV004711) | 23 мм | 10 А | Нет | В комплект не входит (EV009008) | Выключатель 1-полюс. (EV009624) | 1 | 10 AX | Нет | Нет | Нет (EV004175) | 42 мм |  | В положении включено (EV003682) | [239 empty] | Срок гарантии на данное оборудование составляет 5 лет с момента отгрузки со склада Систэм Электрик, с подтверждением соответствующим документом | Подлежит замене
ATN000213S | ATLASDESIGN 1-клавишный ВЫКЛЮЧАТЕЛЬ с подсветкой, сх.1а, 10АХ, мех., быстрозажим. клем., БЕЖЕВЫЙ | Systeme Electric |  |  | Механизм с быстрозажимными клеммами 1-клавишного выключателя с подсветкой Systeme Electric (ранее Schneider Electric) серии AtlasDesign в бежевом цвете подходит для сетей 250 В, на ток 10 А. С помощью новых быстрозажимных клемм монтаж розеток и выключателей стал намного быстрее. Теперь подключение не требует использования отвертки. Лицевые детали из качественного ABS-пластика, устойчивого к царапинам и УФ-излучению. |  | Электротехническое оборудование Потенциал | PTPWD | [6 empty] | EC001590 | Выключатель / Переключатель | 7 | Россия | https://static-pcsp.systeme.ru/image/mbzsuwcW_3pZLHuR68023447243e01744974919.jpeg https://static-pcsp.systeme.ru/image/fFoarQZjmUtijaXC67d70aff8a7171742146303.jpeg https://static-pcsp.systeme.ru/image/k9GSlwTbWrgFSN_T67d7128070d081742148224.jpeg https://static-pcsp.systeme.ru/image/fE2sIATR8z5S-E0C67d71280dd0221742148224.jpeg | https://static-pcsp.systeme.ru/image/k9GSlwTbWrgFSN_T67d7128070d081742148224.jpeg | https://api.systeme.ru/product/media/download/988353 https://api.systeme.ru/product/media/download/988507 | Glossa Blanca W59 выключатель переключатель розетка светорегулятор AtlasDesign диммер Этюд Хит W45 Каталог Каталог электроустановочных изделий ЭУИ Атлас Дизайн Profi54 Профи54 Aqua Аква Nature Бланка Глосса HIT MultiBox Мультибокс Термостат Монтажная коробка Распределительная коробка Подрозетник Etude Glossa Blanca W59 выключатель переключатель розетка светорегулятор AtlasDesign диммер Этюд Хит W45 Каталог Каталог электроустановочных изделий ЭУИ Атлас Дизайн Profi54 Профи54 Aqua Аква Nature Бланка Глосса HIT MultiBox Мультибокс Термостат Монтажная коробка Распределительная коробка Подрозетник Etude быстрозажимные клеммы безвинтовая платформа Screwless | https://api.systeme.ru/product/media/download/988513 | выключатель переключатель AtlasDesign Атлас Дизайн Руководство по эксплуатации быстрозажимные клеммы безвинтовая платформа Screwless | https://api.systeme.ru/certificates/default/download/3355 https://api.systeme.ru/certificates/default/download/2992 https://api.systeme.ru/certificates/default/download/2993 | С/Д-UZ С-ТР ТС-НВО Д-ТР ЕАЭС-RoHS | UZ.SMT.01.0103.117076789 ЕАЭС RU С-RU.АТ21.В.00110_22 ЕАЭС № RU Д-RU.РА03.В.26632_22 |  |  |  | 257.5 | штука |  | 20 | BB1 PCE CAR P12 | 2 1 3 4 | 20 1 160 2880 | шт. шт. шт. шт. | 13606482107622 3606482107625 23606482107629 | 37.2 16 38.4 120 | 18.6 10.5 38.4 80 | 8 4.2 33.2 114.6 | см. см. см. см. | 1.525 0.07 12.72 246.954 | кг. кг. кг. кг. |  |  |  |  | Механизм (EV000078) | Бежевый (EV000279) | Да |  |  |  | Необработанная (EV006034) |  | Термопласт (EV000403) | Пластик (EV000139) |  |  |  |  | Глянцевый (EV006395) |  |  | 71 мм | 71 мм | 40 мм |  |  | Бежевый (SV007257) | IP20 (EV006405) | [6 empty] | В распор (лапками) и винтами (EV006353) | [9 empty] | Внутренний / скрытый (EV000383) |  |  |  |  | IP20 (EV006405) | [38 empty] | 250 В | Клавиша/кнопка (EV006531) | Нет | Безвинтов. зажим/клемма (EV006494) | Да (EV004711) | 23 мм | 10 А | Нет | В комплект не входит (EV009008) | Выключатель 1-полюс. (EV009624) | 1 | 10 AX | Нет | Нет | Нет (EV004175) | 42 мм |  | В положении включено (EV003682) | [239 empty] | Срок гарантии на данное оборудование составляет 5 лет с момента отгрузки со склада Систэм Электрик, с подтверждением соответствующим документом | Подлежит замене
ATN000313S | ATLASDESIGN 1-клавишный ВЫКЛЮЧАТЕЛЬ с подсветкой, сх.1а, 10АХ, мех., быстрозажим. клем., АЛЮМИНИЙ | Systeme Electric |  |  | Механизм с быстрозажимными клеммами 1-клавишного выключателя с подсветкой Systeme Electric (ранее Schneider Electric) серии AtlasDesign в цвете алюминий подходит для сетей 250 В, на ток 10 А. С помощью новых быстрозажимных клемм монтаж розеток и выключателей стал намного быстрее. Теперь подключение не требует использования отвертки. Лицевые детали из качественного ABS-пластика, устойчивого к царапинам и УФ-излучению. |  | Электротехническое оборудование Потенциал | PTPWD | [6 empty] | EC001590 | Выключатель / Переключатель | 7 | Россия | https://static-pcsp.systeme.ru/image/mbzsuwcW_3pZLHuR68023447243e01744974919.jpeg https://static-pcsp.systeme.ru/image/fFoarQZjmUtijaXC67d70aff8a7171742146303.jpeg https://static-pcsp.systeme.ru/image/tsRmqxpLUJOcgMOF67d712424808a1742148162.jpeg https://static-pcsp.systeme.ru/image/ic5AmaFnLkMoRe4E67d71242c68481742148162.jpeg | https://static-pcsp.systeme.ru/image/tsRmqxpLUJOcgMOF67d712424808a1742148162.jpeg | https://api.systeme.ru/product/media/download/988353 https://api.systeme.ru/product/media/download/988507 | Glossa Blanca W59 выключатель переключатель розетка светорегулятор AtlasDesign диммер Этюд Хит W45 Каталог Каталог электроустановочных изделий ЭУИ Атлас Дизайн Profi54 Профи54 Aqua Аква Nature Бланка Глосса HIT MultiBox Мультибокс Термостат Монтажная коробка Распределительная коробка Подрозетник Etude Glossa Blanca W59 выключатель переключатель розетка светорегулятор AtlasDesign диммер Этюд Хит W45 Каталог Каталог электроустановочных изделий ЭУИ Атлас Дизайн Profi54 Профи54 Aqua Аква Nature Бланка Глосса HIT MultiBox Мультибокс Термостат Монтажная коробка Распределительная коробка Подрозетник Etude быстрозажимные клеммы безвинтовая платформа Screwless | https://api.systeme.ru/product/media/download/988513 | выключатель переключатель AtlasDesign Атлас Дизайн Руководство по эксплуатации быстрозажимные клеммы безвинтовая платформа Screwless | https://api.systeme.ru/certificates/default/download/3355 https://api.systeme.ru/certificates/default/download/2992 https://api.systeme.ru/certificates/default/download/2993 | С/Д-UZ С-ТР ТС-НВО Д-ТР ЕАЭС-RoHS | UZ.SMT.01.0103.117076789 ЕАЭС RU С-RU.АТ21.В.00110_22 ЕАЭС № RU Д-RU.РА03.В.26632_22 |  |  |  | 393 | штука |  | 10 | BB1 PCE CAR P12 | 2 1 3 4 | 10 1 60 1800 | шт. шт. шт. шт. | 13606482107639 3606482107632 23606482107636 | 23.2 16 40.4 120 | 19.5 10.5 24.2 80 | 8.9 4.2 28.8 101.4 | см. см. см. см. | 0.803 0.07 5.11 171.289 | кг. кг. кг. кг. |  |  |  |  | Механизм (EV000078) | Алюминий (EV000072) | Да |  |  |  | Необработанная (EV006034) |  | Термопласт (EV000403) | Пластик (EV000139) |  |  |  |  | Матовый (-ая) (EV000146) |  |  | 71 мм | 71 мм | 40 мм |  |  | Алюминий (SV007249) | IP20 (EV006405) | [6 empty] | В распор (лапками) и винтами (EV006353) | [9 empty] | Внутренний / скрытый (EV000383) |  |  |  |  | IP20 (EV006405) | [38 empty] | 250 В | Клавиша/кнопка (EV006531) | Нет | Безвинтов. зажим/клемма (EV006494) | Да (EV004711) | 23 мм | 10 А | Нет | В комплект не входит (EV009008) | Выключатель 1-полюс. (EV009624) | 1 | 10 AX | Нет | Нет | Нет (EV004175) | 42 мм |  | В положении включено (EV003682) | [239 empty] | Срок гарантии на данное оборудование составляет 5 лет с момента отгрузки со склада Систэм Электрик, с подтверждением соответствующим документом | Подлежит замене
ATN000413S | ATLASDESIGN 1-клавишный ВЫКЛЮЧАТЕЛЬ с подсветкой, сх.1а, 10АХ, мех., быстрозажим. клем., ЖЕМЧУГ | Systeme Electric |  |  | Механизм с быстрозажимными клеммами 1-клавишного выключателя с подсветкой Systeme Electric (ранее Schneider Electric) серии AtlasDesign в цвете жемчуг подходит для сетей 250 В, на ток 10 А. С помощью новых быстрозажимных клемм монтаж розеток и выключателей стал намного быстрее. Теперь подключение не требует использования отвертки. Лицевые детали из качественного ABS-пластика, устойчивого к царапинам и УФ-излучению. |  | Электротехническое оборудование Потенциал | PTPWD | [6 empty] | EC001590 | Выключатель / Переключатель | 7 | Россия | https://static-pcsp.systeme.ru/image/mbzsuwcW_3pZLHuR68023447243e01744974919.jpeg https://static-pcsp.systeme.ru/image/fFoarQZjmUtijaXC67d70aff8a7171742146303.jpeg https://static-pcsp.systeme.ru/image/lZItj774dstqGWUV67d711fbc3d021742148091.jpeg https://static-pcsp.systeme.ru/image/3x8iTXeYTcptopGP67d711fc3e3261742148092.jpeg | https://static-pcsp.systeme.ru/image/lZItj774dstqGWUV67d711fbc3d021742148091.jpeg | https://api.systeme.ru/product/media/download/988353 https://api.systeme.ru/product/media/download/988507 | Glossa Blanca W59 выключатель переключатель розетка светорегулятор AtlasDesign диммер Этюд Хит W45 Каталог Каталог электроустановочных изделий ЭУИ Атлас Дизайн Profi54 Профи54 Aqua Аква Nature Бланка Глосса HIT MultiBox Мультибокс Термостат Монтажная коробка Распределительная коробка Подрозетник Etude Glossa Blanca W59 выключатель переключатель розетка светорегулятор AtlasDesign диммер Этюд Хит W45 Каталог Каталог электроустановочных изделий ЭУИ Атлас Дизайн Profi54 Профи54 Aqua Аква Nature Бланка Глосса HIT MultiBox Мультибокс Термостат Монтажная коробка Распределительная коробка Подрозетник Etude быстрозажимные клеммы безвинтовая платформа Screwless | https://api.systeme.ru/product/media/download/988513 | выключатель переключатель AtlasDesign Атлас Дизайн Руководство по эксплуатации быстрозажимные клеммы безвинтовая платформа Screwless | https://api.systeme.ru/certificates/default/download/3355 https://api.systeme.ru/certificates/default/download/2992 https://api.systeme.ru/certificates/default/download/2993 | С/Д-UZ С-ТР ТС-НВО Д-ТР ЕАЭС-RoHS | UZ.SMT.01.0103.117076789 ЕАЭС RU С-RU.АТ21.В.00110_22 ЕАЭС № RU Д-RU.РА03.В.26632_22 |  |  |  | 393 | штука |  | 10 | BB1 PCE CAR P12 | 2 1 3 4 | 10 1 60 1800 | шт. шт. шт. шт. | 13606482107646 3606482107649 23606482107643 | 23.2 16 40.4 120 | 19.5 10.5 24.2 80 | 8.9 4.2 28.8 101.4 | см. см. см. см. | 0.803 0.07 5.11 171.289 | кг. кг. кг. кг. |  |  |  |  | Механизм (EV000078) | Прочее (EV000154) | Да |  |  |  | Необработанная (EV006034) |  | Термопласт (EV000403) | Пластик (EV000139) |  |  |  |  | Матовый (-ая) (EV000146) |  |  | 71 мм | 71 мм | 40 мм |  |  | Жемчуг (SV007426) | IP20 (EV006405) | [6 empty] | В распор (лапками) и винтами (EV006353) | [9 empty] | Внутренний / скрытый (EV000383) |  |  |  |  | IP20 (EV006405) | [38 empty] | 250 В | Клавиша/кнопка (EV006531) | Нет | Безвинтов. зажим/клемма (EV006494) | Да (EV004711) | 40 мм | 10 А | Нет | Светодиод. (LED) несменная (EV011515) | Выключатель 1-полюс. (EV009624) | 1 | 10 AX | Нет | Нет | Нет (EV004175) | 22.6 мм |  | В положении включено (EV003682) | [239 empty] | Срок гарантии на данное оборудование составляет 5 лет с момента отгрузки со склада Систэм Электрик, с подтверждением соответствующим документом | Подлежит замене
ATN000513S | ATLASDESIGN 1-клавишный ВЫКЛЮЧАТЕЛЬ с подсветкой, сх.1а, 10АХ, мех., быстрозажим. клем., ШАМПАНЬ | Systeme Electric |  |  | Механизм с быстрозажимными клеммами 1-клавишного выключателя с подсветкой Systeme Electric (ранее Schneider Electric) серии AtlasDesign в цвете шампань подходит для сетей 250 В, на ток 10 А. С помощью новых быстрозажимных клемм монтаж розеток и выключателей стал намного быстрее. Теперь подключение не требует использования отвертки. Лицевые детали из качественного ABS-пластика, устойчивого к царапинам и УФ-излучению. |  | Электротехническое оборудование Потенциал | PTPWD | [6 empty] | EC001590 | Выключатель / Переключатель | 7 | Россия | https://static-pcsp.systeme.ru/image/mbzsuwcW_3pZLHuR68023447243e01744974919.jpeg https://static-pcsp.systeme.ru/image/fFoarQZjmUtijaXC67d70aff8a7171742146303.jpeg https://static-pcsp.systeme.ru/image/R5Iqusf8aiX0ZAI867d711b5454131742148021.jpeg https://static-pcsp.systeme.ru/image/6sxJfvDKM-33-agM67d711b5b6de31742148021.jpeg | https://static-pcsp.systeme.ru/image/R5Iqusf8aiX0ZAI867d711b5454131742148021.jpeg | https://api.systeme.ru/product/media/download/988353 https://api.systeme.ru/product/media/download/988507 | Glossa Blanca W59 выключатель переключатель розетка светорегулятор AtlasDesign диммер Этюд Хит W45 Каталог Каталог электроустановочных изделий ЭУИ Атлас Дизайн Profi54 Профи54 Aqua Аква Nature Бланка Глосса HIT MultiBox Мультибокс Термостат Монтажная коробка Распределительная коробка Подрозетник Etude Glossa Blanca W59 выключатель переключатель розетка светорегулятор AtlasDesign диммер Этюд Хит W45 Каталог Каталог электроустановочных изделий ЭУИ Атлас Дизайн Profi54 Профи54 Aqua Аква Nature Бланка Глосса HIT MultiBox Мультибокс Термостат Монтажная коробка Распределительная коробка Подрозетник Etude быстрозажимные клеммы безвинтовая платформа Screwless | https://api.systeme.ru/product/media/download/988513 | выключатель переключатель AtlasDesign Атлас Дизайн Руководство по эксплуатации быстрозажимные клеммы безвинтовая платформа Screwless | https://api.systeme.ru/certificates/default/download/3355 https://api.systeme.ru/certificates/default/download/2992 https://api.systeme.ru/certificates/default/download/2993 | С/Д-UZ С-ТР ТС-НВО Д-ТР ЕАЭС-RoHS | UZ.SMT.01.0103.117076789 ЕАЭС RU С-RU.АТ21.В.00110_22 ЕАЭС № RU Д-RU.РА03.В.26632_22 |  |  |  | 393 | штука |  | 10 | BB1 PCE CAR P12 | 2 1 3 4 | 10 1 60 1800 | шт. шт. шт. шт. | 13606482107653 3606482107656 23606482107650 | 23.2 16 40.4 120 | 19.5 10.5 24.2 80 | 8.9 4.2 28.8 101.4 | см. см. см. см. | 0.803 0.07 5.11 171.289 | кг. кг. кг. кг. |  |  |  |  | Механизм (EV000078) |  | Да |  |  |  | Необработанная (EV006034) |  | Термопласт (EV000403) | Пластик (EV000139) |  |  |  |  | Матовый (-ая) (EV000146) |  |  | 71 мм | 71 мм | 40 мм |  |  | Шампань (SV007260) | IP20 (EV006405) | [6 empty] | В распор (лапками) и винтами (EV006353) | [9 empty] | Внутренний / скрытый (EV000383) |  |  |  |  | IP20 (EV006405) | [38 empty] | 250 В | Клавиша/кнопка (EV006531) | Нет | Безвинтов. зажим/клемма (EV006494) | Да (EV004711) | 40 мм | 10 А | Нет | Светодиод. (LED) несменная (EV011515) | Выключатель 1-полюс. (EV009624) | 1 | 10 AX | Нет | Нет | Нет (EV004175) | 22.6 мм |  | В положении включено (EV003682) | [239 empty] | Срок гарантии на данное оборудование составляет 5 лет с момента отгрузки со склада Систэм Электрик, с подтверждением соответствующим документом | Подлежит замене
ATN000613S | ATLASDESIGN 1-клавишный ВЫКЛЮЧАТЕЛЬ с подсветкой, сх.1а, 10АХ, мех., быстрозажим. клем., МОККО | Systeme Electric |  |  | Механизм с быстрозажимными клеммами 1-клавишного выключателя с подсветкой Systeme Electric (ранее Schneider Electric) серии AtlasDesign в цвете мокко подходит для сетей 250 В, на ток 10 А. С помощью новых быстрозажимных клемм монтаж розеток и выключателей стал намного быстрее. Теперь подключение не требует использования отвертки. Лицевые детали из качественного ABS-пластика, устойчивого к царапинам и УФ-излучению. |  | Электротехническое оборудование Потенциал | PTPWD | [6 empty] | EC001590 | Выключатель / Переключатель | 7 | Россия | https://static-pcsp.systeme.ru/image/mbzsuwcW_3pZLHuR68023447243e01744974919.jpeg https://static-pcsp.systeme.ru/image/fFoarQZjmUtijaXC67d70aff8a7171742146303.jpeg https://static-pcsp.systeme.ru/image/vgsBewn4AOBV0XGe67d7117516c701742147957.jpeg https://static-pcsp.systeme.ru/image/7Fol7zpxJ-I2zHML67d71175852681742147957.jpeg | https://static-pcsp.systeme.ru/image/vgsBewn4AOBV0XGe67d7117516c701742147957.jpeg | https://api.systeme.ru/product/media/download/988353 https://api.systeme.ru/product/media/download/988507 | Glossa Blanca W59 выключатель переключатель розетка светорегулятор AtlasDesign диммер Этюд Хит W45 Каталог Каталог электроустановочных изделий ЭУИ Атлас Дизайн Profi54 Профи54 Aqua Аква Nature Бланка Глосса HIT MultiBox Мультибокс Термостат Монтажная коробка Распределительная коробка Подрозетник Etude Glossa Blanca W59 выключатель переключатель розетка светорегулятор AtlasDesign диммер Этюд Хит W45 Каталог Каталог электроустановочных изделий ЭУИ Атлас Дизайн Profi54 Профи54 Aqua Аква Nature Бланка Глосса HIT MultiBox Мультибокс Термостат Монтажная коробка Распределительная коробка Подрозетник Etude быстрозажимные клеммы безвинтовая платформа Screwless | https://api.systeme.ru/product/media/download/988513 | выключатель переключатель AtlasDesign Атлас Дизайн Руководство по эксплуатации быстрозажимные клеммы безвинтовая платформа Screwless | https://api.systeme.ru/certificates/default/download/3355 https://api.systeme.ru/certificates/default/download/2992 https://api.systeme.ru/certificates/default/download/2993 | С/Д-UZ С-ТР ТС-НВО Д-ТР ЕАЭС-RoHS | UZ.SMT.01.0103.117076789 ЕАЭС RU С-RU.АТ21.В.00110_22 ЕАЭС № RU Д-RU.РА03.В.26632_22 |  |  |  | 393 | штука |  | 10 | BB1 PCE CAR P12 | 2 1 3 4 | 10 1 60 1800 | шт. шт. шт. шт. | 13606482107660 3606482107663 23606482107667 | 23.2 16 40.4 120 | 19.5 10.5 24.2 80 | 8.9 4.2 28.8 101.4 | см. см. см. см. | 0.803 0.07 5.11 171.289 | кг. кг. кг. кг. |  |  |  |  | Механизм (EV000078) | Коричневый (EV000083) | Да |  |  |  | Необработанная (EV006034) |  | Термопласт (EV000403) | Пластик (EV000139) |  |  |  |  | Матовый (-ая) (EV000146) |  |  | 71 мм | 71 мм | 40 мм |  |  | Мокко (SV007405) | IP20 (EV006405) | [6 empty] | В распор (лапками) и винтами (EV006353) | [9 empty] | Внутренний / скрытый (EV000383) |  |  |  |  | IP20 (EV006405) | [38 empty] | 250 В | Клавиша/кнопка (EV006531) | Нет | Безвинтов. зажим/клемма (EV006494) | Да (EV004711) | 40 мм | 10 А | Нет | Светодиод. (LED) несменная (EV011515) | Выключатель 1-полюс. (EV009624) | 1 | 10 AX | Нет | Нет | Нет (EV004175) | 22.6 мм |  | В положении включено (EV003682) | [239 empty] | Срок гарантии на данное оборудование составляет 5 лет с момента отгрузки со склада Систэм Электрик, с подтверждением соответствующим документом | Подлежит замене
ATN000713S | ATLASDESIGN 1-клавишный ВЫКЛЮЧАТЕЛЬ с подсветкой, сх.1а, 10АХ, мех., быстрозажим. клем., ГРИФЕЛЬ | Systeme Electric |  |  | Механизм с быстрозажимными клеммами 1-клавишного выключателя с подсветкой Systeme Electric (ранее Schneider Electric) серии AtlasDesign в цвете грифель подходит для сетей 250 В, на ток 10 А. С помощью новых быстрозажимных клемм монтаж розеток и выключателей стал намного быстрее. Теперь подключение не требует использования отвертки. Лицевые детали из качественного ABS-пластика, устойчивого к царапинам и УФ-излучению. |  | Электротехническое оборудование Потенциал | PTPWD | [6 empty] | EC001590 | Выключатель / Переключатель | 7 | Россия | https://static-pcsp.systeme.ru/image/mbzsuwcW_3pZLHuR68023447243e01744974919.jpeg https://static-pcsp.systeme.ru/image/fFoarQZjmUtijaXC67d70aff8a7171742146303.jpeg https://static-pcsp.systeme.ru/image/LsE4pu5Oi436C2iR67d71136dd3d71742147894.jpeg https://static-pcsp.systeme.ru/image/2w_TzpDDElRHAnaX67d71137d29fd1742147895.jpeg | https://static-pcsp.systeme.ru/image/LsE4pu5Oi436C2iR67d71136dd3d71742147894.jpeg | https://api.systeme.ru/product/media/download/988353 https://api.systeme.ru/product/media/download/988507 | Glossa Blanca W59 выключатель переключатель розетка светорегулятор AtlasDesign диммер Этюд Хит W45 Каталог Каталог электроустановочных изделий ЭУИ Атлас Дизайн Profi54 Профи54 Aqua Аква Nature Бланка Глосса HIT MultiBox Мультибокс Термостат Монтажная коробка Распределительная коробка Подрозетник Etude Glossa Blanca W59 выключатель переключатель розетка светорегулятор AtlasDesign диммер Этюд Хит W45 Каталог Каталог электроустановочных изделий ЭУИ Атлас Дизайн Profi54 Профи54 Aqua Аква Nature Бланка Глосса HIT MultiBox Мультибокс Термостат Монтажная коробка Распределительная коробка Подрозетник Etude быстрозажимные клеммы безвинтовая платформа Screwless | https://api.systeme.ru/product/media/download/988513 | выключатель переключатель AtlasDesign Атлас Дизайн Руководство по эксплуатации быстрозажимные клеммы безвинтовая платформа Screwless | https://api.systeme.ru/certificates/default/download/3355 https://api.systeme.ru/certificates/default/download/2992 https://api.systeme.ru/certificates/default/download/2993 | С/Д-UZ С-ТР ТС-НВО Д-ТР ЕАЭС-RoHS | UZ.SMT.01.0103.117076789 ЕАЭС RU С-RU.АТ21.В.00110_22 ЕАЭС № RU Д-RU.РА03.В.26632_22 |  |  |  | 519 | штука |  | 10 | BB1 PCE CAR P12 | 2 1 3 4 | 10 1 60 1800 | шт. шт. шт. шт. | 13606482107677 3606482107670 23606482107674 | 23.2 16 40.4 120 | 19.5 10.5 24.2 80 | 8.9 4.2 28.8 101.4 | см. см. см. см. | 0.803 0.07 5.11 171.289 | кг. кг. кг. кг. |  |  |  |  | Механизм (EV000078) | Серый (EV000270) | Да |  |  |  | Необработанная (EV006034) |  | Термопласт (EV000403) | Пластик (EV000139) |  |  |  |  | Матовый (-ая) (EV000146) |  |  | 71 мм | 71 мм | 40 мм |  |  | Грифель (SV007427) | IP20 (EV006405) | [6 empty] | В распор (лапками) и винтами (EV006353) | [9 empty] | Внутренний / скрытый (EV000383) |  |  |  |  | IP20 (EV006405) | [38 empty] | 250 В | Клавиша/кнопка (EV006531) | Нет | Безвинтов. зажим/клемма (EV006494) | Да (EV004711) | 40 мм | 10 А | Нет | Светодиод. (LED) несменная (EV011515) | Выключатель 1-полюс. (EV009624) | 1 | 10 AX | Нет | Нет | Нет (EV004175) | 22.6 мм |  | В положении включено (EV003682) | [239 empty] | Срок гарантии на данное оборудование составляет 5 лет с момента отгрузки со склада Систэм Электрик, с подтверждением соответствующим документом | Подлежит замене
ATN000813S | ATLASDESIGN 1-клавишный ВЫКЛЮЧАТЕЛЬ с подсветкой, сх.1а, 10АХ, мех., быстрозажим. клем., ИЗУМРУД | Systeme Electric |  |  | Механизм с быстрозажимными клеммами 1-клавишного выключателя с подсветкой Systeme Electric (ранее Schneider Electric) серии AtlasDesign в цвете изумруд подходит для сетей 250 В, на ток 10 А. С помощью новых быстрозажимных клемм монтаж розеток и выключателей стал намного быстрее. Теперь подключение не требует использования отвертки. Лицевые детали из качественного ABS-пластика, устойчивого к царапинам и УФ-излучению. |  | Электротехническое оборудование Потенциал | PTPWD | [6 empty] | EC001590 | Выключатель / Переключатель | 7 | Россия | https://static-pcsp.systeme.ru/image/mbzsuwcW_3pZLHuR68023447243e01744974919.jpeg https://static-pcsp.systeme.ru/image/fFoarQZjmUtijaXC67d70aff8a7171742146303.jpeg https://static-pcsp.systeme.ru/image/9VvrPoG55tWt6nQG67d710eabd6131742147818.jpeg https://static-pcsp.systeme.ru/image/MbtRgBBhBGN1sqwZ67d710eb2e1aa1742147819.jpeg | https://static-pcsp.systeme.ru/image/9VvrPoG55tWt6nQG67d710eabd6131742147818.jpeg | https://api.systeme.ru/product/media/download/988353 https://api.systeme.ru/product/media/download/988507 | Glossa Blanca W59 выключатель переключатель розетка светорегулятор AtlasDesign диммер Этюд Хит W45 Каталог Каталог электроустановочных изделий ЭУИ Атлас Дизайн Profi54 Профи54 Aqua Аква Nature Бланка Глосса HIT MultiBox Мультибокс Термостат Монтажная коробка Распределительная коробка Подрозетник Etude Glossa Blanca W59 выключатель переключатель розетка светорегулятор AtlasDesign диммер Этюд Хит W45 Каталог Каталог электроустановочных изделий ЭУИ Атлас Дизайн Profi54 Профи54 Aqua Аква Nature Бланка Глосса HIT MultiBox Мультибокс Термостат Монтажная коробка Распределительная коробка Подрозетник Etude быстрозажимные клеммы безвинтовая платформа Screwless | https://api.systeme.ru/product/media/download/988513 | выключатель переключатель AtlasDesign Атлас Дизайн Руководство по эксплуатации быстрозажимные клеммы безвинтовая платформа Screwless | https://api.systeme.ru/certificates/default/download/3355 https://api.systeme.ru/certificates/default/download/2992 https://api.systeme.ru/certificates/default/download/2993 | С/Д-UZ С-ТР ТС-НВО Д-ТР ЕАЭС-RoHS | UZ.SMT.01.0103.117076789 ЕАЭС RU С-RU.АТ21.В.00110_22 ЕАЭС № RU Д-RU.РА03.В.26632_22 |  |  |  | 519 | штука |  | 5 | BB1 PCE CAR P12 | 2 1 3 4 | 5 1 20 1800 | шт. шт. шт. шт. | 13606482107684 3606482107687 23606482107681 | 23 16 40.4 120 | 9.2 10.5 24.2 80 | 8.9 4.2 10.6 110.4 | см. см. см. см. | 0.411 0.07 1.827 182.417 | кг. кг. кг. кг. |  |  |  |  | Механизм (EV000078) | Прочее (EV000154) | Да |  |  |  | Необработанная (EV006034) |  | Термопласт (EV000403) | Пластик (EV000139) |  |  |  |  | Матовый (-ая) (EV000146) |  |  | 71 мм | 71 мм | 40 мм |  |  | Изумруд (SV007297) | IP20 (EV006405) | [6 empty] | В распор (лапками) и винтами (EV006353) | [9 empty] | Внутренний / скрытый (EV000383) |  |  |  |  | IP20 (EV006405) | [38 empty] | 250 В | Клавиша/кнопка (EV006531) | Нет | Безвинтов. зажим/клемма (EV006494) | Да (EV004711) | 40 мм | 10 А | Нет | Светодиод. (LED) несменная (EV011515) | Выключатель 1-полюс. (EV009624) | 1 | 10 AX | Нет | Нет | Нет (EV004175) | 22.6 мм |  | В положении включено (EV003682) | [239 empty] | Срок гарантии на данное оборудование составляет 5 лет с момента отгрузки со склада Систэм Электрик, с подтверждением соответствующим документом | Подлежит замене
ATN000913S | ATLASDESIGN 1-клавишный ВЫКЛЮЧАТЕЛЬ с подсветкой, сх.1а, 10АХ, мех., быстрозажим. клем., СТАЛЬ | Systeme Electric |  |  | Механизм с быстрозажимными клеммами 1-клавишного выключателя с подсветкой Systeme Electric (ранее Schneider Electric) серии AtlasDesign в цвете сталь подходит для сетей 250 В, на ток 10 А. С помощью новых быстрозажимных клемм монтаж розеток и выключателей стал намного быстрее. Теперь подключение не требует использования отвертки. Лицевые детали из качественного ABS-пластика, устойчивого к царапинам и УФ-излучению. |  | Электротехническое оборудование Потенциал | PTPWD | [6 empty] | EC001590 | Выключатель / Переключатель | 7 | Россия | https://static-pcsp.systeme.ru/image/mbzsuwcW_3pZLHuR68023447243e01744974919.jpeg https://static-pcsp.systeme.ru/image/fFoarQZjmUtijaXC67d70aff8a7171742146303.jpeg https://static-pcsp.systeme.ru/image/ist6dwX79IE5YVtf67d710a65d1401742147750.jpeg https://static-pcsp.systeme.ru/image/ii8-DKKQVgM2ru6o67d710a90155f1742147753.jpeg | https://static-pcsp.systeme.ru/image/ist6dwX79IE5YVtf67d710a65d1401742147750.jpeg | https://api.systeme.ru/product/media/download/988353 https://api.systeme.ru/product/media/download/988507 | Glossa Blanca W59 выключатель переключатель розетка светорегулятор AtlasDesign диммер Этюд Хит W45 Каталог Каталог электроустановочных изделий ЭУИ Атлас Дизайн Profi54 Профи54 Aqua Аква Nature Бланка Глосса HIT MultiBox Мультибокс Термостат Монтажная коробка Распределительная коробка Подрозетник Etude Glossa Blanca W59 выключатель переключатель розетка светорегулятор AtlasDesign диммер Этюд Хит W45 Каталог Каталог электроустановочных изделий ЭУИ Атлас Дизайн Profi54 Профи54 Aqua Аква Nature Бланка Глосса HIT MultiBox Мультибокс Термостат Монтажная коробка Распределительная коробка Подрозетник Etude быстрозажимные клеммы безвинтовая платформа Screwless | https://api.systeme.ru/product/media/download/988513 | выключатель переключатель AtlasDesign Атлас Дизайн Руководство по эксплуатации быстрозажимные клеммы безвинтовая платформа Screwless | https://api.systeme.ru/certificates/default/download/3355 https://api.systeme.ru/certificates/default/download/2992 https://api.systeme.ru/certificates/default/download/2993 | С/Д-UZ С-ТР ТС-НВО Д-ТР ЕАЭС-RoHS | UZ.SMT.01.0103.117076789 ЕАЭС RU С-RU.АТ21.В.00110_22 ЕАЭС № RU Д-RU.РА03.В.26632_22 |  |  |  | 778 | штука |  | 5 | BB1 PCE CAR P12 | 2 1 3 4 | 5 1 20 1800 | шт. шт. шт. шт. | 13606482107691 3606482107694 23606482107698 | 23 16 40.4 120 | 9.2 10.5 24.2 80 | 8.9 4.2 10.6 110.4 | см. см. см. см. | 0.411 0.07 1.827 182.417 | кг. кг. кг. кг. |  |  |  |  | Механизм (EV000078) | Нержавеющая сталь (EV000294) | Да |  |  |  | Необработанная (EV006034) |  | Термопласт (EV000403) | Пластик (EV000139) |  |  |  |  | Матовый (-ая) (EV000146) |  |  | 71 мм | 71 мм | 40 мм |  |  | Сталь (SV007271) | IP20 (EV006405) | [6 empty] | В распор (лапками) и винтами (EV006353) | [9 empty] | Внутренний / скрытый (EV000383) |  |  |  |  | IP20 (EV006405) | [38 empty] | 250 В | Клавиша/кнопка (EV006531) | Нет | Безвинтов. зажим/клемма (EV006494) | Да (EV004711) | 40 мм | 10 А | Нет | Светодиод. (LED) несменная (EV011515) | Выключатель 1-полюс. (EV009624) | 1 | 10 AX | Нет | Нет | Нет (EV004175) | 22.6 мм |  | В положении включено (EV003682) | [239 empty] | Срок гарантии на данное оборудование составляет 5 лет с момента отгрузки со склада Систэм Электрик, с подтверждением соответствующим документом | Подлежит замене
ATN001013S | ATLASDESIGN 1-клавишный ВЫКЛЮЧАТЕЛЬ с подсветкой, сх.1а, 10АХ, мех., быстрозажим. клем., КАРБОН | Systeme Electric |  |  | Механизм с быстрозажимными клеммами 1-клавишного выключателя с подсветкой Systeme Electric (ранее Schneider Electric) серии AtlasDesign в цвете карбон подходит для сетей 250 В, на ток 10 А. С помощью новых быстрозажимных клемм монтаж розеток и выключателей стал намного быстрее. Теперь подключение не требует использования отвертки. Лицевые детали из качественного ABS-пластика, устойчивого к царапинам и УФ-излучению. Благодаря покрытию «soft touch» к изделию приятно прикасаться. |  | Электротехническое оборудование Потенциал | PTPWD | [6 empty] | EC001590 | Выключатель / Переключатель | 7 | Россия | https://static-pcsp.systeme.ru/image/mbzsuwcW_3pZLHuR68023447243e01744974919.jpeg https://static-pcsp.systeme.ru/image/fFoarQZjmUtijaXC67d70aff8a7171742146303.jpeg https://static-pcsp.systeme.ru/image/x_RLxWB5cNE4HnmY67d7105dbf3f71742147677.jpeg https://static-pcsp.systeme.ru/image/ZsW5J_K-MUpf07FW67d71060cdb121742147680.jpeg | https://static-pcsp.systeme.ru/image/x_RLxWB5cNE4HnmY67d7105dbf3f71742147677.jpeg | https://api.systeme.ru/product/media/download/988353 https://api.systeme.ru/product/media/download/988507 | Glossa Blanca W59 выключатель переключатель розетка светорегулятор AtlasDesign диммер Этюд Хит W45 Каталог Каталог электроустановочных изделий ЭУИ Атлас Дизайн Profi54 Профи54 Aqua Аква Nature Бланка Глосса HIT MultiBox Мультибокс Термостат Монтажная коробка Распределительная коробка Подрозетник Etude Glossa Blanca W59 выключатель переключатель розетка светорегулятор AtlasDesign диммер Этюд Хит W45 Каталог Каталог электроустановочных изделий ЭУИ Атлас Дизайн Profi54 Профи54 Aqua Аква Nature Бланка Глосса HIT MultiBox Мультибокс Термостат Монтажная коробка Распределительная коробка Подрозетник Etude быстрозажимные клеммы безвинтовая платформа Screwless | https://api.systeme.ru/product/media/download/988513 | выключатель переключатель AtlasDesign Атлас Дизайн Руководство по эксплуатации быстрозажимные клеммы безвинтовая платформа Screwless | https://api.systeme.ru/certificates/default/download/3355 https://api.systeme.ru/certificates/default/download/2992 https://api.systeme.ru/certificates/default/download/2993 | С/Д-UZ С-ТР ТС-НВО Д-ТР ЕАЭС-RoHS | UZ.SMT.01.0103.117076789 ЕАЭС RU С-RU.АТ21.В.00110_22 ЕАЭС № RU Д-RU.РА03.В.26632_22 |  |  |  | 519 | штука |  | 5 | BB1 PCE CAR P12 | 2 1 3 4 | 5 1 20 1800 | шт. шт. шт. шт. | 13606482107707 3606482107700 23606482107704 | 23 16 40.4 120 | 9.2 10.5 24.2 80 | 8.9 4.2 10.6 110.4 | см. см. см. см. | 0.411 0.07 1.827 182.417 | кг. кг. кг. кг. |  |  |  |  | Механизм (EV000078) | Антрацит (EV000309) | Да |  |  |  | Необработанная (EV006034) |  | Термопласт (EV000403) | Пластик (EV000139) |  |  |  |  | Матовый (-ая) (EV000146) |  |  | 71 мм | 71 мм | 40 мм |  |  | Карбон (SV007428) | IP20 (EV006405) | [6 empty] | В распор (лапками) и винтами (EV006353) | [9 empty] | Внутренний / скрытый (EV000383) |  |  |  |  | IP20 (EV006405) | [38 empty] | 250 В | Клавиша/кнопка (EV006531) | Нет | Безвинтов. зажим/клемма (EV006494) | Да (EV004711) | 23 мм | 10 А | Нет | В комплект не входит (EV009008) | Выключатель 1-полюс. (EV009624) | 1 | 10 AX | Нет | Нет | Нет (EV004175) | 42 мм |  | В положении включено (EV003682) | [239 empty] | Срок гарантии на данное оборудование составляет 5 лет с момента отгрузки со склада Систэм Электрик, с подтверждением соответствующим документом | Подлежит замене
ATN000115S | ATLASDESIGN 1-клавишный ВЫКЛЮЧАТЕЛЬ КНОПОЧНЫЙ, сх.1, 10А, мех., быстрозажим. клем., БЕЛЫЙ | Systeme Electric |  |  | Механизм с быстрозажимными клеммами Systeme Electric (ранее Schneider Electric) серии AtlasDesign в цвете белый 1-клавишного выключателя с самовозвратом подходит для сетей 250 В, на ток 10 А. С помощью новых быстрозажимных клемм монтаж розеток и выключателей стал намного быстрее. Теперь подключение не требует использования отвертки. Пластик с ионами серебра в белом цвете обеспечивает антибактериальный эффект. Лицевые детали из качественного ABS-пластика, устойчивого к царапинам и УФ-излучению |  | Электротехническое оборудование Потенциал | PTPWD | [6 empty] | EC001590 | Выключатель / Переключатель | 7 | Россия | https://static-pcsp.systeme.ru/image/mbzsuwcW_3pZLHuR68023447243e01744974919.jpeg https://static-pcsp.systeme.ru/image/c8EXCco5ATFhZasb67d70afe62b311742146302.jpeg https://static-pcsp.systeme.ru/image/_PeEsfoWf1ufRL-a67d70afde7ee91742146301.jpeg https://static-pcsp.systeme.ru/image/YjMFs9qi1kJj-eI467d70afebdc431742146302.jpeg | https://static-pcsp.systeme.ru/image/_PeEsfoWf1ufRL-a67d70afde7ee91742146301.jpeg | https://api.systeme.ru/product/media/download/988353 https://api.systeme.ru/product/media/download/988507 | Glossa Blanca W59 выключатель переключатель розетка светорегулятор AtlasDesign диммер Этюд Хит W45 Каталог Каталог электроустановочных изделий ЭУИ Атлас Дизайн Profi54 Профи54 Aqua Аква Nature Бланка Глосса HIT MultiBox Мультибокс Термостат Монтажная коробка Распределительная коробка Подрозетник Etude Glossa Blanca W59 выключатель переключатель розетка светорегулятор AtlasDesign диммер Этюд Хит W45 Каталог Каталог электроустановочных изделий ЭУИ Атлас Дизайн Profi54 Профи54 Aqua Аква Nature Бланка Глосса HIT MultiBox Мультибокс Термостат Монтажная коробка Распределительная коробка Подрозетник Etude быстрозажимные клеммы безвинтовая платформа Screwless | https://api.systeme.ru/product/media/download/988513 | выключатель переключатель AtlasDesign Атлас Дизайн Руководство по эксплуатации быстрозажимные клеммы безвинтовая платформа Screwless | https://api.systeme.ru/certificates/default/download/3355 https://api.systeme.ru/certificates/default/download/2992 https://api.systeme.ru/certificates/default/download/2993 | С/Д-UZ С-ТР ТС-НВО Д-ТР ЕАЭС-RoHS | UZ.SMT.01.0103.117076789 ЕАЭС RU С-RU.АТ21.В.00110_22 ЕАЭС № RU Д-RU.РА03.В.26632_22 |  |  |  | 248.5 | штука |  | 5 | BB1 PCE CAR P12 | 2 1 3 4 | 5 1 20 1800 | шт. шт. шт. шт. | 13606482107714 3606482107717 23606482107711 | 23 16 40.4 120 | 9.2 10.5 24.2 80 | 8.9 4.2 10.6 110.4 | см. см. см. см. | 0.405 0.069 1.801 180.077 | кг. кг. кг. кг. |  |  |  |  | Механизм (EV000078) | Белый (EV000202) | Да |  |  |  | Необработанная (EV006034) |  | Термопласт (EV000403) | Пластик (EV000139) |  |  |  |  | Глянцевый (EV006395) |  |  | 71 мм | 71 мм | 40 мм |  |  | Белый (SV007255) | IP20 (EV006405) | [6 empty] | В распор (лапками) и винтами (EV006353) | [9 empty] | Внутренний / скрытый (EV000383) |  |  |  |  | IP20 (EV006405) | [37 empty] | 9003 | 250 В | Клавиша/кнопка (EV006531) | Нет | Безвинтов. зажим/клемма (EV006494) | Нет (EV004175) | 40 мм | 10 А | Нет | В комплект не входит (EV009008) | Выключатель 1-полюс. (EV009624) | 1 | 10 AX | Да | Нет | Нет (EV004175) | 22.6 мм | [241 empty] | Срок гарантии на данное оборудование составляет 5 лет с момента отгрузки со склада Систэм Электрик, с подтверждением соответствующим документом | Подлежит замене
ATN000215S | ATLASDESIGN 1-клавишный ВЫКЛЮЧАТЕЛЬ КНОПОЧНЫЙ, сх.1, 10А, мех., быстрозажим. клем., БЕЖЕВЫЙ | Systeme Electric |  |  | Механизм с быстрозажимными клеммами 1-клавишного выключателя с самовозвратом Systeme Electric (ранее Schneider Electric) серии AtlasDesign в бежевом цвете подходит для сетей 250 В, на ток 10 А. С помощью новых быстрозажимных клемм монтаж розеток и выключателей стал намного быстрее. Теперь подключение не требует использования отвертки. Лицевые детали из качественного ABS-пластика, устойчивого к царапинам и УФ-излучению. |  | Электротехническое оборудование Потенциал | PTPWD | [6 empty] | EC001590 | Выключатель / Переключатель | 7 | Россия | https://static-pcsp.systeme.ru/image/mbzsuwcW_3pZLHuR68023447243e01744974919.jpeg https://static-pcsp.systeme.ru/image/c8EXCco5ATFhZasb67d70afe62b311742146302.jpeg https://static-pcsp.systeme.ru/image/_mOK26-g2riaMH0d67d7127d936561742148221.jpeg https://static-pcsp.systeme.ru/image/OqXymEbA-KjGrWOm67d7127e0c5c11742148222.jpeg | https://static-pcsp.systeme.ru/image/_mOK26-g2riaMH0d67d7127d936561742148221.jpeg | https://api.systeme.ru/product/media/download/988353 https://api.systeme.ru/product/media/download/988507 | Glossa Blanca W59 выключатель переключатель розетка светорегулятор AtlasDesign диммер Этюд Хит W45 Каталог Каталог электроустановочных изделий ЭУИ Атлас Дизайн Profi54 Профи54 Aqua Аква Nature Бланка Глосса HIT MultiBox Мультибокс Термостат Монтажная коробка Распределительная коробка Подрозетник Etude Glossa Blanca W59 выключатель переключатель розетка светорегулятор AtlasDesign диммер Этюд Хит W45 Каталог Каталог электроустановочных изделий ЭУИ Атлас Дизайн Profi54 Профи54 Aqua Аква Nature Бланка Глосса HIT MultiBox Мультибокс Термостат Монтажная коробка Распределительная коробка Подрозетник Etude быстрозажимные клеммы безвинтовая платформа Screwless | https://api.systeme.ru/product/media/download/988513 | выключатель переключатель AtlasDesign Атлас Дизайн Руководство по эксплуатации быстрозажимные клеммы безвинтовая платформа Screwless | https://api.systeme.ru/certificates/default/download/3355 https://api.systeme.ru/certificates/default/download/2992 https://api.systeme.ru/certificates/default/download/2993 | С/Д-UZ С-ТР ТС-НВО Д-ТР ЕАЭС-RoHS | UZ.SMT.01.0103.117076789 ЕАЭС RU С-RU.АТ21.В.00110_22 ЕАЭС № RU Д-RU.РА03.В.26632_22 |  |  |  | 248.5 | штука |  | 5 | BB1 PCE CAR P12 | 2 1 3 4 | 5 1 20 1800 | шт. шт. шт. шт. | 13606482107721 3606482107724 23606482107728 | 23 16 40.4 120 | 9.2 10.5 24.2 80 | 8.9 4.2 10.6 110.4 | см. см. см. см. | 0.405 0.069 1.801 180.077 | кг. кг. кг. кг. |  |  |  |  | Механизм (EV000078) | Бежевый (EV000279) | Да |  |  |  | Необработанная (EV006034) |  | Термопласт (EV000403) | Пластик (EV000139) |  |  |  |  | Глянцевый (EV006395) |  |  | 71 мм | 71 мм | 40 мм |  |  | Бежевый (SV007257) | IP20 (EV006405) | [6 empty] | В распор (лапками) и винтами (EV006353) | [9 empty] | Внутренний / скрытый (EV000383) |  |  |  |  | IP20 (EV006405) | [38 empty] | 250 В | Клавиша/кнопка (EV006531) | Нет | Безвинтов. зажим/клемма (EV006494) | Нет (EV004175) |  | 10 А | Нет |  | Выключатель 1-полюс. (EV009624) | 1 | 10 AX | Да | Нет | Нет (EV004175) | [242 empty] | Срок гарантии на данное оборудование составляет 5 лет с момента отгрузки со склада Систэм Электрик, с подтверждением соответствующим документом | Подлежит замене
ATN000315S | ATLASDESIGN 1-клавишный ВЫКЛЮЧАТЕЛЬ КНОПОЧНЫЙ, сх.1, 10А, мех., быстрозажим. клем., АЛЮМИНИЙ | Systeme Electric |  |  | Механизм с быстрозажимными клеммами 1-клавишного выключателя с самовозвратом Systeme Electric (ранее Schneider Electric) серии AtlasDesign в цвете алюминий подходит для сетей 250 В, на ток 10 А. С помощью новых быстрозажимных клемм монтаж розеток и выключателей стал намного быстрее. Теперь подключение не требует использования отвертки. Лицевые детали из качественного ABS-пластика, устойчивого к царапинам и УФ-излучению. |  | Электротехническое оборудование Потенциал | PTPWD | [6 empty] | EC001590 | Выключатель / Переключатель | 7 | Россия | https://static-pcsp.systeme.ru/image/mbzsuwcW_3pZLHuR68023447243e01744974919.jpeg https://static-pcsp.systeme.ru/image/c8EXCco5ATFhZasb67d70afe62b311742146302.jpeg https://static-pcsp.systeme.ru/image/TLVdb2biqBp6nTWp67d70fb2bb7051742147506.jpeg https://static-pcsp.systeme.ru/image/l8ENND9ctqoGvjM567d70fb3405a51742147507.jpeg | https://static-pcsp.systeme.ru/image/TLVdb2biqBp6nTWp67d70fb2bb7051742147506.jpeg | https://api.systeme.ru/product/media/download/988353 https://api.systeme.ru/product/media/download/988507 | Glossa Blanca W59 выключатель переключатель розетка светорегулятор AtlasDesign диммер Этюд Хит W45 Каталог Каталог электроустановочных изделий ЭУИ Атлас Дизайн Profi54 Профи54 Aqua Аква Nature Бланка Глосса HIT MultiBox Мультибокс Термостат Монтажная коробка Распределительная коробка Подрозетник Etude Glossa Blanca W59 выключатель переключатель розетка светорегулятор AtlasDesign диммер Этюд Хит W45 Каталог Каталог электроустановочных изделий ЭУИ Атлас Дизайн Profi54 Профи54 Aqua Аква Nature Бланка Глосса HIT MultiBox Мультибокс Термостат Монтажная коробка Распределительная коробка Подрозетник Etude быстрозажимные клеммы безвинтовая платформа Screwless | https://api.systeme.ru/product/media/download/988513 | выключатель переключатель AtlasDesign Атлас Дизайн Руководство по эксплуатации быстрозажимные клеммы безвинтовая платформа Screwless | https://api.systeme.ru/certificates/default/download/3355 https://api.systeme.ru/certificates/default/download/2992 https://api.systeme.ru/certificates/default/download/2993 | С/Д-UZ С-ТР ТС-НВО Д-ТР ЕАЭС-RoHS | UZ.SMT.01.0103.117076789 ЕАЭС RU С-RU.АТ21.В.00110_22 ЕАЭС № RU Д-RU.РА03.В.26632_22 |  |  |  | 375 | штука |  | 5 | BB1 PCE CAR P12 | 2 1 3 4 | 5 1 20 1800 | шт. шт. шт. шт. | 13606482107738 3606482107731 23606482107735 | 23 16 40.4 120 | 9.2 10.5 24.2 80 | 8.9 4.2 10.6 110.4 | см. см. см. см. | 0.405 0.069 1.801 180.077 | кг. кг. кг. кг. |  |  |  |  | Механизм (EV000078) | Алюминий (EV000072) | Да |  |  |  | Необработанная (EV006034) |  | Термопласт (EV000403) | Пластик (EV000139) |  |  |  |  | Матовый (-ая) (EV000146) |  |  | 71 мм | 71 мм | 40 мм |  |  | Алюминий (SV007249) | IP20 (EV006405) | [6 empty] | В распор (лапками) и винтами (EV006353) | [9 empty] | Внутренний / скрытый (EV000383) |  |  |  |  | IP20 (EV006405) | [38 empty] | 250 В | Клавиша/кнопка (EV006531) | Нет | Безвинтов. зажим/клемма (EV006494) | Нет (EV004175) |  | 10 А | Нет |  | Выключатель 1-полюс. (EV009624) | 1 | 10 AX | Да | Нет | Нет (EV004175) | [242 empty] | Срок гарантии на данное оборудование составляет 5 лет с момента отгрузки со склада Систэм Электрик, с подтверждением соответствующим документом | Подлежит замене
ATN000415S | ATLASDESIGN 1-клавишный ВЫКЛЮЧАТЕЛЬ КНОПОЧНЫЙ, сх.1, 10А, мех., быстрозажим. клем., ЖЕМЧУГ | Systeme Electric |  |  | Механизм с быстрозажимными клеммами 1-клавишного выключателя с самовозвратом Systeme Electric (ранее Schneider Electric) серии AtlasDesign в цвете жемчуг подходит для сетей 250 В, на ток 10 А. С помощью новых быстрозажимных клемм монтаж розеток и выключателей стал намного быстрее. Теперь подключение не требует использования отвертки. Лицевые детали из качественного ABS-пластика, устойчивого к царапинам и УФ-излучению. |  | Электротехническое оборудование Потенциал | PTPWD | [6 empty] | EC001590 | Выключатель / Переключатель | 7 | Россия | https://static-pcsp.systeme.ru/image/mbzsuwcW_3pZLHuR68023447243e01744974919.jpeg https://static-pcsp.systeme.ru/image/c8EXCco5ATFhZasb67d70afe62b311742146302.jpeg https://static-pcsp.systeme.ru/image/4yifPLFRFELN5nhW67d711f8caf7a1742148088.jpeg https://static-pcsp.systeme.ru/image/v8y0szIT6RP2J7xl67d711f94f3981742148089.jpeg | https://static-pcsp.systeme.ru/image/4yifPLFRFELN5nhW67d711f8caf7a1742148088.jpeg | https://api.systeme.ru/product/media/download/988353 https://api.systeme.ru/product/media/download/988507 | Glossa Blanca W59 выключатель переключатель розетка светорегулятор AtlasDesign диммер Этюд Хит W45 Каталог Каталог электроустановочных изделий ЭУИ Атлас Дизайн Profi54 Профи54 Aqua Аква Nature Бланка Глосса HIT MultiBox Мультибокс Термостат Монтажная коробка Распределительная коробка Подрозетник Etude Glossa Blanca W59 выключатель переключатель розетка светорегулятор AtlasDesign диммер Этюд Хит W45 Каталог Каталог электроустановочных изделий ЭУИ Атлас Дизайн Profi54 Профи54 Aqua Аква Nature Бланка Глосса HIT MultiBox Мультибокс Термостат Монтажная коробка Распределительная коробка Подрозетник Etude быстрозажимные клеммы безвинтовая платформа Screwless | https://api.systeme.ru/product/media/download/988513 | выключатель переключатель AtlasDesign Атлас Дизайн Руководство по эксплуатации быстрозажимные клеммы безвинтовая платформа Screwless | https://api.systeme.ru/certificates/default/download/3355 https://api.systeme.ru/certificates/default/download/2992 https://api.systeme.ru/certificates/default/download/2993 | С/Д-UZ С-ТР ТС-НВО Д-ТР ЕАЭС-RoHS | UZ.SMT.01.0103.117076789 ЕАЭС RU С-RU.АТ21.В.00110_22 ЕАЭС № RU Д-RU.РА03.В.26632_22 |  |  |  | 375 | штука |  | 5 | BB1 PCE CAR P12 | 2 1 3 4 | 5 1 20 1800 | шт. шт. шт. шт. | 13606482107745 3606482107748 23606482107742 | 23 16 40.4 120 | 9.2 10.5 24.2 80 | 8.9 4.2 10.6 110.4 | см. см. см. см. | 0.405 0.069 1.801 180.077 | кг. кг. кг. кг. |  |  |  |  | Механизм (EV000078) | Прочее (EV000154) | Да |  |  |  | Необработанная (EV006034) |  | Термопласт (EV000403) | Пластик (EV000139) |  |  |  |  | Матовый (-ая) (EV000146) |  |  | 71 мм | 71 мм | 40 мм |  |  | Жемчуг (SV007426) | IP20 (EV006405) | [6 empty] | В распор (лапками) и винтами (EV006353) | [9 empty] | Внутренний / скрытый (EV000383) |  |  |  |  | IP20 (EV006405) | [38 empty] | 250 В | Клавиша/кнопка (EV006531) | Нет | Безвинтов. зажим/клемма (EV006494) | Нет (EV004175) |  | 10 А | Нет |  | Выключатель 1-полюс. (EV009624) | 1 | 10 AX | Да | Нет | Нет (EV004175) | [242 empty] | Срок гарантии на данное оборудование составляет 5 лет с момента отгрузки со склада Систэм Электрик, с подтверждением соответствующим документом | Подлежит замене
ATN000515S | ATLASDESIGN 1-клавишный ВЫКЛЮЧАТЕЛЬ КНОПОЧНЫЙ, сх.1, 10А, мех., быстрозажим. клем., ШАМПАНЬ | Systeme Electric |  |  | Механизм с быстрозажимными клеммами 1-клавишного выключателя с самовозвратом Systeme Electric (ранее Schneider Electric) серии AtlasDesign в цвете шампань подходит для сетей 250 В, на ток 10 А. С помощью новых быстрозажимных клемм монтаж розеток и выключателей стал намного быстрее. Теперь подключение не требует использования отвертки. Лицевые детали из качественного ABS-пластика, устойчивого к царапинам и УФ-излучению. |  | Электротехническое оборудование Потенциал | PTPWD | [6 empty] | EC001590 | Выключатель / Переключатель | 7 | Россия | https://static-pcsp.systeme.ru/image/mbzsuwcW_3pZLHuR68023447243e01744974919.jpeg https://static-pcsp.systeme.ru/image/c8EXCco5ATFhZasb67d70afe62b311742146302.jpeg https://static-pcsp.systeme.ru/image/TIsthXxy5rb6ZoxR67d711b23bb881742148018.jpeg https://static-pcsp.systeme.ru/image/cP5GVuKfuCSz_y0W67d711b2b5b821742148018.jpeg | https://static-pcsp.systeme.ru/image/TIsthXxy5rb6ZoxR67d711b23bb881742148018.jpeg | https://api.systeme.ru/product/media/download/988353 https://api.systeme.ru/product/media/download/988507 | Glossa Blanca W59 выключатель переключатель розетка светорегулятор AtlasDesign диммер Этюд Хит W45 Каталог Каталог электроустановочных изделий ЭУИ Атлас Дизайн Profi54 Профи54 Aqua Аква Nature Бланка Глосса HIT MultiBox Мультибокс Термостат Монтажная коробка Распределительная коробка Подрозетник Etude Glossa Blanca W59 выключатель переключатель розетка светорегулятор AtlasDesign диммер Этюд Хит W45 Каталог Каталог электроустановочных изделий ЭУИ Атлас Дизайн Profi54 Профи54 Aqua Аква Nature Бланка Глосса HIT MultiBox Мультибокс Термостат Монтажная коробка Распределительная коробка Подрозетник Etude быстрозажимные клеммы безвинтовая платформа Screwless | https://api.systeme.ru/product/media/download/988513 | выключатель переключатель AtlasDesign Атлас Дизайн Руководство по эксплуатации быстрозажимные клеммы безвинтовая платформа Screwless | https://api.systeme.ru/certificates/default/download/3355 https://api.systeme.ru/certificates/default/download/2992 https://api.systeme.ru/certificates/default/download/2993 | С/Д-UZ С-ТР ТС-НВО Д-ТР ЕАЭС-RoHS | UZ.SMT.01.0103.117076789 ЕАЭС RU С-RU.АТ21.В.00110_22 ЕАЭС № RU Д-RU.РА03.В.26632_22 |  |  |  | 375 | штука |  | 5 | BB1 PCE CAR P12 | 2 1 3 4 | 5 1 20 1800 | шт. шт. шт. шт. | 13606482107752 3606482107755 23606482107759 | 23 16 40.4 120 | 9.2 10.5 24.2 80 | 8.9 4.2 10.6 110.4 | см. см. см. см. | 0.405 0.069 1.801 180.077 | кг. кг. кг. кг. |  |  |  |  | Механизм (EV000078) | Прочее (EV000154) | Да |  |  |  | Необработанная (EV006034) |  | Термопласт (EV000403) | Пластик (EV000139) |  |  |  |  | Матовый (-ая) (EV000146) |  |  | 71 мм | 71 мм | 40 мм |  |  | Шампань (SV007260) | IP20 (EV006405) | [6 empty] | В распор (лапками) и винтами (EV006353) | [9 empty] | Внутренний / скрытый (EV000383) |  |  |  |  | IP20 (EV006405) | [38 empty] | 250 В | Клавиша/кнопка (EV006531) | Нет | Безвинтов. зажим/клемма (EV006494) | Нет (EV004175) |  | 10 А | Нет |  | Выключатель 1-полюс. (EV009624) | 1 | 10 AX | Да | Нет | Нет (EV004175) | [242 empty] | Срок гарантии на данное оборудование составляет 5 лет с момента отгрузки со склада Систэм Электрик, с подтверждением соответствующим документом | Подлежит замене
ATN000615S | ATLASDESIGN 1-клавишный ВЫКЛЮЧАТЕЛЬ КНОПОЧНЫЙ, сх.1, 10А, мех., быстрозажим. клем., МОККО | Systeme Electric |  |  | Механизм с быстрозажимными клеммами 1-клавишного выключателя с самовозвратом Systeme Electric (ранее Schneider Electric) серии AtlasDesign в цвете мокко подходит для сетей 250 В, на ток 10 А. С помощью новых быстрозажимных клемм монтаж розеток и выключателей стал намного быстрее. Теперь подключение не требует использования отвертки. Лицевые детали из качественного ABS-пластика, устойчивого к царапинам и УФ-излучению. |  | Электротехническое оборудование Потенциал | PTPWD | [6 empty] | EC001590 | Выключатель / Переключатель | 7 | Россия | https://static-pcsp.systeme.ru/image/mbzsuwcW_3pZLHuR68023447243e01744974919.jpeg https://static-pcsp.systeme.ru/image/c8EXCco5ATFhZasb67d70afe62b311742146302.jpeg https://static-pcsp.systeme.ru/image/lpn248Y6QvEUIRGw67d71172350f41742147954.jpeg https://static-pcsp.systeme.ru/image/54yCHJAbYkCDKB-R67d71172afa9a1742147954.jpeg | https://static-pcsp.systeme.ru/image/lpn248Y6QvEUIRGw67d71172350f41742147954.jpeg | https://api.systeme.ru/product/media/download/988353 https://api.systeme.ru/product/media/download/988507 | Glossa Blanca W59 выключатель переключатель розетка светорегулятор AtlasDesign диммер Этюд Хит W45 Каталог Каталог электроустановочных изделий ЭУИ Атлас Дизайн Profi54 Профи54 Aqua Аква Nature Бланка Глосса HIT MultiBox Мультибокс Термостат Монтажная коробка Распределительная коробка Подрозетник Etude Glossa Blanca W59 выключатель переключатель розетка светорегулятор AtlasDesign диммер Этюд Хит W45 Каталог Каталог электроустановочных изделий ЭУИ Атлас Дизайн Profi54 Профи54 Aqua Аква Nature Бланка Глосса HIT MultiBox Мультибокс Термостат Монтажная коробка Распределительная коробка Подрозетник Etude быстрозажимные клеммы безвинтовая платформа Screwless | https://api.systeme.ru/product/media/download/988513 | выключатель переключатель AtlasDesign Атлас Дизайн Руководство по эксплуатации быстрозажимные клеммы безвинтовая платформа Screwless | https://api.systeme.ru/certificates/default/download/3355 https://api.systeme.ru/certificates/default/download/2992 https://api.systeme.ru/certificates/default/download/2993 | С/Д-UZ С-ТР ТС-НВО Д-ТР ЕАЭС-RoHS | UZ.SMT.01.0103.117076789 ЕАЭС RU С-RU.АТ21.В.00110_22 ЕАЭС № RU Д-RU.РА03.В.26632_22 |  |  |  | 375 | штука |  | 5 | BB1 PCE CAR P12 | 2 1 3 4 | 5 1 20 1800 | шт. шт. шт. шт. | 13606482107769 3606482107762 23606482107766 | 23 16 40.4 120 | 9.2 10.5 24.2 80 | 8.9 4.2 10.6 110.4 | см. см. см. см. | 0.405 0.069 1.801 180.077 | кг. кг. кг. кг. |  |  |  |  | Механизм (EV000078) | Коричневый (EV000083) | Да |  |  |  | Необработанная (EV006034) |  | Термопласт (EV000403) | Пластик (EV000139) |  |  |  |  | Матовый (-ая) (EV000146) |  |  | 71 мм | 71 мм | 40 мм |  |  | Мокко (SV007405) | IP20 (EV006405) | [6 empty] | В распор (лапками) и винтами (EV006353) | [9 empty] | Внутренний / скрытый (EV000383) |  |  |  |  | IP20 (EV006405) | [38 empty] | 250 В | Клавиша/кнопка (EV006531) | Нет | Безвинтов. зажим/клемма (EV006494) | Нет (EV004175) |  | 10 А | Нет |  | Выключатель 1-полюс. (EV009624) | 1 | 10 AX | Да | Нет | Нет (EV004175) | [242 empty] | Срок гарантии на данное оборудование составляет 5 лет с момента отгрузки со склада Систэм Электрик, с подтверждением соответствующим документом | Подлежит замене
ATN000715S | ATLASDESIGN 1-клавишный ВЫКЛЮЧАТЕЛЬ КНОПОЧНЫЙ, сх.1, 10А, мех., быстрозажим. клем., ГРИФЕЛЬ | Systeme Electric |  |  | Механизм с быстрозажимными клеммами 1-клавишного выключателя с самовозвратом Systeme Electric (ранее Schneider Electric) серии AtlasDesign в цвете грифель подходит для сетей 250 В, на ток 10 А. С помощью новых быстрозажимных клемм монтаж розеток и выключателей стал намного быстрее. Теперь подключение не требует использования отвертки. Лицевые детали из качественного ABS-пластика, устойчивого к царапинам и УФ-излучению. |  | Электротехническое оборудование Потенциал | PTPWD | [6 empty] | EC001590 | Выключатель / Переключатель | 7 | Россия | https://static-pcsp.systeme.ru/image/mbzsuwcW_3pZLHuR68023447243e01744974919.jpeg https://static-pcsp.systeme.ru/image/c8EXCco5ATFhZasb67d70afe62b311742146302.jpeg https://static-pcsp.systeme.ru/image/jmtoMUlRVi5TvLTp67d71134456a11742147892.jpeg https://static-pcsp.systeme.ru/image/F3nI-YvZCyrE8Kfi67d71134a4a5b1742147892.jpeg | https://static-pcsp.systeme.ru/image/jmtoMUlRVi5TvLTp67d71134456a11742147892.jpeg | https://api.systeme.ru/product/media/download/988353 https://api.systeme.ru/product/media/download/988507 | Glossa Blanca W59 выключатель переключатель розетка светорегулятор AtlasDesign диммер Этюд Хит W45 Каталог Каталог электроустановочных изделий ЭУИ Атлас Дизайн Profi54 Профи54 Aqua Аква Nature Бланка Глосса HIT MultiBox Мультибокс Термостат Монтажная коробка Распределительная коробка Подрозетник Etude Glossa Blanca W59 выключатель переключатель розетка светорегулятор AtlasDesign диммер Этюд Хит W45 Каталог Каталог электроустановочных изделий ЭУИ Атлас Дизайн Profi54 Профи54 Aqua Аква Nature Бланка Глосса HIT MultiBox Мультибокс Термостат Монтажная коробка Распределительная коробка Подрозетник Etude быстрозажимные клеммы безвинтовая платформа Screwless | https://api.systeme.ru/product/media/download/988513 | выключатель переключатель AtlasDesign Атлас Дизайн Руководство по эксплуатации быстрозажимные клеммы безвинтовая платформа Screwless | https://api.systeme.ru/certificates/default/download/3355 https://api.systeme.ru/certificates/default/download/2992 https://api.systeme.ru/certificates/default/download/2993 | С/Д-UZ С-ТР ТС-НВО Д-ТР ЕАЭС-RoHS | UZ.SMT.01.0103.117076789 ЕАЭС RU С-RU.АТ21.В.00110_22 ЕАЭС № RU Д-RU.РА03.В.26632_22 |  |  |  | 498.5 | штука |  | 5 | BB1 PCE CAR P12 | 2 1 3 4 | 5 1 20 1800 | шт. шт. шт. шт. | 13606482107776 3606482107779 23606482107773 | 23 16 40.4 120 | 9.2 10.5 24.2 80 | 8.9 4.2 10.6 110.4 | см. см. см. см. | 0.405 0.069 1.801 180.077 | кг. кг. кг. кг. |  |  |  |  | Механизм (EV000078) | Серый (EV000270) | Да |  |  |  | Необработанная (EV006034) |  | Термопласт (EV000403) | Пластик (EV000139) |  |  |  |  | Матовый (-ая) (EV000146) |  |  | 71 мм | 71 мм | 40 мм |  |  | Грифель (SV007427) | IP20 (EV006405) | [6 empty] | В распор (лапками) и винтами (EV006353) | [9 empty] | Внутренний / скрытый (EV000383) |  |  |  |  | IP20 (EV006405) | [38 empty] | 250 В | Клавиша/кнопка (EV006531) | Нет | Безвинтов. зажим/клемма (EV006494) | Нет (EV004175) |  | 10 А | Нет |  | Выключатель 1-полюс. (EV009624) | 1 | 10 AX | Да | Нет | Нет (EV004175) | [242 empty] | Срок гарантии на данное оборудование составляет 5 лет с момента отгрузки со склада Систэм Электрик, с подтверждением соответствующим документом | Подлежит замене
ATN000815S | ATLASDESIGN 1-клавишный ВЫКЛЮЧАТЕЛЬ КНОПОЧНЫЙ, сх.1, 10А, мех., быстрозажим. клем., ИЗУМРУД | Systeme Electric |  |  | Механизм с быстрозажимными клеммами 1-клавишного выключателя с самовозвратом Systeme Electric (ранее Schneider Electric) серии AtlasDesign в цвете изумруд подходит для сетей 250 В, на ток 10 А. С помощью новых быстрозажимных клемм монтаж розеток и выключателей стал намного быстрее. Теперь подключение не требует использования отвертки. Лицевые детали из качественного ABS-пластика, устойчивого к царапинам и УФ-излучению. |  | Электротехническое оборудование Потенциал | PTPWD | [6 empty] | EC001590 | Выключатель / Переключатель | 7 | Россия | https://static-pcsp.systeme.ru/image/mbzsuwcW_3pZLHuR68023447243e01744974919.jpeg https://static-pcsp.systeme.ru/image/c8EXCco5ATFhZasb67d70afe62b311742146302.jpeg https://static-pcsp.systeme.ru/image/oO_zOK6qQDWiaw5867d710d6bc49f1742147798.jpeg https://static-pcsp.systeme.ru/image/HKAQNv6Hg0rMT0Xr67d710d9442c11742147801.jpeg | https://static-pcsp.systeme.ru/image/oO_zOK6qQDWiaw5867d710d6bc49f1742147798.jpeg | https://api.systeme.ru/product/media/download/988353 https://api.systeme.ru/product/media/download/988507 | Glossa Blanca W59 выключатель переключатель розетка светорегулятор AtlasDesign диммер Этюд Хит W45 Каталог Каталог электроустановочных изделий ЭУИ Атлас Дизайн Profi54 Профи54 Aqua Аква Nature Бланка Глосса HIT MultiBox Мультибокс Термостат Монтажная коробка Распределительная коробка Подрозетник Etude Glossa Blanca W59 выключатель переключатель розетка светорегулятор AtlasDesign диммер Этюд Хит W45 Каталог Каталог электроустановочных изделий ЭУИ Атлас Дизайн Profi54 Профи54 Aqua Аква Nature Бланка Глосса HIT MultiBox Мультибокс Термостат Монтажная коробка Распределительная коробка Подрозетник Etude быстрозажимные клеммы безвинтовая платформа Screwless | https://api.systeme.ru/product/media/download/988513 | выключатель переключатель AtlasDesign Атлас Дизайн Руководство по эксплуатации быстрозажимные клеммы безвинтовая платформа Screwless | https://api.systeme.ru/certificates/default/download/3355 https://api.systeme.ru/certificates/default/download/2992 https://api.systeme.ru/certificates/default/download/2993 | С/Д-UZ С-ТР ТС-НВО Д-ТР ЕАЭС-RoHS | UZ.SMT.01.0103.117076789 ЕАЭС RU С-RU.АТ21.В.00110_22 ЕАЭС № RU Д-RU.РА03.В.26632_22 |  |  |  | 498.5 | штука |  | 5 | BB1 PCE CAR P12 | 2 1 3 4 | 5 1 20 1800 | шт. шт. шт. шт. | 13606482107783 3606482107786 23606482107780 | 23 16 40.4 120 | 9.2 10.5 24.2 80 | 8.9 4.2 10.6 110.4 | см. см. см. см. | 0.405 0.069 1.801 180.077 | кг. кг. кг. кг. |  |  |  |  | Механизм (EV000078) | Прочее (EV000154) | Да |  |  |  | Необработанная (EV006034) |  | Термопласт (EV000403) | Пластик (EV000139) |  |  |  |  | Матовый (-ая) (EV000146) |  |  | 71 мм | 71 мм | 40 мм |  |  | Изумруд (SV007297) | IP20 (EV006405) | [6 empty] | В распор (лапками) и винтами (EV006353) | [9 empty] | Внутренний / скрытый (EV000383) |  |  |  |  | IP20 (EV006405) | [38 empty] | 250 В | Клавиша/кнопка (EV006531) | Нет | Безвинтов. зажим/клемма (EV006494) | Нет (EV004175) | 24 мм | 10 А | Нет |  | Выключатель 1-полюс. (EV009624) | 1 | 10 AX | Да | Нет | Нет (EV004175) | [242 empty] | Срок гарантии на данное оборудование составляет 5 лет с момента отгрузки со склада Систэм Электрик, с подтверждением соответствующим документом | Подлежит замене
ATN000915S | ATLASDESIGN 1-клавишный ВЫКЛЮЧАТЕЛЬ КНОПОЧНЫЙ, сх.1, 10А, мех., быстрозажим. клем., СТАЛЬ | Systeme Electric |  |  | Механизм с быстрозажимными клеммами 1-клавишного выключателя с самовозвратом Systeme Electric (ранее Schneider Electric) серии AtlasDesign в цвете сталь подходит для сетей 250 В, на ток 10 А. С помощью новых быстрозажимных клемм монтаж розеток и выключателей стал намного быстрее. Теперь подключение не требует использования отвертки. Лицевые детали из качественного ABS-пластика, устойчивого к царапинам и УФ-излучению. |  | Электротехническое оборудование Потенциал | PTPWD | [6 empty] | EC001590 | Выключатель / Переключатель | 7 | Россия | https://static-pcsp.systeme.ru/image/mbzsuwcW_3pZLHuR68023447243e01744974919.jpeg https://static-pcsp.systeme.ru/image/c8EXCco5ATFhZasb67d70afe62b311742146302.jpeg https://static-pcsp.systeme.ru/image/9UXMI61TCzZKX_xy67d7109059dc41742147728.jpeg https://static-pcsp.systeme.ru/image/peB8Rnu7EmXHqB3Z67d7109467a2d1742147732.jpeg | https://static-pcsp.systeme.ru/image/9UXMI61TCzZKX_xy67d7109059dc41742147728.jpeg | https://api.systeme.ru/product/media/download/988353 https://api.systeme.ru/product/media/download/988507 | Glossa Blanca W59 выключатель переключатель розетка светорегулятор AtlasDesign диммер Этюд Хит W45 Каталог Каталог электроустановочных изделий ЭУИ Атлас Дизайн Profi54 Профи54 Aqua Аква Nature Бланка Глосса HIT MultiBox Мультибокс Термостат Монтажная коробка Распределительная коробка Подрозетник Etude Glossa Blanca W59 выключатель переключатель розетка светорегулятор AtlasDesign диммер Этюд Хит W45 Каталог Каталог электроустановочных изделий ЭУИ Атлас Дизайн Profi54 Профи54 Aqua Аква Nature Бланка Глосса HIT MultiBox Мультибокс Термостат Монтажная коробка Распределительная коробка Подрозетник Etude быстрозажимные клеммы безвинтовая платформа Screwless | https://api.systeme.ru/product/media/download/988513 | выключатель переключатель AtlasDesign Атлас Дизайн Руководство по эксплуатации быстрозажимные клеммы безвинтовая платформа Screwless | https://api.systeme.ru/certificates/default/download/3355 https://api.systeme.ru/certificates/default/download/2992 https://api.systeme.ru/certificates/default/download/2993 | С/Д-UZ С-ТР ТС-НВО Д-ТР ЕАЭС-RoHS | UZ.SMT.01.0103.117076789 ЕАЭС RU С-RU.АТ21.В.00110_22 ЕАЭС № RU Д-RU.РА03.В.26632_22 |  |  |  | 745.5 | штука |  | 5 | BB1 PCE CAR P12 | 2 1 3 4 | 5 1 20 1800 | шт. шт. шт. шт. | 13606482107790 3606482107793 23606482107797 | 23 16 40.4 120 | 9.2 10.5 24.2 80 | 8.9 4.2 10.6 110.4 | см. см. см. см. | 0.405 0.069 1.801 180.077 | кг. кг. кг. кг. |  |  |  |  | Механизм (EV000078) | Нержавеющая сталь (EV000294) | Да |  |  |  | Необработанная (EV006034) |  | Термопласт (EV000403) | Пластик (EV000139) |  |  |  |  | Матовый (-ая) (EV000146) |  |  | 71 мм | 71 мм | 40 мм |  |  | Сталь (SV007271) | IP20 (EV006405) | [6 empty] | В распор (лапками) и винтами (EV006353) | [9 empty] | Внутренний / скрытый (EV000383) |  |  |  |  | IP20 (EV006405) | [38 empty] | 250 В | Клавиша/кнопка (EV006531) | Нет | Безвинтов. зажим/клемма (EV006494) | Нет (EV004175) |  | 10 А | Нет |  | Выключатель 1-полюс. (EV009624) | 1 | 10 AX | Да | Нет | Нет (EV004175) | [242 empty] | Срок гарантии на данное оборудование составляет 5 лет с момента отгрузки со склада Систэм Электрик, с подтверждением соответствующим документом | Подлежит замене
ATN001015S | ATLASDESIGN 1-клавишный ВЫКЛЮЧАТЕЛЬ КНОПОЧНЫЙ, сх.1, 10А, мех., быстрозажим. клем., КАРБОН | Systeme Electric |  |  | Механизм с быстрозажимными клеммами 1-клавишного выключателя с самовозвратом Systeme Electric (ранее Schneider Electric) серии AtlasDesign в цвете карбон подходит для сетей 250 В, на ток 10 А. С помощью новых быстрозажимных клемм монтаж розеток и выключателей стал намного быстрее. Теперь подключение не требует использования отвертки. Лицевые детали из качественного ABS-пластика, устойчивого к царапинам и УФ-излучению. Благодаря покрытию «soft touch» к изделию приятно прикасаться. |  | Электротехническое оборудование Потенциал | PTPWD | [6 empty] | EC001590 | Выключатель / Переключатель | 7 | Россия | https://static-pcsp.systeme.ru/image/mbzsuwcW_3pZLHuR68023447243e01744974919.jpeg https://static-pcsp.systeme.ru/image/c8EXCco5ATFhZasb67d70afe62b311742146302.jpeg https://static-pcsp.systeme.ru/image/U7LXmbdQvP1stZI467d70fae7e42a1742147502.jpeg https://static-pcsp.systeme.ru/image/jh6cU5h3aEC8x4Bd67d70faede3911742147502.jpeg | https://static-pcsp.systeme.ru/image/U7LXmbdQvP1stZI467d70fae7e42a1742147502.jpeg | https://api.systeme.ru/product/media/download/988353 https://api.systeme.ru/product/media/download/988507 | Glossa Blanca W59 выключатель переключатель розетка светорегулятор AtlasDesign диммер Этюд Хит W45 Каталог Каталог электроустановочных изделий ЭУИ Атлас Дизайн Profi54 Профи54 Aqua Аква Nature Бланка Глосса HIT MultiBox Мультибокс Термостат Монтажная коробка Распределительная коробка Подрозетник Etude Glossa Blanca W59 выключатель переключатель розетка светорегулятор AtlasDesign диммер Этюд Хит W45 Каталог Каталог электроустановочных изделий ЭУИ Атлас Дизайн Profi54 Профи54 Aqua Аква Nature Бланка Глосса HIT MultiBox Мультибокс Термостат Монтажная коробка Распределительная коробка Подрозетник Etude быстрозажимные клеммы безвинтовая платформа Screwless | https://api.systeme.ru/product/media/download/988513 | выключатель переключатель AtlasDesign Атлас Дизайн Руководство по эксплуатации быстрозажимные клеммы безвинтовая платформа Screwless | https://api.systeme.ru/certificates/default/download/3355 https://api.systeme.ru/certificates/default/download/2992 https://api.systeme.ru/certificates/default/download/2993 | С/Д-UZ С-ТР ТС-НВО Д-ТР ЕАЭС-RoHS | UZ.SMT.01.0103.117076789 ЕАЭС RU С-RU.АТ21.В.00110_22 ЕАЭС № RU Д-RU.РА03.В.26632_22 |  |  |  | 498.5 | штука |  | 5 | BB1 PCE CAR P12 | 2 1 3 4 | 5 1 20 1800 | шт. шт. шт. шт. | 13606482107806 3606482107809 23606482107803 | 23 16 40.4 120 | 9.2 10.5 24.2 80 | 8.9 4.2 10.6 110.4 | см. см. см. см. | 0.405 0.069 1.801 180.077 | кг. кг. кг. кг. |  |  |  |  | Механизм (EV000078) | Антрацит (EV000309) | Да |  |  |  | Необработанная (EV006034) |  | Термопласт (EV000403) | Пластик (EV000139) |  |  |  |  | Матовый (-ая) (EV000146) |  |  | 71 мм | 71 мм | 40 мм |  |  | Карбон (SV007428) | IP20 (EV006405) | [6 empty] | В распор (лапками) и винтами (EV006353) | [9 empty] | Внутренний / скрытый (EV000383) |  |  |  |  | IP20 (EV006405) | [38 empty] | 250 В | Клавиша/кнопка (EV006531) | Нет | Безвинтов. зажим/клемма (EV006494) | Нет (EV004175) |  | 10 А | Нет |  | Выключатель 1-полюс. (EV009624) | 1 | 10 AX | Да | Нет | Нет (EV004175) | [242 empty] | Срок гарантии на данное оборудование составляет 5 лет с момента отгрузки со склада Систэм Электрик, с подтверждением соответствующим документом | Подлежит замене
ATN000151S | ATLASDESIGN 2-клавишный ВЫКЛЮЧАТЕЛЬ, сх.5, 10АХ, мех., быстрозажим. клем., БЕЛЫЙ | Systeme Electric |  |  | Механизм с быстрозажимными клеммами Systeme Electric (ранее Schneider Electric) серии AtlasDesign в цвете белый выключателя 2-клавишного подходит для сетей 250 В, на ток 10 А. С помощью новых быстрозажимных клемм монтаж розеток и выключателей стал намного быстрее. Теперь подключение не требует использования отвертки. Пластик с ионами серебра в белом цвете обеспечивает антибактериальный эффект. Лицевые детали из качественного ABS-пластика, устойчивого к царапинам и УФ-излучению. |  | Электротехническое оборудование Потенциал | PTPWD | [6 empty] | EC001590 | Выключатель / Переключатель | 7 | Россия | https://static-pcsp.systeme.ru/image/mbzsuwcW_3pZLHuR68023447243e01744974919.jpeg https://static-pcsp.systeme.ru/image/FNraySU1_pht_ymJ67d70fed64fe11742147565.jpeg https://static-pcsp.systeme.ru/image/V9A78GJw4r7n9E_467d70fb8d406e1742147512.jpeg https://static-pcsp.systeme.ru/image/AiBEYpj02J6fyPYG67d70fb94aa0b1742147513.jpeg | https://static-pcsp.systeme.ru/image/V9A78GJw4r7n9E_467d70fb8d406e1742147512.jpeg | https://api.systeme.ru/product/media/download/988353 https://api.systeme.ru/product/media/download/988507 | Glossa Blanca W59 выключатель переключатель розетка светорегулятор AtlasDesign диммер Этюд Хит W45 Каталог Каталог электроустановочных изделий ЭУИ Атлас Дизайн Profi54 Профи54 Aqua Аква Nature Бланка Глосса HIT MultiBox Мультибокс Термостат Монтажная коробка Распределительная коробка Подрозетник Etude Glossa Blanca W59 выключатель переключатель розетка светорегулятор AtlasDesign диммер Этюд Хит W45 Каталог Каталог электроустановочных изделий ЭУИ Атлас Дизайн Profi54 Профи54 Aqua Аква Nature Бланка Глосса HIT MultiBox Мультибокс Термостат Монтажная коробка Распределительная коробка Подрозетник Etude быстрозажимные клеммы безвинтовая платформа Screwless | https://api.systeme.ru/product/media/download/988513 | выключатель переключатель AtlasDesign Атлас Дизайн Руководство по эксплуатации быстрозажимные клеммы безвинтовая платформа Screwless | https://api.systeme.ru/certificates/default/download/3355 https://api.systeme.ru/certificates/default/download/2992 https://api.systeme.ru/certificates/default/download/2993 | С/Д-UZ С-ТР ТС-НВО Д-ТР ЕАЭС-RoHS | UZ.SMT.01.0103.117076789 ЕАЭС RU С-RU.АТ21.В.00110_22 ЕАЭС № RU Д-RU.РА03.В.26632_22 |  |  |  | 186 | штука |  | 20 | BB1 PCE CAR P12 | 2 1 3 4 | 20 1 160 2880 | шт. шт. шт. шт. | 13606482108544 3606482108547 23606482108541 | 37.2 16 38.4 120 | 18.6 10.5 38.4 80 | 8 4.2 33.2 114.6 | см. см. см. см. | 1.559 0.072 12.992 251.85 | кг. кг. кг. кг. |  |  |  |  | Механизм (EV000078) | Белый (EV000202) | Да |  |  |  | Необработанная (EV006034) |  | Термопласт (EV000403) | Пластик (EV000139) |  |  |  |  | Глянцевый (EV006395) |  |  | 71 мм | 71 мм | 40 мм |  |  | Белый (SV007255) | IP20 (EV006405) | [6 empty] | В распор (лапками) и винтами (EV006353) | [9 empty] | Внутренний / скрытый (EV000383) |  |  |  |  | IP20 (EV006405) | [38 empty] | 250 В | Клавиша/кнопка (EV006531) | Нет | Безвинтов. зажим/клемма (EV006494) | Нет (EV004175) | 23 мм | 10 А | Нет | В комплект не входит (EV009008) | Выключатель 1-полюс. (EV009624) | 2 | 10 AX | Нет | Нет | Нет (EV004175) | 42.0 мм | [241 empty] | Срок гарантии на данное оборудование составляет 5 лет с момента отгрузки со склада Систэм Электрик, с подтверждением соответствующим документом | Подлежит замене
ATN000251S | ATLASDESIGN 2-клавишный ВЫКЛЮЧАТЕЛЬ, сх.5, 10АХ, мех., быстрозажим. клем., БЕЖЕВЫЙ | Systeme Electric |  |  | Механизм с быстрозажимными клеммами выключателя 2-клавишного Systeme Electric (ранее Schneider Electric) серии AtlasDesign в бежевом цвете подходит для сетей 250 В, на ток 10 А. С помощью новых быстрозажимных клемм монтаж розеток и выключателей стал намного быстрее. Теперь подключение не требует использования отвертки. Лицевые детали из качественного ABS-пластика, устойчивого к царапинам и УФ-излучению. |  | Электротехническое оборудование Потенциал | PTPWD | [6 empty] | EC001590 | Выключатель / Переключатель | 7 | Россия | https://static-pcsp.systeme.ru/image/mbzsuwcW_3pZLHuR68023447243e01744974919.jpeg https://static-pcsp.systeme.ru/image/FNraySU1_pht_ymJ67d70fed64fe11742147565.jpeg https://static-pcsp.systeme.ru/image/pz2QRZsLFwJfWDCK67d7127f0ddeb1742148223.jpeg https://static-pcsp.systeme.ru/image/V-Lzew6kfFpbo9oM67d7127f81f3a1742148223.jpeg | https://static-pcsp.systeme.ru/image/pz2QRZsLFwJfWDCK67d7127f0ddeb1742148223.jpeg | https://api.systeme.ru/product/media/download/988353 https://api.systeme.ru/product/media/download/988507 | Glossa Blanca W59 выключатель переключатель розетка светорегулятор AtlasDesign диммер Этюд Хит W45 Каталог Каталог электроустановочных изделий ЭУИ Атлас Дизайн Profi54 Профи54 Aqua Аква Nature Бланка Глосса HIT MultiBox Мультибокс Термостат Монтажная коробка Распределительная коробка Подрозетник Etude Glossa Blanca W59 выключатель переключатель розетка светорегулятор AtlasDesign диммер Этюд Хит W45 Каталог Каталог электроустановочных изделий ЭУИ Атлас Дизайн Profi54 Профи54 Aqua Аква Nature Бланка Глосса HIT MultiBox Мультибокс Термостат Монтажная коробка Распределительная коробка Подрозетник Etude быстрозажимные клеммы безвинтовая платформа Screwless | https://api.systeme.ru/product/media/download/988513 | выключатель переключатель AtlasDesign Атлас Дизайн Руководство по эксплуатации быстрозажимные клеммы безвинтовая платформа Screwless | https://api.systeme.ru/certificates/default/download/3355 https://api.systeme.ru/certificates/default/download/2992 https://api.systeme.ru/certificates/default/download/2993 | С/Д-UZ С-ТР ТС-НВО Д-ТР ЕАЭС-RoHS | UZ.SMT.01.0103.117076789 ЕАЭС RU С-RU.АТ21.В.00110_22 ЕАЭС № RU Д-RU.РА03.В.26632_22 |  |  |  | 186 | штука |  | 20 | BB1 PCE CAR P12 | 2 1 3 4 | 20 1 160 2880 | шт. шт. шт. шт. | 13606482108551 3606482108554 23606482108558 | 37.2 16 38.4 120 | 18.6 10.5 38.4 80 | 8 4.2 33.2 114.6 | см. см. см. см. | 1.559 0.072 12.992 251.85 | кг. кг. кг. кг. |  |  |  |  | Механизм (EV000078) | Бежевый (EV000279) | Да |  |  |  | Необработанная (EV006034) |  | Термопласт (EV000403) | Пластик (EV000139) |  |  |  |  | Глянцевый (EV006395) |  |  | 71 мм | 71 мм | 40 мм |  |  | Бежевый (SV007257) | IP20 (EV006405) | [6 empty] | В распор (лапками) и винтами (EV006353) | [9 empty] | Внутренний / скрытый (EV000383) |  |  |  |  | IP20 (EV006405) | [38 empty] | 250 В | Клавиша/кнопка (EV006531) | Нет | Безвинтов. зажим/клемма (EV006494) | Нет (EV004175) | 23 мм | 10 А | Нет | В комплект не входит (EV009008) | Выключатель 1-полюс. (EV009624) | 2 | 10 AX | Нет | Нет | Нет (EV004175) | 42.0 мм | [241 empty] | Срок гарантии на данное оборудование составляет 5 лет с момента отгрузки со склада Систэм Электрик, с подтверждением соответствующим документом | Подлежит замене
ATN000351S | ATLASDESIGN 2-клавишный ВЫКЛЮЧАТЕЛЬ, сх.5, 10АХ, мех., быстрозажим. клем., АЛЮМИНИЙ | Systeme Electric |  |  | Механизм с быстрозажимными клеммами Systeme Electric (ранее Schneider Electric) серии AtlasDesign в цвете алюминий 2-клавишного выключателя подходит для сетей 250 В, на ток 10 А. С помощью новых быстрозажимных клемм монтаж розеток и выключателей стал намного быстрее. Теперь подключение не требует использования отвертки. Лицевые детали из качественного ABS-пластика, устойчивого к царапинам и УФ-излучению. |  | Электротехническое оборудование Потенциал | PTPWD | [6 empty] | EC001590 | Выключатель / Переключатель | 7 | Россия | https://static-pcsp.systeme.ru/image/mbzsuwcW_3pZLHuR68023447243e01744974919.jpeg https://static-pcsp.systeme.ru/image/FNraySU1_pht_ymJ67d70fed64fe11742147565.jpeg https://static-pcsp.systeme.ru/image/gFr4we4pO3ejO2oo67d70fb4315801742147508.jpeg https://static-pcsp.systeme.ru/image/U3EbZsHXtG23eYrF67d70fb4a0b601742147508.jpeg | https://static-pcsp.systeme.ru/image/gFr4we4pO3ejO2oo67d70fb4315801742147508.jpeg | https://api.systeme.ru/product/media/download/988353 https://api.systeme.ru/product/media/download/988507 | Glossa Blanca W59 выключатель переключатель розетка светорегулятор AtlasDesign диммер Этюд Хит W45 Каталог Каталог электроустановочных изделий ЭУИ Атлас Дизайн Profi54 Профи54 Aqua Аква Nature Бланка Глосса HIT MultiBox Мультибокс Термостат Монтажная коробка Распределительная коробка Подрозетник Etude Glossa Blanca W59 выключатель переключатель розетка светорегулятор AtlasDesign диммер Этюд Хит W45 Каталог Каталог электроустановочных изделий ЭУИ Атлас Дизайн Profi54 Профи54 Aqua Аква Nature Бланка Глосса HIT MultiBox Мультибокс Термостат Монтажная коробка Распределительная коробка Подрозетник Etude быстрозажимные клеммы безвинтовая платформа Screwless | https://api.systeme.ru/product/media/download/988513 | выключатель переключатель AtlasDesign Атлас Дизайн Руководство по эксплуатации быстрозажимные клеммы безвинтовая платформа Screwless | https://api.systeme.ru/certificates/default/download/3355 https://api.systeme.ru/certificates/default/download/2992 https://api.systeme.ru/certificates/default/download/2993 | С/Д-UZ С-ТР ТС-НВО Д-ТР ЕАЭС-RoHS | UZ.SMT.01.0103.117076789 ЕАЭС RU С-RU.АТ21.В.00110_22 ЕАЭС № RU Д-RU.РА03.В.26632_22 |  |  |  | 295.5 | штука |  | 10 | BB1 PCE CAR P12 | 2 1 3 4 | 10 1 60 1800 | шт. шт. шт. шт. | 13606482108568 3606482108561 23606482108565 | 23.2 16 40.4 120 | 19.5 10.5 24.2 80 | 8.9 4.2 28.8 101.4 | см. см. см. см. | 0.82 0.072 5.212 174.349 | кг. кг. кг. кг. |  |  |  |  | Механизм (EV000078) | Алюминий (EV000072) | Да |  |  |  | Необработанная (EV006034) |  | Термопласт (EV000403) | Пластик (EV000139) |  |  |  |  | Матовый (-ая) (EV000146) |  |  | 71 мм | 71 мм | 40 мм |  |  | Алюминий (SV007249) | IP20 (EV006405) | [6 empty] | В распор (лапками) и винтами (EV006353) | [9 empty] | Внутренний / скрытый (EV000383) |  |  |  |  | IP20 (EV006405) | [38 empty] | 250 В | Клавиша/кнопка (EV006531) | Нет | Безвинтов. зажим/клемма (EV006494) | Нет (EV004175) | 23 мм | 10 А | Нет | В комплект не входит (EV009008) | Выключатель 1-полюс. (EV009624) | 2 | 10 AX | Нет | Нет | Нет (EV004175) | 42.0 мм | [241 empty] | Срок гарантии на данное оборудование составляет 5 лет с момента отгрузки со склада Систэм Электрик, с подтверждением соответствующим документом | Подлежит замене
ATN000451S | ATLASDESIGN 2-клавишный ВЫКЛЮЧАТЕЛЬ, сх.5, 10АХ, мех., быстрозажим. клем., ЖЕМЧУГ | Systeme Electric |  |  | Механизм с быстрозажимными клеммами Systeme Electric (ранее Schneider Electric) серии AtlasDesign в цвете жемчуг 2-клавишного выключателя подходит для сетей 250 В, на ток 10 А. С помощью новых быстрозажимных клемм монтаж розеток и выключателей стал намного быстрее. Теперь подключение не требует использования отвертки. Лицевые детали из качественного ABS-пластика, устойчивого к царапинам и УФ-излучению. |  | Электротехническое оборудование Потенциал | PTPWD | [6 empty] | EC001590 | Выключатель / Переключатель | 7 | Россия | https://static-pcsp.systeme.ru/image/mbzsuwcW_3pZLHuR68023447243e01744974919.jpeg https://static-pcsp.systeme.ru/image/FNraySU1_pht_ymJ67d70fed64fe11742147565.jpeg https://static-pcsp.systeme.ru/image/sk6_egvhyWrsBWx_67d711fa415ea1742148090.jpeg https://static-pcsp.systeme.ru/image/gkmCFrIjmOUyTYe-67d711fad692e1742148090.jpeg | https://static-pcsp.systeme.ru/image/sk6_egvhyWrsBWx_67d711fa415ea1742148090.jpeg | https://api.systeme.ru/product/media/download/988353 https://api.systeme.ru/product/media/download/988507 | Glossa Blanca W59 выключатель переключатель розетка светорегулятор AtlasDesign диммер Этюд Хит W45 Каталог Каталог электроустановочных изделий ЭУИ Атлас Дизайн Profi54 Профи54 Aqua Аква Nature Бланка Глосса HIT MultiBox Мультибокс Термостат Монтажная коробка Распределительная коробка Подрозетник Etude Glossa Blanca W59 выключатель переключатель розетка светорегулятор AtlasDesign диммер Этюд Хит W45 Каталог Каталог электроустановочных изделий ЭУИ Атлас Дизайн Profi54 Профи54 Aqua Аква Nature Бланка Глосса HIT MultiBox Мультибокс Термостат Монтажная коробка Распределительная коробка Подрозетник Etude быстрозажимные клеммы безвинтовая платформа Screwless | https://api.systeme.ru/product/media/download/988513 | выключатель переключатель AtlasDesign Атлас Дизайн Руководство по эксплуатации быстрозажимные клеммы безвинтовая платформа Screwless | https://api.systeme.ru/certificates/default/download/3355 https://api.systeme.ru/certificates/default/download/2992 https://api.systeme.ru/certificates/default/download/2993 | С/Д-UZ С-ТР ТС-НВО Д-ТР ЕАЭС-RoHS | UZ.SMT.01.0103.117076789 ЕАЭС RU С-RU.АТ21.В.00110_22 ЕАЭС № RU Д-RU.РА03.В.26632_22 |  |  |  | 295.5 | штука |  | 10 | BB1 PCE CAR P12 | 2 1 3 4 | 10 1 60 1800 | шт. шт. шт. шт. | 13606482108575 3606482108578 23606482108572 | 23.2 16 40.4 120 | 19.5 10.5 24.2 80 | 8.9 4.2 28.8 101.4 | см. см. см. см. | 0.82 0.072 5.212 174.349 | кг. кг. кг. кг. |  |  |  |  | Механизм (EV000078) | Прочее (EV000154) | Да |  |  |  | Необработанная (EV006034) |  | Термопласт (EV000403) | Пластик (EV000139) |  |  |  |  | Матовый (-ая) (EV000146) |  |  | 71 мм | 71 мм | 40 мм |  |  | Жемчуг (SV007426) | IP20 (EV006405) | [6 empty] | В распор (лапками) и винтами (EV006353) | [9 empty] | Внутренний / скрытый (EV000383) |  |  |  |  | IP20 (EV006405) | [38 empty] | 250 В | Клавиша/кнопка (EV006531) | Нет | Безвинтов. зажим/клемма (EV006494) | Нет (EV004175) | 23 мм | 10 А | Нет | В комплект не входит (EV009008) | Выключатель 1-полюс. (EV009624) | 2 | 10 AX | Нет | Нет | Нет (EV004175) | 42.0 мм | [241 empty] | Срок гарантии на данное оборудование составляет 5 лет с момента отгрузки со склада Систэм Электрик, с подтверждением соответствующим документом | Подлежит замене
ATN000551S | ATLASDESIGN 2-клавишный ВЫКЛЮЧАТЕЛЬ, сх.5, 10АХ, мех., быстрозажим. клем., ШАМПАНЬ | Systeme Electric |  |  | Механизм с быстрозажимными клеммами Systeme Electric (ранее Schneider Electric) серии AtlasDesign в цвете шампань 2-клавишного выключателя подходит для сетей 250 В, на ток 10 А. С помощью новых быстрозажимных клемм монтаж розеток и выключателей стал намного быстрее. Теперь подключение не требует использования отвертки. Лицевые детали из качественного ABS-пластика, устойчивого к царапинам и УФ-излучению. |  | Электротехническое оборудование Потенциал | PTPWD | [6 empty] | EC001590 | Выключатель / Переключатель | 7 | Россия | https://static-pcsp.systeme.ru/image/mbzsuwcW_3pZLHuR68023447243e01744974919.jpeg https://static-pcsp.systeme.ru/image/FNraySU1_pht_ymJ67d70fed64fe11742147565.jpeg https://static-pcsp.systeme.ru/image/LO2lBCkVQmHgfV7L67d711b3cfbb21742148019.jpeg https://static-pcsp.systeme.ru/image/0qBMQVRb9vi87yfh67d711b4536bd1742148020.jpeg | https://static-pcsp.systeme.ru/image/LO2lBCkVQmHgfV7L67d711b3cfbb21742148019.jpeg | https://api.systeme.ru/product/media/download/988353 https://api.systeme.ru/product/media/download/988507 | Glossa Blanca W59 выключатель переключатель розетка светорегулятор AtlasDesign диммер Этюд Хит W45 Каталог Каталог электроустановочных изделий ЭУИ Атлас Дизайн Profi54 Профи54 Aqua Аква Nature Бланка Глосса HIT MultiBox Мультибокс Термостат Монтажная коробка Распределительная коробка Подрозетник Etude Glossa Blanca W59 выключатель переключатель розетка светорегулятор AtlasDesign диммер Этюд Хит W45 Каталог Каталог электроустановочных изделий ЭУИ Атлас Дизайн Profi54 Профи54 Aqua Аква Nature Бланка Глосса HIT MultiBox Мультибокс Термостат Монтажная коробка Распределительная коробка Подрозетник Etude быстрозажимные клеммы безвинтовая платформа Screwless | https://api.systeme.ru/product/media/download/988513 | выключатель переключатель AtlasDesign Атлас Дизайн Руководство по эксплуатации быстрозажимные клеммы безвинтовая платформа Screwless | https://api.systeme.ru/certificates/default/download/3355 https://api.systeme.ru/certificates/default/download/2992 https://api.systeme.ru/certificates/default/download/2993 | С/Д-UZ С-ТР ТС-НВО Д-ТР ЕАЭС-RoHS | UZ.SMT.01.0103.117076789 ЕАЭС RU С-RU.АТ21.В.00110_22 ЕАЭС № RU Д-RU.РА03.В.26632_22 |  |  |  | 295.5 | штука |  | 10 | BB1 PCE CAR P12 | 2 1 3 4 | 10 1 60 1800 | шт. шт. шт. шт. | 13606482108582 3606482108585 23606482108589 | 23.2 16 40.4 120 | 19.5 10.5 24.2 80 | 8.9 4.2 28.8 101.4 | см. см. см. см. | 0.82 0.072 5.212 174.349 | кг. кг. кг. кг. |  |  |  |  | Механизм (EV000078) | Шампань (RV000146) | Да |  |  |  | Необработанная (EV006034) |  | Термопласт (EV000403) | Пластик (EV000139) |  |  |  |  | Матовый (-ая) (EV000146) |  |  | 71 мм | 71 мм | 40 мм |  |  | Шампань (SV007260) | IP20 (EV006405) | [6 empty] | В распор (лапками) и винтами (EV006353) | [9 empty] | Внутренний / скрытый (EV000383) |  |  |  |  | IP20 (EV006405) | [38 empty] | 250 В | Клавиша/кнопка (EV006531) | Нет | Безвинтов. зажим/клемма (EV006494) | Нет (EV004175) | 23 мм | 10 А | Нет | В комплект не входит (EV009008) | Выключатель 1-полюс. (EV009624) | 2 | 10 AX | Нет | Нет | Нет (EV004175) | 42.0 мм | [241 empty] | Срок гарантии на данное оборудование составляет 5 лет с момента отгрузки со склада Систэм Электрик, с подтверждением соответствующим документом | Подлежит замене
ATN000651S | ATLASDESIGN 2-клавишный ВЫКЛЮЧАТЕЛЬ, сх.5, 10АХ, мех., быстрозажим. клем., МОККО | Systeme Electric |  |  | Механизм с быстрозажимными клеммами Systeme Electric (ранее Schneider Electric) серии AtlasDesign в цвете мокко 2-клавишного выключателя подходит для сетей 250 В, на ток 10 А. С помощью новых быстрозажимных клемм монтаж розеток и выключателей стал намного быстрее. Теперь подключение не требует использования отвертки. Лицевые детали из качественного ABS-пластика, устойчивого к царапинам и УФ-излучению. |  | Электротехническое оборудование Потенциал | PTPWD | [6 empty] | EC001590 | Выключатель / Переключатель | 7 | Россия | https://static-pcsp.systeme.ru/image/mbzsuwcW_3pZLHuR68023447243e01744974919.jpeg https://static-pcsp.systeme.ru/image/FNraySU1_pht_ymJ67d70fed64fe11742147565.jpeg https://static-pcsp.systeme.ru/image/L46izMCiWKYyB8uD67d71173b2e921742147955.jpeg https://static-pcsp.systeme.ru/image/oBqp8MHkiFHoNCNJ67d711742d01e1742147956.jpeg | https://static-pcsp.systeme.ru/image/L46izMCiWKYyB8uD67d71173b2e921742147955.jpeg | https://api.systeme.ru/product/media/download/988353 https://api.systeme.ru/product/media/download/988507 | Glossa Blanca W59 выключатель переключатель розетка светорегулятор AtlasDesign диммер Этюд Хит W45 Каталог Каталог электроустановочных изделий ЭУИ Атлас Дизайн Profi54 Профи54 Aqua Аква Nature Бланка Глосса HIT MultiBox Мультибокс Термостат Монтажная коробка Распределительная коробка Подрозетник Etude Glossa Blanca W59 выключатель переключатель розетка светорегулятор AtlasDesign диммер Этюд Хит W45 Каталог Каталог электроустановочных изделий ЭУИ Атлас Дизайн Profi54 Профи54 Aqua Аква Nature Бланка Глосса HIT MultiBox Мультибокс Термостат Монтажная коробка Распределительная коробка Подрозетник Etude быстрозажимные клеммы безвинтовая платформа Screwless | https://api.systeme.ru/product/media/download/988513 | выключатель переключатель AtlasDesign Атлас Дизайн Руководство по эксплуатации быстрозажимные клеммы безвинтовая платформа Screwless | https://api.systeme.ru/certificates/default/download/3355 https://api.systeme.ru/certificates/default/download/2992 https://api.systeme.ru/certificates/default/download/2993 | С/Д-UZ С-ТР ТС-НВО Д-ТР ЕАЭС-RoHS | UZ.SMT.01.0103.117076789 ЕАЭС RU С-RU.АТ21.В.00110_22 ЕАЭС № RU Д-RU.РА03.В.26632_22 |  |  |  | 295.5 | штука |  | 10 | BB1 PCE CAR P12 | 2 1 3 4 | 10 1 60 1800 | шт. шт. шт. шт. | 13606482108599 3606482108592 23606482108596 | 23.2 16 40.4 120 | 19.5 10.5 24.2 80 | 8.9 4.2 28.8 101.4 | см. см. см. см. | 0.82 0.072 5.212 174.349 | кг. кг. кг. кг. |  |  |  |  | Механизм (EV000078) | Коричневый (EV000083) | Да |  |  |  | Необработанная (EV006034) |  | Термопласт (EV000403) | Пластик (EV000139) |  |  |  |  | Матовый (-ая) (EV000146) |  |  | 71 мм | 71 мм | 40 мм |  |  | Мокко (SV007405) | IP20 (EV006405) | [6 empty] | В распор (лапками) и винтами (EV006353) | [9 empty] | Внутренний / скрытый (EV000383) |  |  |  |  | IP20 (EV006405) | [38 empty] | 250 В | Клавиша/кнопка (EV006531) | Нет | Безвинтов. зажим/клемма (EV006494) | Нет (EV004175) | 23 мм | 10 А | Нет | В комплект не входит (EV009008) | Выключатель 1-полюс. (EV009624) | 2 | 10 AX | Нет | Нет | Нет (EV004175) | 42.0 мм | [241 empty] | Срок гарантии на данное оборудование составляет 5 лет с момента отгрузки со склада Систэм Электрик, с подтверждением соответствующим документом | Подлежит замене
ATN000751S | ATLASDESIGN 2-клавишный ВЫКЛЮЧАТЕЛЬ, сх.5, 10АХ, мех., быстрозажим. клем., ГРИФЕЛЬ | Systeme Electric |  |  | Механизм с быстрозажимными клеммами Systeme Electric (ранее Schneider Electric) серии AtlasDesign в цвете грифель 2-клавишного выключателя подходит для сетей 250 В, на ток 10 А. С помощью новых быстрозажимных клемм монтаж розеток и выключателей стал намного быстрее. Теперь подключение не требует использования отвертки. Лицевые детали из качественного ABS-пластика, устойчивого к царапинам и УФ-излучению. |  | Электротехническое оборудование Потенциал | PTPWD | [6 empty] | EC001590 | Выключатель / Переключатель | 7 | Россия | https://static-pcsp.systeme.ru/image/mbzsuwcW_3pZLHuR68023447243e01744974919.jpeg https://static-pcsp.systeme.ru/image/FNraySU1_pht_ymJ67d70fed64fe11742147565.jpeg https://static-pcsp.systeme.ru/image/U2vXnKpsu8svTm-D67d7113574e961742147893.jpeg https://static-pcsp.systeme.ru/image/9SIyFuR39mGlkIdr67d71135da3071742147893.jpeg | https://static-pcsp.systeme.ru/image/U2vXnKpsu8svTm-D67d7113574e961742147893.jpeg | https://api.systeme.ru/product/media/download/988353 https://api.systeme.ru/product/media/download/988507 | Glossa Blanca W59 выключатель переключатель розетка светорегулятор AtlasDesign диммер Этюд Хит W45 Каталог Каталог электроустановочных изделий ЭУИ Атлас Дизайн Profi54 Профи54 Aqua Аква Nature Бланка Глосса HIT MultiBox Мультибокс Термостат Монтажная коробка Распределительная коробка Подрозетник Etude Glossa Blanca W59 выключатель переключатель розетка светорегулятор AtlasDesign диммер Этюд Хит W45 Каталог Каталог электроустановочных изделий ЭУИ Атлас Дизайн Profi54 Профи54 Aqua Аква Nature Бланка Глосса HIT MultiBox Мультибокс Термостат Монтажная коробка Распределительная коробка Подрозетник Etude быстрозажимные клеммы безвинтовая платформа Screwless | https://api.systeme.ru/product/media/download/988513 | выключатель переключатель AtlasDesign Атлас Дизайн Руководство по эксплуатации быстрозажимные клеммы безвинтовая платформа Screwless | https://api.systeme.ru/certificates/default/download/3355 https://api.systeme.ru/certificates/default/download/2992 https://api.systeme.ru/certificates/default/download/2993 | С/Д-UZ С-ТР ТС-НВО Д-ТР ЕАЭС-RoHS | UZ.SMT.01.0103.117076789 ЕАЭС RU С-RU.АТ21.В.00110_22 ЕАЭС № RU Д-RU.РА03.В.26632_22 |  |  |  | 393 | штука |  | 10 | BB1 PCE CAR P12 | 2 1 3 4 | 10 1 60 1800 | шт. шт. шт. шт. | 13606482108605 3606482108608 23606482108602 | 23.2 16 40.4 120 | 19.5 10.5 24.2 80 | 8.9 4.2 28.8 101.4 | см. см. см. см. | 0.82 0.072 5.212 174.349 | кг. кг. кг. кг. |  |  |  |  | Механизм (EV000078) | Серый (EV000270) | Да |  |  |  | Необработанная (EV006034) |  | Термопласт (EV000403) | Пластик (EV000139) |  |  |  |  | Матовый (-ая) (EV000146) |  |  | 71 мм | 71 мм | 40 мм |  |  | Грифель (SV007427) | IP20 (EV006405) | [6 empty] | В распор (лапками) и винтами (EV006353) | [9 empty] | Внутренний / скрытый (EV000383) |  |  |  |  | IP20 (EV006405) | [38 empty] | 250 В | Клавиша/кнопка (EV006531) | Нет | Безвинтов. зажим/клемма (EV006494) | Нет (EV004175) | 23 мм | 10 А | Нет | В комплект не входит (EV009008) | Выключатель 1-полюс. (EV009624) | 2 | 10 AX | Нет | Нет | Нет (EV004175) | 42.0 мм | [241 empty] | Срок гарантии на данное оборудование составляет 5 лет с момента отгрузки со склада Систэм Электрик, с подтверждением соответствующим документом | Подлежит замене
ATN000851S | ATLASDESIGN 2-клавишный ВЫКЛЮЧАТЕЛЬ, сх.5, 10АХ, мех., быстрозажим. клем., ИЗУМРУД | Systeme Electric |  |  | Механизм с быстрозажимными клеммами Systeme Electric (ранее Schneider Electric) серии AtlasDesign в цвете изумруд 2-клавишного выключателя подходит для сетей 250 В, на ток 10 А. С помощью новых быстрозажимных клемм монтаж розеток и выключателей стал намного быстрее. Теперь подключение не требует использования отвертки. Лицевые детали из качественного ABS-пластика, устойчивого к царапинам и УФ-излучению. |  | Электротехническое оборудование Потенциал | PTPWD | [6 empty] | EC001590 | Выключатель / Переключатель | 7 | Россия | https://static-pcsp.systeme.ru/image/mbzsuwcW_3pZLHuR68023447243e01744974919.jpeg https://static-pcsp.systeme.ru/image/FNraySU1_pht_ymJ67d70fed64fe11742147565.jpeg https://static-pcsp.systeme.ru/image/AcsPsjgxJ8u2MIUk67d710e05874e1742147808.jpeg https://static-pcsp.systeme.ru/image/eWHyAphGuvzyEAZL67d710e30b7ee1742147811.jpeg | https://static-pcsp.systeme.ru/image/AcsPsjgxJ8u2MIUk67d710e05874e1742147808.jpeg | https://api.systeme.ru/product/media/download/988353 https://api.systeme.ru/product/media/download/988507 | Glossa Blanca W59 выключатель переключатель розетка светорегулятор AtlasDesign диммер Этюд Хит W45 Каталог Каталог электроустановочных изделий ЭУИ Атлас Дизайн Profi54 Профи54 Aqua Аква Nature Бланка Глосса HIT MultiBox Мультибокс Термостат Монтажная коробка Распределительная коробка Подрозетник Etude Glossa Blanca W59 выключатель переключатель розетка светорегулятор AtlasDesign диммер Этюд Хит W45 Каталог Каталог электроустановочных изделий ЭУИ Атлас Дизайн Profi54 Профи54 Aqua Аква Nature Бланка Глосса HIT MultiBox Мультибокс Термостат Монтажная коробка Распределительная коробка Подрозетник Etude быстрозажимные клеммы безвинтовая платформа Screwless | https://api.systeme.ru/product/media/download/988513 | выключатель переключатель AtlasDesign Атлас Дизайн Руководство по эксплуатации быстрозажимные клеммы безвинтовая платформа Screwless | https://api.systeme.ru/certificates/default/download/3355 https://api.systeme.ru/certificates/default/download/2992 https://api.systeme.ru/certificates/default/download/2993 | С/Д-UZ С-ТР ТС-НВО Д-ТР ЕАЭС-RoHS | UZ.SMT.01.0103.117076789 ЕАЭС RU С-RU.АТ21.В.00110_22 ЕАЭС № RU Д-RU.РА03.В.26632_22 |  |  |  | 393 | штука |  | 5 | BB1 PCE CAR P12 | 2 1 3 4 | 5 1 20 1800 | шт. шт. шт. шт. | 13606482108612 3606482108615 23606482108619 | 23 16 40.4 120 | 9.2 10.5 24.2 80 | 8.9 4.2 10.6 110.4 | см. см. см. см. | 0.42 0.072 1.861 185.477 | кг. кг. кг. кг. |  |  |  |  | Механизм (EV000078) | Прочее (EV000154) | Да |  |  |  | Необработанная (EV006034) |  | Термопласт (EV000403) | Пластик (EV000139) |  |  |  |  | Матовый (-ая) (EV000146) |  |  | 71 мм | 71 мм | 40 мм |  |  | Изумруд (SV007297) | IP20 (EV006405) | [6 empty] | В распор (лапками) и винтами (EV006353) | [9 empty] | Внутренний / скрытый (EV000383) |  |  |  |  | IP20 (EV006405) | [38 empty] | 250 В | Клавиша/кнопка (EV006531) | Нет | Безвинтов. зажим/клемма (EV006494) | Нет (EV004175) | 40 мм | 10 А | Нет | В комплект не входит (EV009008) | Выключатель 1-полюс. (EV009624) | 2 | 10 AX | Нет | Нет | Нет (EV004175) | 22.6 мм | [241 empty] | Срок гарантии на данное оборудование составляет 5 лет с момента отгрузки со склада Систэм Электрик, с подтверждением соответствующим документом | Подлежит замене
ATN000951S | ATLASDESIGN 2-клавишный ВЫКЛЮЧАТЕЛЬ, сх.5, 10АХ, мех., быстрозажим. клем., СТАЛЬ | Systeme Electric |  |  | Механизм с быстрозажимными клеммами Systeme Electric (ранее Schneider Electric) серии AtlasDesign в цвете сталь 2-клавишного выключателя подходит для сетей 250 В, на ток 10 А. С помощью новых быстрозажимных клемм монтаж розеток и выключателей стал намного быстрее. Теперь подключение не требует использования отвертки. Лицевые детали из качественного ABS-пластика, устойчивого к царапинам и УФ-излучению. |  | Электротехническое оборудование Потенциал | PTPWD | [6 empty] | EC001590 | Выключатель / Переключатель | 7 | Россия | https://static-pcsp.systeme.ru/image/mbzsuwcW_3pZLHuR68023447243e01744974919.jpeg https://static-pcsp.systeme.ru/image/FNraySU1_pht_ymJ67d70fed64fe11742147565.jpeg https://static-pcsp.systeme.ru/image/TYMHgD6jGmMrUZ8N67d7109b77e0d1742147739.jpeg https://static-pcsp.systeme.ru/image/8NDUqr7V5v8sX_lV67d7109e125a41742147742.jpeg | https://static-pcsp.systeme.ru/image/TYMHgD6jGmMrUZ8N67d7109b77e0d1742147739.jpeg | https://api.systeme.ru/product/media/download/988353 https://api.systeme.ru/product/media/download/988507 | Glossa Blanca W59 выключатель переключатель розетка светорегулятор AtlasDesign диммер Этюд Хит W45 Каталог Каталог электроустановочных изделий ЭУИ Атлас Дизайн Profi54 Профи54 Aqua Аква Nature Бланка Глосса HIT MultiBox Мультибокс Термостат Монтажная коробка Распределительная коробка Подрозетник Etude Glossa Blanca W59 выключатель переключатель розетка светорегулятор AtlasDesign диммер Этюд Хит W45 Каталог Каталог электроустановочных изделий ЭУИ Атлас Дизайн Profi54 Профи54 Aqua Аква Nature Бланка Глосса HIT MultiBox Мультибокс Термостат Монтажная коробка Распределительная коробка Подрозетник Etude быстрозажимные клеммы безвинтовая платформа Screwless | https://api.systeme.ru/product/media/download/988513 | выключатель переключатель AtlasDesign Атлас Дизайн Руководство по эксплуатации быстрозажимные клеммы безвинтовая платформа Screwless | https://api.systeme.ru/certificates/default/download/3355 https://api.systeme.ru/certificates/default/download/2992 https://api.systeme.ru/certificates/default/download/2993 | С/Д-UZ С-ТР ТС-НВО Д-ТР ЕАЭС-RoHS | UZ.SMT.01.0103.117076789 ЕАЭС RU С-RU.АТ21.В.00110_22 ЕАЭС № RU Д-RU.РА03.В.26632_22 |  |  |  | 584.5 | штука |  | 5 | BB1 PCE CAR P12 | 2 1 3 4 | 5 1 20 1800 | шт. шт. шт. шт. | 13606482108629 3606482108622 23606482108626 | 23 16 40.4 120 | 9.2 10.5 24.2 80 | 8.9 4.2 10.6 110.4 | см. см. см. см. | 0.42 0.072 1.861 185.477 | кг. кг. кг. кг. |  |  |  |  | Механизм (EV000078) | Нержавеющая сталь (EV000294) | Да |  |  |  | Необработанная (EV006034) |  | Термопласт (EV000403) | Пластик (EV000139) |  |  |  |  | Матовый (-ая) (EV000146) |  |  | 71 мм | 71 мм | 40 мм |  |  | Сталь (SV007271) | IP20 (EV006405) | [6 empty] | В распор (лапками) и винтами (EV006353) | [9 empty] | Внутренний / скрытый (EV000383) |  |  |  |  | IP20 (EV006405) | [38 empty] | 250 В | Клавиша/кнопка (EV006531) | Нет | Безвинтов. зажим/клемма (EV006494) | Нет (EV004175) | 23 мм | 10 А | Нет | В комплект не входит (EV009008) | Выключатель 1-полюс. (EV009624) | 2 | 10 AX | Нет | Нет | Нет (EV004175) | 42.0 мм | [241 empty] | Срок гарантии на данное оборудование составляет 5 лет с момента отгрузки со склада Систэм Электрик, с подтверждением соответствующим документом | Подлежит замене
ATN001051S | ATLASDESIGN 2-клавишный ВЫКЛЮЧАТЕЛЬ, сх.5, 10АХ, мех., быстрозажим. клем., КАРБОН | Systeme Electric |  |  | Механизм с быстрозажимными клеммами Systeme Electric (ранее Schneider Electric) серии AtlasDesign в цвете карбон 2-клавишного выключателя подходит для сетей 250 В, на ток 10 А. С помощью новых быстрозажимных клемм монтаж розеток и выключателей стал намного быстрее. Теперь подключение не требует использования отвертки. Лицевые детали из качественного ABS-пластика, устойчивого к царапинам и УФ-излучению. Благодаря покрытию «soft touch» к изделию приятно прикасаться. |  | Электротехническое оборудование Потенциал | PTPWD | [6 empty] | EC001590 | Выключатель / Переключатель | 7 | Россия | https://static-pcsp.systeme.ru/image/mbzsuwcW_3pZLHuR68023447243e01744974919.jpeg https://static-pcsp.systeme.ru/image/FNraySU1_pht_ymJ67d70fed64fe11742147565.jpeg https://static-pcsp.systeme.ru/image/poE1o86xY64HdHEa67d70fafb18f61742147503.jpeg https://static-pcsp.systeme.ru/image/aKjNc8NtFSoSIiyB67d70fb01b6531742147504.jpeg | https://static-pcsp.systeme.ru/image/poE1o86xY64HdHEa67d70fafb18f61742147503.jpeg | https://api.systeme.ru/product/media/download/988353 https://api.systeme.ru/product/media/download/988507 | Glossa Blanca W59 выключатель переключатель розетка светорегулятор AtlasDesign диммер Этюд Хит W45 Каталог Каталог электроустановочных изделий ЭУИ Атлас Дизайн Profi54 Профи54 Aqua Аква Nature Бланка Глосса HIT MultiBox Мультибокс Термостат Монтажная коробка Распределительная коробка Подрозетник Etude Glossa Blanca W59 выключатель переключатель розетка светорегулятор AtlasDesign диммер Этюд Хит W45 Каталог Каталог электроустановочных изделий ЭУИ Атлас Дизайн Profi54 Профи54 Aqua Аква Nature Бланка Глосса HIT MultiBox Мультибокс Термостат Монтажная коробка Распределительная коробка Подрозетник Etude быстрозажимные клеммы безвинтовая платформа Screwless | https://api.systeme.ru/product/media/download/988513 | выключатель переключатель AtlasDesign Атлас Дизайн Руководство по эксплуатации быстрозажимные клеммы безвинтовая платформа Screwless | https://api.systeme.ru/certificates/default/download/3355 https://api.systeme.ru/certificates/default/download/2992 https://api.systeme.ru/certificates/default/download/2993 | С/Д-UZ С-ТР ТС-НВО Д-ТР ЕАЭС-RoHS | UZ.SMT.01.0103.117076789 ЕАЭС RU С-RU.АТ21.В.00110_22 ЕАЭС № RU Д-RU.РА03.В.26632_22 |  |  |  | 393 | штука |  | 5 | BB1 PCE CAR P12 | 2 1 3 4 | 5 1 20 1800 | шт. шт. шт. шт. | 13606482108636 3606482108639 23606482108633 | 23 16 40.4 120 | 9.2 10.5 24.2 80 | 8.9 4.2 10.6 110.4 | см. см. см. см. | 0.42 0.072 1.861 185.477 | кг. кг. кг. кг. |  |  |  |  | Механизм (EV000078) | Антрацит (EV000309) | Да |  |  |  | Необработанная (EV006034) |  | Термопласт (EV000403) | Пластик (EV000139) |  |  |  |  | Матовый (-ая) (EV000146) |  |  | 71 мм | 71 мм | 40 мм |  |  | Карбон (SV007428) | IP20 (EV006405) | [6 empty] | В распор (лапками) и винтами (EV006353) | [9 empty] | Внутренний / скрытый (EV000383) |  |  |  |  | IP20 (EV006405) | [37 empty] | 7016 | 250 В | Клавиша/кнопка (EV006531) | Да | Безвинтов. зажим/клемма (EV006494) | Нет (EV004175) | 23 мм | 10 А | Нет | В комплект не входит (EV009008) | Выключатель 1-полюс. (EV009624) | 2 | 10 AX | Нет | Нет | Нет (EV004175) | 42.0 мм | [241 empty] | Срок гарантии на данное оборудование составляет 5 лет с момента отгрузки со склада Систэм Электрик, с подтверждением соответствующим документом | Подлежит замене
ATN000152S | ATLASDESIGN 2-клавишный ВЫКЛЮЧАТЕЛЬ, сх.5, 10АХ, в сборе, быстрозажим. клем., БЕЛЫЙ | Systeme Electric |  |  | Механизм с быстрозажимными клеммами Systeme Electric (ранее Schneider Electric) серии AtlasDesign в цвете белый выключателя 2-клавишного в сборе подходит для сетей 250 В, на ток 10 А. С помощью новых быстрозажимных клемм монтаж розеток и выключателей стал намного быстрее. Теперь подключение не требует использования отвертки. Пластик с ионами серебра в белом цвете обеспечивает антибактериальный эффект. Лицевые детали из качественного ABS-пластика, устойчивого к царапинам и УФ-излучению. |  | Электротехническое оборудование Потенциал | PTPWD | [6 empty] | EC001590 | Выключатель / Переключатель | 7 | Россия | https://static-pcsp.systeme.ru/image/mbzsuwcW_3pZLHuR68023447243e01744974919.jpeg https://static-pcsp.systeme.ru/image/Ds6hyPeuGEIyVX0k67d70fec38da81742147564.jpeg https://static-pcsp.systeme.ru/image/-5WfV9dlmlIGvI4w67d712cbe947f1742148299.jpeg https://static-pcsp.systeme.ru/image/1d5_ts_2zqRqfiH367d712cd6a8cb1742148301.jpeg | https://static-pcsp.systeme.ru/image/-5WfV9dlmlIGvI4w67d712cbe947f1742148299.jpeg | https://api.systeme.ru/product/media/download/988353 https://api.systeme.ru/product/media/download/988507 | Glossa Blanca W59 выключатель переключатель розетка светорегулятор AtlasDesign диммер Этюд Хит W45 Каталог Каталог электроустановочных изделий ЭУИ Атлас Дизайн Profi54 Профи54 Aqua Аква Nature Бланка Глосса HIT MultiBox Мультибокс Термостат Монтажная коробка Распределительная коробка Подрозетник Etude Glossa Blanca W59 выключатель переключатель розетка светорегулятор AtlasDesign диммер Этюд Хит W45 Каталог Каталог электроустановочных изделий ЭУИ Атлас Дизайн Profi54 Профи54 Aqua Аква Nature Бланка Глосса HIT MultiBox Мультибокс Термостат Монтажная коробка Распределительная коробка Подрозетник Etude быстрозажимные клеммы безвинтовая платформа Screwless | https://api.systeme.ru/product/media/download/988513 | выключатель переключатель AtlasDesign Атлас Дизайн Руководство по эксплуатации быстрозажимные клеммы безвинтовая платформа Screwless | https://api.systeme.ru/certificates/default/download/3355 https://api.systeme.ru/certificates/default/download/2992 https://api.systeme.ru/certificates/default/download/2993 | С/Д-UZ С-ТР ТС-НВО Д-ТР ЕАЭС-RoHS | UZ.SMT.01.0103.117076789 ЕАЭС RU С-RU.АТ21.В.00110_22 ЕАЭС № RU Д-RU.РА03.В.26632_22 |  |  |  | 214.5 | штука |  | 15 | BB1 PCE CAR P12 | 2 1 3 4 | 15 1 90 1620 | шт. шт. шт. шт. | 13606482108643 3606482108646 23606482108640 | 37.2 16 38.4 120 | 18.6 11.5 38.4 80 | 10.6 4.2 33.2 114.6 | см. см. см. см. | 1.456 0.088 9.258 184.632 | кг. кг. кг. кг. |  |  |  |  | В сборе с корпусом/рамкой (EV006348) | Белый (EV000202) | Да |  |  |  | Необработанная (EV006034) |  | Термопласт (EV000403) | Пластик (EV000139) |  |  |  |  | Глянцевый (EV006395) |  |  | 83 мм | 83 мм | 40 мм |  |  | Белый (SV007255) | IP20 (EV006405) | [6 empty] | В распор (лапками) и винтами (EV006353) | [9 empty] | Внутренний / скрытый (EV000383) |  |  |  |  | IP20 (EV006405) | [38 empty] | 250 В | Клавиша/кнопка (EV006531) | Нет | Безвинтов. зажим/клемма (EV006494) | Нет (EV004175) | 23 мм | 10 А | Нет | В комплект не входит (EV009008) | Прочее (EV000154) | 2 | 10 AX | Нет | Нет | Нет (EV004175) | 42.0 мм | [241 empty] | Срок гарантии на данное оборудование составляет 5 лет с момента отгрузки со склада Систэм Электрик, с подтверждением соответствующим документом | Подлежит замене
ATN000252S | ATLASDESIGN 2-клавишный ВЫКЛЮЧАТЕЛЬ, сх.5, 10АХ, в сборе, быстрозажим. клем., БЕЖЕВЫЙ | Systeme Electric |  |  | Механизм с быстрозажимными клеммами выключателя 2-клавишного в сборе Systeme Electric (ранее Schneider Electric) серии AtlasDesign в бежевом цвете подходит для сетей 250 В, на ток 10 А. С помощью новых быстрозажимных клемм монтаж розеток и выключателей стал намного быстрее. Теперь подключение не требует использования отвертки. Лицевые детали из качественного ABS-пластика, устойчивого к царапинам и УФ-излучению. |  | Электротехническое оборудование Потенциал | PTPWD | [6 empty] | EC001590 | Выключатель / Переключатель | 7 | Россия | https://static-pcsp.systeme.ru/image/mbzsuwcW_3pZLHuR68023447243e01744974919.jpeg https://static-pcsp.systeme.ru/image/Ds6hyPeuGEIyVX0k67d70fec38da81742147564.jpeg https://static-pcsp.systeme.ru/image/OReP-vaVe81avzEw67d71284aae941742148228.jpeg https://static-pcsp.systeme.ru/image/tIvBKoAAWYe5IO2R67d71285291381742148229.jpeg | https://static-pcsp.systeme.ru/image/OReP-vaVe81avzEw67d71284aae941742148228.jpeg | https://api.systeme.ru/product/media/download/988353 https://api.systeme.ru/product/media/download/988507 | Glossa Blanca W59 выключатель переключатель розетка светорегулятор AtlasDesign диммер Этюд Хит W45 Каталог Каталог электроустановочных изделий ЭУИ Атлас Дизайн Profi54 Профи54 Aqua Аква Nature Бланка Глосса HIT MultiBox Мультибокс Термостат Монтажная коробка Распределительная коробка Подрозетник Etude Glossa Blanca W59 выключатель переключатель розетка светорегулятор AtlasDesign диммер Этюд Хит W45 Каталог Каталог электроустановочных изделий ЭУИ Атлас Дизайн Profi54 Профи54 Aqua Аква Nature Бланка Глосса HIT MultiBox Мультибокс Термостат Монтажная коробка Распределительная коробка Подрозетник Etude быстрозажимные клеммы безвинтовая платформа Screwless | https://api.systeme.ru/product/media/download/988513 | выключатель переключатель AtlasDesign Атлас Дизайн Руководство по эксплуатации быстрозажимные клеммы безвинтовая платформа Screwless | https://api.systeme.ru/certificates/default/download/3355 https://api.systeme.ru/certificates/default/download/2992 https://api.systeme.ru/certificates/default/download/2993 | С/Д-UZ С-ТР ТС-НВО Д-ТР ЕАЭС-RoHS | UZ.SMT.01.0103.117076789 ЕАЭС RU С-RU.АТ21.В.00110_22 ЕАЭС № RU Д-RU.РА03.В.26632_22 |  |  |  | 214.5 | штука |  | 15 | BB1 PCE CAR P12 | 2 1 3 4 | 15 1 90 1620 | шт. шт. шт. шт. | 13606482108650 3606482108653 23606482108657 | 37.2 16 38.4 120 | 18.6 11.5 38.4 80 | 10.6 4.2 33.2 114.6 | см. см. см. см. | 1.456 0.088 9.258 184.632 | кг. кг. кг. кг. |  |  |  |  | В сборе с корпусом/рамкой (EV006348) | Бежевый (EV000279) | Да |  |  |  | Необработанная (EV006034) |  | Термопласт (EV000403) | Пластик (EV000139) |  |  |  |  | Глянцевый (EV006395) |  |  | 83 мм | 83 мм | 40 мм |  |  | Бежевый (SV007257) | IP20 (EV006405) | [6 empty] | В распор (лапками) и винтами (EV006353) | [9 empty] | Внутренний / скрытый (EV000383) |  |  |  |  | IP20 (EV006405) | [38 empty] | 250 В | Клавиша/кнопка (EV006531) | Нет | Безвинтов. зажим/клемма (EV006494) | Нет (EV004175) | 40 мм | 10 А | Нет | В комплект не входит (EV009008) | Прочее (EV000154) | 2 | 10 AX | Нет | Нет | Нет (EV004175) | 22.6 мм | [241 empty] | Срок гарантии на данное оборудование составляет 5 лет с момента отгрузки со склада Систэм Электрик, с подтверждением соответствующим документом | Подлежит замене
ATN000352S | ATLASDESIGN 2-клавишный ВЫКЛЮЧАТЕЛЬ, сх.5, 10АХ, в сборе, быстрозажим. клем., АЛЮМИНИЙ | Systeme Electric |  |  | Механизм с быстрозажимными клеммами Systeme Electric (ранее Schneider Electric) серии AtlasDesign в цвете алюминий 2-клавишного выключателя в сборе подходит для сетей 250 В, на ток 10 А. С помощью новых быстрозажимных клемм монтаж розеток и выключателей стал намного быстрее. Теперь подключение не требует использования отвертки. Лицевые детали из качественного ABS-пластика, устойчивого к царапинам и УФ-излучению. |  | Электротехническое оборудование Потенциал | PTPWD | [6 empty] | EC001590 | Выключатель / Переключатель | 7 | Россия | https://static-pcsp.systeme.ru/image/mbzsuwcW_3pZLHuR68023447243e01744974919.jpeg https://static-pcsp.systeme.ru/image/Ds6hyPeuGEIyVX0k67d70fec38da81742147564.jpeg https://static-pcsp.systeme.ru/image/hyooRvhPBuGQfIQg67d71246af27d1742148166.jpeg https://static-pcsp.systeme.ru/image/0NCD9x_ZRO7ORojW67d71247356611742148167.jpeg | https://static-pcsp.systeme.ru/image/hyooRvhPBuGQfIQg67d71246af27d1742148166.jpeg | https://api.systeme.ru/product/media/download/988353 https://api.systeme.ru/product/media/download/988507 | Glossa Blanca W59 выключатель переключатель розетка светорегулятор AtlasDesign диммер Этюд Хит W45 Каталог Каталог электроустановочных изделий ЭУИ Атлас Дизайн Profi54 Профи54 Aqua Аква Nature Бланка Глосса HIT MultiBox Мультибокс Термостат Монтажная коробка Распределительная коробка Подрозетник Etude Glossa Blanca W59 выключатель переключатель розетка светорегулятор AtlasDesign диммер Этюд Хит W45 Каталог Каталог электроустановочных изделий ЭУИ Атлас Дизайн Profi54 Профи54 Aqua Аква Nature Бланка Глосса HIT MultiBox Мультибокс Термостат Монтажная коробка Распределительная коробка Подрозетник Etude быстрозажимные клеммы безвинтовая платформа Screwless | https://api.systeme.ru/product/media/download/988513 | выключатель переключатель AtlasDesign Атлас Дизайн Руководство по эксплуатации быстрозажимные клеммы безвинтовая платформа Screwless | https://api.systeme.ru/certificates/default/download/3355 https://api.systeme.ru/certificates/default/download/2992 https://api.systeme.ru/certificates/default/download/2993 | С/Д-UZ С-ТР ТС-НВО Д-ТР ЕАЭС-RoHS | UZ.SMT.01.0103.117076789 ЕАЭС RU С-RU.АТ21.В.00110_22 ЕАЭС № RU Д-RU.РА03.В.26632_22 |  |  |  | 344 | штука |  | 10 | BB1 PCE CAR P12 | 2 1 3 4 | 10 1 60 1800 | шт. шт. шт. шт. | 13606482108667 3606482108660 23606482108664 | 23.2 16 40.4 120 | 19.5 11.5 24.2 80 | 8.9 4.2 28.8 101.4 | см. см. см. см. | 0.978 0.088 6.158 202.728 | кг. кг. кг. кг. |  |  |  |  | В сборе с корпусом/рамкой (EV006348) | Алюминий (EV000072) | Да |  |  |  | Необработанная (EV006034) |  | Термопласт (EV000403) | Пластик (EV000139) |  |  |  |  | Матовый (-ая) (EV000146) |  |  | 83 мм | 83 мм | 40 мм |  |  | Алюминий (SV007249) | IP20 (EV006405) | [6 empty] | В распор (лапками) и винтами (EV006353) | [9 empty] | Внутренний / скрытый (EV000383) |  |  |  |  | IP20 (EV006405) | [38 empty] | 250 В | Клавиша/кнопка (EV006531) | Нет | Безвинтов. зажим/клемма (EV006494) | Нет (EV004175) |  | 10 А | Нет |  | Прочее (EV000154) | 2 | 10 AX | Нет | Нет | Нет (EV004175) | [242 empty] | Срок гарантии на данное оборудование составляет 5 лет с момента отгрузки со склада Систэм Электрик, с подтверждением соответствующим документом | Подлежит замене
ATN000452S | ATLASDESIGN 2-клавишный ВЫКЛЮЧАТЕЛЬ, сх.5, 10АХ, в сборе, быстрозажим. клем., ЖЕМЧУГ | Systeme Electric |  |  | Механизм с быстрозажимными клеммами Systeme Electric (ранее Schneider Electric) серии AtlasDesign в цвете жемчуг 2-клавишного выключателя в сборе подходит для сетей 250 В, на ток 10 А. С помощью новых быстрозажимных клемм монтаж розеток и выключателей стал намного быстрее. Теперь подключение не требует использования отвертки. Лицевые детали из качественного ABS-пластика, устойчивого к царапинам и УФ-излучению. |  | Электротехническое оборудование Потенциал | PTPWD | [6 empty] | EC001590 | Выключатель / Переключатель | 7 | Россия | https://static-pcsp.systeme.ru/image/mbzsuwcW_3pZLHuR68023447243e01744974919.jpeg https://static-pcsp.systeme.ru/image/Ds6hyPeuGEIyVX0k67d70fec38da81742147564.jpeg https://static-pcsp.systeme.ru/image/Hu4ioRdjua3IAy1-67d71200a22951742148096.jpeg https://static-pcsp.systeme.ru/image/ZuyTn1nsKIGKFfgU67d712001fcb21742148096.jpeg | https://static-pcsp.systeme.ru/image/ZuyTn1nsKIGKFfgU67d712001fcb21742148096.jpeg | https://api.systeme.ru/product/media/download/988353 https://api.systeme.ru/product/media/download/988507 | Glossa Blanca W59 выключатель переключатель розетка светорегулятор AtlasDesign диммер Этюд Хит W45 Каталог Каталог электроустановочных изделий ЭУИ Атлас Дизайн Profi54 Профи54 Aqua Аква Nature Бланка Глосса HIT MultiBox Мультибокс Термостат Монтажная коробка Распределительная коробка Подрозетник Etude Glossa Blanca W59 выключатель переключатель розетка светорегулятор AtlasDesign диммер Этюд Хит W45 Каталог Каталог электроустановочных изделий ЭУИ Атлас Дизайн Profi54 Профи54 Aqua Аква Nature Бланка Глосса HIT MultiBox Мультибокс Термостат Монтажная коробка Распределительная коробка Подрозетник Etude быстрозажимные клеммы безвинтовая платформа Screwless | https://api.systeme.ru/product/media/download/988513 | выключатель переключатель AtlasDesign Атлас Дизайн Руководство по эксплуатации быстрозажимные клеммы безвинтовая платформа Screwless | https://api.systeme.ru/certificates/default/download/3355 https://api.systeme.ru/certificates/default/download/2992 https://api.systeme.ru/certificates/default/download/2993 | С/Д-UZ С-ТР ТС-НВО Д-ТР ЕАЭС-RoHS | UZ.SMT.01.0103.117076789 ЕАЭС RU С-RU.АТ21.В.00110_22 ЕАЭС № RU Д-RU.РА03.В.26632_22 |  |  |  | 344 | штука |  | 10 | BB1 PCE CAR P12 | 2 1 3 4 | 10 1 60 1800 | шт. шт. шт. шт. | 13606482108674 3606482108677 23606482108671 | 23.2 16 40.4 120 | 19.5 11.5 24.2 80 | 8.9 4.2 28.8 101.4 | см. см. см. см. | 0.978 0.088 6.158 202.728 | кг. кг. кг. кг. |  |  |  |  | В сборе с корпусом/рамкой (EV006348) | Прочее (EV000154) | Да |  |  |  | Необработанная (EV006034) |  | Термопласт (EV000403) | Пластик (EV000139) |  |  |  |  | Матовый (-ая) (EV000146) |  |  | 83 мм | 83 мм | 40 мм |  |  | Жемчуг (SV007426) | IP20 (EV006405) | [6 empty] | В распор (лапками) и винтами (EV006353) | [9 empty] | Внутренний / скрытый (EV000383) |  |  |  |  | IP20 (EV006405) | [38 empty] | 250 В | Клавиша/кнопка (EV006531) | Нет | Безвинтов. зажим/клемма (EV006494) | Нет (EV004175) |  | 10 А | Нет |  | Прочее (EV000154) | 2 | 10 AX | Нет | Нет | Нет (EV004175) | [242 empty] | Срок гарантии на данное оборудование составляет 5 лет с момента отгрузки со склада Систэм Электрик, с подтверждением соответствующим документом | Подлежит замене
ATN000552S | ATLASDESIGN 2-клавишный ВЫКЛЮЧАТЕЛЬ, сх.5, 10АХ, в сборе, быстрозажим. клем., ШАМПАНЬ | Systeme Electric |  |  | Механизм с быстрозажимными клеммами Systeme Electric (ранее Schneider Electric) серии AtlasDesign в цвете шампань 2-клавишного выключателя в сборе подходит для сетей 250 В, на ток 10 А. С помощью новых быстрозажимных клемм монтаж розеток и выключателей стал намного быстрее. Теперь подключение не требует использования отвертки. Лицевые детали из качественного ABS-пластика, устойчивого к царапинам и УФ-излучению. |  | Электротехническое оборудование Потенциал | PTPWD | [6 empty] | EC001590 | Выключатель / Переключатель | 7 | Россия | https://static-pcsp.systeme.ru/image/mbzsuwcW_3pZLHuR68023447243e01744974919.jpeg https://static-pcsp.systeme.ru/image/Ds6hyPeuGEIyVX0k67d70fec38da81742147564.jpeg https://static-pcsp.systeme.ru/image/mIz9gPhbG5BV7Prz67d711b9b37581742148025.jpeg https://static-pcsp.systeme.ru/image/--cgNfr3O_tDMLFA67d711ba2ea191742148026.jpeg | https://static-pcsp.systeme.ru/image/mIz9gPhbG5BV7Prz67d711b9b37581742148025.jpeg | https://api.systeme.ru/product/media/download/988353 https://api.systeme.ru/product/media/download/988507 | Glossa Blanca W59 выключатель переключатель розетка светорегулятор AtlasDesign диммер Этюд Хит W45 Каталог Каталог электроустановочных изделий ЭУИ Атлас Дизайн Profi54 Профи54 Aqua Аква Nature Бланка Глосса HIT MultiBox Мультибокс Термостат Монтажная коробка Распределительная коробка Подрозетник Etude Glossa Blanca W59 выключатель переключатель розетка светорегулятор AtlasDesign диммер Этюд Хит W45 Каталог Каталог электроустановочных изделий ЭУИ Атлас Дизайн Profi54 Профи54 Aqua Аква Nature Бланка Глосса HIT MultiBox Мультибокс Термостат Монтажная коробка Распределительная коробка Подрозетник Etude быстрозажимные клеммы безвинтовая платформа Screwless | https://api.systeme.ru/product/media/download/988513 | выключатель переключатель AtlasDesign Атлас Дизайн Руководство по эксплуатации быстрозажимные клеммы безвинтовая платформа Screwless | https://api.systeme.ru/certificates/default/download/3355 https://api.systeme.ru/certificates/default/download/2992 https://api.systeme.ru/certificates/default/download/2993 | С/Д-UZ С-ТР ТС-НВО Д-ТР ЕАЭС-RoHS | UZ.SMT.01.0103.117076789 ЕАЭС RU С-RU.АТ21.В.00110_22 ЕАЭС № RU Д-RU.РА03.В.26632_22 |  |  |  | 344 | штука |  | 10 | BB1 PCE CAR P12 | 2 1 3 4 | 10 1 60 1800 | шт. шт. шт. шт. | 13606482108681 3606482108684 23606482108688 | 23.2 16 40.4 120 | 19.5 11.5 24.2 80 | 8.9 4.2 28.8 101.4 | см. см. см. см. | 0.978 0.088 6.158 202.728 | кг. кг. кг. кг. |  |  |  |  | В сборе с корпусом/рамкой (EV006348) | Прочее (EV000154) | Да |  |  |  | Необработанная (EV006034) |  | Термопласт (EV000403) | Пластик (EV000139) |  |  |  |  | Матовый (-ая) (EV000146) |  |  | 83 мм | 83 мм | 40 мм |  |  | Шампань (SV007260) | IP20 (EV006405) | [6 empty] | В распор (лапками) и винтами (EV006353) | [9 empty] | Внутренний / скрытый (EV000383) |  |  |  |  | IP20 (EV006405) | [38 empty] | 250 В | Клавиша/кнопка (EV006531) | Нет | Безвинтов. зажим/клемма (EV006494) | Нет (EV004175) |  | 10 А | Нет |  | Прочее (EV000154) | 2 | 10 AX | Нет | Нет | Нет (EV004175) | [242 empty] | Срок гарантии на данное оборудование составляет 5 лет с момента отгрузки со склада Систэм Электрик, с подтверждением соответствующим документом | Подлежит замене
ATN000652S | ATLASDESIGN 2-клавишный ВЫКЛЮЧАТЕЛЬ, сх.5, 10АХ, в сборе, быстрозажим. клем., МОККО | Systeme Electric |  |  | Механизм с быстрозажимными клеммами Systeme Electric (ранее Schneider Electric) серии AtlasDesign в цвете мокко 2-клавишного выключателя в сборе подходит для сетей 250 В, на ток 10 А. С помощью новых быстрозажимных клемм монтаж розеток и выключателей стал намного быстрее. Теперь подключение не требует использования отвертки. Лицевые детали из качественного ABS-пластика, устойчивого к царапинам и УФ-излучению. |  | Электротехническое оборудование Потенциал | PTPWD | [6 empty] | EC001590 | Выключатель / Переключатель | 7 | Россия | https://static-pcsp.systeme.ru/image/mbzsuwcW_3pZLHuR68023447243e01744974919.jpeg https://static-pcsp.systeme.ru/image/Ds6hyPeuGEIyVX0k67d70fec38da81742147564.jpeg https://static-pcsp.systeme.ru/image/e-mv7enXTpVMu-Y-67d71179619db1742147961.jpeg https://static-pcsp.systeme.ru/image/0S4nqw1qoxj3Nl3o67d71179d952c1742147961.jpeg | https://static-pcsp.systeme.ru/image/e-mv7enXTpVMu-Y-67d71179619db1742147961.jpeg | https://api.systeme.ru/product/media/download/988507 | Glossa Blanca W59 выключатель переключатель розетка светорегулятор AtlasDesign диммер Этюд Хит W45 Каталог Каталог электроустановочных изделий ЭУИ Атлас Дизайн Profi54 Профи54 Aqua Аква Nature Бланка Глосса HIT MultiBox Мультибокс Термостат Монтажная коробка Распределительная коробка Подрозетник Etude быстрозажимные клеммы безвинтовая платформа Screwless | https://api.systeme.ru/product/media/download/988513 | выключатель переключатель AtlasDesign Атлас Дизайн Руководство по эксплуатации быстрозажимные клеммы безвинтовая платформа Screwless | https://api.systeme.ru/certificates/default/download/3355 https://api.systeme.ru/certificates/default/download/2992 https://api.systeme.ru/certificates/default/download/2993 | С/Д-UZ С-ТР ТС-НВО Д-ТР ЕАЭС-RoHS | UZ.SMT.01.0103.117076789 ЕАЭС RU С-RU.АТ21.В.00110_22 ЕАЭС № RU Д-RU.РА03.В.26632_22 |  |  |  | 344 | штука |  | 10 | BB1 PCE CAR P12 | 2 1 3 4 | 10 1 60 1800 | шт. шт. шт. шт. | 13606482108698 3606482108691 23606482108695 | 23.2 16 40.4 120 | 19.5 11.5 24.2 80 | 8.9 4.2 28.8 101.4 | см. см. см. см. | 0.978 0.088 6.158 202.728 | кг. кг. кг. кг. |  |  |  |  | В сборе с корпусом/рамкой (EV006348) | Коричневый (EV000083) | Да |  |  |  | Необработанная (EV006034) |  | Термопласт (EV000403) | Пластик (EV000139) |  |  |  |  | Матовый (-ая) (EV000146) |  |  | 83 мм | 83 мм | 40 мм |  |  | Мокко (SV007405) | IP20 (EV006405) | [6 empty] | В распор (лапками) и винтами (EV006353) | [9 empty] | Внутренний / скрытый (EV000383) |  |  |  |  | IP20 (EV006405) | [38 empty] | 250 В | Клавиша/кнопка (EV006531) | Нет | Безвинтов. зажим/клемма (EV006494) | Нет (EV004175) |  | 10 А | Нет |  | Прочее (EV000154) | 2 | 10 AX | Нет | Нет | Нет (EV004175) | [242 empty] | Срок гарантии на данное оборудование составляет 5 лет с момента отгрузки со склада Систэм Электрик, с подтверждением соответствующим документом | Подлежит замене
ATN000752S | ATLASDESIGN 2-клавишный ВЫКЛЮЧАТЕЛЬ, сх.5, 10АХ, в сборе, быстрозажим. клем., ГРИФЕЛЬ | Systeme Electric |  |  | Механизм с быстрозажимными клеммами Systeme Electric (ранее Schneider Electric) серии AtlasDesign в цвете грифель 2-клавишного выключателя в сборе подходит для сетей 250 В, на ток 10 А. С помощью новых быстрозажимных клемм монтаж розеток и выключателей стал намного быстрее. Теперь подключение не требует использования отвертки. Лицевые детали из качественного ABS-пластика, устойчивого к царапинам и УФ-излучению. |  | Электротехническое оборудование Потенциал | PTPWD | [6 empty] | EC001590 | Выключатель / Переключатель | 7 | Россия | https://static-pcsp.systeme.ru/image/mbzsuwcW_3pZLHuR68023447243e01744974919.jpeg https://static-pcsp.systeme.ru/image/Ds6hyPeuGEIyVX0k67d70fec38da81742147564.jpeg https://static-pcsp.systeme.ru/image/bSjuBfQBTkKietND67d7113b7bf191742147899.jpeg https://static-pcsp.systeme.ru/image/OlzZSBFYxirqEH6d67d7113beaf871742147899.jpeg | https://static-pcsp.systeme.ru/image/bSjuBfQBTkKietND67d7113b7bf191742147899.jpeg | https://api.systeme.ru/product/media/download/988353 https://api.systeme.ru/product/media/download/988507 | Glossa Blanca W59 выключатель переключатель розетка светорегулятор AtlasDesign диммер Этюд Хит W45 Каталог Каталог электроустановочных изделий ЭУИ Атлас Дизайн Profi54 Профи54 Aqua Аква Nature Бланка Глосса HIT MultiBox Мультибокс Термостат Монтажная коробка Распределительная коробка Подрозетник Etude Glossa Blanca W59 выключатель переключатель розетка светорегулятор AtlasDesign диммер Этюд Хит W45 Каталог Каталог электроустановочных изделий ЭУИ Атлас Дизайн Profi54 Профи54 Aqua Аква Nature Бланка Глосса HIT MultiBox Мультибокс Термостат Монтажная коробка Распределительная коробка Подрозетник Etude быстрозажимные клеммы безвинтовая платформа Screwless | https://api.systeme.ru/product/media/download/988513 | выключатель переключатель AtlasDesign Атлас Дизайн Руководство по эксплуатации быстрозажимные клеммы безвинтовая платформа Screwless | https://api.systeme.ru/certificates/default/download/3355 https://api.systeme.ru/certificates/default/download/2992 https://api.systeme.ru/certificates/default/download/2993 | С/Д-UZ С-ТР ТС-НВО Д-ТР ЕАЭС-RoHS | UZ.SMT.01.0103.117076789 ЕАЭС RU С-RU.АТ21.В.00110_22 ЕАЭС № RU Д-RU.РА03.В.26632_22 |  |  |  | 455.5 | штука |  | 10 | BB1 PCE CAR P12 | 2 1 3 4 | 10 1 60 1800 | шт. шт. шт. шт. | 13606482108704 3606482108707 23606482108701 | 23.2 16 40.4 120 | 19.5 11.5 24.2 80 | 8.9 4.2 28.8 101.4 | см. см. см. см. | 0.978 0.088 6.158 202.728 | кг. кг. кг. кг. |  |  |  |  | В сборе с корпусом/рамкой (EV006348) | Серый (EV000270) | Да |  |  |  | Необработанная (EV006034) |  | Термопласт (EV000403) | Пластик (EV000139) |  |  |  |  | Матовый (-ая) (EV000146) |  |  | 83 мм | 83 мм | 40 мм |  |  | Грифель (SV007427) | IP20 (EV006405) | [6 empty] | В распор (лапками) и винтами (EV006353) | [9 empty] | Внутренний / скрытый (EV000383) |  |  |  |  | IP20 (EV006405) | [38 empty] | 250 В | Клавиша/кнопка (EV006531) | Нет | Безвинтов. зажим/клемма (EV006494) | Нет (EV004175) |  | 10 А | Нет |  | Прочее (EV000154) | 2 | 10 AX | Нет | Нет | Нет (EV004175) | [242 empty] | Срок гарантии на данное оборудование составляет 5 лет с момента отгрузки со склада Систэм Электрик, с подтверждением соответствующим документом | Подлежит замене
ATN000852S | ATLASDESIGN 2-клавишный ВЫКЛЮЧАТЕЛЬ, сх.5, 10АХ, в сборе, быстрозажим. клем., ИЗУМРУД | Systeme Electric |  |  | Механизм с быстрозажимными клеммами Systeme Electric (ранее Schneider Electric) серии AtlasDesign в цвете изумруд 2-клавишного выключателя в сборе подходит для сетей 250 В, на ток 10 А. С помощью новых быстрозажимных клемм монтаж розеток и выключателей стал намного быстрее. Теперь подключение не требует использования отвертки. Лицевые детали из качественного ABS-пластика, устойчивого к царапинам и УФ-излучению. |  | Электротехническое оборудование Потенциал | PTPWD | [6 empty] | EC001590 | Выключатель / Переключатель | 7 | Россия | https://static-pcsp.systeme.ru/image/mbzsuwcW_3pZLHuR68023447243e01744974919.jpeg https://static-pcsp.systeme.ru/image/Ds6hyPeuGEIyVX0k67d70fec38da81742147564.jpeg https://static-pcsp.systeme.ru/image/8TffnqGotXrigwbd67d710eeb7c7d1742147822.jpeg https://static-pcsp.systeme.ru/image/kpf-lypdiMceKf3E67d710ef211cc1742147823.jpeg | https://static-pcsp.systeme.ru/image/8TffnqGotXrigwbd67d710eeb7c7d1742147822.jpeg | https://api.systeme.ru/product/media/download/988353 https://api.systeme.ru/product/media/download/988507 | Glossa Blanca W59 выключатель переключатель розетка светорегулятор AtlasDesign диммер Этюд Хит W45 Каталог Каталог электроустановочных изделий ЭУИ Атлас Дизайн Profi54 Профи54 Aqua Аква Nature Бланка Глосса HIT MultiBox Мультибокс Термостат Монтажная коробка Распределительная коробка Подрозетник Etude Glossa Blanca W59 выключатель переключатель розетка светорегулятор AtlasDesign диммер Этюд Хит W45 Каталог Каталог электроустановочных изделий ЭУИ Атлас Дизайн Profi54 Профи54 Aqua Аква Nature Бланка Глосса HIT MultiBox Мультибокс Термостат Монтажная коробка Распределительная коробка Подрозетник Etude быстрозажимные клеммы безвинтовая платформа Screwless | https://api.systeme.ru/product/media/download/988513 | выключатель переключатель AtlasDesign Атлас Дизайн Руководство по эксплуатации быстрозажимные клеммы безвинтовая платформа Screwless | https://api.systeme.ru/certificates/default/download/3355 https://api.systeme.ru/certificates/default/download/2992 https://api.systeme.ru/certificates/default/download/2993 | С/Д-UZ С-ТР ТС-НВО Д-ТР ЕАЭС-RoHS | UZ.SMT.01.0103.117076789 ЕАЭС RU С-RU.АТ21.В.00110_22 ЕАЭС № RU Д-RU.РА03.В.26632_22 |  |  |  | 455.5 | штука |  | 5 | BB1 PCE CAR P12 | 2 1 3 4 | 5 1 20 1800 | шт. шт. шт. шт. | 13606482108711 3606482108714 23606482108718 | 23 16 40.4 120 | 9.2 11.5 24.2 80 | 8.9 4.2 10.6 110.4 | см. см. см. см. | 0.498 0.088 2.177 213.856 | кг. кг. кг. кг. |  |  |  |  | В сборе с корпусом/рамкой (EV006348) | Прочее (EV000154) | Да |  |  |  | Необработанная (EV006034) |  | Термопласт (EV000403) | Пластик (EV000139) |  |  |  |  | Матовый (-ая) (EV000146) |  |  | 83 мм | 83 мм | 40 мм |  |  | Изумруд (SV007297) | IP20 (EV006405) | [6 empty] | В распор (лапками) и винтами (EV006353) | [9 empty] | Внутренний / скрытый (EV000383) |  |  |  |  | IP20 (EV006405) | [38 empty] | 250 В | Клавиша/кнопка (EV006531) | Нет | Безвинтов. зажим/клемма (EV006494) | Нет (EV004175) |  | 10 А | Нет |  | Прочее (EV000154) | 2 | 10 AX | Нет | Нет | Нет (EV004175) | [242 empty] | Срок гарантии на данное оборудование составляет 5 лет с момента отгрузки со склада Систэм Электрик, с подтверждением соответствующим документом | Подлежит замене
ATN000952S | ATLASDESIGN 2-клавишный ВЫКЛЮЧАТЕЛЬ, сх.5, 10АХ, в сборе, быстрозажим. клем., СТАЛЬ | Systeme Electric |  |  | Механизм с быстрозажимными клеммами Systeme Electric (ранее Schneider Electric) серии AtlasDesign в цвете сталь 2-клавишного выключателя в сборе подходит для сетей 250 В, на ток 10 А. С помощью новых быстрозажимных клемм монтаж розеток и выключателей стал намного быстрее. Теперь подключение не требует использования отвертки. Лицевые детали из качественного ABS-пластика, устойчивого к царапинам и УФ-излучению. |  | Электротехническое оборудование Потенциал | PTPWD | [6 empty] | EC001590 | Выключатель / Переключатель | 7 | Россия | https://static-pcsp.systeme.ru/image/mbzsuwcW_3pZLHuR68023447243e01744974919.jpeg https://static-pcsp.systeme.ru/image/Ds6hyPeuGEIyVX0k67d70fec38da81742147564.jpeg https://static-pcsp.systeme.ru/image/3cSVn9FLWu32mr2467d710b0c8fda1742147760.jpeg https://static-pcsp.systeme.ru/image/Afmey1xPoCQTvCme67d710b142df61742147761.jpeg | https://static-pcsp.systeme.ru/image/3cSVn9FLWu32mr2467d710b0c8fda1742147760.jpeg | https://api.systeme.ru/product/media/download/988353 https://api.systeme.ru/product/media/download/988507 | Glossa Blanca W59 выключатель переключатель розетка светорегулятор AtlasDesign диммер Этюд Хит W45 Каталог Каталог электроустановочных изделий ЭУИ Атлас Дизайн Profi54 Профи54 Aqua Аква Nature Бланка Глосса HIT MultiBox Мультибокс Термостат Монтажная коробка Распределительная коробка Подрозетник Etude Glossa Blanca W59 выключатель переключатель розетка светорегулятор AtlasDesign диммер Этюд Хит W45 Каталог Каталог электроустановочных изделий ЭУИ Атлас Дизайн Profi54 Профи54 Aqua Аква Nature Бланка Глосса HIT MultiBox Мультибокс Термостат Монтажная коробка Распределительная коробка Подрозетник Etude быстрозажимные клеммы безвинтовая платформа Screwless | https://api.systeme.ru/product/media/download/988513 | выключатель переключатель AtlasDesign Атлас Дизайн Руководство по эксплуатации быстрозажимные клеммы безвинтовая платформа Screwless | https://api.systeme.ru/certificates/default/download/3355 https://api.systeme.ru/certificates/default/download/2992 https://api.systeme.ru/certificates/default/download/2993 | С/Д-UZ С-ТР ТС-НВО Д-ТР ЕАЭС-RoHS | UZ.SMT.01.0103.117076789 ЕАЭС RU С-RU.АТ21.В.00110_22 ЕАЭС № RU Д-RU.РА03.В.26632_22 |  |  |  | 682 | штука |  | 5 | BB1 PCE CAR P12 | 2 1 3 4 | 5 1 20 1800 | шт. шт. шт. шт. | 13606482108728 3606482108721 23606482108725 | 23 16 40.4 120 | 9.2 11.5 24.2 80 | 8.9 4.2 10.6 110.4 | см. см. см. см. | 0.498 0.088 2.177 213.856 | кг. кг. кг. кг. |  |  |  |  | В сборе с корпусом/рамкой (EV006348) | Нержавеющая сталь (EV000294) | Да |  |  |  | Необработанная (EV006034) |  | Термопласт (EV000403) | Пластик (EV000139) |  |  |  |  | Матовый (-ая) (EV000146) |  |  | 83 мм | 83 мм | 40 мм |  |  | Сталь (SV007271) | IP20 (EV006405) | [6 empty] | В распор (лапками) и винтами (EV006353) | [9 empty] | Внутренний / скрытый (EV000383) |  |  |  |  | IP20 (EV006405) | [38 empty] | 250 В | Клавиша/кнопка (EV006531) | Нет | Безвинтов. зажим/клемма (EV006494) | Нет (EV004175) |  | 10 А | Нет |  | Прочее (EV000154) | 2 | 10 AX | Нет | Нет | Нет (EV004175) | [242 empty] | Срок гарантии на данное оборудование составляет 5 лет с момента отгрузки со склада Систэм Электрик, с подтверждением соответствующим документом | Подлежит замене
ATN001052S | ATLASDESIGN 2-клавишный ВЫКЛЮЧАТЕЛЬ, сх.5, 10АХ, в сборе, быстрозажим. клем., КАРБОН | Systeme Electric |  |  | Механизм с быстрозажимными клеммами Systeme Electric (ранее Schneider Electric) серии AtlasDesign в цвете карбон 2-клавишного выключателя в сборе подходит для сетей 250 В, на ток 10 А. С помощью новых быстрозажимных клемм монтаж розеток и выключателей стал намного быстрее. Теперь подключение не требует использования отвертки. Лицевые детали из качественного ABS-пластика, устойчивого к царапинам и УФ-излучению. Благодаря покрытию «soft touch» к изделию приятно прикасаться. |  | Электротехническое оборудование Потенциал | PTPWD | [6 empty] | EC001590 | Выключатель / Переключатель | 7 | Россия | https://static-pcsp.systeme.ru/image/mbzsuwcW_3pZLHuR68023447243e01744974919.jpeg https://static-pcsp.systeme.ru/image/Ds6hyPeuGEIyVX0k67d70fec38da81742147564.jpeg https://static-pcsp.systeme.ru/image/uBWlXajlewd-HRHH67d7106c76faa1742147692.jpeg https://static-pcsp.systeme.ru/image/mkxjBiapwEWY-2-W67d7106cd125c1742147692.jpeg | https://static-pcsp.systeme.ru/image/uBWlXajlewd-HRHH67d7106c76faa1742147692.jpeg | https://api.systeme.ru/product/media/download/988353 https://api.systeme.ru/product/media/download/988507 | Glossa Blanca W59 выключатель переключатель розетка светорегулятор AtlasDesign диммер Этюд Хит W45 Каталог Каталог электроустановочных изделий ЭУИ Атлас Дизайн Profi54 Профи54 Aqua Аква Nature Бланка Глосса HIT MultiBox Мультибокс Термостат Монтажная коробка Распределительная коробка Подрозетник Etude Glossa Blanca W59 выключатель переключатель розетка светорегулятор AtlasDesign диммер Этюд Хит W45 Каталог Каталог электроустановочных изделий ЭУИ Атлас Дизайн Profi54 Профи54 Aqua Аква Nature Бланка Глосса HIT MultiBox Мультибокс Термостат Монтажная коробка Распределительная коробка Подрозетник Etude быстрозажимные клеммы безвинтовая платформа Screwless | https://api.systeme.ru/product/media/download/988513 | выключатель переключатель AtlasDesign Атлас Дизайн Руководство по эксплуатации быстрозажимные клеммы безвинтовая платформа Screwless | https://api.systeme.ru/certificates/default/download/3355 https://api.systeme.ru/certificates/default/download/2992 https://api.systeme.ru/certificates/default/download/2993 | С/Д-UZ С-ТР ТС-НВО Д-ТР ЕАЭС-RoHS | UZ.SMT.01.0103.117076789 ЕАЭС RU С-RU.АТ21.В.00110_22 ЕАЭС № RU Д-RU.РА03.В.26632_22 |  |  |  | 455.5 | штука |  | 5 | BB1 PCE CAR P12 | 2 1 3 4 | 5 1 20 1800 | шт. шт. шт. шт. | 13606482108735 3606482108738 23606482108732 | 23 16 40.4 120 | 9.2 11.5 24.2 80 | 8.9 4.2 10.6 110.4 | см. см. см. см. | 0.498 0.088 2.177 213.856 | кг. кг. кг. кг. |  |  |  |  | В сборе с корпусом/рамкой (EV006348) | Антрацит (EV000309) | Да |  |  |  | Необработанная (EV006034) |  | Термопласт (EV000403) | Пластик (EV000139) |  |  |  |  | Матовый (-ая) (EV000146) |  |  | 83 мм | 83 мм | 40 мм |  |  | Карбон (SV007428) | IP20 (EV006405) | [6 empty] | В распор (лапками) и винтами (EV006353) | [9 empty] | Внутренний / скрытый (EV000383) |  |  |  |  | IP20 (EV006405) | [38 empty] | 250 В | Клавиша/кнопка (EV006531) | Нет | Безвинтов. зажим/клемма (EV006494) | Нет (EV004175) |  | 10 А | Нет |  | Прочее (EV000154) | 2 | 10 AX | Нет | Нет | Нет (EV004175) | [242 empty] | Срок гарантии на данное оборудование составляет 5 лет с момента отгрузки со склада Систэм Электрик, с подтверждением соответствующим документом | Подлежит замене
ATN000153S | ATLASDESIGN 2-клавишный ВЫКЛЮЧАТЕЛЬ с подсветкой, сх.5а, 10АХ, мех., быстрозажим. клем., БЕЛЫЙ | Systeme Electric |  |  | Механизм с быстрозажимными клеммами Systeme Electric (ранее Schneider Electric) серии AtlasDesign в цвете белый выключателя 2-клавишного с подсветкой подходит для сетей 250 В, на ток 10 А. С помощью новых быстрозажимных клемм монтаж розеток и выключателей стал намного быстрее. Теперь подключение не требует использования отвертки. Пластик с ионами серебра в белом цвете обеспечивает антибактериальный эффект. Лицевые детали из качественного ABS-пластика, устойчивого к царапинам и УФ-излучению. |  | Электротехническое оборудование Потенциал | PTPWD | [6 empty] | EC001590 | Выключатель / Переключатель | 7 | Россия | https://static-pcsp.systeme.ru/image/mbzsuwcW_3pZLHuR68023447243e01744974919.jpeg https://static-pcsp.systeme.ru/image/qD79VvunXvJutin767d70feb0a0e71742147563.jpeg https://static-pcsp.systeme.ru/image/BsUbbmbepKfwNyG167d712ca968081742148298.jpeg https://static-pcsp.systeme.ru/image/RRS9uOOI7Kkind4h67d712cb0c82a1742148299.jpeg | https://static-pcsp.systeme.ru/image/BsUbbmbepKfwNyG167d712ca968081742148298.jpeg | https://api.systeme.ru/product/media/download/988353 https://api.systeme.ru/product/media/download/988507 | Glossa Blanca W59 выключатель переключатель розетка светорегулятор AtlasDesign диммер Этюд Хит W45 Каталог Каталог электроустановочных изделий ЭУИ Атлас Дизайн Profi54 Профи54 Aqua Аква Nature Бланка Глосса HIT MultiBox Мультибокс Термостат Монтажная коробка Распределительная коробка Подрозетник Etude Glossa Blanca W59 выключатель переключатель розетка светорегулятор AtlasDesign диммер Этюд Хит W45 Каталог Каталог электроустановочных изделий ЭУИ Атлас Дизайн Profi54 Профи54 Aqua Аква Nature Бланка Глосса HIT MultiBox Мультибокс Термостат Монтажная коробка Распределительная коробка Подрозетник Etude быстрозажимные клеммы безвинтовая платформа Screwless | https://api.systeme.ru/product/media/download/988513 | выключатель переключатель AtlasDesign Атлас Дизайн Руководство по эксплуатации быстрозажимные клеммы безвинтовая платформа Screwless | https://api.systeme.ru/certificates/default/download/3355 https://api.systeme.ru/certificates/default/download/2992 https://api.systeme.ru/certificates/default/download/2993 | С/Д-UZ С-ТР ТС-НВО Д-ТР ЕАЭС-RoHS | UZ.SMT.01.0103.117076789 ЕАЭС RU С-RU.АТ21.В.00110_22 ЕАЭС № RU Д-RU.РА03.В.26632_22 |  |  |  | 331.5 | штука |  | 20 | BB1 PCE CAR P12 | 2 1 3 4 | 20 1 160 2880 | шт. шт. шт. шт. | 13606482108742 3606482108745 23606482108749 | 37.2 16 38.4 120 | 18.6 10.5 38.4 80 | 8 4.2 33.2 114.6 | см. см. см. см. | 1.583 0.073 13.184 255.306 | кг. кг. кг. кг. |  |  |  |  | Механизм (EV000078) | Белый (EV000202) | Да |  |  |  | Необработанная (EV006034) |  | Термопласт (EV000403) | Пластик (EV000139) |  |  |  |  | Глянцевый (EV006395) |  |  | 71 мм | 71 мм | 40 мм |  |  | Белый (SV007255) | IP20 (EV006405) | [6 empty] | В распор (лапками) и винтами (EV006353) | [9 empty] | Внутренний / скрытый (EV000383) |  |  |  |  | IP20 (EV006405) | [38 empty] | 250 В | Клавиша/кнопка (EV006531) | Нет | Безвинтов. зажим/клемма (EV006494) | Да (EV004711) | 23 мм | 10 А | Нет | В комплект не входит (EV009008) | Выключатель 1-полюс. (EV009624) | 2 | 10 AX | Нет | Нет | Нет (EV004175) | 42 мм |  | В положении включено (EV003682) | [239 empty] | Срок гарантии на данное оборудование составляет 5 лет с момента отгрузки со склада Систэм Электрик, с подтверждением соответствующим документом | Подлежит замене
ATN000253S | ATLASDESIGN 2-клавишный ВЫКЛЮЧАТЕЛЬ с подсветкой, сх.5а, 10АХ, мех., быстрозажим. клем., БЕЖЕВЫЙ | Systeme Electric |  |  | Механизм с быстрозажимными клеммами выключателя 2-клавишного с подсветкой Systeme Electric (ранее Schneider Electric) серии AtlasDesign в бежевом цвете подходит для сетей 250 В, на ток 10 А. С помощью новых быстрозажимных клемм монтаж розеток и выключателей стал намного быстрее. Теперь подключение не требует использования отвертки. Лицевые детали из качественного ABS-пластика, устойчивого к царапинам и УФ-излучению. |  | Электротехническое оборудование Потенциал | PTPWD | [6 empty] | EC001590 | Выключатель / Переключатель | 7 | Россия | https://static-pcsp.systeme.ru/image/mbzsuwcW_3pZLHuR68023447243e01744974919.jpeg https://static-pcsp.systeme.ru/image/qD79VvunXvJutin767d70feb0a0e71742147563.jpeg https://static-pcsp.systeme.ru/image/m3vea3vG4biERRPn67d712833ced51742148227.jpeg https://static-pcsp.systeme.ru/image/dG4RUTO6yleytTqs67d71283b3a9c1742148227.jpeg | https://static-pcsp.systeme.ru/image/m3vea3vG4biERRPn67d712833ced51742148227.jpeg | https://api.systeme.ru/product/media/download/988353 https://api.systeme.ru/product/media/download/988507 | Glossa Blanca W59 выключатель переключатель розетка светорегулятор AtlasDesign диммер Этюд Хит W45 Каталог Каталог электроустановочных изделий ЭУИ Атлас Дизайн Profi54 Профи54 Aqua Аква Nature Бланка Глосса HIT MultiBox Мультибокс Термостат Монтажная коробка Распределительная коробка Подрозетник Etude Glossa Blanca W59 выключатель переключатель розетка светорегулятор AtlasDesign диммер Этюд Хит W45 Каталог Каталог электроустановочных изделий ЭУИ Атлас Дизайн Profi54 Профи54 Aqua Аква Nature Бланка Глосса HIT MultiBox Мультибокс Термостат Монтажная коробка Распределительная коробка Подрозетник Etude быстрозажимные клеммы безвинтовая платформа Screwless | https://api.systeme.ru/product/media/download/988513 | выключатель переключатель AtlasDesign Атлас Дизайн Руководство по эксплуатации быстрозажимные клеммы безвинтовая платформа Screwless | https://api.systeme.ru/certificates/default/download/3355 https://api.systeme.ru/certificates/default/download/2992 https://api.systeme.ru/certificates/default/download/2993 | С/Д-UZ С-ТР ТС-НВО Д-ТР ЕАЭС-RoHS | UZ.SMT.01.0103.117076789 ЕАЭС RU С-RU.АТ21.В.00110_22 ЕАЭС № RU Д-RU.РА03.В.26632_22 |  |  |  | 331.5 | штука |  | 20 | BB1 PCE CAR P12 | 2 1 3 4 | 20 1 160 2880 | шт. шт. шт. шт. | 13606482108759 3606482108752 23606482108756 | 37.2 16 38.4 120 | 18.6 10.5 38.4 80 | 8 4.2 33.2 114.6 | см. см. см. см. | 1.583 0.073 13.184 255.306 | кг. кг. кг. кг. |  |  |  |  | Механизм (EV000078) | Бежевый (EV000279) | Да |  |  |  | Необработанная (EV006034) |  | Термопласт (EV000403) | Пластик (EV000139) |  |  |  |  | Глянцевый (EV006395) |  |  | 71 мм | 71 мм | 40 мм |  |  | Бежевый (SV007257) | IP20 (EV006405) | [6 empty] | В распор (лапками) и винтами (EV006353) | [9 empty] | Внутренний / скрытый (EV000383) |  |  |  |  | IP20 (EV006405) | [38 empty] | 250 В | Клавиша/кнопка (EV006531) | Нет | Безвинтов. зажим/клемма (EV006494) | Да (EV004711) | 23 мм | 10 А | Нет | В комплект не входит (EV009008) | Выключатель 1-полюс. (EV009624) | 2 | 10 AX | Нет | Нет | Нет (EV004175) | 42 мм |  | В положении включено (EV003682) | [239 empty] | Срок гарантии на данное оборудование составляет 5 лет с момента отгрузки со склада Систэм Электрик, с подтверждением соответствующим документом | Подлежит замене
ATN000353S | ATLASDESIGN 2-клавишный ВЫКЛЮЧАТЕЛЬ с подсветкой, сх.5а, 10АХ, мех., быстрозажим. клем., АЛЮМИНИЙ | Systeme Electric |  |  | Механизм с быстрозажимными клеммами Systeme Electric (ранее Schneider Electric) серии AtlasDesign в цвете алюминий 2-клавишного выключателя с подсветкой подходит для сетей 250 В, на ток 10 А. С помощью новых быстрозажимных клемм монтаж розеток и выключателей стал намного быстрее. Теперь подключение не требует использования отвертки. Лицевые детали из качественного ABS-пластика, устойчивого к царапинам и УФ-излучению. |  | Электротехническое оборудование Потенциал | PTPWD | [6 empty] | EC001590 | Выключатель / Переключатель | 7 | Россия | https://static-pcsp.systeme.ru/image/mbzsuwcW_3pZLHuR68023447243e01744974919.jpeg https://static-pcsp.systeme.ru/image/qD79VvunXvJutin767d70feb0a0e71742147563.jpeg https://static-pcsp.systeme.ru/image/yIqcFsBdw_XNwUBG67d712453ef6a1742148165.jpeg https://static-pcsp.systeme.ru/image/vk0PmY-eU--dTwDd67d71245b13a21742148165.jpeg | https://static-pcsp.systeme.ru/image/yIqcFsBdw_XNwUBG67d712453ef6a1742148165.jpeg | https://api.systeme.ru/product/media/download/988353 https://api.systeme.ru/product/media/download/988507 | Glossa Blanca W59 выключатель переключатель розетка светорегулятор AtlasDesign диммер Этюд Хит W45 Каталог Каталог электроустановочных изделий ЭУИ Атлас Дизайн Profi54 Профи54 Aqua Аква Nature Бланка Глосса HIT MultiBox Мультибокс Термостат Монтажная коробка Распределительная коробка Подрозетник Etude Glossa Blanca W59 выключатель переключатель розетка светорегулятор AtlasDesign диммер Этюд Хит W45 Каталог Каталог электроустановочных изделий ЭУИ Атлас Дизайн Profi54 Профи54 Aqua Аква Nature Бланка Глосса HIT MultiBox Мультибокс Термостат Монтажная коробка Распределительная коробка Подрозетник Etude быстрозажимные клеммы безвинтовая платформа Screwless | https://api.systeme.ru/product/media/download/988513 | выключатель переключатель AtlasDesign Атлас Дизайн Руководство по эксплуатации быстрозажимные клеммы безвинтовая платформа Screwless | https://api.systeme.ru/certificates/default/download/3355 https://api.systeme.ru/certificates/default/download/2992 https://api.systeme.ru/certificates/default/download/2993 | С/Д-UZ С-ТР ТС-НВО Д-ТР ЕАЭС-RoHS | UZ.SMT.01.0103.117076789 ЕАЭС RU С-RU.АТ21.В.00110_22 ЕАЭС № RU Д-RU.РА03.В.26632_22 |  |  |  | 503.5 | штука |  | 10 | BB1 PCE CAR P12 | 2 1 3 4 | 10 1 60 1800 | шт. шт. шт. шт. | 13606482108766 3606482108769 23606482108763 | 23.2 16 40.4 120 | 19.5 10.5 24.2 80 | 8.9 4.2 28.8 101.4 | см. см. см. см. | 0.832 0.073 5.284 176.509 | кг. кг. кг. кг. |  |  |  |  | Механизм (EV000078) | Алюминий (EV000072) | Да |  |  |  | Необработанная (EV006034) |  | Термопласт (EV000403) | Пластик (EV000139) |  |  |  |  | Матовый (-ая) (EV000146) |  |  | 71 мм | 71 мм | 40 мм |  |  | Алюминий (SV007249) | IP20 (EV006405) | [6 empty] | В распор (лапками) и винтами (EV006353) | [9 empty] | Внутренний / скрытый (EV000383) |  |  |  |  | IP20 (EV006405) | [38 empty] | 250 В | Клавиша/кнопка (EV006531) | Нет | Безвинтов. зажим/клемма (EV006494) | Да (EV004711) | 23 мм | 10 А | Нет | В комплект не входит (EV009008) | Выключатель 1-полюс. (EV009624) | 2 | 10 AX | Нет | Нет | Нет (EV004175) | 42 мм |  | В положении включено (EV003682) | [239 empty] | Срок гарантии на данное оборудование составляет 5 лет с момента отгрузки со склада Систэм Электрик, с подтверждением соответствующим документом | Подлежит замене
ATN000453S | ATLASDESIGN 2-клавишный ВЫКЛЮЧАТЕЛЬ с подсветкой, сх.5а, 10АХ, мех., быстрозажим. клем., ЖЕМЧУГ | Systeme Electric |  |  | Механизм с быстрозажимными клеммами Systeme Electric (ранее Schneider Electric) серии AtlasDesign в цвете жемчуг 2-клавишного выключателя с подсветкой подходит для сетей 250 В, на ток 10 А. С помощью новых быстрозажимных клемм монтаж розеток и выключателей стал намного быстрее. Теперь подключение не требует использования отвертки. Лицевые детали из качественного ABS-пластика, устойчивого к царапинам и УФ-излучению. |  | Электротехническое оборудование Потенциал | PTPWD | [6 empty] | EC001590 | Выключатель / Переключатель | 7 | Россия | https://static-pcsp.systeme.ru/image/mbzsuwcW_3pZLHuR68023447243e01744974919.jpeg https://static-pcsp.systeme.ru/image/qD79VvunXvJutin767d70feb0a0e71742147563.jpeg https://static-pcsp.systeme.ru/image/jkPSmY76dVStzONY67d711feb4c701742148094.jpeg https://static-pcsp.systeme.ru/image/3sgJ6BMqlgCsG64a67d711ff2f9061742148095.jpeg | https://static-pcsp.systeme.ru/image/jkPSmY76dVStzONY67d711feb4c701742148094.jpeg | https://api.systeme.ru/product/media/download/988353 https://api.systeme.ru/product/media/download/988507 | Glossa Blanca W59 выключатель переключатель розетка светорегулятор AtlasDesign диммер Этюд Хит W45 Каталог Каталог электроустановочных изделий ЭУИ Атлас Дизайн Profi54 Профи54 Aqua Аква Nature Бланка Глосса HIT MultiBox Мультибокс Термостат Монтажная коробка Распределительная коробка Подрозетник Etude Glossa Blanca W59 выключатель переключатель розетка светорегулятор AtlasDesign диммер Этюд Хит W45 Каталог Каталог электроустановочных изделий ЭУИ Атлас Дизайн Profi54 Профи54 Aqua Аква Nature Бланка Глосса HIT MultiBox Мультибокс Термостат Монтажная коробка Распределительная коробка Подрозетник Etude быстрозажимные клеммы безвинтовая платформа Screwless | https://api.systeme.ru/product/media/download/988513 | выключатель переключатель AtlasDesign Атлас Дизайн Руководство по эксплуатации быстрозажимные клеммы безвинтовая платформа Screwless | https://api.systeme.ru/certificates/default/download/3355 https://api.systeme.ru/certificates/default/download/2992 https://api.systeme.ru/certificates/default/download/2993 | С/Д-UZ С-ТР ТС-НВО Д-ТР ЕАЭС-RoHS | UZ.SMT.01.0103.117076789 ЕАЭС RU С-RU.АТ21.В.00110_22 ЕАЭС № RU Д-RU.РА03.В.26632_22 |  |  |  | 503.5 | штука |  | 10 | BB1 PCE CAR P12 | 2 1 3 4 | 10 1 60 1800 | шт. шт. шт. шт. | 13606482108773 3606482108776 23606482108770 | 23.2 16 40.4 120 | 19.5 10.5 24.2 80 | 8.9 4.2 28.8 101.4 | см. см. см. см. | 0.832 0.073 5.284 176.509 | кг. кг. кг. кг. |  |  |  |  | Механизм (EV000078) | Прочее (EV000154) | Да |  |  |  | Необработанная (EV006034) |  | Термопласт (EV000403) | Пластик (EV000139) |  |  |  |  | Матовый (-ая) (EV000146) |  |  | 71 мм | 71 мм | 40 мм |  |  | Жемчуг (SV007426) | IP20 (EV006405) | [6 empty] | В распор (лапками) и винтами (EV006353) | [9 empty] | Внутренний / скрытый (EV000383) |  |  |  |  | IP20 (EV006405) | [38 empty] | 250 В | Клавиша/кнопка (EV006531) | Нет | Безвинтов. зажим/клемма (EV006494) | Да (EV004711) | 40 мм | 10 А | Нет | Светодиод. (LED) несменная (EV011515) | Выключатель 1-полюс. (EV009624) | 2 | 10 AX | Нет | Нет | Нет (EV004175) | 22.6 мм |  | В положении включено (EV003682) | [239 empty] | Срок гарантии на данное оборудование составляет 5 лет с момента отгрузки со склада Систэм Электрик, с подтверждением соответствующим документом | Подлежит замене
ATN000553S | ATLASDESIGN 2-клавишный ВЫКЛЮЧАТЕЛЬ с подсветкой, сх.5а, 10АХ, мех., быстрозажим. клем., ШАМПАНЬ | Systeme Electric |  |  | Механизм с быстрозажимными клеммами Systeme Electric (ранее Schneider Electric) серии AtlasDesign в цвете шампань 2-клавишного выключателя с подсветкой подходит для сетей 250 В, на ток 10 А. С помощью новых быстрозажимных клемм монтаж розеток и выключателей стал намного быстрее. Теперь подключение не требует использования отвертки. Лицевые детали из качественного ABS-пластика, устойчивого к царапинам и УФ-излучению. |  | Электротехническое оборудование Потенциал | PTPWD | [6 empty] | EC001590 | Выключатель / Переключатель | 7 | Россия | https://static-pcsp.systeme.ru/image/mbzsuwcW_3pZLHuR68023447243e01744974919.jpeg https://static-pcsp.systeme.ru/image/qD79VvunXvJutin767d70feb0a0e71742147563.jpeg https://static-pcsp.systeme.ru/image/h2QY-L5ropM3qLcW67d711b8401981742148024.jpeg https://static-pcsp.systeme.ru/image/tqW92Tzw6pg8tCla67d711b8b7c151742148024.jpeg | https://static-pcsp.systeme.ru/image/h2QY-L5ropM3qLcW67d711b8401981742148024.jpeg | https://api.systeme.ru/product/media/download/988353 https://api.systeme.ru/product/media/download/988507 | Glossa Blanca W59 выключатель переключатель розетка светорегулятор AtlasDesign диммер Этюд Хит W45 Каталог Каталог электроустановочных изделий ЭУИ Атлас Дизайн Profi54 Профи54 Aqua Аква Nature Бланка Глосса HIT MultiBox Мультибокс Термостат Монтажная коробка Распределительная коробка Подрозетник Etude Glossa Blanca W59 выключатель переключатель розетка светорегулятор AtlasDesign диммер Этюд Хит W45 Каталог Каталог электроустановочных изделий ЭУИ Атлас Дизайн Profi54 Профи54 Aqua Аква Nature Бланка Глосса HIT MultiBox Мультибокс Термостат Монтажная коробка Распределительная коробка Подрозетник Etude быстрозажимные клеммы безвинтовая платформа Screwless | https://api.systeme.ru/product/media/download/988513 | выключатель переключатель AtlasDesign Атлас Дизайн Руководство по эксплуатации быстрозажимные клеммы безвинтовая платформа Screwless | https://api.systeme.ru/certificates/default/download/3355 https://api.systeme.ru/certificates/default/download/2992 https://api.systeme.ru/certificates/default/download/2993 | С/Д-UZ С-ТР ТС-НВО Д-ТР ЕАЭС-RoHS | UZ.SMT.01.0103.117076789 ЕАЭС RU С-RU.АТ21.В.00110_22 ЕАЭС № RU Д-RU.РА03.В.26632_22 |  |  |  | 503.5 | штука |  | 10 | BB1 PCE CAR P12 | 2 1 3 4 | 10 1 60 1800 | шт. шт. шт. шт. | 13606482108780 3606482108783 23606482108787 | 23.2 16 40.4 120 | 19.5 10.5 24.2 80 | 8.9 4.2 28.8 101.4 | см. см. см. см. | 0.832 0.073 5.284 176.509 | кг. кг. кг. кг. |  |  |  |  | Механизм (EV000078) | Шампань (RV000146) | Да |  |  |  | Необработанная (EV006034) |  | Термопласт (EV000403) | Пластик (EV000139) |  |  |  |  | Матовый (-ая) (EV000146) |  |  | 71 мм | 71 мм | 40 мм |  |  | Шампань (SV007260) | IP20 (EV006405) | [6 empty] | В распор (лапками) и винтами (EV006353) | [9 empty] | Внутренний / скрытый (EV000383) |  |  |  |  | IP20 (EV006405) | [38 empty] | 250 В | Клавиша/кнопка (EV006531) | Нет | Безвинтов. зажим/клемма (EV006494) | Да (EV004711) | 40 мм | 10 А | Нет | Светодиод. (LED) несменная (EV011515) | Выключатель 1-полюс. (EV009624) | 2 | 10 AX | Нет | Нет | Нет (EV004175) | 22.6 мм |  | В положении включено (EV003682) | [239 empty] | Срок гарантии на данное оборудование составляет 5 лет с момента отгрузки со склада Систэм Электрик, с подтверждением соответствующим документом | Подлежит замене
ATN000653S | ATLASDESIGN 2-клавишный ВЫКЛЮЧАТЕЛЬ с подсветкой, сх.5а, 10АХ, мех., быстрозажим. клем., МОККО | Systeme Electric |  |  | Механизм с быстрозажимными клеммами Systeme Electric (ранее Schneider Electric) серии AtlasDesign в цвете мокко 2-клавишного выключателя с подсветкой подходит для сетей 250 В, на ток 10 А. С помощью новых быстрозажимных клемм монтаж розеток и выключателей стал намного быстрее. Теперь подключение не требует использования отвертки. Лицевые детали из качественного ABS-пластика, устойчивого к царапинам и УФ-излучению. |  | Электротехническое оборудование Потенциал | PTPWD | [6 empty] | EC001590 | Выключатель / Переключатель | 7 | Россия | https://static-pcsp.systeme.ru/image/mbzsuwcW_3pZLHuR68023447243e01744974919.jpeg https://static-pcsp.systeme.ru/image/qD79VvunXvJutin767d70feb0a0e71742147563.jpeg https://static-pcsp.systeme.ru/image/aRsKHo-5_xenhzYM67d711786ea9c1742147960.jpeg https://static-pcsp.systeme.ru/image/lGYuXXlFcNR3xxKn67d71177e746f1742147959.jpeg | https://static-pcsp.systeme.ru/image/aRsKHo-5_xenhzYM67d711786ea9c1742147960.jpeg | https://api.systeme.ru/product/media/download/988353 https://api.systeme.ru/product/media/download/988507 | Glossa Blanca W59 выключатель переключатель розетка светорегулятор AtlasDesign диммер Этюд Хит W45 Каталог Каталог электроустановочных изделий ЭУИ Атлас Дизайн Profi54 Профи54 Aqua Аква Nature Бланка Глосса HIT MultiBox Мультибокс Термостат Монтажная коробка Распределительная коробка Подрозетник Etude Glossa Blanca W59 выключатель переключатель розетка светорегулятор AtlasDesign диммер Этюд Хит W45 Каталог Каталог электроустановочных изделий ЭУИ Атлас Дизайн Profi54 Профи54 Aqua Аква Nature Бланка Глосса HIT MultiBox Мультибокс Термостат Монтажная коробка Распределительная коробка Подрозетник Etude быстрозажимные клеммы безвинтовая платформа Screwless | https://api.systeme.ru/product/media/download/988513 | выключатель переключатель AtlasDesign Атлас Дизайн Руководство по эксплуатации быстрозажимные клеммы безвинтовая платформа Screwless | https://api.systeme.ru/certificates/default/download/3355 https://api.systeme.ru/certificates/default/download/2992 https://api.systeme.ru/certificates/default/download/2993 | С/Д-UZ С-ТР ТС-НВО Д-ТР ЕАЭС-RoHS | UZ.SMT.01.0103.117076789 ЕАЭС RU С-RU.АТ21.В.00110_22 ЕАЭС № RU Д-RU.РА03.В.26632_22 |  |  |  | 503.5 | штука |  | 10 | BB1 PCE CAR P12 | 2 1 3 4 | 10 1 60 1800 | шт. шт. шт. шт. | 13606482108797 3606482108790 23606482108794 | 23.2 16 40.4 120 | 19.5 10.5 24.2 80 | 8.9 4.2 28.8 101.4 | см. см. см. см. | 0.832 0.073 5.284 176.509 | кг. кг. кг. кг. |  |  |  |  | Механизм (EV000078) | Коричневый (EV000083) | Да |  |  |  | Необработанная (EV006034) |  | Термопласт (EV000403) | Пластик (EV000139) |  |  |  |  | Матовый (-ая) (EV000146) |  |  | 71 мм | 71 мм | 40 мм |  |  | Мокко (SV007405) | IP20 (EV006405) | [6 empty] | В распор (лапками) и винтами (EV006353) | [9 empty] | Внутренний / скрытый (EV000383) |  |  |  |  | IP20 (EV006405) | [38 empty] | 250 В | Клавиша/кнопка (EV006531) | Нет | Безвинтов. зажим/клемма (EV006494) | Да (EV004711) | 40 мм | 10 А | Нет | Светодиод. (LED) несменная (EV011515) | Выключатель 1-полюс. (EV009624) | 2 | 10 AX | Нет | Нет | Нет (EV004175) | 22.6 мм |  | В положении включено (EV003682) | [239 empty] | Срок гарантии на данное оборудование составляет 5 лет с момента отгрузки со склада Систэм Электрик, с подтверждением соответствующим документом | Подлежит замене
ATN000753S | ATLASDESIGN 2-клавишный ВЫКЛЮЧАТЕЛЬ с подсветкой, сх.5а, 10АХ, мех., быстрозажим. клем., ГРИФЕЛЬ | Systeme Electric |  |  | Механизм с быстрозажимными клеммами Systeme Electric (ранее Schneider Electric) серии AtlasDesign в цвете грифель 2-клавишного выключателя с подсветкой подходит для сетей 250 В, на ток 10 А. С помощью новых быстрозажимных клемм монтаж розеток и выключателей стал намного быстрее. Теперь подключение не требует использования отвертки. Лицевые детали из качественного ABS-пластика, устойчивого к царапинам и УФ-излучению. |  | Электротехническое оборудование Потенциал | PTPWD | [6 empty] | EC001590 | Выключатель / Переключатель | 7 | Россия | https://static-pcsp.systeme.ru/image/mbzsuwcW_3pZLHuR68023447243e01744974919.jpeg https://static-pcsp.systeme.ru/image/qD79VvunXvJutin767d70feb0a0e71742147563.jpeg https://static-pcsp.systeme.ru/image/QgSM_-sii7DjvXJD67d7113a024351742147898.jpeg https://static-pcsp.systeme.ru/image/gmui_ybJ7NOsapfj67d7113a7d7e11742147898.jpeg | https://static-pcsp.systeme.ru/image/QgSM_-sii7DjvXJD67d7113a024351742147898.jpeg | https://api.systeme.ru/product/media/download/988353 https://api.systeme.ru/product/media/download/988507 | Glossa Blanca W59 выключатель переключатель розетка светорегулятор AtlasDesign диммер Этюд Хит W45 Каталог Каталог электроустановочных изделий ЭУИ Атлас Дизайн Profi54 Профи54 Aqua Аква Nature Бланка Глосса HIT MultiBox Мультибокс Термостат Монтажная коробка Распределительная коробка Подрозетник Etude Glossa Blanca W59 выключатель переключатель розетка светорегулятор AtlasDesign диммер Этюд Хит W45 Каталог Каталог электроустановочных изделий ЭУИ Атлас Дизайн Profi54 Профи54 Aqua Аква Nature Бланка Глосса HIT MultiBox Мультибокс Термостат Монтажная коробка Распределительная коробка Подрозетник Etude быстрозажимные клеммы безвинтовая платформа Screwless | https://api.systeme.ru/product/media/download/988513 | выключатель переключатель AtlasDesign Атлас Дизайн Руководство по эксплуатации быстрозажимные клеммы безвинтовая платформа Screwless | https://api.systeme.ru/certificates/default/download/3355 https://api.systeme.ru/certificates/default/download/2992 https://api.systeme.ru/certificates/default/download/2993 | С/Д-UZ С-ТР ТС-НВО Д-ТР ЕАЭС-RoHS | UZ.SMT.01.0103.117076789 ЕАЭС RU С-RU.АТ21.В.00110_22 ЕАЭС № RU Д-RU.РА03.В.26632_22 |  |  |  | 671 | штука |  | 10 | BB1 PCE CAR P12 | 2 1 3 4 | 10 1 60 1800 | шт. шт. шт. шт. | 13606482108803 3606482108806 23606482108800 | 23.2 16 40.4 120 | 19.5 10.5 24.2 80 | 8.9 4.2 28.8 101.4 | см. см. см. см. | 0.832 0.073 5.284 176.509 | кг. кг. кг. кг. |  |  |  |  | Механизм (EV000078) | Серый (EV000270) | Да |  |  |  | Необработанная (EV006034) |  | Термопласт (EV000403) | Пластик (EV000139) |  |  |  |  | Матовый (-ая) (EV000146) |  |  | 71 мм | 71 мм | 40 мм |  |  | Грифель (SV007427) | IP20 (EV006405) | [6 empty] | В распор (лапками) и винтами (EV006353) | [9 empty] | Внутренний / скрытый (EV000383) |  |  |  |  | IP20 (EV006405) | [38 empty] | 250 В | Клавиша/кнопка (EV006531) | Нет | Безвинтов. зажим/клемма (EV006494) | Да (EV004711) | 40 мм | 10 А | Нет | Светодиод. (LED) несменная (EV011515) | Выключатель 1-полюс. (EV009624) | 2 | 10 AX | Нет | Нет | Нет (EV004175) | 22.6 мм |  | В положении включено (EV003682) | [239 empty] | Срок гарантии на данное оборудование составляет 5 лет с момента отгрузки со склада Систэм Электрик, с подтверждением соответствующим документом | Подлежит замене
ATN000853S | ATLASDESIGN 2-клавишный ВЫКЛЮЧАТЕЛЬ с подсветкой, сх.5а, 10АХ, мех., быстрозажим. клем., ИЗУМРУД | Systeme Electric |  |  | Механизм с быстрозажимными клеммами Systeme Electric (ранее Schneider Electric) серии AtlasDesign в цвете изумруд 2-клавишного выключателя с подсветкой подходит для сетей 250 В, на ток 10 А. С помощью новых быстрозажимных клемм монтаж розеток и выключателей стал намного быстрее. Теперь подключение не требует использования отвертки. Лицевые детали из качественного ABS-пластика, устойчивого к царапинам и УФ-излучению. |  | Электротехническое оборудование Потенциал | PTPWD | [6 empty] | EC001590 | Выключатель / Переключатель | 7 | Россия | https://static-pcsp.systeme.ru/image/mbzsuwcW_3pZLHuR68023447243e01744974919.jpeg https://static-pcsp.systeme.ru/image/qD79VvunXvJutin767d70feb0a0e71742147563.jpeg https://static-pcsp.systeme.ru/image/fXOpbRrPs4WO7Sz667d710ed6743b1742147821.jpeg https://static-pcsp.systeme.ru/image/HM1nP7VjbRAuXSor67d710ede30fa1742147821.jpeg | https://static-pcsp.systeme.ru/image/fXOpbRrPs4WO7Sz667d710ed6743b1742147821.jpeg | https://api.systeme.ru/product/media/download/988353 https://api.systeme.ru/product/media/download/988507 | Glossa Blanca W59 выключатель переключатель розетка светорегулятор AtlasDesign диммер Этюд Хит W45 Каталог Каталог электроустановочных изделий ЭУИ Атлас Дизайн Profi54 Профи54 Aqua Аква Nature Бланка Глосса HIT MultiBox Мультибокс Термостат Монтажная коробка Распределительная коробка Подрозетник Etude Glossa Blanca W59 выключатель переключатель розетка светорегулятор AtlasDesign диммер Этюд Хит W45 Каталог Каталог электроустановочных изделий ЭУИ Атлас Дизайн Profi54 Профи54 Aqua Аква Nature Бланка Глосса HIT MultiBox Мультибокс Термостат Монтажная коробка Распределительная коробка Подрозетник Etude быстрозажимные клеммы безвинтовая платформа Screwless | https://api.systeme.ru/product/media/download/988513 | выключатель переключатель AtlasDesign Атлас Дизайн Руководство по эксплуатации быстрозажимные клеммы безвинтовая платформа Screwless | https://api.systeme.ru/certificates/default/download/3355 https://api.systeme.ru/certificates/default/download/2992 https://api.systeme.ru/certificates/default/download/2993 | С/Д-UZ С-ТР ТС-НВО Д-ТР ЕАЭС-RoHS | UZ.SMT.01.0103.117076789 ЕАЭС RU С-RU.АТ21.В.00110_22 ЕАЭС № RU Д-RU.РА03.В.26632_22 |  |  |  | 671 | штука |  | 5 | BB1 PCE CAR P12 | 2 1 3 4 | 5 1 20 1800 | шт. шт. шт. шт. | 13606482108810 3606482108813 23606482108817 | 23 16 40.4 120 | 9.2 10.5 24.2 80 | 8.9 4.2 10.6 110.4 | см. см. см. см. | 0.426 0.073 1.885 187.637 | кг. кг. кг. кг. |  |  |  |  | Механизм (EV000078) | Прочее (EV000154) | Да |  |  |  | Необработанная (EV006034) |  | Термопласт (EV000403) | Пластик (EV000139) |  |  |  |  | Матовый (-ая) (EV000146) |  |  | 71 мм | 71 мм | 40 мм |  |  | Изумруд (SV007297) | IP20 (EV006405) | [6 empty] | В распор (лапками) и винтами (EV006353) | [9 empty] | Внутренний / скрытый (EV000383) |  |  |  |  | IP20 (EV006405) | [38 empty] | 250 В | Клавиша/кнопка (EV006531) | Нет | Безвинтов. зажим/клемма (EV006494) | Да (EV004711) | 40 мм | 10 А | Нет | Светодиод. (LED) несменная (EV011515) | Выключатель 1-полюс. (EV009624) | 2 | 10 AX | Нет | Нет | Нет (EV004175) | 22.6 мм |  | В положении включено (EV003682) | [239 empty] | Срок гарантии на данное оборудование составляет 5 лет с момента отгрузки со склада Систэм Электрик, с подтверждением соответствующим документом | Подлежит замене
ATN000953S | ATLASDESIGN 2-клавишный ВЫКЛЮЧАТЕЛЬ с подсветкой, сх.5а, 10АХ, мех., быстрозажим. клем., СТАЛЬ | Systeme Electric |  |  | Механизм с быстрозажимными клеммами Systeme Electric (ранее Schneider Electric) серии AtlasDesign в цвете сталь 2-клавишного выключателя с подсветкой подходит для сетей 250 В, на ток 10 А. С помощью новых быстрозажимных клемм монтаж розеток и выключателей стал намного быстрее. Теперь подключение не требует использования отвертки. Лицевые детали из качественного ABS-пластика, устойчивого к царапинам и УФ-излучению. |  | Электротехническое оборудование Потенциал | PTPWD | [6 empty] | EC001590 | Выключатель / Переключатель | 7 | Россия | https://static-pcsp.systeme.ru/image/mbzsuwcW_3pZLHuR68023447243e01744974919.jpeg https://static-pcsp.systeme.ru/image/qD79VvunXvJutin767d70feb0a0e71742147563.jpeg https://static-pcsp.systeme.ru/image/Ox50LFD380oLmAzD67d710af792fd1742147759.jpeg https://static-pcsp.systeme.ru/image/E3X4LPtN5vMzohms67d710afe07c11742147759.jpeg | https://static-pcsp.systeme.ru/image/Ox50LFD380oLmAzD67d710af792fd1742147759.jpeg | https://api.systeme.ru/product/media/download/988353 https://api.systeme.ru/product/media/download/988507 | Glossa Blanca W59 выключатель переключатель розетка светорегулятор AtlasDesign диммер Этюд Хит W45 Каталог Каталог электроустановочных изделий ЭУИ Атлас Дизайн Profi54 Профи54 Aqua Аква Nature Бланка Глосса HIT MultiBox Мультибокс Термостат Монтажная коробка Распределительная коробка Подрозетник Etude Glossa Blanca W59 выключатель переключатель розетка светорегулятор AtlasDesign диммер Этюд Хит W45 Каталог Каталог электроустановочных изделий ЭУИ Атлас Дизайн Profi54 Профи54 Aqua Аква Nature Бланка Глосса HIT MultiBox Мультибокс Термостат Монтажная коробка Распределительная коробка Подрозетник Etude быстрозажимные клеммы безвинтовая платформа Screwless | https://api.systeme.ru/product/media/download/988513 | выключатель переключатель AtlasDesign Атлас Дизайн Руководство по эксплуатации быстрозажимные клеммы безвинтовая платформа Screwless | https://api.systeme.ru/certificates/default/download/3355 https://api.systeme.ru/certificates/default/download/2992 https://api.systeme.ru/certificates/default/download/2993 | С/Д-UZ С-ТР ТС-НВО Д-ТР ЕАЭС-RoHS | UZ.SMT.01.0103.117076789 ЕАЭС RU С-RU.АТ21.В.00110_22 ЕАЭС № RU Д-RU.РА03.В.26632_22 |  |  |  | 1005 | штука |  | 5 | BB1 PCE CAR P12 | 2 1 3 4 | 5 1 20 1800 | шт. шт. шт. шт. | 13606482108827 3606482108820 23606482108824 | 23 16 40.4 120 | 9.2 10.5 24.2 80 | 8.9 4.2 10.6 110.4 | см. см. см. см. | 0.426 0.073 1.885 187.637 | кг. кг. кг. кг. |  |  |  |  | Механизм (EV000078) | Нержавеющая сталь (EV000294) | Да |  |  |  | Необработанная (EV006034) |  | Термопласт (EV000403) | Пластик (EV000139) |  |  |  |  | Матовый (-ая) (EV000146) |  |  | 71 мм | 71 мм | 40 мм |  |  | Сталь (SV007271) | IP20 (EV006405) | [6 empty] | В распор (лапками) и винтами (EV006353) | [9 empty] | Внутренний / скрытый (EV000383) |  |  |  |  | IP20 (EV006405) | [38 empty] | 250 В | Клавиша/кнопка (EV006531) | Нет | Безвинтов. зажим/клемма (EV006494) | Да (EV004711) | 40 мм | 10 А | Нет | Светодиод. (LED) несменная (EV011515) | Выключатель 1-полюс. (EV009624) | 2 | 10 AX | Нет | Нет | Нет (EV004175) | 22.6 мм |  | В положении включено (EV003682) | [239 empty] | Срок гарантии на данное оборудование составляет 5 лет с момента отгрузки со склада Систэм Электрик, с подтверждением соответствующим документом | Подлежит замене
ATN001053S | ATLASDESIGN 2-клавишный ВЫКЛЮЧАТЕЛЬ с подсветкой, сх.5а, 10АХ, мех., быстрозажим. клем., КАРБОН | Systeme Electric |  |  | Механизм с быстрозажимными клеммами Systeme Electric (ранее Schneider Electric) серии AtlasDesign в цвете карбон 2-клавишного выключателя с подсветкой подходит для сетей 250 В, на ток 10 А. С помощью новых быстрозажимных клемм монтаж розеток и выключателей стал намного быстрее. Теперь подключение не требует использования отвертки. Лицевые детали из качественного ABS-пластика, устойчивого к царапинам и УФ-излучению. Благодаря покрытию «soft touch» к изделию приятно прикасаться. |  | Электротехническое оборудование Потенциал | PTPWD | [6 empty] | EC001590 | Выключатель / Переключатель | 7 | Россия | https://static-pcsp.systeme.ru/image/mbzsuwcW_3pZLHuR68023447243e01744974919.jpeg https://static-pcsp.systeme.ru/image/qD79VvunXvJutin767d70feb0a0e71742147563.jpeg https://static-pcsp.systeme.ru/image/VHXMqYBX9Zt3sD8d67d7106b3bc2f1742147691.jpeg https://static-pcsp.systeme.ru/image/FogdEHnshU3Q2YVv67d7106ba23d21742147691.jpeg | https://static-pcsp.systeme.ru/image/VHXMqYBX9Zt3sD8d67d7106b3bc2f1742147691.jpeg | https://api.systeme.ru/product/media/download/988353 https://api.systeme.ru/product/media/download/988507 | Glossa Blanca W59 выключатель переключатель розетка светорегулятор AtlasDesign диммер Этюд Хит W45 Каталог Каталог электроустановочных изделий ЭУИ Атлас Дизайн Profi54 Профи54 Aqua Аква Nature Бланка Глосса HIT MultiBox Мультибокс Термостат Монтажная коробка Распределительная коробка Подрозетник Etude Glossa Blanca W59 выключатель переключатель розетка светорегулятор AtlasDesign диммер Этюд Хит W45 Каталог Каталог электроустановочных изделий ЭУИ Атлас Дизайн Profi54 Профи54 Aqua Аква Nature Бланка Глосса HIT MultiBox Мультибокс Термостат Монтажная коробка Распределительная коробка Подрозетник Etude быстрозажимные клеммы безвинтовая платформа Screwless | https://api.systeme.ru/product/media/download/988513 | выключатель переключатель AtlasDesign Атлас Дизайн Руководство по эксплуатации быстрозажимные клеммы безвинтовая платформа Screwless | https://api.systeme.ru/certificates/default/download/3355 https://api.systeme.ru/certificates/default/download/2992 https://api.systeme.ru/certificates/default/download/2993 | С/Д-UZ С-ТР ТС-НВО Д-ТР ЕАЭС-RoHS | UZ.SMT.01.0103.117076789 ЕАЭС RU С-RU.АТ21.В.00110_22 ЕАЭС № RU Д-RU.РА03.В.26632_22 |  |  |  | 671 | штука |  | 5 | BB1 PCE CAR P12 | 2 1 3 4 | 5 1 20 1800 | шт. шт. шт. шт. | 13606482108834 3606482108837 23606482108831 | 23 16 40.4 120 | 9.2 10.5 24.2 80 | 8.9 4.2 10.6 110.4 | см. см. см. см. | 0.426 0.073 1.885 187.637 | кг. кг. кг. кг. |  |  |  |  | Механизм (EV000078) | Антрацит (EV000309) | Да |  |  |  | Необработанная (EV006034) |  | Термопласт (EV000403) | Пластик (EV000139) |  |  |  |  | Матовый (-ая) (EV000146) |  |  | 71 мм | 71 мм | 40 мм |  |  | Карбон (SV007428) | IP20 (EV006405) | [6 empty] | В распор (лапками) и винтами (EV006353) | [9 empty] | Внутренний / скрытый (EV000383) |  |  |  |  | IP20 (EV006405) | [38 empty] | 250 В | Клавиша/кнопка (EV006531) | Нет | Безвинтов. зажим/клемма (EV006494) | Да (EV004711) | 23 мм | 10 А | Нет | В комплект не входит (EV009008) | Выключатель 1-полюс. (EV009624) | 2 | 10 AX | Нет | Нет | Нет (EV004175) | 42 мм |  | В положении включено (EV003682) | [239 empty] | Срок гарантии на данное оборудование составляет 5 лет с момента отгрузки со склада Систэм Электрик, с подтверждением соответствующим документом | Подлежит замене
ATN000161S | ATLASDESIGN 1-клавишный ПЕРЕКЛЮЧАТЕЛЬ, сх.6, 10АХ, мех., быстрозажим. клем., БЕЛЫЙ | Systeme Electric |  |  | Механизм с быстрозажимными клеммами Systeme Electric (ранее Schneider Electric) серии AtlasDesign в цвете белый переключателя 1-клавишного подходит для сетей 250 В, на ток 10 А. С помощью новых быстрозажимных клемм монтаж розеток и выключателей стал намного быстрее. Теперь подключение не требует использования отвертки. Пластик с ионами серебра в белом цвете обеспечивает антибактериальный эффект. Лицевые детали из качественного ABS-пластика, устойчивого к царапинам и УФ-излучению. |  | Электротехническое оборудование Потенциал | PTPWD | [6 empty] | EC001590 | Выключатель / Переключатель | 7 | Россия | https://static-pcsp.systeme.ru/image/mbzsuwcW_3pZLHuR68023447243e01744974919.jpeg https://static-pcsp.systeme.ru/image/-rRmWkVrYyblW7iU67d70fe44ddcf1742147556.jpeg https://static-pcsp.systeme.ru/image/_PeEsfoWf1ufRL-a67d70afde7ee91742146301.jpeg https://static-pcsp.systeme.ru/image/YjMFs9qi1kJj-eI467d70afebdc431742146302.jpeg | https://static-pcsp.systeme.ru/image/_PeEsfoWf1ufRL-a67d70afde7ee91742146301.jpeg | https://api.systeme.ru/product/media/download/988353 https://api.systeme.ru/product/media/download/988507 | Glossa Blanca W59 выключатель переключатель розетка светорегулятор AtlasDesign диммер Этюд Хит W45 Каталог Каталог электроустановочных изделий ЭУИ Атлас Дизайн Profi54 Профи54 Aqua Аква Nature Бланка Глосса HIT MultiBox Мультибокс Термостат Монтажная коробка Распределительная коробка Подрозетник Etude Glossa Blanca W59 выключатель переключатель розетка светорегулятор AtlasDesign диммер Этюд Хит W45 Каталог Каталог электроустановочных изделий ЭУИ Атлас Дизайн Profi54 Профи54 Aqua Аква Nature Бланка Глосса HIT MultiBox Мультибокс Термостат Монтажная коробка Распределительная коробка Подрозетник Etude быстрозажимные клеммы безвинтовая платформа Screwless | https://api.systeme.ru/product/media/download/988513 | выключатель переключатель AtlasDesign Атлас Дизайн Руководство по эксплуатации быстрозажимные клеммы безвинтовая платформа Screwless | https://api.systeme.ru/certificates/default/download/3355 https://api.systeme.ru/certificates/default/download/2992 https://api.systeme.ru/certificates/default/download/2993 | С/Д-UZ С-ТР ТС-НВО Д-ТР ЕАЭС-RoHS | UZ.SMT.01.0103.117076789 ЕАЭС RU С-RU.АТ21.В.00110_22 ЕАЭС № RU Д-RU.РА03.В.26632_22 |  |  |  | 238 | штука |  | 20 | BB1 PCE CAR P12 | 2 1 3 4 | 20 1 160 2880 | шт. шт. шт. шт. | 13606482108841 3606482108844 23606482108848 | 37.2 16 38.4 120 | 18.6 10.5 38.4 80 | 8 4.2 33.2 114.6 | см. см. см. см. | 1.565 0.072 13.04 252.714 | кг. кг. кг. кг. |  |  |  |  | Механизм (EV000078) | Белый (EV000202) | Да |  |  |  | Необработанная (EV006034) |  | Термопласт (EV000403) | Пластик (EV000139) |  |  |  |  | Глянцевый (EV006395) |  |  | 71 мм | 71 мм | 40 мм |  |  | Белый (SV007255) | IP20 (EV006405) | [6 empty] | В распор (лапками) и винтами (EV006353) | [9 empty] | Внутренний / скрытый (EV000383) |  |  |  |  | IP20 (EV006405) | [38 empty] | 250 В | Клавиша/кнопка (EV006531) | Нет | Безвинтов. зажим/клемма (EV006494) | Нет (EV004175) | 23 мм | 10 А | Нет | В комплект не входит (EV009008) | Прочее (EV000154) | 1 | 10 AX | Нет | Нет | Нет (EV004175) | 42.0 мм | [241 empty] | Срок гарантии на данное оборудование составляет 5 лет с момента отгрузки со склада Систэм Электрик, с подтверждением соответствующим документом | Подлежит замене
ATN000261S | ATLASDESIGN 1-клавишный ПЕРЕКЛЮЧАТЕЛЬ, сх.6, 10АХ, мех., быстрозажим. клем., БЕЖЕВЫЙ | Systeme Electric |  |  | Механизм с быстрозажимными клеммами переключателя 1-клавишного Systeme Electric (ранее Schneider Electric) серии AtlasDesign в бежевом цвете подходит для сетей 250 В, на ток 10 А. С помощью новых быстрозажимных клемм монтаж розеток и выключателей стал намного быстрее. Теперь подключение не требует использования отвертки. Лицевые детали из качественного ABS-пластика, устойчивого к царапинам и УФ-излучению. |  | Электротехническое оборудование Потенциал | PTPWD | [6 empty] | EC001590 | Выключатель / Переключатель | 7 | Россия | https://static-pcsp.systeme.ru/image/mbzsuwcW_3pZLHuR68023447243e01744974919.jpeg https://static-pcsp.systeme.ru/image/-rRmWkVrYyblW7iU67d70fe44ddcf1742147556.jpeg https://static-pcsp.systeme.ru/image/_mOK26-g2riaMH0d67d7127d936561742148221.jpeg https://static-pcsp.systeme.ru/image/OqXymEbA-KjGrWOm67d7127e0c5c11742148222.jpeg | https://static-pcsp.systeme.ru/image/_mOK26-g2riaMH0d67d7127d936561742148221.jpeg | https://api.systeme.ru/product/media/download/988353 https://api.systeme.ru/product/media/download/988507 | Glossa Blanca W59 выключатель переключатель розетка светорегулятор AtlasDesign диммер Этюд Хит W45 Каталог Каталог электроустановочных изделий ЭУИ Атлас Дизайн Profi54 Профи54 Aqua Аква Nature Бланка Глосса HIT MultiBox Мультибокс Термостат Монтажная коробка Распределительная коробка Подрозетник Etude Glossa Blanca W59 выключатель переключатель розетка светорегулятор AtlasDesign диммер Этюд Хит W45 Каталог Каталог электроустановочных изделий ЭУИ Атлас Дизайн Profi54 Профи54 Aqua Аква Nature Бланка Глосса HIT MultiBox Мультибокс Термостат Монтажная коробка Распределительная коробка Подрозетник Etude быстрозажимные клеммы безвинтовая платформа Screwless | https://api.systeme.ru/product/media/download/988513 | выключатель переключатель AtlasDesign Атлас Дизайн Руководство по эксплуатации быстрозажимные клеммы безвинтовая платформа Screwless | https://api.systeme.ru/certificates/default/download/3355 https://api.systeme.ru/certificates/default/download/2992 https://api.systeme.ru/certificates/default/download/2993 | С/Д-UZ С-ТР ТС-НВО Д-ТР ЕАЭС-RoHS | UZ.SMT.01.0103.117076789 ЕАЭС RU С-RU.АТ21.В.00110_22 ЕАЭС № RU Д-RU.РА03.В.26632_22 |  |  |  | 238 | штука |  | 20 | BB1 PCE CAR P12 | 2 1 3 4 | 20 1 160 2880 | шт. шт. шт. шт. | 13606482108858 3606482108851 23606482108855 | 37.2 16 38.4 120 | 18.6 10.5 38.4 80 | 8 4.2 33.2 114.6 | см. см. см. см. | 1.565 0.072 13.04 252.714 | кг. кг. кг. кг. |  |  |  |  | Механизм (EV000078) | Бежевый (EV000279) | Да |  |  |  | Необработанная (EV006034) |  | Термопласт (EV000403) | Пластик (EV000139) |  |  |  |  | Глянцевый (EV006395) |  |  | 71 мм | 71 мм | 40 мм |  |  | Бежевый (SV007257) | IP20 (EV006405) | [6 empty] | В распор (лапками) и винтами (EV006353) | [9 empty] | Внутренний / скрытый (EV000383) |  |  |  |  | IP20 (EV006405) | [38 empty] | 250 В | Клавиша/кнопка (EV006531) | Нет | Безвинтов. зажим/клемма (EV006494) | Нет (EV004175) | 23 мм | 10 А | Нет | В комплект не входит (EV009008) | Прочее (EV000154) | 1 | 10 AX | Нет | Нет | Нет (EV004175) | 42.0 мм | [241 empty] | Срок гарантии на данное оборудование составляет 5 лет с момента отгрузки со склада Систэм Электрик, с подтверждением соответствующим документом | Подлежит замене
ATN000361S | ATLASDESIGN 1-клавишный ПЕРЕКЛЮЧАТЕЛЬ, сх.6, 10АХ, мех., быстрозажим. клем., АЛЮМИНИЙ | Systeme Electric |  |  | Механизм с быстрозажимными клеммами Systeme Electric (ранее Schneider Electric) серии AtlasDesign в цвете алюминий 1-клавишного переключателя подходит для сетей 250 В, на ток 10 А. С помощью новых быстрозажимных клемм монтаж розеток и выключателей стал намного быстрее. Теперь подключение не требует использования отвертки. Лицевые детали из качественного ABS-пластика, устойчивого к царапинам и УФ-излучению. |  | Электротехническое оборудование Потенциал | PTPWD | [6 empty] | EC001590 | Выключатель / Переключатель | 7 | Россия | https://static-pcsp.systeme.ru/image/mbzsuwcW_3pZLHuR68023447243e01744974919.jpeg https://static-pcsp.systeme.ru/image/-rRmWkVrYyblW7iU67d70fe44ddcf1742147556.jpeg https://static-pcsp.systeme.ru/image/TLVdb2biqBp6nTWp67d70fb2bb7051742147506.jpeg https://static-pcsp.systeme.ru/image/l8ENND9ctqoGvjM567d70fb3405a51742147507.jpeg | https://static-pcsp.systeme.ru/image/TLVdb2biqBp6nTWp67d70fb2bb7051742147506.jpeg | https://api.systeme.ru/product/media/download/988353 https://api.systeme.ru/product/media/download/988507 | Glossa Blanca W59 выключатель переключатель розетка светорегулятор AtlasDesign диммер Этюд Хит W45 Каталог Каталог электроустановочных изделий ЭУИ Атлас Дизайн Profi54 Профи54 Aqua Аква Nature Бланка Глосса HIT MultiBox Мультибокс Термостат Монтажная коробка Распределительная коробка Подрозетник Etude Glossa Blanca W59 выключатель переключатель розетка светорегулятор AtlasDesign диммер Этюд Хит W45 Каталог Каталог электроустановочных изделий ЭУИ Атлас Дизайн Profi54 Профи54 Aqua Аква Nature Бланка Глосса HIT MultiBox Мультибокс Термостат Монтажная коробка Распределительная коробка Подрозетник Etude быстрозажимные клеммы безвинтовая платформа Screwless | https://api.systeme.ru/product/media/download/988513 | выключатель переключатель AtlasDesign Атлас Дизайн Руководство по эксплуатации быстрозажимные клеммы безвинтовая платформа Screwless | https://api.systeme.ru/certificates/default/download/3355 https://api.systeme.ru/certificates/default/download/2992 https://api.systeme.ru/certificates/default/download/2993 | С/Д-UZ С-ТР ТС-НВО Д-ТР ЕАЭС-RoHS | UZ.SMT.01.0103.117076789 ЕАЭС RU С-RU.АТ21.В.00110_22 ЕАЭС № RU Д-RU.РА03.В.26632_22 |  |  |  | 359.5 | штука |  | 10 | BB1 PCE CAR P12 | 2 1 3 4 | 10 1 60 1800 | шт. шт. шт. шт. | 13606482108865 3606482108868 23606482108862 | 23.2 16 40.4 120 | 19.5 10.5 24.2 80 | 8.9 4.2 28.8 101.4 | см. см. см. см. | 0.823 0.072 5.23 174.889 | кг. кг. кг. кг. |  |  |  |  | Механизм (EV000078) | Алюминий (EV000072) | Да |  |  |  | Необработанная (EV006034) |  | Термопласт (EV000403) | Пластик (EV000139) |  |  |  |  | Матовый (-ая) (EV000146) |  |  | 71 мм | 71 мм | 40 мм |  |  | Алюминий (SV007249) | IP20 (EV006405) | [6 empty] | В распор (лапками) и винтами (EV006353) | [9 empty] | Внутренний / скрытый (EV000383) |  |  |  |  | IP20 (EV006405) | [38 empty] | 250 В | Клавиша/кнопка (EV006531) | Нет | Безвинтов. зажим/клемма (EV006494) | Нет (EV004175) | 23 мм | 10 А | Нет | В комплект не входит (EV009008) | Прочее (EV000154) | 1 | 10 AX | Нет | Нет | Нет (EV004175) | 42.0 мм | [241 empty] | Срок гарантии на данное оборудование составляет 5 лет с момента отгрузки со склада Систэм Электрик, с подтверждением соответствующим документом | Подлежит замене
ATN000461S | ATLASDESIGN 1-клавишный ПЕРЕКЛЮЧАТЕЛЬ, сх.6, 10АХ, мех., быстрозажим. клем., ЖЕМЧУГ | Systeme Electric |  |  | Механизм с быстрозажимными клеммами Systeme Electric (ранее Schneider Electric) серии AtlasDesign в цвете жемчуг 1-клавишного переключателя подходит для сетей 250 В, на ток 10 А. С помощью новых быстрозажимных клемм монтаж розеток и выключателей стал намного быстрее. Теперь подключение не требует использования отвертки. Лицевые детали из качественного ABS-пластика, устойчивого к царапинам и УФ-излучению. |  | Электротехническое оборудование Потенциал | PTPWD | [6 empty] | EC001590 | Выключатель / Переключатель | 7 | Россия | https://static-pcsp.systeme.ru/image/mbzsuwcW_3pZLHuR68023447243e01744974919.jpeg https://static-pcsp.systeme.ru/image/-rRmWkVrYyblW7iU67d70fe44ddcf1742147556.jpeg https://static-pcsp.systeme.ru/image/4yifPLFRFELN5nhW67d711f8caf7a1742148088.jpeg https://static-pcsp.systeme.ru/image/v8y0szIT6RP2J7xl67d711f94f3981742148089.jpeg | https://static-pcsp.systeme.ru/image/4yifPLFRFELN5nhW67d711f8caf7a1742148088.jpeg | https://api.systeme.ru/product/media/download/988353 https://api.systeme.ru/product/media/download/988507 | Glossa Blanca W59 выключатель переключатель розетка светорегулятор AtlasDesign диммер Этюд Хит W45 Каталог Каталог электроустановочных изделий ЭУИ Атлас Дизайн Profi54 Профи54 Aqua Аква Nature Бланка Глосса HIT MultiBox Мультибокс Термостат Монтажная коробка Распределительная коробка Подрозетник Etude Glossa Blanca W59 выключатель переключатель розетка светорегулятор AtlasDesign диммер Этюд Хит W45 Каталог Каталог электроустановочных изделий ЭУИ Атлас Дизайн Profi54 Профи54 Aqua Аква Nature Бланка Глосса HIT MultiBox Мультибокс Термостат Монтажная коробка Распределительная коробка Подрозетник Etude быстрозажимные клеммы безвинтовая платформа Screwless | https://api.systeme.ru/product/media/download/988513 | выключатель переключатель AtlasDesign Атлас Дизайн Руководство по эксплуатации быстрозажимные клеммы безвинтовая платформа Screwless | https://api.systeme.ru/certificates/default/download/3355 https://api.systeme.ru/certificates/default/download/2992 https://api.systeme.ru/certificates/default/download/2993 | С/Д-UZ С-ТР ТС-НВО Д-ТР ЕАЭС-RoHS | UZ.SMT.01.0103.117076789 ЕАЭС RU С-RU.АТ21.В.00110_22 ЕАЭС № RU Д-RU.РА03.В.26632_22 |  |  |  | 359.5 | штука |  | 10 | BB1 PCE CAR P12 | 2 1 3 4 | 10 1 60 1800 | шт. шт. шт. шт. | 13606482108872 3606482108875 23606482108879 | 23.2 16 40.4 120 | 19.5 10.5 24.2 80 | 8.9 4.2 28.8 101.4 | см. см. см. см. | 0.823 0.072 5.23 174.889 | кг. кг. кг. кг. |  |  |  |  | Механизм (EV000078) | Прочее (EV000154) | Да |  |  |  | Необработанная (EV006034) |  | Термопласт (EV000403) | Пластик (EV000139) |  |  |  |  | Матовый (-ая) (EV000146) |  |  | 71 мм | 71 мм | 40 мм |  |  | Жемчуг (SV007426) | IP20 (EV006405) | [6 empty] | В распор (лапками) и винтами (EV006353) | [9 empty] | Внутренний / скрытый (EV000383) |  |  |  |  | IP20 (EV006405) | [38 empty] | 250 В | Клавиша/кнопка (EV006531) | Нет | Безвинтов. зажим/клемма (EV006494) | Нет (EV004175) | 23 мм | 10 А | Нет | В комплект не входит (EV009008) | Прочее (EV000154) | 1 | 10 AX | Нет | Нет | Нет (EV004175) | 42.0 мм | [241 empty] | Срок гарантии на данное оборудование составляет 5 лет с момента отгрузки со склада Систэм Электрик, с подтверждением соответствующим документом | Подлежит замене
ATN000561S | ATLASDESIGN 1-клавишный ПЕРЕКЛЮЧАТЕЛЬ, сх.6, 10АХ, мех., быстрозажим. клем., ШАМПАНЬ | Systeme Electric |  |  | Механизм с быстрозажимными клеммами Systeme Electric (ранее Schneider Electric) серии AtlasDesign в цвете шампань 1-клавишного переключателя подходит для сетей 250 В, на ток 10 А. С помощью новых быстрозажимных клемм монтаж розеток и выключателей стал намного быстрее. Теперь подключение не требует использования отвертки. Лицевые детали из качественного ABS-пластика, устойчивого к царапинам и УФ-излучению. |  | Электротехническое оборудование Потенциал | PTPWD | [6 empty] | EC001590 | Выключатель / Переключатель | 7 | Россия | https://static-pcsp.systeme.ru/image/mbzsuwcW_3pZLHuR68023447243e01744974919.jpeg https://static-pcsp.systeme.ru/image/-rRmWkVrYyblW7iU67d70fe44ddcf1742147556.jpeg https://static-pcsp.systeme.ru/image/TIsthXxy5rb6ZoxR67d711b23bb881742148018.jpeg https://static-pcsp.systeme.ru/image/cP5GVuKfuCSz_y0W67d711b2b5b821742148018.jpeg | https://static-pcsp.systeme.ru/image/TIsthXxy5rb6ZoxR67d711b23bb881742148018.jpeg | https://api.systeme.ru/product/media/download/988353 https://api.systeme.ru/product/media/download/988507 | Glossa Blanca W59 выключатель переключатель розетка светорегулятор AtlasDesign диммер Этюд Хит W45 Каталог Каталог электроустановочных изделий ЭУИ Атлас Дизайн Profi54 Профи54 Aqua Аква Nature Бланка Глосса HIT MultiBox Мультибокс Термостат Монтажная коробка Распределительная коробка Подрозетник Etude Glossa Blanca W59 выключатель переключатель розетка светорегулятор AtlasDesign диммер Этюд Хит W45 Каталог Каталог электроустановочных изделий ЭУИ Атлас Дизайн Profi54 Профи54 Aqua Аква Nature Бланка Глосса HIT MultiBox Мультибокс Термостат Монтажная коробка Распределительная коробка Подрозетник Etude быстрозажимные клеммы безвинтовая платформа Screwless | https://api.systeme.ru/product/media/download/988513 | выключатель переключатель AtlasDesign Атлас Дизайн Руководство по эксплуатации быстрозажимные клеммы безвинтовая платформа Screwless | https://api.systeme.ru/certificates/default/download/3355 https://api.systeme.ru/certificates/default/download/2992 https://api.systeme.ru/certificates/default/download/2993 | С/Д-UZ С-ТР ТС-НВО Д-ТР ЕАЭС-RoHS | UZ.SMT.01.0103.117076789 ЕАЭС RU С-RU.АТ21.В.00110_22 ЕАЭС № RU Д-RU.РА03.В.26632_22 |  |  |  | 359.5 | штука |  | 10 | BB1 PCE CAR P12 | 2 1 3 4 | 10 1 60 1800 | шт. шт. шт. шт. | 13606482108889 3606482108882 23606482108886 | 23.2 16 40.4 120 | 19.5 10.5 24.2 80 | 8.9 4.2 28.8 101.4 | см. см. см. см. | 0.823 0.072 5.23 174.889 | кг. кг. кг. кг. |  |  |  |  | Механизм (EV000078) | Шампань (RV000146) | Да |  |  |  | Необработанная (EV006034) |  | Термопласт (EV000403) | Пластик (EV000139) |  |  |  |  | Матовый (-ая) (EV000146) |  |  | 71 мм | 71 мм | 40 мм |  |  | Шампань (SV007260) | IP20 (EV006405) | [6 empty] | В распор (лапками) и винтами (EV006353) | [9 empty] | Внутренний / скрытый (EV000383) |  |  |  |  | IP20 (EV006405) | [38 empty] | 250 В | Клавиша/кнопка (EV006531) | Нет | Безвинтов. зажим/клемма (EV006494) | Нет (EV004175) | 40 мм | 10 А | Нет | В комплект не входит (EV009008) | Прочее (EV000154) | 1 | 10 AX | Нет | Нет | Нет (EV004175) | 22.6 мм | [241 empty] | Срок гарантии на данное оборудование составляет 5 лет с момента отгрузки со склада Систэм Электрик, с подтверждением соответствующим документом | Подлежит замене
ATN000661S | ATLASDESIGN 1-клавишный ПЕРЕКЛЮЧАТЕЛЬ, сх.6, 10АХ, мех., быстрозажим. клем., МОККО | Systeme Electric |  |  | Механизм с быстрозажимными клеммами Systeme Electric (ранее Schneider Electric) серии AtlasDesign в цвете мокко 1-клавишного переключателя подходит для сетей 250 В, на ток 10 А. С помощью новых быстрозажимных клемм монтаж розеток и выключателей стал намного быстрее. Теперь подключение не требует использования отвертки. Лицевые детали из качественного ABS-пластика, устойчивого к царапинам и УФ-излучению. |  | Электротехническое оборудование Потенциал | PTPWD | [6 empty] | EC001590 | Выключатель / Переключатель | 7 | Россия | https://static-pcsp.systeme.ru/image/mbzsuwcW_3pZLHuR68023447243e01744974919.jpeg https://static-pcsp.systeme.ru/image/-rRmWkVrYyblW7iU67d70fe44ddcf1742147556.jpeg https://static-pcsp.systeme.ru/image/lpn248Y6QvEUIRGw67d71172350f41742147954.jpeg https://static-pcsp.systeme.ru/image/54yCHJAbYkCDKB-R67d71172afa9a1742147954.jpeg | https://static-pcsp.systeme.ru/image/lpn248Y6QvEUIRGw67d71172350f41742147954.jpeg | https://api.systeme.ru/product/media/download/988353 https://api.systeme.ru/product/media/download/988507 | Glossa Blanca W59 выключатель переключатель розетка светорегулятор AtlasDesign диммер Этюд Хит W45 Каталог Каталог электроустановочных изделий ЭУИ Атлас Дизайн Profi54 Профи54 Aqua Аква Nature Бланка Глосса HIT MultiBox Мультибокс Термостат Монтажная коробка Распределительная коробка Подрозетник Etude Glossa Blanca W59 выключатель переключатель розетка светорегулятор AtlasDesign диммер Этюд Хит W45 Каталог Каталог электроустановочных изделий ЭУИ Атлас Дизайн Profi54 Профи54 Aqua Аква Nature Бланка Глосса HIT MultiBox Мультибокс Термостат Монтажная коробка Распределительная коробка Подрозетник Etude быстрозажимные клеммы безвинтовая платформа Screwless | https://api.systeme.ru/product/media/download/988513 | выключатель переключатель AtlasDesign Атлас Дизайн Руководство по эксплуатации быстрозажимные клеммы безвинтовая платформа Screwless | https://api.systeme.ru/certificates/default/download/3355 https://api.systeme.ru/certificates/default/download/2992 https://api.systeme.ru/certificates/default/download/2993 | С/Д-UZ С-ТР ТС-НВО Д-ТР ЕАЭС-RoHS | UZ.SMT.01.0103.117076789 ЕАЭС RU С-RU.АТ21.В.00110_22 ЕАЭС № RU Д-RU.РА03.В.26632_22 |  |  |  | 359.5 | штука |  | 10 | BB1 PCE CAR P12 | 2 1 3 4 | 10 1 60 1800 | шт. шт. шт. шт. | 13606482108896 3606482108899 23606482108893 | 23.2 16 40.4 120 | 19.5 10.5 24.2 80 | 8.9 4.2 28.8 101.4 | см. см. см. см. | 0.823 0.072 5.23 174.889 | кг. кг. кг. кг. |  |  |  |  | Механизм (EV000078) | Коричневый (EV000083) | Да |  |  |  | Необработанная (EV006034) |  | Термопласт (EV000403) | Пластик (EV000139) |  |  |  |  | Матовый (-ая) (EV000146) |  |  | 71 мм | 71 мм | 40 мм |  |  | Мокко (SV007405) | IP20 (EV006405) | [6 empty] | В распор (лапками) и винтами (EV006353) | [9 empty] | Внутренний / скрытый (EV000383) |  |  |  |  | IP20 (EV006405) | [38 empty] | 250 В | Клавиша/кнопка (EV006531) | Нет | Безвинтов. зажим/клемма (EV006494) | Нет (EV004175) | 40 мм | 10 А | Нет | В комплект не входит (EV009008) | Прочее (EV000154) | 1 | 10 AX | Нет | Нет | Нет (EV004175) | 22.6 мм | [241 empty] | Срок гарантии на данное оборудование составляет 5 лет с момента отгрузки со склада Систэм Электрик, с подтверждением соответствующим документом | Подлежит замене
ATN000761S | ATLASDESIGN 1-клавишный ПЕРЕКЛЮЧАТЕЛЬ, сх.6, 10АХ, мех., быстрозажим. клем., ГРИФЕЛЬ | Systeme Electric |  |  | Механизм с быстрозажимными клеммами Systeme Electric (ранее Schneider Electric) серии AtlasDesign в цвете грифель 1-клавишного переключателя подходит для сетей 250 В, на ток 10 А. С помощью новых быстрозажимных клемм монтаж розеток и выключателей стал намного быстрее. Теперь подключение не требует использования отвертки. Лицевые детали из качественного ABS-пластика, устойчивого к царапинам и УФ-излучению. |  | Электротехническое оборудование Потенциал | PTPWD | [6 empty] | EC001590 | Выключатель / Переключатель | 7 | Россия | https://static-pcsp.systeme.ru/image/mbzsuwcW_3pZLHuR68023447243e01744974919.jpeg https://static-pcsp.systeme.ru/image/-rRmWkVrYyblW7iU67d70fe44ddcf1742147556.jpeg https://static-pcsp.systeme.ru/image/jmtoMUlRVi5TvLTp67d71134456a11742147892.jpeg https://static-pcsp.systeme.ru/image/F3nI-YvZCyrE8Kfi67d71134a4a5b1742147892.jpeg | https://static-pcsp.systeme.ru/image/jmtoMUlRVi5TvLTp67d71134456a11742147892.jpeg | https://api.systeme.ru/product/media/download/988353 https://api.systeme.ru/product/media/download/988507 | Glossa Blanca W59 выключатель переключатель розетка светорегулятор AtlasDesign диммер Этюд Хит W45 Каталог Каталог электроустановочных изделий ЭУИ Атлас Дизайн Profi54 Профи54 Aqua Аква Nature Бланка Глосса HIT MultiBox Мультибокс Термостат Монтажная коробка Распределительная коробка Подрозетник Etude Glossa Blanca W59 выключатель переключатель розетка светорегулятор AtlasDesign диммер Этюд Хит W45 Каталог Каталог электроустановочных изделий ЭУИ Атлас Дизайн Profi54 Профи54 Aqua Аква Nature Бланка Глосса HIT MultiBox Мультибокс Термостат Монтажная коробка Распределительная коробка Подрозетник Etude быстрозажимные клеммы безвинтовая платформа Screwless | https://api.systeme.ru/product/media/download/988513 | выключатель переключатель AtlasDesign Атлас Дизайн Руководство по эксплуатации быстрозажимные клеммы безвинтовая платформа Screwless | https://api.systeme.ru/certificates/default/download/3355 https://api.systeme.ru/certificates/default/download/2992 https://api.systeme.ru/certificates/default/download/2993 | С/Д-UZ С-ТР ТС-НВО Д-ТР ЕАЭС-RoHS | UZ.SMT.01.0103.117076789 ЕАЭС RU С-RU.АТ21.В.00110_22 ЕАЭС № RU Д-RU.РА03.В.26632_22 |  |  |  | 477 | штука |  | 10 | BB1 PCE CAR P12 | 2 1 3 4 | 10 1 60 1800 | шт. шт. шт. шт. | 13606482108902 3606482108905 23606482108909 | 23.2 16 40.4 120 | 19.5 10.5 24.2 80 | 8.9 4.2 28.8 101.4 | см. см. см. см. | 0.823 0.072 5.23 174.889 | кг. кг. кг. кг. |  |  |  |  | Механизм (EV000078) | Серый (EV000270) | Да |  |  |  | Необработанная (EV006034) |  | Термопласт (EV000403) | Пластик (EV000139) |  |  |  |  | Матовый (-ая) (EV000146) |  |  | 71 мм | 71 мм | 40 мм |  |  | Грифель (SV007427) | IP20 (EV006405) | [6 empty] | В распор (лапками) и винтами (EV006353) | [9 empty] | Внутренний / скрытый (EV000383) |  |  |  |  | IP20 (EV006405) | [38 empty] | 250 В | Клавиша/кнопка (EV006531) | Нет | Безвинтов. зажим/клемма (EV006494) | Нет (EV004175) | 40 мм | 10 А | Нет | В комплект не входит (EV009008) | Прочее (EV000154) | 1 | 10 AX | Нет | Нет | Нет (EV004175) | 22.6 мм | [241 empty] | Срок гарантии на данное оборудование составляет 5 лет с момента отгрузки со склада Систэм Электрик, с подтверждением соответствующим документом | Подлежит замене
ATN000861S | ATLASDESIGN 1-клавишный ПЕРЕКЛЮЧАТЕЛЬ, сх.6, 10АХ, мех., быстрозажим. клем., ИЗУМРУД | Systeme Electric |  |  | Механизм с быстрозажимными клеммами Systeme Electric (ранее Schneider Electric) серии AtlasDesign в цвете изумруд 1-клавишного переключателя подходит для сетей 250 В, на ток 10 А. С помощью новых быстрозажимных клемм монтаж розеток и выключателей стал намного быстрее. Теперь подключение не требует использования отвертки. Лицевые детали из качественного ABS-пластика, устойчивого к царапинам и УФ-излучению. |  | Электротехническое оборудование Потенциал | PTPWD | [6 empty] | EC001590 | Выключатель / Переключатель | 7 | Россия | https://static-pcsp.systeme.ru/image/mbzsuwcW_3pZLHuR68023447243e01744974919.jpeg https://static-pcsp.systeme.ru/image/-rRmWkVrYyblW7iU67d70fe44ddcf1742147556.jpeg https://static-pcsp.systeme.ru/image/oO_zOK6qQDWiaw5867d710d6bc49f1742147798.jpeg https://static-pcsp.systeme.ru/image/HKAQNv6Hg0rMT0Xr67d710d9442c11742147801.jpeg | https://static-pcsp.systeme.ru/image/oO_zOK6qQDWiaw5867d710d6bc49f1742147798.jpeg | https://api.systeme.ru/product/media/download/988353 https://api.systeme.ru/product/media/download/988507 | Glossa Blanca W59 выключатель переключатель розетка светорегулятор AtlasDesign диммер Этюд Хит W45 Каталог Каталог электроустановочных изделий ЭУИ Атлас Дизайн Profi54 Профи54 Aqua Аква Nature Бланка Глосса HIT MultiBox Мультибокс Термостат Монтажная коробка Распределительная коробка Подрозетник Etude Glossa Blanca W59 выключатель переключатель розетка светорегулятор AtlasDesign диммер Этюд Хит W45 Каталог Каталог электроустановочных изделий ЭУИ Атлас Дизайн Profi54 Профи54 Aqua Аква Nature Бланка Глосса HIT MultiBox Мультибокс Термостат Монтажная коробка Распределительная коробка Подрозетник Etude быстрозажимные клеммы безвинтовая платформа Screwless | https://api.systeme.ru/product/media/download/988513 | выключатель переключатель AtlasDesign Атлас Дизайн Руководство по эксплуатации быстрозажимные клеммы безвинтовая платформа Screwless | https://api.systeme.ru/certificates/default/download/3355 https://api.systeme.ru/certificates/default/download/2992 https://api.systeme.ru/certificates/default/download/2993 | С/Д-UZ С-ТР ТС-НВО Д-ТР ЕАЭС-RoHS | UZ.SMT.01.0103.117076789 ЕАЭС RU С-RU.АТ21.В.00110_22 ЕАЭС № RU Д-RU.РА03.В.26632_22 |  |  |  | 477 | штука |  | 5 | BB1 PCE CAR P12 | 2 1 3 4 | 5 1 20 1800 | шт. шт. шт. шт. | 13606482108919 3606482108912 23606482108916 | 23 16 40.4 120 | 9.2 10.5 24.2 80 | 8.9 4.2 10.6 110.4 | см. см. см. см. | 0.421 0.072 1.867 186.017 | кг. кг. кг. кг. |  |  |  |  | Механизм (EV000078) | Прочее (EV000154) | Да |  |  |  | Необработанная (EV006034) |  | Термопласт (EV000403) | Пластик (EV000139) |  |  |  |  | Матовый (-ая) (EV000146) |  |  | 71 мм | 71 мм | 40 мм |  |  | Изумруд (SV007297) | IP20 (EV006405) | [6 empty] | В распор (лапками) и винтами (EV006353) | [9 empty] | Внутренний / скрытый (EV000383) |  |  |  |  | IP20 (EV006405) | [38 empty] | 250 В | Клавиша/кнопка (EV006531) | Нет | Безвинтов. зажим/клемма (EV006494) | Нет (EV004175) |  | 10 А | Нет |  | Прочее (EV000154) | 1 | 10 AX | Нет | Нет | Нет (EV004175) | [242 empty] | Срок гарантии на данное оборудование составляет 5 лет с момента отгрузки со склада Систэм Электрик, с подтверждением соответствующим документом | Подлежит замене
ATN000961S | ATLASDESIGN 1-клавишный ПЕРЕКЛЮЧАТЕЛЬ, сх.6, 10АХ, мех., быстрозажим. клем., СТАЛЬ | Systeme Electric |  |  | Механизм с быстрозажимными клеммами Systeme Electric (ранее Schneider Electric) серии AtlasDesign в цвете сталь 1-клавишного переключателя подходит для сетей 250 В, на ток 10 А. С помощью новых быстрозажимных клемм монтаж розеток и выключателей стал намного быстрее. Теперь подключение не требует использования отвертки. Лицевые детали из качественного ABS-пластика, устойчивого к царапинам и УФ-излучению. |  | Электротехническое оборудование Потенциал | PTPWD | [6 empty] | EC001590 | Выключатель / Переключатель | 7 | Россия | https://static-pcsp.systeme.ru/image/mbzsuwcW_3pZLHuR68023447243e01744974919.jpeg https://static-pcsp.systeme.ru/image/-rRmWkVrYyblW7iU67d70fe44ddcf1742147556.jpeg https://static-pcsp.systeme.ru/image/9UXMI61TCzZKX_xy67d7109059dc41742147728.jpeg https://static-pcsp.systeme.ru/image/peB8Rnu7EmXHqB3Z67d7109467a2d1742147732.jpeg | https://static-pcsp.systeme.ru/image/9UXMI61TCzZKX_xy67d7109059dc41742147728.jpeg | https://api.systeme.ru/product/media/download/988353 https://api.systeme.ru/product/media/download/988507 | Glossa Blanca W59 выключатель переключатель розетка светорегулятор AtlasDesign диммер Этюд Хит W45 Каталог Каталог электроустановочных изделий ЭУИ Атлас Дизайн Profi54 Профи54 Aqua Аква Nature Бланка Глосса HIT MultiBox Мультибокс Термостат Монтажная коробка Распределительная коробка Подрозетник Etude Glossa Blanca W59 выключатель переключатель розетка светорегулятор AtlasDesign диммер Этюд Хит W45 Каталог Каталог электроустановочных изделий ЭУИ Атлас Дизайн Profi54 Профи54 Aqua Аква Nature Бланка Глосса HIT MultiBox Мультибокс Термостат Монтажная коробка Распределительная коробка Подрозетник Etude быстрозажимные клеммы безвинтовая платформа Screwless | https://api.systeme.ru/product/media/download/988513 | выключатель переключатель AtlasDesign Атлас Дизайн Руководство по эксплуатации быстрозажимные клеммы безвинтовая платформа Screwless | https://api.systeme.ru/certificates/default/download/3355 https://api.systeme.ru/certificates/default/download/2992 https://api.systeme.ru/certificates/default/download/2993 | С/Д-UZ С-ТР ТС-НВО Д-ТР ЕАЭС-RoHS | UZ.SMT.01.0103.117076789 ЕАЭС RU С-RU.АТ21.В.00110_22 ЕАЭС № RU Д-RU.РА03.В.26632_22 |  |  |  | 713 | штука |  | 5 | BB1 PCE CAR P12 | 2 1 3 4 | 5 1 20 1800 | шт. шт. шт. шт. | 13606482108926 3606482108929 23606482108923 | 23 16 40.4 120 | 9.2 10.5 24.2 80 | 8.9 4.2 10.6 110.4 | см. см. см. см. | 0.421 0.072 1.867 186.017 | кг. кг. кг. кг. |  |  |  |  | Механизм (EV000078) | Нержавеющая сталь (EV000294) | Да |  |  |  | Необработанная (EV006034) |  | Термопласт (EV000403) | Пластик (EV000139) |  |  |  |  | Матовый (-ая) (EV000146) |  |  | 71 мм | 71 мм | 40 мм |  |  | Сталь (SV007271) | IP20 (EV006405) | [6 empty] | В распор (лапками) и винтами (EV006353) | [9 empty] | Внутренний / скрытый (EV000383) |  |  |  |  | IP20 (EV006405) | [38 empty] | 250 В | Клавиша/кнопка (EV006531) | Нет | Безвинтов. зажим/клемма (EV006494) | Нет (EV004175) | 40 мм | 10 А | Нет | В комплект не входит (EV009008) | Прочее (EV000154) | 1 | 10 AX | Нет | Нет | Нет (EV004175) | 22.6 мм | [241 empty] | Срок гарантии на данное оборудование составляет 5 лет с момента отгрузки со склада Систэм Электрик, с подтверждением соответствующим документом | Подлежит замене
ATN001061S | ATLASDESIGN 1-клавишный ПЕРЕКЛЮЧАТЕЛЬ, сх.6, 10АХ, мех., быстрозажим. клем., КАРБОН | Systeme Electric |  |  | Механизм с быстрозажимными клеммами Systeme Electric (ранее Schneider Electric) серии AtlasDesign в цвете карбон 1-клавишного переключателя подходит для сетей 250 В, на ток 10 А. С помощью новых быстрозажимных клемм монтаж розеток и выключателей стал намного быстрее. Теперь подключение не требует использования отвертки. Лицевые детали из качественного ABS-пластика, устойчивого к царапинам и УФ-излучению. Благодаря покрытию «soft touch» к изделию приятно прикасаться. |  | Электротехническое оборудование Потенциал | PTPWD | [6 empty] | EC001590 | Выключатель / Переключатель | 7 | Россия | https://static-pcsp.systeme.ru/image/mbzsuwcW_3pZLHuR68023447243e01744974919.jpeg https://static-pcsp.systeme.ru/image/-rRmWkVrYyblW7iU67d70fe44ddcf1742147556.jpeg https://static-pcsp.systeme.ru/image/U7LXmbdQvP1stZI467d70fae7e42a1742147502.jpeg https://static-pcsp.systeme.ru/image/jh6cU5h3aEC8x4Bd67d70faede3911742147502.jpeg | https://static-pcsp.systeme.ru/image/U7LXmbdQvP1stZI467d70fae7e42a1742147502.jpeg | https://api.systeme.ru/product/media/download/988353 https://api.systeme.ru/product/media/download/988507 | Glossa Blanca W59 выключатель переключатель розетка светорегулятор AtlasDesign диммер Этюд Хит W45 Каталог Каталог электроустановочных изделий ЭУИ Атлас Дизайн Profi54 Профи54 Aqua Аква Nature Бланка Глосса HIT MultiBox Мультибокс Термостат Монтажная коробка Распределительная коробка Подрозетник Etude Glossa Blanca W59 выключатель переключатель розетка светорегулятор AtlasDesign диммер Этюд Хит W45 Каталог Каталог электроустановочных изделий ЭУИ Атлас Дизайн Profi54 Профи54 Aqua Аква Nature Бланка Глосса HIT MultiBox Мультибокс Термостат Монтажная коробка Распределительная коробка Подрозетник Etude быстрозажимные клеммы безвинтовая платформа Screwless | https://api.systeme.ru/product/media/download/988513 | выключатель переключатель AtlasDesign Атлас Дизайн Руководство по эксплуатации быстрозажимные клеммы безвинтовая платформа Screwless | https://api.systeme.ru/certificates/default/download/3355 https://api.systeme.ru/certificates/default/download/2992 https://api.systeme.ru/certificates/default/download/2993 | С/Д-UZ С-ТР ТС-НВО Д-ТР ЕАЭС-RoHS | UZ.SMT.01.0103.117076789 ЕАЭС RU С-RU.АТ21.В.00110_22 ЕАЭС № RU Д-RU.РА03.В.26632_22 |  |  |  | 477 | штука |  | 5 | BB1 PCE CAR P12 | 2 1 3 4 | 5 1 20 1800 | шт. шт. шт. шт. | 13606482108933 3606482108936 23606482108930 | 23 16 40.4 120 | 9.2 10.5 24.2 80 | 8.9 4.2 10.6 110.4 | см. см. см. см. | 0.421 0.072 1.867 186.017 | кг. кг. кг. кг. |  |  |  |  | Механизм (EV000078) | Антрацит (EV000309) | Да |  |  |  | Необработанная (EV006034) |  | Термопласт (EV000403) | Пластик (EV000139) |  |  |  |  | Матовый (-ая) (EV000146) |  |  | 71 мм | 71 мм | 40 мм |  |  | Карбон (SV007428) | IP20 (EV006405) | [6 empty] | В распор (лапками) и винтами (EV006353) | [9 empty] | Внутренний / скрытый (EV000383) |  |  |  |  | IP20 (EV006405) | [38 empty] | 250 В | Клавиша/кнопка (EV006531) | Нет | Безвинтов. зажим/клемма (EV006494) | Нет (EV004175) | 23 мм | 10 А | Нет | В комплект не входит (EV009008) | Прочее (EV000154) | 1 | 10 AX | Нет | Нет | Нет (EV004175) | 42.0 мм | [241 empty] | Срок гарантии на данное оборудование составляет 5 лет с момента отгрузки со склада Систэм Электрик, с подтверждением соответствующим документом | Подлежит замене
ATN000163S | ATLASDESIGN 1-клавишный ПЕРЕКЛЮЧАТЕЛЬ с подсветкой, сх.6а, 10АХ, мех., быстрозажим. клем., БЕЛЫЙ | Systeme Electric |  |  | Механизм с быстрозажимными клеммами Systeme Electric (ранее Schneider Electric) серии AtlasDesign в цвете белый переключателя 1-клавишного с подсветкой подходит для сетей 250 В, на ток 10 А. С помощью новых быстрозажимных клемм монтаж розеток и выключателей стал намного быстрее. Теперь подключение не требует использования отвертки. Пластик с ионами серебра в белом цвете обеспечивает антибактериальный эффект. Лицевые детали из качественного ABS-пластика, устойчивого к царапинам и УФ-излучению. |  | Электротехническое оборудование Потенциал | PTPWD | [6 empty] | EC001590 | Выключатель / Переключатель | 7 | Россия | https://static-pcsp.systeme.ru/image/mbzsuwcW_3pZLHuR68023447243e01744974919.jpeg https://static-pcsp.systeme.ru/image/G4my5hCYy3jWjHXM67d70fd9a9c761742147545.jpeg https://static-pcsp.systeme.ru/image/zvRpCdCy3g0SgjTI67d70aff298c51742146303.jpeg https://static-pcsp.systeme.ru/image/nMZiyWUaQK4aY4dp67d70affed93a1742146303.jpeg | https://static-pcsp.systeme.ru/image/zvRpCdCy3g0SgjTI67d70aff298c51742146303.jpeg | https://api.systeme.ru/product/media/download/988353 https://api.systeme.ru/product/media/download/988507 | Glossa Blanca W59 выключатель переключатель розетка светорегулятор AtlasDesign диммер Этюд Хит W45 Каталог Каталог электроустановочных изделий ЭУИ Атлас Дизайн Profi54 Профи54 Aqua Аква Nature Бланка Глосса HIT MultiBox Мультибокс Термостат Монтажная коробка Распределительная коробка Подрозетник Etude Glossa Blanca W59 выключатель переключатель розетка светорегулятор AtlasDesign диммер Этюд Хит W45 Каталог Каталог электроустановочных изделий ЭУИ Атлас Дизайн Profi54 Профи54 Aqua Аква Nature Бланка Глосса HIT MultiBox Мультибокс Термостат Монтажная коробка Распределительная коробка Подрозетник Etude быстрозажимные клеммы безвинтовая платформа Screwless | https://api.systeme.ru/product/media/download/988513 | выключатель переключатель AtlasDesign Атлас Дизайн Руководство по эксплуатации быстрозажимные клеммы безвинтовая платформа Screwless | https://api.systeme.ru/certificates/default/download/3355 https://api.systeme.ru/certificates/default/download/2992 https://api.systeme.ru/certificates/default/download/2993 | С/Д-UZ С-ТР ТС-НВО Д-ТР ЕАЭС-RoHS | UZ.SMT.01.0103.117076789 ЕАЭС RU С-RU.АТ21.В.00110_22 ЕАЭС № RU Д-RU.РА03.В.26632_22 |  |  |  | 353 | штука |  | 20 | BB1 PCE CAR P12 | 2 1 3 4 | 20 1 160 2880 | шт. шт. шт. шт. | 13606482108940 3606482108943 23606482108947 | 37.2 16 38.4 120 | 18.6 10.5 38.4 80 | 8 4.2 33.2 114.6 | см. см. см. см. | 1.593 0.074 13.264 256.746 | кг. кг. кг. кг. |  |  |  |  | Механизм (EV000078) | Белый (EV000202) | Да |  |  |  | Необработанная (EV006034) |  | Термопласт (EV000403) | Пластик (EV000139) |  |  |  |  | Глянцевый (EV006395) |  |  | 71 мм | 71 мм | 40 мм |  |  | Белый (SV007255) | IP20 (EV006405) | [6 empty] | В распор (лапками) и винтами (EV006353) | [9 empty] | Внутренний / скрытый (EV000383) |  |  |  |  | IP20 (EV006405) | [38 empty] | 250 В | Клавиша/кнопка (EV006531) | Нет | Безвинтов. зажим/клемма (EV006494) | Да (EV004711) | 23 мм | 10 А | Нет | В комплект не входит (EV009008) | Прочее (EV000154) | 1 | 10 AX | Нет | Нет | Нет (EV004175) | 42 мм |  | В положении включено (EV003682) | [239 empty] | Срок гарантии на данное оборудование составляет 5 лет с момента отгрузки со склада Систэм Электрик, с подтверждением соответствующим документом | Подлежит замене
ATN000263S | ATLASDESIGN 1-клавишный ПЕРЕКЛЮЧАТЕЛЬ с подсветкой, сх.6а, 10АХ, мех., быстрозажим. клем., БЕЖЕВЫЙ | Systeme Electric |  |  | Механизм с быстрозажимными клеммами переключателя 1-клавишного с подсветкой Systeme Electric (ранее Schneider Electric) серии AtlasDesign в бежевом цвете подходит для сетей 250 В, на ток 10 А. С помощью новых быстрозажимных клемм монтаж розеток и выключателей стал намного быстрее. Теперь подключение не требует использования отвертки. Лицевые детали из качественного ABS-пластика, устойчивого к царапинам и УФ-излучению. |  | Электротехническое оборудование Потенциал | PTPWD | [6 empty] | EC001590 | Выключатель / Переключатель | 7 | Россия | https://static-pcsp.systeme.ru/image/mbzsuwcW_3pZLHuR68023447243e01744974919.jpeg https://static-pcsp.systeme.ru/image/G4my5hCYy3jWjHXM67d70fd9a9c761742147545.jpeg https://static-pcsp.systeme.ru/image/k9GSlwTbWrgFSN_T67d7128070d081742148224.jpeg https://static-pcsp.systeme.ru/image/fE2sIATR8z5S-E0C67d71280dd0221742148224.jpeg | https://static-pcsp.systeme.ru/image/k9GSlwTbWrgFSN_T67d7128070d081742148224.jpeg | https://api.systeme.ru/product/media/download/988353 https://api.systeme.ru/product/media/download/988507 | Glossa Blanca W59 выключатель переключатель розетка светорегулятор AtlasDesign диммер Этюд Хит W45 Каталог Каталог электроустановочных изделий ЭУИ Атлас Дизайн Profi54 Профи54 Aqua Аква Nature Бланка Глосса HIT MultiBox Мультибокс Термостат Монтажная коробка Распределительная коробка Подрозетник Etude Glossa Blanca W59 выключатель переключатель розетка светорегулятор AtlasDesign диммер Этюд Хит W45 Каталог Каталог электроустановочных изделий ЭУИ Атлас Дизайн Profi54 Профи54 Aqua Аква Nature Бланка Глосса HIT MultiBox Мультибокс Термостат Монтажная коробка Распределительная коробка Подрозетник Etude быстрозажимные клеммы безвинтовая платформа Screwless | https://api.systeme.ru/product/media/download/988513 | выключатель переключатель AtlasDesign Атлас Дизайн Руководство по эксплуатации быстрозажимные клеммы безвинтовая платформа Screwless | https://api.systeme.ru/certificates/default/download/3355 https://api.systeme.ru/certificates/default/download/2992 https://api.systeme.ru/certificates/default/download/2993 | С/Д-UZ С-ТР ТС-НВО Д-ТР ЕАЭС-RoHS | UZ.SMT.01.0103.117076789 ЕАЭС RU С-RU.АТ21.В.00110_22 ЕАЭС № RU Д-RU.РА03.В.26632_22 |  |  |  | 353 | штука |  | 20 | BB1 PCE CAR P12 | 2 1 3 4 | 20 1 160 2880 | шт. шт. шт. шт. | 13606482108957 3606482108950 23606482108954 | 37.2 16 38.4 120 | 18.6 10.5 38.4 80 | 8 4.2 33.2 114.6 | см. см. см. см. | 1.593 0.074 13.264 256.746 | кг. кг. кг. кг. |  |  |  |  | Механизм (EV000078) | Бежевый (EV000279) | Да |  |  |  | Необработанная (EV006034) |  | Термопласт (EV000403) | Пластик (EV000139) |  |  |  |  | Глянцевый (EV006395) |  |  | 71 мм | 71 мм | 40 мм |  |  | Бежевый (SV007257) | IP20 (EV006405) | [6 empty] | В распор (лапками) и винтами (EV006353) | [9 empty] | Внутренний / скрытый (EV000383) |  |  |  |  | IP20 (EV006405) | [38 empty] | 250 В | Клавиша/кнопка (EV006531) | Нет | Безвинтов. зажим/клемма (EV006494) | Да (EV004711) | 40 мм | 10 А | Нет | Светодиод. (LED) несменная (EV011515) | Прочее (EV000154) | 1 | 10 AX | Нет | Нет | Нет (EV004175) | 22.6 мм |  | В положении включено (EV003682) | [239 empty] | Срок гарантии на данное оборудование составляет 5 лет с момента отгрузки со склада Систэм Электрик, с подтверждением соответствующим документом | Подлежит замене
ATN000363S | ATLASDESIGN 1-клавишный ПЕРЕКЛЮЧАТЕЛЬ с подсветкой, сх.6а, 10АХ, мех., быстрозажим. клем., АЛЮМИНИЙ | Systeme Electric |  |  | Механизм с быстрозажимными клеммами Systeme Electric (ранее Schneider Electric) серии AtlasDesign в цвете алюминий 1-клавишного переключателя с подсветкой подходит для сетей 250 В, на ток 10 А. С помощью новых быстрозажимных клемм монтаж розеток и выключателей стал намного быстрее. Теперь подключение не требует использования отвертки. Лицевые детали из качественного ABS-пластика, устойчивого к царапинам и УФ-излучению. |  | Электротехническое оборудование Потенциал | PTPWD | [6 empty] | EC001590 | Выключатель / Переключатель | 7 | Россия | https://static-pcsp.systeme.ru/image/mbzsuwcW_3pZLHuR68023447243e01744974919.jpeg https://static-pcsp.systeme.ru/image/G4my5hCYy3jWjHXM67d70fd9a9c761742147545.jpeg https://static-pcsp.systeme.ru/image/tsRmqxpLUJOcgMOF67d712424808a1742148162.jpeg https://static-pcsp.systeme.ru/image/ic5AmaFnLkMoRe4E67d71242c68481742148162.jpeg | https://static-pcsp.systeme.ru/image/tsRmqxpLUJOcgMOF67d712424808a1742148162.jpeg | https://api.systeme.ru/product/media/download/988353 https://api.systeme.ru/product/media/download/988507 | Glossa Blanca W59 выключатель переключатель розетка светорегулятор AtlasDesign диммер Этюд Хит W45 Каталог Каталог электроустановочных изделий ЭУИ Атлас Дизайн Profi54 Профи54 Aqua Аква Nature Бланка Глосса HIT MultiBox Мультибокс Термостат Монтажная коробка Распределительная коробка Подрозетник Etude Glossa Blanca W59 выключатель переключатель розетка светорегулятор AtlasDesign диммер Этюд Хит W45 Каталог Каталог электроустановочных изделий ЭУИ Атлас Дизайн Profi54 Профи54 Aqua Аква Nature Бланка Глосса HIT MultiBox Мультибокс Термостат Монтажная коробка Распределительная коробка Подрозетник Etude быстрозажимные клеммы безвинтовая платформа Screwless | https://api.systeme.ru/product/media/download/988513 | выключатель переключатель AtlasDesign Атлас Дизайн Руководство по эксплуатации быстрозажимные клеммы безвинтовая платформа Screwless | https://api.systeme.ru/certificates/default/download/3355 https://api.systeme.ru/certificates/default/download/2992 https://api.systeme.ru/certificates/default/download/2993 | С/Д-UZ С-ТР ТС-НВО Д-ТР ЕАЭС-RoHS | UZ.SMT.01.0103.117076789 ЕАЭС RU С-RU.АТ21.В.00110_22 ЕАЭС № RU Д-RU.РА03.В.26632_22 |  |  |  | 535.5 | штука |  | 10 | BB1 PCE CAR P12 | 2 1 3 4 | 10 1 60 1800 | шт. шт. шт. шт. | 13606482108964 3606482108967 23606482108961 | 23.2 16 40.4 120 | 19.5 10.5 24.2 80 | 8.9 4.2 28.8 101.4 | см. см. см. см. | 0.837 0.074 5.314 177.409 | кг. кг. кг. кг. |  |  |  |  | Механизм (EV000078) | Алюминий (EV000072) | Да |  |  |  | Необработанная (EV006034) |  | Термопласт (EV000403) | Пластик (EV000139) |  |  |  |  | Матовый (-ая) (EV000146) |  |  | 71 мм | 71 мм | 40 мм |  |  | Алюминий (SV007249) | IP20 (EV006405) | [6 empty] | В распор (лапками) и винтами (EV006353) | [9 empty] | Внутренний / скрытый (EV000383) |  |  |  |  | IP20 (EV006405) | [38 empty] | 250 В | Клавиша/кнопка (EV006531) | Нет | Безвинтов. зажим/клемма (EV006494) | Да (EV004711) | 40 мм | 10 А | Нет | Светодиод. (LED) несменная (EV011515) | Прочее (EV000154) | 1 | 10 AX | Нет | Нет | Нет (EV004175) | 22.6 мм |  | В положении включено (EV003682) | [239 empty] | Срок гарантии на данное оборудование составляет 5 лет с момента отгрузки со склада Систэм Электрик, с подтверждением соответствующим документом | Подлежит замене
ATN000463S | ATLASDESIGN 1-клавишный ПЕРЕКЛЮЧАТЕЛЬ с подсветкой, сх.6а, 10АХ, мех., быстрозажим. клем., ЖЕМЧУГ | Systeme Electric |  |  | Механизм с быстрозажимными клеммами Systeme Electric (ранее Schneider Electric) серии AtlasDesign в цвете жемчуг 1-клавишного переключателя с подсветкой подходит для сетей 250 В, на ток 10 А. С помощью новых быстрозажимных клемм монтаж розеток и выключателей стал намного быстрее. Теперь подключение не требует использования отвертки. Лицевые детали из качественного ABS-пластика, устойчивого к царапинам и УФ-излучению. |  | Электротехническое оборудование Потенциал | PTPWD | [6 empty] | EC001590 | Выключатель / Переключатель | 7 | Россия | https://static-pcsp.systeme.ru/image/mbzsuwcW_3pZLHuR68023447243e01744974919.jpeg https://static-pcsp.systeme.ru/image/G4my5hCYy3jWjHXM67d70fd9a9c761742147545.jpeg https://static-pcsp.systeme.ru/image/lZItj774dstqGWUV67d711fbc3d021742148091.jpeg https://static-pcsp.systeme.ru/image/3x8iTXeYTcptopGP67d711fc3e3261742148092.jpeg | https://static-pcsp.systeme.ru/image/lZItj774dstqGWUV67d711fbc3d021742148091.jpeg | https://api.systeme.ru/product/media/download/988353 https://api.systeme.ru/product/media/download/988507 | Glossa Blanca W59 выключатель переключатель розетка светорегулятор AtlasDesign диммер Этюд Хит W45 Каталог Каталог электроустановочных изделий ЭУИ Атлас Дизайн Profi54 Профи54 Aqua Аква Nature Бланка Глосса HIT MultiBox Мультибокс Термостат Монтажная коробка Распределительная коробка Подрозетник Etude Glossa Blanca W59 выключатель переключатель розетка светорегулятор AtlasDesign диммер Этюд Хит W45 Каталог Каталог электроустановочных изделий ЭУИ Атлас Дизайн Profi54 Профи54 Aqua Аква Nature Бланка Глосса HIT MultiBox Мультибокс Термостат Монтажная коробка Распределительная коробка Подрозетник Etude быстрозажимные клеммы безвинтовая платформа Screwless | https://api.systeme.ru/product/media/download/988513 | выключатель переключатель AtlasDesign Атлас Дизайн Руководство по эксплуатации быстрозажимные клеммы безвинтовая платформа Screwless | https://api.systeme.ru/certificates/default/download/3355 https://api.systeme.ru/certificates/default/download/2992 https://api.systeme.ru/certificates/default/download/2993 | С/Д-UZ С-ТР ТС-НВО Д-ТР ЕАЭС-RoHS | UZ.SMT.01.0103.117076789 ЕАЭС RU С-RU.АТ21.В.00110_22 ЕАЭС № RU Д-RU.РА03.В.26632_22 |  |  |  | 535.5 | штука |  | 10 | BB1 PCE CAR P12 | 2 1 3 4 | 10 1 60 1800 | шт. шт. шт. шт. | 13606482108971 3606482108974 23606482108978 | 23.2 16 40.4 120 | 19.5 10.5 24.2 80 | 8.9 4.2 28.8 101.4 | см. см. см. см. | 0.837 0.074 5.314 177.409 | кг. кг. кг. кг. |  |  |  |  | Механизм (EV000078) | Прочее (EV000154) | Да |  |  |  | Необработанная (EV006034) |  | Термопласт (EV000403) | Пластик (EV000139) |  |  |  |  | Матовый (-ая) (EV000146) |  |  | 71 мм | 71 мм | 40 мм |  |  | Жемчуг (SV007426) | IP20 (EV006405) | [6 empty] | В распор (лапками) и винтами (EV006353) | [9 empty] | Внутренний / скрытый (EV000383) |  |  |  |  | IP20 (EV006405) | [38 empty] | 250 В | Клавиша/кнопка (EV006531) | Нет | Безвинтов. зажим/клемма (EV006494) | Да (EV004711) |  | 10 А | Нет | Светодиод. (LED) несменная (EV011515) | Прочее (EV000154) | 1 | 10 AX | Нет | Нет | Нет (EV004175) |  |  | В положении включено (EV003682) | [239 empty] | Срок гарантии на данное оборудование составляет 5 лет с момента отгрузки со склада Систэм Электрик, с подтверждением соответствующим документом | Подлежит замене
ATN000563S | ATLASDESIGN 1-клавишный ПЕРЕКЛЮЧАТЕЛЬ с подсветкой, сх.6а, 10АХ, мех., быстрозажим. клем., ШАМПАНЬ | Systeme Electric |  |  | Механизм с быстрозажимными клеммами Systeme Electric (ранее Schneider Electric) серии AtlasDesign в цвете шампань 1-клавишного переключателя с подсветкой подходит для сетей 250 В, на ток 10 А. С помощью новых быстрозажимных клемм монтаж розеток и выключателей стал намного быстрее. Теперь подключение не требует использования отвертки. Лицевые детали из качественного ABS-пластика, устойчивого к царапинам и УФ-излучению. |  | Электротехническое оборудование Потенциал | PTPWD | [6 empty] | EC001590 | Выключатель / Переключатель | 7 | Россия | https://static-pcsp.systeme.ru/image/mbzsuwcW_3pZLHuR68023447243e01744974919.jpeg https://static-pcsp.systeme.ru/image/G4my5hCYy3jWjHXM67d70fd9a9c761742147545.jpeg https://static-pcsp.systeme.ru/image/R5Iqusf8aiX0ZAI867d711b5454131742148021.jpeg https://static-pcsp.systeme.ru/image/6sxJfvDKM-33-agM67d711b5b6de31742148021.jpeg | https://static-pcsp.systeme.ru/image/R5Iqusf8aiX0ZAI867d711b5454131742148021.jpeg | https://api.systeme.ru/product/media/download/988353 https://api.systeme.ru/product/media/download/988507 | Glossa Blanca W59 выключатель переключатель розетка светорегулятор AtlasDesign диммер Этюд Хит W45 Каталог Каталог электроустановочных изделий ЭУИ Атлас Дизайн Profi54 Профи54 Aqua Аква Nature Бланка Глосса HIT MultiBox Мультибокс Термостат Монтажная коробка Распределительная коробка Подрозетник Etude Glossa Blanca W59 выключатель переключатель розетка светорегулятор AtlasDesign диммер Этюд Хит W45 Каталог Каталог электроустановочных изделий ЭУИ Атлас Дизайн Profi54 Профи54 Aqua Аква Nature Бланка Глосса HIT MultiBox Мультибокс Термостат Монтажная коробка Распределительная коробка Подрозетник Etude быстрозажимные клеммы безвинтовая платформа Screwless | https://api.systeme.ru/product/media/download/988513 | выключатель переключатель AtlasDesign Атлас Дизайн Руководство по эксплуатации быстрозажимные клеммы безвинтовая платформа Screwless | https://api.systeme.ru/certificates/default/download/3355 https://api.systeme.ru/certificates/default/download/2992 https://api.systeme.ru/certificates/default/download/2993 | С/Д-UZ С-ТР ТС-НВО Д-ТР ЕАЭС-RoHS | UZ.SMT.01.0103.117076789 ЕАЭС RU С-RU.АТ21.В.00110_22 ЕАЭС № RU Д-RU.РА03.В.26632_22 |  |  |  | 535.5 | штука |  | 10 | BB1 PCE CAR P12 | 2 1 3 4 | 10 1 60 1800 | шт. шт. шт. шт. | 13606482108988 3606482108981 23606482108985 | 23.2 16 40.4 120 | 19.5 10.5 24.2 80 | 8.9 4.2 28.8 101.4 | см. см. см. см. | 0.837 0.074 5.314 177.409 | кг. кг. кг. кг. |  |  |  |  | Механизм (EV000078) | Прочее (EV000154) | Да |  |  |  | Необработанная (EV006034) |  | Термопласт (EV000403) | Пластик (EV000139) |  |  |  |  | Матовый (-ая) (EV000146) |  |  | 71 мм | 71 мм | 40 мм |  |  | Шампань (SV007260) | IP20 (EV006405) | [6 empty] | В распор (лапками) и винтами (EV006353) | [9 empty] | Внутренний / скрытый (EV000383) |  |  |  |  | IP20 (EV006405) | [38 empty] | 250 В | Клавиша/кнопка (EV006531) | Нет | Безвинтов. зажим/клемма (EV006494) | Да (EV004711) | 40 мм | 10 А | Нет | Светодиод. (LED) несменная (EV011515) | Прочее (EV000154) | 1 | 10 AX | Нет | Нет | Нет (EV004175) | 22.6 мм |  | В положении включено (EV003682) | [239 empty] | Срок гарантии на данное оборудование составляет 5 лет с момента отгрузки со склада Систэм Электрик, с подтверждением соответствующим документом | Подлежит замене
ATN000663S | ATLASDESIGN 1-клавишный ПЕРЕКЛЮЧАТЕЛЬ с подсветкой, сх.6а, 10АХ, мех., быстрозажим. клем., МОККО | Systeme Electric |  |  | Механизм с быстрозажимными клеммами Systeme Electric (ранее Schneider Electric) серии AtlasDesign в цвете мокко 1-клавишного переключателя с подсветкой подходит для сетей 250 В, на ток 10 А. С помощью новых быстрозажимных клемм монтаж розеток и выключателей стал намного быстрее. Теперь подключение не требует использования отвертки. Лицевые детали из качественного ABS-пластика, устойчивого к царапинам и УФ-излучению. |  | Электротехническое оборудование Потенциал | PTPWD | [6 empty] | EC001590 | Выключатель / Переключатель | 7 | Россия | https://static-pcsp.systeme.ru/image/mbzsuwcW_3pZLHuR68023447243e01744974919.jpeg https://static-pcsp.systeme.ru/image/G4my5hCYy3jWjHXM67d70fd9a9c761742147545.jpeg https://static-pcsp.systeme.ru/image/vgsBewn4AOBV0XGe67d7117516c701742147957.jpeg https://static-pcsp.systeme.ru/image/7Fol7zpxJ-I2zHML67d71175852681742147957.jpeg | https://static-pcsp.systeme.ru/image/vgsBewn4AOBV0XGe67d7117516c701742147957.jpeg | https://api.systeme.ru/product/media/download/988353 https://api.systeme.ru/product/media/download/988507 | Glossa Blanca W59 выключатель переключатель розетка светорегулятор AtlasDesign диммер Этюд Хит W45 Каталог Каталог электроустановочных изделий ЭУИ Атлас Дизайн Profi54 Профи54 Aqua Аква Nature Бланка Глосса HIT MultiBox Мультибокс Термостат Монтажная коробка Распределительная коробка Подрозетник Etude Glossa Blanca W59 выключатель переключатель розетка светорегулятор AtlasDesign диммер Этюд Хит W45 Каталог Каталог электроустановочных изделий ЭУИ Атлас Дизайн Profi54 Профи54 Aqua Аква Nature Бланка Глосса HIT MultiBox Мультибокс Термостат Монтажная коробка Распределительная коробка Подрозетник Etude быстрозажимные клеммы безвинтовая платформа Screwless | https://api.systeme.ru/product/media/download/988513 | выключатель переключатель AtlasDesign Атлас Дизайн Руководство по эксплуатации быстрозажимные клеммы безвинтовая платформа Screwless | https://api.systeme.ru/certificates/default/download/3355 https://api.systeme.ru/certificates/default/download/2992 https://api.systeme.ru/certificates/default/download/2993 | С/Д-UZ С-ТР ТС-НВО Д-ТР ЕАЭС-RoHS | UZ.SMT.01.0103.117076789 ЕАЭС RU С-RU.АТ21.В.00110_22 ЕАЭС № RU Д-RU.РА03.В.26632_22 |  |  |  | 535.5 | штука |  | 10 | BB1 PCE CAR P12 | 2 1 3 4 | 10 1 60 1800 | шт. шт. шт. шт. | 13606482108995 3606482108998 23606482108992 | 23.2 16 40.4 120 | 19.5 10.5 24.2 80 | 8.9 4.2 28.8 101.4 | см. см. см. см. | 0.837 0.074 5.314 177.409 | кг. кг. кг. кг. |  |  |  |  | Механизм (EV000078) | Коричневый (EV000083) | Да |  |  |  | Необработанная (EV006034) |  | Термопласт (EV000403) | Пластик (EV000139) |  |  |  |  | Матовый (-ая) (EV000146) |  |  | 71 мм | 71 мм | 40 мм |  |  | Мокко (SV007405) | IP20 (EV006405) | [6 empty] | В распор (лапками) и винтами (EV006353) | [9 empty] | Внутренний / скрытый (EV000383) |  |  |  |  | IP20 (EV006405) | [38 empty] | 250 В | Клавиша/кнопка (EV006531) | Нет | Безвинтов. зажим/клемма (EV006494) | Да (EV004711) |  | 10 А | Нет | Светодиод. (LED) несменная (EV011515) | Прочее (EV000154) | 1 | 10 AX | Нет | Нет | Нет (EV004175) |  |  | В положении включено (EV003682) | [239 empty] | Срок гарантии на данное оборудование составляет 5 лет с момента отгрузки со склада Систэм Электрик, с подтверждением соответствующим документом | Подлежит замене
ATN000763S | ATLASDESIGN 1-клавишный ПЕРЕКЛЮЧАТЕЛЬ с подсветкой, сх.6а, 10АХ, мех., быстрозажим. клем., ГРИФЕЛЬ | Systeme Electric |  |  | Механизм с быстрозажимными клеммами Systeme Electric (ранее Schneider Electric) серии AtlasDesign в цвете грифель 1-клавишного переключателя с подсветкой подходит для сетей 250 В, на ток 10 А. С помощью новых быстрозажимных клемм монтаж розеток и выключателей стал намного быстрее. Теперь подключение не требует использования отвертки. Лицевые детали из качественного ABS-пластика, устойчивого к царапинам и УФ-излучению. |  | Электротехническое оборудование Потенциал | PTPWD | [6 empty] | EC001590 | Выключатель / Переключатель | 7 | Россия | https://static-pcsp.systeme.ru/image/mbzsuwcW_3pZLHuR68023447243e01744974919.jpeg https://static-pcsp.systeme.ru/image/G4my5hCYy3jWjHXM67d70fd9a9c761742147545.jpeg https://static-pcsp.systeme.ru/image/LsE4pu5Oi436C2iR67d71136dd3d71742147894.jpeg https://static-pcsp.systeme.ru/image/2w_TzpDDElRHAnaX67d71137d29fd1742147895.jpeg | https://static-pcsp.systeme.ru/image/LsE4pu5Oi436C2iR67d71136dd3d71742147894.jpeg | https://api.systeme.ru/product/media/download/988353 https://api.systeme.ru/product/media/download/988507 | Glossa Blanca W59 выключатель переключатель розетка светорегулятор AtlasDesign диммер Этюд Хит W45 Каталог Каталог электроустановочных изделий ЭУИ Атлас Дизайн Profi54 Профи54 Aqua Аква Nature Бланка Глосса HIT MultiBox Мультибокс Термостат Монтажная коробка Распределительная коробка Подрозетник Etude Glossa Blanca W59 выключатель переключатель розетка светорегулятор AtlasDesign диммер Этюд Хит W45 Каталог Каталог электроустановочных изделий ЭУИ Атлас Дизайн Profi54 Профи54 Aqua Аква Nature Бланка Глосса HIT MultiBox Мультибокс Термостат Монтажная коробка Распределительная коробка Подрозетник Etude быстрозажимные клеммы безвинтовая платформа Screwless | https://api.systeme.ru/product/media/download/988513 | выключатель переключатель AtlasDesign Атлас Дизайн Руководство по эксплуатации быстрозажимные клеммы безвинтовая платформа Screwless | https://api.systeme.ru/certificates/default/download/3355 https://api.systeme.ru/certificates/default/download/2992 https://api.systeme.ru/certificates/default/download/2993 | С/Д-UZ С-ТР ТС-НВО Д-ТР ЕАЭС-RoHS | UZ.SMT.01.0103.117076789 ЕАЭС RU С-RU.АТ21.В.00110_22 ЕАЭС № RU Д-RU.РА03.В.26632_22 |  |  |  | 713 | штука |  | 10 | BB1 PCE CAR P12 | 2 1 3 4 | 10 1 60 1800 | шт. шт. шт. шт. | 13606482109008 3606482109001 23606482109005 | 23.2 16 40.4 120 | 19.5 10.5 24.2 80 | 8.9 4.2 28.8 101.4 | см. см. см. см. | 0.837 0.074 5.314 177.409 | кг. кг. кг. кг. |  |  |  |  | Механизм (EV000078) | Серый (EV000270) | Да |  |  |  | Необработанная (EV006034) |  | Термопласт (EV000403) | Пластик (EV000139) |  |  |  |  | Матовый (-ая) (EV000146) |  |  | 71 мм | 71 мм | 40 мм |  |  | Грифель (SV007427) | IP20 (EV006405) | [6 empty] | В распор (лапками) и винтами (EV006353) | [9 empty] | Внутренний / скрытый (EV000383) |  |  |  |  | IP20 (EV006405) | [38 empty] | 250 В | Клавиша/кнопка (EV006531) | Нет | Безвинтов. зажим/клемма (EV006494) | Да (EV004711) |  | 10 А | Нет | Светодиод. (LED) несменная (EV011515) | Прочее (EV000154) | 1 | 10 AX | Нет | Нет | Нет (EV004175) |  |  | В положении включено (EV003682) | [239 empty] | Срок гарантии на данное оборудование составляет 5 лет с момента отгрузки со склада Систэм Электрик, с подтверждением соответствующим документом | Подлежит замене
ATN000863S | ATLASDESIGN 1-клавишный ПЕРЕКЛЮЧАТЕЛЬ с подсветкой, сх.6а, 10АХ, мех., быстрозажим. клем., ИЗУМРУД | Systeme Electric |  |  | Механизм с быстрозажимными клеммами Systeme Electric (ранее Schneider Electric) серии AtlasDesign в цвете изумруд 1-клавишного переключателя с подсветкой подходит для сетей 250 В, на ток 10 А. С помощью новых быстрозажимных клемм монтаж розеток и выключателей стал намного быстрее. Теперь подключение не требует использования отвертки. Лицевые детали из качественного ABS-пластика, устойчивого к царапинам и УФ-излучению. |  | Электротехническое оборудование Потенциал | PTPWD | [6 empty] | EC001590 | Выключатель / Переключатель | 7 | Россия | https://static-pcsp.systeme.ru/image/mbzsuwcW_3pZLHuR68023447243e01744974919.jpeg https://static-pcsp.systeme.ru/image/G4my5hCYy3jWjHXM67d70fd9a9c761742147545.jpeg https://static-pcsp.systeme.ru/image/9VvrPoG55tWt6nQG67d710eabd6131742147818.jpeg https://static-pcsp.systeme.ru/image/MbtRgBBhBGN1sqwZ67d710eb2e1aa1742147819.jpeg | https://static-pcsp.systeme.ru/image/9VvrPoG55tWt6nQG67d710eabd6131742147818.jpeg | https://api.systeme.ru/product/media/download/988353 https://api.systeme.ru/product/media/download/988507 | Glossa Blanca W59 выключатель переключатель розетка светорегулятор AtlasDesign диммер Этюд Хит W45 Каталог Каталог электроустановочных изделий ЭУИ Атлас Дизайн Profi54 Профи54 Aqua Аква Nature Бланка Глосса HIT MultiBox Мультибокс Термостат Монтажная коробка Распределительная коробка Подрозетник Etude Glossa Blanca W59 выключатель переключатель розетка светорегулятор AtlasDesign диммер Этюд Хит W45 Каталог Каталог электроустановочных изделий ЭУИ Атлас Дизайн Profi54 Профи54 Aqua Аква Nature Бланка Глосса HIT MultiBox Мультибокс Термостат Монтажная коробка Распределительная коробка Подрозетник Etude быстрозажимные клеммы безвинтовая платформа Screwless | https://api.systeme.ru/product/media/download/988513 | выключатель переключатель AtlasDesign Атлас Дизайн Руководство по эксплуатации быстрозажимные клеммы безвинтовая платформа Screwless | https://api.systeme.ru/certificates/default/download/3355 https://api.systeme.ru/certificates/default/download/2992 https://api.systeme.ru/certificates/default/download/2993 | С/Д-UZ С-ТР ТС-НВО Д-ТР ЕАЭС-RoHS | UZ.SMT.01.0103.117076789 ЕАЭС RU С-RU.АТ21.В.00110_22 ЕАЭС № RU Д-RU.РА03.В.26632_22 |  |  |  | 713 | штука |  | 5 | BB1 PCE CAR P12 | 2 1 3 4 | 5 1 20 1800 | шт. шт. шт. шт. | 13606482109015 3606482109018 23606482109012 | 23 16 40.4 120 | 9.2 10.5 24.2 80 | 8.9 4.2 10.6 110.4 | см. см. см. см. | 0.428 0.074 1.895 188.537 | кг. кг. кг. кг. |  |  |  |  | Механизм (EV000078) | Прочее (EV000154) | Да |  |  |  | Необработанная (EV006034) |  | Термопласт (EV000403) | Пластик (EV000139) |  |  |  |  | Матовый (-ая) (EV000146) |  |  | 71 мм | 71 мм | 40 мм |  |  | Изумруд (SV007297) | IP20 (EV006405) | [6 empty] | В распор (лапками) и винтами (EV006353) | [9 empty] | Внутренний / скрытый (EV000383) |  |  |  |  | IP20 (EV006405) | [38 empty] | 250 В | Клавиша/кнопка (EV006531) | Нет | Безвинтов. зажим/клемма (EV006494) | Да (EV004711) |  | 10 А | Нет | Светодиод. (LED) несменная (EV011515) | Прочее (EV000154) | 1 | 10 AX | Нет | Нет | Нет (EV004175) |  |  | В положении включено (EV003682) | [239 empty] | Срок гарантии на данное оборудование составляет 5 лет с момента отгрузки со склада Систэм Электрик, с подтверждением соответствующим документом | Подлежит замене
ATN000963S | ATLASDESIGN 1-клавишный ПЕРЕКЛЮЧАТЕЛЬ с подсветкой, сх.6а, 10АХ, мех., быстрозажим. клем., СТАЛЬ | Systeme Electric |  |  | Механизм с быстрозажимными клеммами Systeme Electric (ранее Schneider Electric) серии AtlasDesign в цвете сталь 1-клавишного переключателя с подсветкой подходит для сетей 250 В, на ток 10 А. С помощью новых быстрозажимных клемм монтаж розеток и выключателей стал намного быстрее. Теперь подключение не требует использования отвертки. Лицевые детали из качественного ABS-пластика, устойчивого к царапинам и УФ-излучению. |  | Электротехническое оборудование Потенциал | PTPWD | [6 empty] | EC001590 | Выключатель / Переключатель | 7 | Россия | https://static-pcsp.systeme.ru/image/mbzsuwcW_3pZLHuR68023447243e01744974919.jpeg https://static-pcsp.systeme.ru/image/G4my5hCYy3jWjHXM67d70fd9a9c761742147545.jpeg https://static-pcsp.systeme.ru/image/ist6dwX79IE5YVtf67d710a65d1401742147750.jpeg https://static-pcsp.systeme.ru/image/ii8-DKKQVgM2ru6o67d710a90155f1742147753.jpeg | https://static-pcsp.systeme.ru/image/ist6dwX79IE5YVtf67d710a65d1401742147750.jpeg | https://api.systeme.ru/product/media/download/988353 https://api.systeme.ru/product/media/download/988507 | Glossa Blanca W59 выключатель переключатель розетка светорегулятор AtlasDesign диммер Этюд Хит W45 Каталог Каталог электроустановочных изделий ЭУИ Атлас Дизайн Profi54 Профи54 Aqua Аква Nature Бланка Глосса HIT MultiBox Мультибокс Термостат Монтажная коробка Распределительная коробка Подрозетник Etude Glossa Blanca W59 выключатель переключатель розетка светорегулятор AtlasDesign диммер Этюд Хит W45 Каталог Каталог электроустановочных изделий ЭУИ Атлас Дизайн Profi54 Профи54 Aqua Аква Nature Бланка Глосса HIT MultiBox Мультибокс Термостат Монтажная коробка Распределительная коробка Подрозетник Etude быстрозажимные клеммы безвинтовая платформа Screwless | https://api.systeme.ru/product/media/download/988513 | выключатель переключатель AtlasDesign Атлас Дизайн Руководство по эксплуатации быстрозажимные клеммы безвинтовая платформа Screwless | https://api.systeme.ru/certificates/default/download/3355 https://api.systeme.ru/certificates/default/download/2992 https://api.systeme.ru/certificates/default/download/2993 | С/Д-UZ С-ТР ТС-НВО Д-ТР ЕАЭС-RoHS | UZ.SMT.01.0103.117076789 ЕАЭС RU С-RU.АТ21.В.00110_22 ЕАЭС № RU Д-RU.РА03.В.26632_22 |  |  |  | 1075 | штука |  | 5 | BB1 PCE CAR P12 | 2 1 3 4 | 5 1 20 1800 | шт. шт. шт. шт. | 13606482109022 3606482109025 23606482109029 | 23 16 40.4 120 | 9.2 10.5 24.2 80 | 8.9 4.2 10.6 110.4 | см. см. см. см. | 0.428 0.074 1.895 188.537 | кг. кг. кг. кг. |  |  |  |  | Механизм (EV000078) | Нержавеющая сталь (EV000294) | Да |  |  |  | Необработанная (EV006034) |  | Термопласт (EV000403) | Пластик (EV000139) |  |  |  |  | Матовый (-ая) (EV000146) |  |  | 71 мм | 71 мм | 40 мм |  |  | Сталь (SV007271) | IP20 (EV006405) | [6 empty] | В распор (лапками) и винтами (EV006353) | [9 empty] | Внутренний / скрытый (EV000383) |  |  |  |  | IP20 (EV006405) | [38 empty] | 250 В | Клавиша/кнопка (EV006531) | Нет | Безвинтов. зажим/клемма (EV006494) | Да (EV004711) |  | 10 А | Нет | Светодиод. (LED) несменная (EV011515) | Прочее (EV000154) | 1 | 10 AX | Нет | Нет | Нет (EV004175) |  |  | В положении включено (EV003682) | [239 empty] | Срок гарантии на данное оборудование составляет 5 лет с момента отгрузки со склада Систэм Электрик, с подтверждением соответствующим документом | Подлежит замене
ATN001063S | ATLASDESIGN 1-клавишный ПЕРЕКЛЮЧАТЕЛЬ с подсветкой, сх.6а, 10АХ, мех., быстрозажим. клем., КАРБОН | Systeme Electric |  |  | Механизм с быстрозажимными клеммами Systeme Electric (ранее Schneider Electric) серии AtlasDesign в цвете карбон 1-клавишного переключателя с подсветкой подходит для сетей 250 В, на ток 10 А. С помощью новых быстрозажимных клемм монтаж розеток и выключателей стал намного быстрее. Теперь подключение не требует использования отвертки. Лицевые детали из качественного ABS-пластика, устойчивого к царапинам и УФ-излучению. Благодаря покрытию «soft touch» к изделию приятно прикасаться. |  | Электротехническое оборудование Потенциал | PTPWD | [6 empty] | EC001590 | Выключатель / Переключатель | 7 | Россия | https://static-pcsp.systeme.ru/image/mbzsuwcW_3pZLHuR68023447243e01744974919.jpeg https://static-pcsp.systeme.ru/image/G4my5hCYy3jWjHXM67d70fd9a9c761742147545.jpeg https://static-pcsp.systeme.ru/image/x_RLxWB5cNE4HnmY67d7105dbf3f71742147677.jpeg https://static-pcsp.systeme.ru/image/ZsW5J_K-MUpf07FW67d71060cdb121742147680.jpeg | https://static-pcsp.systeme.ru/image/x_RLxWB5cNE4HnmY67d7105dbf3f71742147677.jpeg | https://api.systeme.ru/product/media/download/988353 https://api.systeme.ru/product/media/download/988507 | Glossa Blanca W59 выключатель переключатель розетка светорегулятор AtlasDesign диммер Этюд Хит W45 Каталог Каталог электроустановочных изделий ЭУИ Атлас Дизайн Profi54 Профи54 Aqua Аква Nature Бланка Глосса HIT MultiBox Мультибокс Термостат Монтажная коробка Распределительная коробка Подрозетник Etude Glossa Blanca W59 выключатель переключатель розетка светорегулятор AtlasDesign диммер Этюд Хит W45 Каталог Каталог электроустановочных изделий ЭУИ Атлас Дизайн Profi54 Профи54 Aqua Аква Nature Бланка Глосса HIT MultiBox Мультибокс Термостат Монтажная коробка Распределительная коробка Подрозетник Etude быстрозажимные клеммы безвинтовая платформа Screwless | https://api.systeme.ru/product/media/download/988513 | выключатель переключатель AtlasDesign Атлас Дизайн Руководство по эксплуатации быстрозажимные клеммы безвинтовая платформа Screwless | https://api.systeme.ru/certificates/default/download/3355 https://api.systeme.ru/certificates/default/download/2992 https://api.systeme.ru/certificates/default/download/2993 | С/Д-UZ С-ТР ТС-НВО Д-ТР ЕАЭС-RoHS | UZ.SMT.01.0103.117076789 ЕАЭС RU С-RU.АТ21.В.00110_22 ЕАЭС № RU Д-RU.РА03.В.26632_22 |  |  |  | 713 | штука |  | 5 | BB1 PCE CAR P12 | 2 1 3 4 | 5 1 20 1800 | шт. шт. шт. шт. | 13606482109039 3606482109032 23606482109036 | 23 16 40.4 120 | 9.2 10.5 24.2 80 | 8.9 4.2 10.6 110.4 | см. см. см. см. | 0.428 0.074 1.895 188.537 | кг. кг. кг. кг. |  |  |  |  | Механизм (EV000078) | Антрацит (EV000309) | Да |  |  |  | Необработанная (EV006034) |  | Термопласт (EV000403) | Пластик (EV000139) |  |  |  |  | Матовый (-ая) (EV000146) |  |  | 71 мм | 71 мм | 40 мм |  |  | Карбон (SV007428) | IP20 (EV006405) | [6 empty] | В распор (лапками) и винтами (EV006353) | [9 empty] | Внутренний / скрытый (EV000383) |  |  |  |  | IP20 (EV006405) | [38 empty] | 250 В | Клавиша/кнопка (EV006531) | Нет | Безвинтов. зажим/клемма (EV006494) | Да (EV004711) | 40 мм | 10 А | Нет | Светодиод. (LED) несменная (EV011515) | Прочее (EV000154) | 1 | 10 AX | Нет | Нет | Нет (EV004175) | 22.6 мм |  | В положении включено (EV003682) | [239 empty] | Срок гарантии на данное оборудование составляет 5 лет с момента отгрузки со склада Систэм Электрик, с подтверждением соответствующим документом | Подлежит замене
ATN000165S | ATLASDESIGN 2-клавишный ПЕРЕКЛЮЧАТЕЛЬ, сх.6+6, 10АХ, мех., быстрозажим. клем., БЕЛЫЙ | Systeme Electric |  |  | Механизм с быстрозажимными клеммами Systeme Electric (ранее Schneider Electric) серии AtlasDesign в цвете белый переключателя 2-клавишного подходит для сетей 250 В, на ток 10 А. С помощью новых быстрозажимных клемм монтаж розеток и выключателей стал намного быстрее. Теперь подключение не требует использования отвертки. Пластик с ионами серебра в белом цвете обеспечивает антибактериальный эффект. Лицевые детали из качественного ABS-пластика, устойчивого к царапинам и УФ-излучению. |  | Электротехническое оборудование Потенциал | PTPWD | [6 empty] | EC001590 | Выключатель / Переключатель | 7 | Россия | https://static-pcsp.systeme.ru/image/mbzsuwcW_3pZLHuR68023447243e01744974919.jpeg https://static-pcsp.systeme.ru/image/YD_eKUbHS2DL4pNu67d70fd08f2851742147536.jpeg https://static-pcsp.systeme.ru/image/V9A78GJw4r7n9E_467d70fb8d406e1742147512.jpeg https://static-pcsp.systeme.ru/image/AiBEYpj02J6fyPYG67d70fb94aa0b1742147513.jpeg | https://static-pcsp.systeme.ru/image/V9A78GJw4r7n9E_467d70fb8d406e1742147512.jpeg | https://api.systeme.ru/product/media/download/988353 https://api.systeme.ru/product/media/download/988507 | Glossa Blanca W59 выключатель переключатель розетка светорегулятор AtlasDesign диммер Этюд Хит W45 Каталог Каталог электроустановочных изделий ЭУИ Атлас Дизайн Profi54 Профи54 Aqua Аква Nature Бланка Глосса HIT MultiBox Мультибокс Термостат Монтажная коробка Распределительная коробка Подрозетник Etude Glossa Blanca W59 выключатель переключатель розетка светорегулятор AtlasDesign диммер Этюд Хит W45 Каталог Каталог электроустановочных изделий ЭУИ Атлас Дизайн Profi54 Профи54 Aqua Аква Nature Бланка Глосса HIT MultiBox Мультибокс Термостат Монтажная коробка Распределительная коробка Подрозетник Etude быстрозажимные клеммы безвинтовая платформа Screwless | https://api.systeme.ru/product/media/download/988513 | выключатель переключатель AtlasDesign Атлас Дизайн Руководство по эксплуатации быстрозажимные клеммы безвинтовая платформа Screwless | https://api.systeme.ru/certificates/default/download/3355 https://api.systeme.ru/certificates/default/download/2992 https://api.systeme.ru/certificates/default/download/2993 | С/Д-UZ С-ТР ТС-НВО Д-ТР ЕАЭС-RoHS | UZ.SMT.01.0103.117076789 ЕАЭС RU С-RU.АТ21.В.00110_22 ЕАЭС № RU Д-RU.РА03.В.26632_22 |  |  |  | 427 | штука |  | 20 | BB1 PCE CAR P12 | 2 1 3 4 | 20 1 160 2880 | шт. шт. шт. шт. | 13606482109046 3606482109049 23606482109043 | 37.2 16 38.4 120 | 18.6 10.5 38.4 80 | 8 4.2 33.2 114.6 | см. см. см. см. | 1.687 0.078 14.016 270.282 | кг. кг. кг. кг. |  |  |  |  | Механизм (EV000078) | Белый (EV000202) | Да |  |  |  | Необработанная (EV006034) |  | Термопласт (EV000403) | Пластик (EV000139) |  |  |  |  | Глянцевый (EV006395) |  |  | 71 мм | 71 мм | 40 мм |  |  | Белый (SV007255) | IP20 (EV006405) | [6 empty] | В распор (лапками) и винтами (EV006353) | [9 empty] | Внутренний / скрытый (EV000383) |  |  |  |  | IP20 (EV006405) | [38 empty] | 250 В | Клавиша/кнопка (EV006531) | Нет | Безвинтов. зажим/клемма (EV006494) | Нет (EV004175) | 23 мм | 10 А | Нет | В комплект не входит (EV009008) | Прочее (EV000154) | 2 | 10 AX | Нет | Нет | Нет (EV004175) | 42.0 мм | [241 empty] | Срок гарантии на данное оборудование составляет 5 лет с момента отгрузки со склада Систэм Электрик, с подтверждением соответствующим документом | Подлежит замене
ATN000265S | ATLASDESIGN 2-клавишный ПЕРЕКЛЮЧАТЕЛЬ, сх.6+6, 10АХ, мех., быстрозажим. клем., БЕЖЕВЫЙ | Systeme Electric |  |  | Механизм с быстрозажимными клеммами переключателя 2-клавишного Systeme Electric (ранее Schneider Electric) серии AtlasDesign в бежевом цвете подходит для сетей 250 В, на ток 10 А. С помощью новых быстрозажимных клемм монтаж розеток и выключателей стал намного быстрее. Теперь подключение не требует использования отвертки. Лицевые детали из качественного ABS-пластика, устойчивого к царапинам и УФ-излучению. |  | Электротехническое оборудование Потенциал | PTPWD | [6 empty] | EC001590 | Выключатель / Переключатель | 7 | Россия | https://static-pcsp.systeme.ru/image/mbzsuwcW_3pZLHuR68023447243e01744974919.jpeg https://static-pcsp.systeme.ru/image/YD_eKUbHS2DL4pNu67d70fd08f2851742147536.jpeg https://static-pcsp.systeme.ru/image/pz2QRZsLFwJfWDCK67d7127f0ddeb1742148223.jpeg https://static-pcsp.systeme.ru/image/V-Lzew6kfFpbo9oM67d7127f81f3a1742148223.jpeg | https://static-pcsp.systeme.ru/image/pz2QRZsLFwJfWDCK67d7127f0ddeb1742148223.jpeg | https://api.systeme.ru/product/media/download/988353 https://api.systeme.ru/product/media/download/988507 | Glossa Blanca W59 выключатель переключатель розетка светорегулятор AtlasDesign диммер Этюд Хит W45 Каталог Каталог электроустановочных изделий ЭУИ Атлас Дизайн Profi54 Профи54 Aqua Аква Nature Бланка Глосса HIT MultiBox Мультибокс Термостат Монтажная коробка Распределительная коробка Подрозетник Etude Glossa Blanca W59 выключатель переключатель розетка светорегулятор AtlasDesign диммер Этюд Хит W45 Каталог Каталог электроустановочных изделий ЭУИ Атлас Дизайн Profi54 Профи54 Aqua Аква Nature Бланка Глосса HIT MultiBox Мультибокс Термостат Монтажная коробка Распределительная коробка Подрозетник Etude быстрозажимные клеммы безвинтовая платформа Screwless | https://api.systeme.ru/product/media/download/988513 | выключатель переключатель AtlasDesign Атлас Дизайн Руководство по эксплуатации быстрозажимные клеммы безвинтовая платформа Screwless | https://api.systeme.ru/certificates/default/download/3355 https://api.systeme.ru/certificates/default/download/2992 https://api.systeme.ru/certificates/default/download/2993 | С/Д-UZ С-ТР ТС-НВО Д-ТР ЕАЭС-RoHS | UZ.SMT.01.0103.117076789 ЕАЭС RU С-RU.АТ21.В.00110_22 ЕАЭС № RU Д-RU.РА03.В.26632_22 |  |  |  | 427 | штука |  | 20 | BB1 PCE CAR P12 | 2 1 3 4 | 20 1 160 2880 | шт. шт. шт. шт. | 13606482109053 3606482109056 23606482109050 | 37.2 16 38.4 120 | 18.6 10.5 38.4 80 | 8 4.2 33.2 114.6 | см. см. см. см. | 1.687 0.078 14.016 270.282 | кг. кг. кг. кг. |  |  |  |  | Механизм (EV000078) | Бежевый (EV000279) | Да |  |  |  | Необработанная (EV006034) |  | Термопласт (EV000403) | Пластик (EV000139) |  |  |  |  | Глянцевый (EV006395) |  |  | 71 мм | 71 мм | 40 мм |  |  | Бежевый (SV007257) | IP20 (EV006405) | [6 empty] | В распор (лапками) и винтами (EV006353) | [9 empty] | Внутренний / скрытый (EV000383) |  |  |  |  | IP20 (EV006405) | [38 empty] | 250 В | Клавиша/кнопка (EV006531) | Нет | Безвинтов. зажим/клемма (EV006494) | Нет (EV004175) | 23 мм | 10 А | Нет | В комплект не входит (EV009008) | Прочее (EV000154) | 2 | 10 AX | Нет | Нет | Нет (EV004175) | 42.0 мм | [241 empty] | Срок гарантии на данное оборудование составляет 5 лет с момента отгрузки со склада Систэм Электрик, с подтверждением соответствующим документом | Подлежит замене
ATN000365S | ATLASDESIGN 2-клавишный ПЕРЕКЛЮЧАТЕЛЬ, сх.6+6, 10АХ, мех., быстрозажим. клем., АЛЮМИНИЙ | Systeme Electric |  |  | Механизм с быстрозажимными клеммами Systeme Electric (ранее Schneider Electric) серии AtlasDesign в цвете алюминий 2-клавишного переключателя подходит для сетей 250 В, на ток 10 А. С помощью новых быстрозажимных клемм монтаж розеток и выключателей стал намного быстрее. Теперь подключение не требует использования отвертки. Лицевые детали из качественного ABS-пластика, устойчивого к царапинам и УФ-излучению. |  | Электротехническое оборудование Потенциал | PTPWD | [6 empty] | EC001590 | Выключатель / Переключатель | 7 | Россия | https://static-pcsp.systeme.ru/image/mbzsuwcW_3pZLHuR68023447243e01744974919.jpeg https://static-pcsp.systeme.ru/image/YD_eKUbHS2DL4pNu67d70fd08f2851742147536.jpeg https://static-pcsp.systeme.ru/image/gFr4we4pO3ejO2oo67d70fb4315801742147508.jpeg https://static-pcsp.systeme.ru/image/U3EbZsHXtG23eYrF67d70fb4a0b601742147508.jpeg | https://static-pcsp.systeme.ru/image/gFr4we4pO3ejO2oo67d70fb4315801742147508.jpeg | https://api.systeme.ru/product/media/download/988353 https://api.systeme.ru/product/media/download/988507 | Glossa Blanca W59 выключатель переключатель розетка светорегулятор AtlasDesign диммер Этюд Хит W45 Каталог Каталог электроустановочных изделий ЭУИ Атлас Дизайн Profi54 Профи54 Aqua Аква Nature Бланка Глосса HIT MultiBox Мультибокс Термостат Монтажная коробка Распределительная коробка Подрозетник Etude Glossa Blanca W59 выключатель переключатель розетка светорегулятор AtlasDesign диммер Этюд Хит W45 Каталог Каталог электроустановочных изделий ЭУИ Атлас Дизайн Profi54 Профи54 Aqua Аква Nature Бланка Глосса HIT MultiBox Мультибокс Термостат Монтажная коробка Распределительная коробка Подрозетник Etude быстрозажимные клеммы безвинтовая платформа Screwless | https://api.systeme.ru/product/media/download/988513 | выключатель переключатель AtlasDesign Атлас Дизайн Руководство по эксплуатации быстрозажимные клеммы безвинтовая платформа Screwless | https://api.systeme.ru/certificates/default/download/3355 https://api.systeme.ru/certificates/default/download/2992 https://api.systeme.ru/certificates/default/download/2993 | С/Д-UZ С-ТР ТС-НВО Д-ТР ЕАЭС-RoHS | UZ.SMT.01.0103.117076789 ЕАЭС RU С-RU.АТ21.В.00110_22 ЕАЭС № RU Д-RU.РА03.В.26632_22 |  |  |  | 648.5 | штука |  | 10 | BB1 PCE CAR P12 | 2 1 3 4 | 10 1 60 1800 | шт. шт. шт. шт. | 13606482109060 3606482109063 23606482109067 | 23.2 16 40.4 120 | 19.5 10.5 24.2 80 | 8.9 4.2 28.8 101.4 | см. см. см. см. | 0.884 0.078 5.596 185.869 | кг. кг. кг. кг. |  |  |  |  | Механизм (EV000078) | Алюминий (EV000072) | Да |  |  |  | Необработанная (EV006034) |  | Термопласт (EV000403) | Пластик (EV000139) |  |  |  |  | Матовый (-ая) (EV000146) |  |  | 71 мм | 71 мм | 40 мм |  |  | Алюминий (SV007249) | IP20 (EV006405) | [6 empty] | В распор (лапками) и винтами (EV006353) | [9 empty] | Внутренний / скрытый (EV000383) |  |  |  |  | IP20 (EV006405) | [38 empty] | 250 В | Клавиша/кнопка (EV006531) | Нет | Безвинтов. зажим/клемма (EV006494) | Нет (EV004175) | 40 мм | 10 А | Нет | В комплект не входит (EV009008) | Прочее (EV000154) | 2 | 10 AX | Нет | Нет | Нет (EV004175) | 22.6 мм | [241 empty] | Срок гарантии на данное оборудование составляет 5 лет с момента отгрузки со склада Систэм Электрик, с подтверждением соответствующим документом | Подлежит замене
ATN000465S | ATLASDESIGN 2-клавишный ПЕРЕКЛЮЧАТЕЛЬ, сх.6+6, 10АХ, мех., быстрозажим. клем., ЖЕМЧУГ | Systeme Electric |  |  | Механизм с быстрозажимными клеммами Systeme Electric (ранее Schneider Electric) серии AtlasDesign в цвете жемчуг 2-клавишного переключателя подходит для сетей 250 В, на ток 10 А. С помощью новых быстрозажимных клемм монтаж розеток и выключателей стал намного быстрее. Теперь подключение не требует использования отвертки. Лицевые детали из качественного ABS-пластика, устойчивого к царапинам и УФ-излучению. |  | Электротехническое оборудование Потенциал | PTPWD | [6 empty] | EC001590 | Выключатель / Переключатель | 7 | Россия | https://static-pcsp.systeme.ru/image/mbzsuwcW_3pZLHuR68023447243e01744974919.jpeg https://static-pcsp.systeme.ru/image/YD_eKUbHS2DL4pNu67d70fd08f2851742147536.jpeg https://static-pcsp.systeme.ru/image/sk6_egvhyWrsBWx_67d711fa415ea1742148090.jpeg https://static-pcsp.systeme.ru/image/gkmCFrIjmOUyTYe-67d711fad692e1742148090.jpeg | https://static-pcsp.systeme.ru/image/sk6_egvhyWrsBWx_67d711fa415ea1742148090.jpeg | https://api.systeme.ru/product/media/download/988353 https://api.systeme.ru/product/media/download/988507 | Glossa Blanca W59 выключатель переключатель розетка светорегулятор AtlasDesign диммер Этюд Хит W45 Каталог Каталог электроустановочных изделий ЭУИ Атлас Дизайн Profi54 Профи54 Aqua Аква Nature Бланка Глосса HIT MultiBox Мультибокс Термостат Монтажная коробка Распределительная коробка Подрозетник Etude Glossa Blanca W59 выключатель переключатель розетка светорегулятор AtlasDesign диммер Этюд Хит W45 Каталог Каталог электроустановочных изделий ЭУИ Атлас Дизайн Profi54 Профи54 Aqua Аква Nature Бланка Глосса HIT MultiBox Мультибокс Термостат Монтажная коробка Распределительная коробка Подрозетник Etude быстрозажимные клеммы безвинтовая платформа Screwless | https://api.systeme.ru/product/media/download/988513 | выключатель переключатель AtlasDesign Атлас Дизайн Руководство по эксплуатации быстрозажимные клеммы безвинтовая платформа Screwless | https://api.systeme.ru/certificates/default/download/3355 https://api.systeme.ru/certificates/default/download/2992 https://api.systeme.ru/certificates/default/download/2993 | С/Д-UZ С-ТР ТС-НВО Д-ТР ЕАЭС-RoHS | UZ.SMT.01.0103.117076789 ЕАЭС RU С-RU.АТ21.В.00110_22 ЕАЭС № RU Д-RU.РА03.В.26632_22 |  |  |  | 648.5 | штука |  | 10 | BB1 PCE CAR P12 | 2 1 3 4 | 10 1 60 1800 | шт. шт. шт. шт. | 13606482109077 3606482109070 23606482109074 | 23.2 16 40.4 120 | 19.5 10.5 24.2 80 | 8.9 4.2 28.8 101.4 | см. см. см. см. | 0.884 0.078 5.596 185.869 | кг. кг. кг. кг. |  |  |  |  | Механизм (EV000078) | Прочее (EV000154) | Да |  |  |  | Необработанная (EV006034) |  | Термопласт (EV000403) | Пластик (EV000139) |  |  |  |  | Матовый (-ая) (EV000146) |  |  | 71 мм | 71 мм | 40 мм |  |  | Жемчуг (SV007426) | IP20 (EV006405) | [6 empty] | В распор (лапками) и винтами (EV006353) | [9 empty] | Внутренний / скрытый (EV000383) |  |  |  |  | IP20 (EV006405) | [38 empty] | 250 В | Клавиша/кнопка (EV006531) | Нет | Безвинтов. зажим/клемма (EV006494) | Нет (EV004175) | 23 мм | 10 А | Нет | В комплект не входит (EV009008) | Прочее (EV000154) | 2 | 10 AX | Нет | Нет | Нет (EV004175) | 42.0 мм | [241 empty] | Срок гарантии на данное оборудование составляет 5 лет с момента отгрузки со склада Систэм Электрик, с подтверждением соответствующим документом | Подлежит замене
ATN000565S | ATLASDESIGN 2-клавишный ПЕРЕКЛЮЧАТЕЛЬ, сх.6+6, 10АХ, мех., быстрозажим. клем., ШАМПАНЬ | Systeme Electric |  |  | Механизм с быстрозажимными клеммами Systeme Electric (ранее Schneider Electric) серии AtlasDesign в цвете шампань 2-клавишного переключателя подходит для сетей 250 В, на ток 10 А. С помощью новых быстрозажимных клемм монтаж розеток и выключателей стал намного быстрее. Теперь подключение не требует использования отвертки. Лицевые детали из качественного ABS-пластика, устойчивого к царапинам и УФ-излучению. |  | Электротехническое оборудование Потенциал | PTPWD | [6 empty] | EC001590 | Выключатель / Переключатель | 7 | Россия | https://static-pcsp.systeme.ru/image/mbzsuwcW_3pZLHuR68023447243e01744974919.jpeg https://static-pcsp.systeme.ru/image/YD_eKUbHS2DL4pNu67d70fd08f2851742147536.jpeg https://static-pcsp.systeme.ru/image/LO2lBCkVQmHgfV7L67d711b3cfbb21742148019.jpeg https://static-pcsp.systeme.ru/image/0qBMQVRb9vi87yfh67d711b4536bd1742148020.jpeg | https://static-pcsp.systeme.ru/image/LO2lBCkVQmHgfV7L67d711b3cfbb21742148019.jpeg | https://api.systeme.ru/product/media/download/988353 https://api.systeme.ru/product/media/download/988507 | Glossa Blanca W59 выключатель переключатель розетка светорегулятор AtlasDesign диммер Этюд Хит W45 Каталог Каталог электроустановочных изделий ЭУИ Атлас Дизайн Profi54 Профи54 Aqua Аква Nature Бланка Глосса HIT MultiBox Мультибокс Термостат Монтажная коробка Распределительная коробка Подрозетник Etude Glossa Blanca W59 выключатель переключатель розетка светорегулятор AtlasDesign диммер Этюд Хит W45 Каталог Каталог электроустановочных изделий ЭУИ Атлас Дизайн Profi54 Профи54 Aqua Аква Nature Бланка Глосса HIT MultiBox Мультибокс Термостат Монтажная коробка Распределительная коробка Подрозетник Etude быстрозажимные клеммы безвинтовая платформа Screwless | https://api.systeme.ru/product/media/download/988513 | выключатель переключатель AtlasDesign Атлас Дизайн Руководство по эксплуатации быстрозажимные клеммы безвинтовая платформа Screwless | https://api.systeme.ru/certificates/default/download/3355 https://api.systeme.ru/certificates/default/download/2992 https://api.systeme.ru/certificates/default/download/2993 | С/Д-UZ С-ТР ТС-НВО Д-ТР ЕАЭС-RoHS | UZ.SMT.01.0103.117076789 ЕАЭС RU С-RU.АТ21.В.00110_22 ЕАЭС № RU Д-RU.РА03.В.26632_22 |  |  |  | 648.5 | штука |  | 10 | BB1 PCE CAR P12 | 2 1 3 4 | 10 1 60 1800 | шт. шт. шт. шт. | 13606482109084 3606482109087 23606482109081 | 23.2 16 40.4 120 | 19.5 10.5 24.2 80 | 8.9 4.2 28.8 101.4 | см. см. см. см. | 0.884 0.078 5.596 185.869 | кг. кг. кг. кг. |  |  |  |  | Механизм (EV000078) | Шампань (RV000146) | Да |  |  |  | Необработанная (EV006034) |  | Термопласт (EV000403) | Пластик (EV000139) |  |  |  |  | Матовый (-ая) (EV000146) |  |  | 71 мм | 71 мм | 40 мм |  |  | Шампань (SV007260) | IP20 (EV006405) | [6 empty] | В распор (лапками) и винтами (EV006353) | [9 empty] | Внутренний / скрытый (EV000383) |  |  |  |  | IP20 (EV006405) | [38 empty] | 250 В | Клавиша/кнопка (EV006531) | Нет | Безвинтов. зажим/клемма (EV006494) | Нет (EV004175) | 40 мм | 10 А | Нет | В комплект не входит (EV009008) | Прочее (EV000154) | 2 | 10 AX | Нет | Нет | Нет (EV004175) | 22.6 мм | [241 empty] | Срок гарантии на данное оборудование составляет 5 лет с момента отгрузки со склада Систэм Электрик, с подтверждением соответствующим документом | Подлежит замене
ATN000665S | ATLASDESIGN 2-клавишный ПЕРЕКЛЮЧАТЕЛЬ, сх.6+6, 10АХ, мех., быстрозажим. клем., МОККО | Systeme Electric |  |  | Механизм с быстрозажимными клеммами Systeme Electric (ранее Schneider Electric) серии AtlasDesign в цвете мокко 2-клавишного переключателя подходит для сетей 250 В, на ток 10 А. С помощью новых быстрозажимных клемм монтаж розеток и выключателей стал намного быстрее. Теперь подключение не требует использования отвертки. Лицевые детали из качественного ABS-пластика, устойчивого к царапинам и УФ-излучению. |  | Электротехническое оборудование Потенциал | PTPWD | [6 empty] | EC001590 | Выключатель / Переключатель | 7 | Россия | https://static-pcsp.systeme.ru/image/mbzsuwcW_3pZLHuR68023447243e01744974919.jpeg https://static-pcsp.systeme.ru/image/YD_eKUbHS2DL4pNu67d70fd08f2851742147536.jpeg https://static-pcsp.systeme.ru/image/L46izMCiWKYyB8uD67d71173b2e921742147955.jpeg https://static-pcsp.systeme.ru/image/oBqp8MHkiFHoNCNJ67d711742d01e1742147956.jpeg | https://static-pcsp.systeme.ru/image/L46izMCiWKYyB8uD67d71173b2e921742147955.jpeg | https://api.systeme.ru/product/media/download/988353 https://api.systeme.ru/product/media/download/988507 | Glossa Blanca W59 выключатель переключатель розетка светорегулятор AtlasDesign диммер Этюд Хит W45 Каталог Каталог электроустановочных изделий ЭУИ Атлас Дизайн Profi54 Профи54 Aqua Аква Nature Бланка Глосса HIT MultiBox Мультибокс Термостат Монтажная коробка Распределительная коробка Подрозетник Etude Glossa Blanca W59 выключатель переключатель розетка светорегулятор AtlasDesign диммер Этюд Хит W45 Каталог Каталог электроустановочных изделий ЭУИ Атлас Дизайн Profi54 Профи54 Aqua Аква Nature Бланка Глосса HIT MultiBox Мультибокс Термостат Монтажная коробка Распределительная коробка Подрозетник Etude быстрозажимные клеммы безвинтовая платформа Screwless | https://api.systeme.ru/product/media/download/988513 | выключатель переключатель AtlasDesign Атлас Дизайн Руководство по эксплуатации быстрозажимные клеммы безвинтовая платформа Screwless | https://api.systeme.ru/certificates/default/download/3355 https://api.systeme.ru/certificates/default/download/2992 https://api.systeme.ru/certificates/default/download/2993 | С/Д-UZ С-ТР ТС-НВО Д-ТР ЕАЭС-RoHS | UZ.SMT.01.0103.117076789 ЕАЭС RU С-RU.АТ21.В.00110_22 ЕАЭС № RU Д-RU.РА03.В.26632_22 |  |  |  | 648.5 | штука |  | 10 | BB1 PCE CAR P12 | 2 1 3 4 | 10 1 60 1800 | шт. шт. шт. шт. | 13606482109091 3606482109094 23606482109098 | 23.2 16 40.4 120 | 19.5 10.5 24.2 80 | 8.9 4.2 28.8 101.4 | см. см. см. см. | 0.884 0.078 5.596 185.869 | кг. кг. кг. кг. |  |  |  |  | Механизм (EV000078) | Коричневый (EV000083) | Да |  |  |  | Необработанная (EV006034) |  | Термопласт (EV000403) | Пластик (EV000139) |  |  |  |  | Матовый (-ая) (EV000146) |  |  | 71 мм | 71 мм | 40 мм |  |  | Мокко (SV007405) | IP20 (EV006405) | [6 empty] | В распор (лапками) и винтами (EV006353) | [9 empty] | Внутренний / скрытый (EV000383) |  |  |  |  | IP20 (EV006405) | [38 empty] | 250 В | Клавиша/кнопка (EV006531) | Нет | Безвинтов. зажим/клемма (EV006494) | Нет (EV004175) | 40 мм | 10 А | Нет | В комплект не входит (EV009008) | Прочее (EV000154) | 2 | 10 AX | Нет | Нет | Нет (EV004175) | 22.6 мм | [241 empty] | Срок гарантии на данное оборудование составляет 5 лет с момента отгрузки со склада Систэм Электрик, с подтверждением соответствующим документом | Подлежит замене
ATN000765S | ATLASDESIGN 2-клавишный ПЕРЕКЛЮЧАТЕЛЬ, сх.6+6, 10АХ, мех., быстрозажим. клем., ГРИФЕЛЬ | Systeme Electric |  |  | Механизм с быстрозажимными клеммами Systeme Electric (ранее Schneider Electric) серии AtlasDesign в цвете грифель 2-клавишного переключателя подходит для сетей 250 В, на ток 10 А. С помощью новых быстрозажимных клемм монтаж розеток и выключателей стал намного быстрее. Теперь подключение не требует использования отвертки. Лицевые детали из качественного ABS-пластика, устойчивого к царапинам и УФ-излучению. |  | Электротехническое оборудование Потенциал | PTPWD | [6 empty] | EC001590 | Выключатель / Переключатель | 7 | Россия | https://static-pcsp.systeme.ru/image/mbzsuwcW_3pZLHuR68023447243e01744974919.jpeg https://static-pcsp.systeme.ru/image/YD_eKUbHS2DL4pNu67d70fd08f2851742147536.jpeg https://static-pcsp.systeme.ru/image/U2vXnKpsu8svTm-D67d7113574e961742147893.jpeg https://static-pcsp.systeme.ru/image/9SIyFuR39mGlkIdr67d71135da3071742147893.jpeg | https://static-pcsp.systeme.ru/image/U2vXnKpsu8svTm-D67d7113574e961742147893.jpeg | https://api.systeme.ru/product/media/download/988353 https://api.systeme.ru/product/media/download/988507 | Glossa Blanca W59 выключатель переключатель розетка светорегулятор AtlasDesign диммер Этюд Хит W45 Каталог Каталог электроустановочных изделий ЭУИ Атлас Дизайн Profi54 Профи54 Aqua Аква Nature Бланка Глосса HIT MultiBox Мультибокс Термостат Монтажная коробка Распределительная коробка Подрозетник Etude Glossa Blanca W59 выключатель переключатель розетка светорегулятор AtlasDesign диммер Этюд Хит W45 Каталог Каталог электроустановочных изделий ЭУИ Атлас Дизайн Profi54 Профи54 Aqua Аква Nature Бланка Глосса HIT MultiBox Мультибокс Термостат Монтажная коробка Распределительная коробка Подрозетник Etude быстрозажимные клеммы безвинтовая платформа Screwless | https://api.systeme.ru/product/media/download/988513 | выключатель переключатель AtlasDesign Атлас Дизайн Руководство по эксплуатации быстрозажимные клеммы безвинтовая платформа Screwless | https://api.systeme.ru/certificates/default/download/3355 https://api.systeme.ru/certificates/default/download/2992 https://api.systeme.ru/certificates/default/download/2993 | С/Д-UZ С-ТР ТС-НВО Д-ТР ЕАЭС-RoHS | UZ.SMT.01.0103.117076789 ЕАЭС RU С-RU.АТ21.В.00110_22 ЕАЭС № RU Д-RU.РА03.В.26632_22 |  |  |  | 864 | штука |  | 10 | BB1 PCE CAR P12 | 2 1 3 4 | 10 1 60 1800 | шт. шт. шт. шт. | 13606482109107 3606482109100 23606482109104 | 23.2 16 40.4 120 | 19.5 10.5 24.2 80 | 8.9 4.2 28.8 101.4 | см. см. см. см. | 0.884 0.078 5.596 185.869 | кг. кг. кг. кг. |  |  |  |  | Механизм (EV000078) | Серый (EV000270) | Да |  |  |  | Необработанная (EV006034) |  | Термопласт (EV000403) | Пластик (EV000139) |  |  |  |  | Матовый (-ая) (EV000146) |  |  | 71 мм | 71 мм | 40 мм |  |  | Грифель (SV007427) | IP20 (EV006405) | [6 empty] | В распор (лапками) и винтами (EV006353) | [9 empty] | Внутренний / скрытый (EV000383) |  |  |  |  | IP20 (EV006405) | [38 empty] | 250 В | Клавиша/кнопка (EV006531) | Нет | Безвинтов. зажим/клемма (EV006494) | Нет (EV004175) | 40 мм | 10 А | Нет | В комплект не входит (EV009008) | Прочее (EV000154) | 2 | 10 AX | Нет | Нет | Нет (EV004175) | 22.6 мм | [241 empty] | Срок гарантии на данное оборудование составляет 5 лет с момента отгрузки со склада Систэм Электрик, с подтверждением соответствующим документом | Подлежит замене
ATN000865S | ATLASDESIGN 2-клавишный ПЕРЕКЛЮЧАТЕЛЬ, сх.6+6, 10АХ, мех., быстрозажим. клем., ИЗУМРУД | Systeme Electric |  |  | Механизм с быстрозажимными клеммами Systeme Electric (ранее Schneider Electric) серии AtlasDesign в цвете изумруд 2-клавишного переключателя подходит для сетей 250 В, на ток 10 А. С помощью новых быстрозажимных клемм монтаж розеток и выключателей стал намного быстрее. Теперь подключение не требует использования отвертки. Лицевые детали из качественного ABS-пластика, устойчивого к царапинам и УФ-излучению. |  | Электротехническое оборудование Потенциал | PTPWD | [6 empty] | EC001590 | Выключатель / Переключатель | 7 | Россия | https://static-pcsp.systeme.ru/image/mbzsuwcW_3pZLHuR68023447243e01744974919.jpeg https://static-pcsp.systeme.ru/image/YD_eKUbHS2DL4pNu67d70fd08f2851742147536.jpeg https://static-pcsp.systeme.ru/image/AcsPsjgxJ8u2MIUk67d710e05874e1742147808.jpeg https://static-pcsp.systeme.ru/image/eWHyAphGuvzyEAZL67d710e30b7ee1742147811.jpeg | https://static-pcsp.systeme.ru/image/AcsPsjgxJ8u2MIUk67d710e05874e1742147808.jpeg | https://api.systeme.ru/product/media/download/988353 https://api.systeme.ru/product/media/download/988507 | Glossa Blanca W59 выключатель переключатель розетка светорегулятор AtlasDesign диммер Этюд Хит W45 Каталог Каталог электроустановочных изделий ЭУИ Атлас Дизайн Profi54 Профи54 Aqua Аква Nature Бланка Глосса HIT MultiBox Мультибокс Термостат Монтажная коробка Распределительная коробка Подрозетник Etude Glossa Blanca W59 выключатель переключатель розетка светорегулятор AtlasDesign диммер Этюд Хит W45 Каталог Каталог электроустановочных изделий ЭУИ Атлас Дизайн Profi54 Профи54 Aqua Аква Nature Бланка Глосса HIT MultiBox Мультибокс Термостат Монтажная коробка Распределительная коробка Подрозетник Etude быстрозажимные клеммы безвинтовая платформа Screwless | https://api.systeme.ru/product/media/download/988513 | выключатель переключатель AtlasDesign Атлас Дизайн Руководство по эксплуатации быстрозажимные клеммы безвинтовая платформа Screwless | https://api.systeme.ru/certificates/default/download/3355 https://api.systeme.ru/certificates/default/download/2992 https://api.systeme.ru/certificates/default/download/2993 | С/Д-UZ С-ТР ТС-НВО Д-ТР ЕАЭС-RoHS | UZ.SMT.01.0103.117076789 ЕАЭС RU С-RU.АТ21.В.00110_22 ЕАЭС № RU Д-RU.РА03.В.26632_22 |  |  |  | 864 | штука |  | 5 | BB1 PCE CAR P12 | 2 1 3 4 | 5 1 20 1800 | шт. шт. шт. шт. | 13606482109114 3606482109117 23606482109111 | 23 16 40.4 120 | 9.2 10.5 24.2 80 | 8.9 4.2 10.6 110.4 | см. см. см. см. | 0.452 0.078 1.989 196.997 | кг. кг. кг. кг. |  |  |  |  | Механизм (EV000078) | Прочее (EV000154) | Да |  |  |  | Необработанная (EV006034) |  | Термопласт (EV000403) | Пластик (EV000139) |  |  |  |  | Матовый (-ая) (EV000146) |  |  | 71 мм | 71 мм | 40 мм |  |  | Изумруд (SV007297) | IP20 (EV006405) | [6 empty] | В распор (лапками) и винтами (EV006353) | [9 empty] | Внутренний / скрытый (EV000383) |  |  |  |  | IP20 (EV006405) | [38 empty] | 250 В | Клавиша/кнопка (EV006531) | Нет | Безвинтов. зажим/клемма (EV006494) | Нет (EV004175) |  | 10 А | Нет |  | Прочее (EV000154) | 2 | 10 AX | Нет | Нет | Нет (EV004175) | [242 empty] | Срок гарантии на данное оборудование составляет 5 лет с момента отгрузки со склада Систэм Электрик, с подтверждением соответствующим документом | Подлежит замене
ATN000965S | ATLASDESIGN 2-клавишный ПЕРЕКЛЮЧАТЕЛЬ, сх.6+6, 10АХ, мех., быстрозажим. клем., СТАЛЬ | Systeme Electric |  |  | Механизм с быстрозажимными клеммами Systeme Electric (ранее Schneider Electric) серии AtlasDesign в цвете сталь 2-клавишного переключателя подходит для сетей 250 В, на ток 10 А. С помощью новых быстрозажимных клемм монтаж розеток и выключателей стал намного быстрее. Теперь подключение не требует использования отвертки. Лицевые детали из качественного ABS-пластика, устойчивого к царапинам и УФ-излучению. |  | Электротехническое оборудование Потенциал | PTPWD | [6 empty] | EC001590 | Выключатель / Переключатель | 7 | Россия | https://static-pcsp.systeme.ru/image/mbzsuwcW_3pZLHuR68023447243e01744974919.jpeg https://static-pcsp.systeme.ru/image/YD_eKUbHS2DL4pNu67d70fd08f2851742147536.jpeg https://static-pcsp.systeme.ru/image/TYMHgD6jGmMrUZ8N67d7109b77e0d1742147739.jpeg https://static-pcsp.systeme.ru/image/8NDUqr7V5v8sX_lV67d7109e125a41742147742.jpeg | https://static-pcsp.systeme.ru/image/TYMHgD6jGmMrUZ8N67d7109b77e0d1742147739.jpeg | https://api.systeme.ru/product/media/download/988353 https://api.systeme.ru/product/media/download/988507 | Glossa Blanca W59 выключатель переключатель розетка светорегулятор AtlasDesign диммер Этюд Хит W45 Каталог Каталог электроустановочных изделий ЭУИ Атлас Дизайн Profi54 Профи54 Aqua Аква Nature Бланка Глосса HIT MultiBox Мультибокс Термостат Монтажная коробка Распределительная коробка Подрозетник Etude Glossa Blanca W59 выключатель переключатель розетка светорегулятор AtlasDesign диммер Этюд Хит W45 Каталог Каталог электроустановочных изделий ЭУИ Атлас Дизайн Profi54 Профи54 Aqua Аква Nature Бланка Глосса HIT MultiBox Мультибокс Термостат Монтажная коробка Распределительная коробка Подрозетник Etude быстрозажимные клеммы безвинтовая платформа Screwless | https://api.systeme.ru/product/media/download/988513 | выключатель переключатель AtlasDesign Атлас Дизайн Руководство по эксплуатации быстрозажимные клеммы безвинтовая платформа Screwless | https://api.systeme.ru/certificates/default/download/3355 https://api.systeme.ru/certificates/default/download/2992 https://api.systeme.ru/certificates/default/download/2993 | С/Д-UZ С-ТР ТС-НВО Д-ТР ЕАЭС-RoHS | UZ.SMT.01.0103.117076789 ЕАЭС RU С-RU.АТ21.В.00110_22 ЕАЭС № RU Д-RU.РА03.В.26632_22 |  |  |  | 1315 | штука |  | 5 | BB1 PCE CAR P12 | 2 1 3 4 | 5 1 20 1800 | шт. шт. шт. шт. | 13606482109121 3606482109124 23606482109128 | 23 16 40.4 120 | 9.2 10.5 24.2 80 | 8.9 4.2 10.6 110.4 | см. см. см. см. | 0.452 0.078 1.989 196.997 | кг. кг. кг. кг. |  |  |  |  | Механизм (EV000078) | Нержавеющая сталь (EV000294) | Да |  |  |  | Необработанная (EV006034) |  | Термопласт (EV000403) | Пластик (EV000139) |  |  |  |  | Матовый (-ая) (EV000146) |  |  | 71 мм | 71 мм | 40 мм |  |  | Сталь (SV007271) | IP20 (EV006405) | [6 empty] | В распор (лапками) и винтами (EV006353) | [9 empty] | Внутренний / скрытый (EV000383) |  |  |  |  | IP20 (EV006405) | [38 empty] | 250 В | Клавиша/кнопка (EV006531) | Нет | Безвинтов. зажим/клемма (EV006494) | Нет (EV004175) | 40 мм | 10 А | Нет | В комплект не входит (EV009008) | Прочее (EV000154) | 2 | 10 AX | Нет | Нет | Нет (EV004175) | 22.6 мм | [241 empty] | Срок гарантии на данное оборудование составляет 5 лет с момента отгрузки со склада Систэм Электрик, с подтверждением соответствующим документом | Подлежит замене
ATN001065S | ATLASDESIGN 2-клавишный ПЕРЕКЛЮЧАТЕЛЬ, сх.6+6, 10АХ, мех., быстрозажим. клем., КАРБОН | Systeme Electric |  |  | Механизм с быстрозажимными клеммами Systeme Electric (ранее Schneider Electric) серии AtlasDesign в цвете карбон 2-клавишного переключателя подходит для сетей 250 В, на ток 10 А. С помощью новых быстрозажимных клемм монтаж розеток и выключателей стал намного быстрее. Теперь подключение не требует использования отвертки. Лицевые детали из качественного ABS-пластика, устойчивого к царапинам и УФ-излучению. Благодаря покрытию «soft touch» к изделию приятно прикасаться. |  | Электротехническое оборудование Потенциал | PTPWD | [6 empty] | EC001590 | Выключатель / Переключатель | 7 | Россия | https://static-pcsp.systeme.ru/image/mbzsuwcW_3pZLHuR68023447243e01744974919.jpeg https://static-pcsp.systeme.ru/image/YD_eKUbHS2DL4pNu67d70fd08f2851742147536.jpeg https://static-pcsp.systeme.ru/image/poE1o86xY64HdHEa67d70fafb18f61742147503.jpeg https://static-pcsp.systeme.ru/image/aKjNc8NtFSoSIiyB67d70fb01b6531742147504.jpeg | https://static-pcsp.systeme.ru/image/poE1o86xY64HdHEa67d70fafb18f61742147503.jpeg | https://api.systeme.ru/product/media/download/988353 https://api.systeme.ru/product/media/download/988507 | Glossa Blanca W59 выключатель переключатель розетка светорегулятор AtlasDesign диммер Этюд Хит W45 Каталог Каталог электроустановочных изделий ЭУИ Атлас Дизайн Profi54 Профи54 Aqua Аква Nature Бланка Глосса HIT MultiBox Мультибокс Термостат Монтажная коробка Распределительная коробка Подрозетник Etude Glossa Blanca W59 выключатель переключатель розетка светорегулятор AtlasDesign диммер Этюд Хит W45 Каталог Каталог электроустановочных изделий ЭУИ Атлас Дизайн Profi54 Профи54 Aqua Аква Nature Бланка Глосса HIT MultiBox Мультибокс Термостат Монтажная коробка Распределительная коробка Подрозетник Etude быстрозажимные клеммы безвинтовая платформа Screwless | https://api.systeme.ru/product/media/download/988513 | выключатель переключатель AtlasDesign Атлас Дизайн Руководство по эксплуатации быстрозажимные клеммы безвинтовая платформа Screwless | https://api.systeme.ru/certificates/default/download/3355 https://api.systeme.ru/certificates/default/download/2992 https://api.systeme.ru/certificates/default/download/2993 | С/Д-UZ С-ТР ТС-НВО Д-ТР ЕАЭС-RoHS | UZ.SMT.01.0103.117076789 ЕАЭС RU С-RU.АТ21.В.00110_22 ЕАЭС № RU Д-RU.РА03.В.26632_22 |  |  |  | 864 | штука |  | 5 | BB1 PCE CAR P12 | 2 1 3 4 | 5 1 20 1800 | шт. шт. шт. шт. | 13606482109138 3606482109131 23606482109135 | 23 16 40.4 120 | 9.2 10.5 24.2 80 | 8.9 4.2 10.6 110.4 | см. см. см. см. | 0.452 0.078 1.989 196.997 | кг. кг. кг. кг. |  |  |  |  | Механизм (EV000078) | Антрацит (EV000309) | Да |  |  |  | Необработанная (EV006034) |  | Термопласт (EV000403) | Пластик (EV000139) |  |  |  |  | Матовый (-ая) (EV000146) |  |  | 71 мм | 71 мм | 40 мм |  |  | Карбон (SV007428) | IP20 (EV006405) | [6 empty] | В распор (лапками) и винтами (EV006353) | [9 empty] | Внутренний / скрытый (EV000383) |  |  |  |  | IP20 (EV006405) | [38 empty] | 250 В | Клавиша/кнопка (EV006531) | Нет | Безвинтов. зажим/клемма (EV006494) | Нет (EV004175) | 23 мм | 10 А | Нет | В комплект не входит (EV009008) | Прочее (EV000154) | 2 | 10 AX | Нет | Нет | Нет (EV004175) | 42.0 мм | [241 empty] | Срок гарантии на данное оборудование составляет 5 лет с момента отгрузки со склада Систэм Электрик, с подтверждением соответствующим документом | Подлежит замене
ATN000171S | ATLASDESIGN 1-клавишный ПЕРЕКРЕСТНЫЙ ПЕРЕКЛЮЧАТЕЛЬ, сх.7, 10АХ, мех., быстрозажим. клем., БЕЛЫЙ | Systeme Electric |  |  | Механизм с быстрозажимными клеммами Systeme Electric (ранее Schneider Electric) серии AtlasDesign в цвете белый перекресного переключателя подходит для сетей 250 В, на ток 10 А. С помощью новых быстрозажимных клемм монтаж розеток и выключателей стал намного быстрее. Теперь подключение не требует использования отвертки. Пластик с ионами серебра в белом цвете обеспечивает антибактериальный эффект. Лицевые детали из качественного ABS-пластика, устойчивого к царапинам и УФ-излучению. |  | Электротехническое оборудование Потенциал | PTPWD | [6 empty] | EC001590 | Выключатель / Переключатель | 7 | Россия | https://static-pcsp.systeme.ru/image/mbzsuwcW_3pZLHuR68023447243e01744974919.jpeg https://static-pcsp.systeme.ru/image/0A-0_sOEDO7V0D3Q67d70fc659bf91742147526.jpeg https://static-pcsp.systeme.ru/image/_PeEsfoWf1ufRL-a67d70afde7ee91742146301.jpeg https://static-pcsp.systeme.ru/image/YjMFs9qi1kJj-eI467d70afebdc431742146302.jpeg | https://static-pcsp.systeme.ru/image/_PeEsfoWf1ufRL-a67d70afde7ee91742146301.jpeg | https://api.systeme.ru/product/media/download/988353 https://api.systeme.ru/product/media/download/988507 | Glossa Blanca W59 выключатель переключатель розетка светорегулятор AtlasDesign диммер Этюд Хит W45 Каталог Каталог электроустановочных изделий ЭУИ Атлас Дизайн Profi54 Профи54 Aqua Аква Nature Бланка Глосса HIT MultiBox Мультибокс Термостат Монтажная коробка Распределительная коробка Подрозетник Etude Glossa Blanca W59 выключатель переключатель розетка светорегулятор AtlasDesign диммер Этюд Хит W45 Каталог Каталог электроустановочных изделий ЭУИ Атлас Дизайн Profi54 Профи54 Aqua Аква Nature Бланка Глосса HIT MultiBox Мультибокс Термостат Монтажная коробка Распределительная коробка Подрозетник Etude быстрозажимные клеммы безвинтовая платформа Screwless | https://api.systeme.ru/product/media/download/988513 | выключатель переключатель AtlasDesign Атлас Дизайн Руководство по эксплуатации быстрозажимные клеммы безвинтовая платформа Screwless | https://api.systeme.ru/certificates/default/download/3355 https://api.systeme.ru/certificates/default/download/2992 https://api.systeme.ru/certificates/default/download/2993 | С/Д-UZ С-ТР ТС-НВО Д-ТР ЕАЭС-RoHS | UZ.SMT.01.0103.117076789 ЕАЭС RU С-RU.АТ21.В.00110_22 ЕАЭС № RU Д-RU.РА03.В.26632_22 |  |  |  | 427 | штука |  | 5 | BB1 PCE CAR P12 | 2 1 3 4 | 5 1 20 1800 | шт. шт. шт. шт. | 13606482109244 3606482109247 23606482109241 | 23 16 40.4 120 | 9.2 10.5 24.2 80 | 8.9 4.2 10.6 110.4 | см. см. см. см. | 0.449 0.078 1.977 195.917 | кг. кг. кг. кг. |  |  |  |  | Механизм (EV000078) | Белый (EV000202) | Да |  |  |  | Необработанная (EV006034) |  | Термопласт (EV000403) | Пластик (EV000139) |  |  |  |  | Глянцевый (EV006395) |  |  | 71 мм | 71 мм | 40 мм |  |  | Белый (SV007255) | IP20 (EV006405) | [6 empty] | В распор (лапками) и винтами (EV006353) | [9 empty] | Внутренний / скрытый (EV000383) |  |  |  |  | IP20 (EV006405) | [38 empty] | 250 В | Клавиша/кнопка (EV006531) | Нет | Безвинтов. зажим/клемма (EV006494) | Нет (EV004175) | 23 мм | 10 А | Нет | В комплект не входит (EV009008) | Перекрестный переключатель (EV006435) | 1 | 10 AX | Нет | Нет | Нет (EV004175) | 42.0 мм | [241 empty] | Срок гарантии на данное оборудование составляет 5 лет с момента отгрузки со склада Систэм Электрик, с подтверждением соответствующим документом | Подлежит замене
ATN000271S | ATLASDESIGN 1-клавишный ПЕРЕКРЕСТНЫЙ ПЕРЕКЛЮЧАТЕЛЬ, сх.7, 10АХ, мех., быстрозажим. клем., БЕЖЕВЫЙ | Systeme Electric |  |  | Механизм с быстрозажимными клеммами перекресного переключателя Systeme Electric (ранее Schneider Electric) серии AtlasDesign в бежевом цвете подходит для сетей 250 В, на ток 10 А. С помощью новых быстрозажимных клемм монтаж розеток и выключателей стал намного быстрее. Теперь подключение не требует использования отвертки. Лицевые детали из качественного ABS-пластика, устойчивого к царапинам и УФ-излучению. |  | Электротехническое оборудование Потенциал | PTPWD | [6 empty] | EC001590 | Выключатель / Переключатель | 7 | Россия | https://static-pcsp.systeme.ru/image/mbzsuwcW_3pZLHuR68023447243e01744974919.jpeg https://static-pcsp.systeme.ru/image/0A-0_sOEDO7V0D3Q67d70fc659bf91742147526.jpeg https://static-pcsp.systeme.ru/image/_mOK26-g2riaMH0d67d7127d936561742148221.jpeg https://static-pcsp.systeme.ru/image/OqXymEbA-KjGrWOm67d7127e0c5c11742148222.jpeg | https://static-pcsp.systeme.ru/image/_mOK26-g2riaMH0d67d7127d936561742148221.jpeg | https://api.systeme.ru/product/media/download/988353 https://api.systeme.ru/product/media/download/988507 | Glossa Blanca W59 выключатель переключатель розетка светорегулятор AtlasDesign диммер Этюд Хит W45 Каталог Каталог электроустановочных изделий ЭУИ Атлас Дизайн Profi54 Профи54 Aqua Аква Nature Бланка Глосса HIT MultiBox Мультибокс Термостат Монтажная коробка Распределительная коробка Подрозетник Etude Glossa Blanca W59 выключатель переключатель розетка светорегулятор AtlasDesign диммер Этюд Хит W45 Каталог Каталог электроустановочных изделий ЭУИ Атлас Дизайн Profi54 Профи54 Aqua Аква Nature Бланка Глосса HIT MultiBox Мультибокс Термостат Монтажная коробка Распределительная коробка Подрозетник Etude быстрозажимные клеммы безвинтовая платформа Screwless | https://api.systeme.ru/product/media/download/988513 | выключатель переключатель AtlasDesign Атлас Дизайн Руководство по эксплуатации быстрозажимные клеммы безвинтовая платформа Screwless | https://api.systeme.ru/certificates/default/download/3355 https://api.systeme.ru/certificates/default/download/2992 https://api.systeme.ru/certificates/default/download/2993 | С/Д-UZ С-ТР ТС-НВО Д-ТР ЕАЭС-RoHS | UZ.SMT.01.0103.117076789 ЕАЭС RU С-RU.АТ21.В.00110_22 ЕАЭС № RU Д-RU.РА03.В.26632_22 |  |  |  | 427 | штука |  | 5 | BB1 PCE CAR P12 | 2 1 3 4 | 5 1 20 1800 | шт. шт. шт. шт. | 13606482109251 3606482109254 23606482109258 | 23 16 40.4 120 | 9.2 10.5 24.2 80 | 8.9 4.2 10.6 110.4 | см. см. см. см. | 0.449 0.078 1.977 195.917 | кг. кг. кг. кг. |  |  |  |  | Механизм (EV000078) | Бежевый (EV000279) | Да |  |  |  | Необработанная (EV006034) |  | Термопласт (EV000403) | Пластик (EV000139) |  |  |  |  | Глянцевый (EV006395) |  |  | 71 мм | 71 мм | 40 мм |  |  | Бежевый (SV007257) | IP20 (EV006405) | [6 empty] | В распор (лапками) и винтами (EV006353) | [9 empty] | Внутренний / скрытый (EV000383) |  |  |  |  | IP20 (EV006405) | [38 empty] | 250 В | Клавиша/кнопка (EV006531) | Нет | Безвинтов. зажим/клемма (EV006494) | Нет (EV004175) | 40 мм | 10 А | Нет | В комплект не входит (EV009008) | Перекрестный переключатель (EV006435) | 1 | 10 AX | Нет | Нет | Нет (EV004175) | 22.6 мм | [241 empty] | Срок гарантии на данное оборудование составляет 5 лет с момента отгрузки со склада Систэм Электрик, с подтверждением соответствующим документом | Подлежит замене
ATN000371S | ATLASDESIGN 1-клавишный ПЕРЕКРЕСТНЫЙ ПЕРЕКЛЮЧАТЕЛЬ, сх.7, 10АХ, мех., быстрозажим. клем., АЛЮМИНИЙ | Systeme Electric |  |  | Механизм с быстрозажимными клеммами Systeme Electric (ранее Schneider Electric) серии AtlasDesign в цвете алюминий перекресного перключателя подходит для сетей 250 В, на ток 10 А. С помощью новых быстрозажимных клемм монтаж розеток и выключателей стал намного быстрее. Теперь подключение не требует использования отвертки. Лицевые детали из качественного ABS-пластика, устойчивого к царапинам и УФ-излучению. |  | Электротехническое оборудование Потенциал | PTPWD | [6 empty] | EC001590 | Выключатель / Переключатель | 7 | Россия | https://static-pcsp.systeme.ru/image/mbzsuwcW_3pZLHuR68023447243e01744974919.jpeg https://static-pcsp.systeme.ru/image/0A-0_sOEDO7V0D3Q67d70fc659bf91742147526.jpeg https://static-pcsp.systeme.ru/image/TLVdb2biqBp6nTWp67d70fb2bb7051742147506.jpeg https://static-pcsp.systeme.ru/image/l8ENND9ctqoGvjM567d70fb3405a51742147507.jpeg | https://static-pcsp.systeme.ru/image/TLVdb2biqBp6nTWp67d70fb2bb7051742147506.jpeg | https://api.systeme.ru/product/media/download/988353 https://api.systeme.ru/product/media/download/988507 | Glossa Blanca W59 выключатель переключатель розетка светорегулятор AtlasDesign диммер Этюд Хит W45 Каталог Каталог электроустановочных изделий ЭУИ Атлас Дизайн Profi54 Профи54 Aqua Аква Nature Бланка Глосса HIT MultiBox Мультибокс Термостат Монтажная коробка Распределительная коробка Подрозетник Etude Glossa Blanca W59 выключатель переключатель розетка светорегулятор AtlasDesign диммер Этюд Хит W45 Каталог Каталог электроустановочных изделий ЭУИ Атлас Дизайн Profi54 Профи54 Aqua Аква Nature Бланка Глосса HIT MultiBox Мультибокс Термостат Монтажная коробка Распределительная коробка Подрозетник Etude быстрозажимные клеммы безвинтовая платформа Screwless | https://api.systeme.ru/product/media/download/988513 | выключатель переключатель AtlasDesign Атлас Дизайн Руководство по эксплуатации быстрозажимные клеммы безвинтовая платформа Screwless | https://api.systeme.ru/certificates/default/download/3355 https://api.systeme.ru/certificates/default/download/2992 https://api.systeme.ru/certificates/default/download/2993 | С/Д-UZ С-ТР ТС-НВО Д-ТР ЕАЭС-RoHS | UZ.SMT.01.0103.117076789 ЕАЭС RU С-RU.АТ21.В.00110_22 ЕАЭС № RU Д-RU.РА03.В.26632_22 |  |  |  | 648.5 | штука |  | 5 | BB1 PCE CAR P12 | 2 1 3 4 | 5 1 20 1800 | шт. шт. шт. шт. | 13606482109268 3606482109261 23606482109265 | 23 16 40.4 120 | 9.2 10.5 24.2 80 | 8.9 4.2 10.6 110.4 | см. см. см. см. | 0.449 0.078 1.977 195.917 | кг. кг. кг. кг. |  |  |  |  | Механизм (EV000078) | Алюминий (EV000072) | Да |  |  |  | Необработанная (EV006034) |  | Термопласт (EV000403) | Пластик (EV000139) |  |  |  |  | Матовый (-ая) (EV000146) |  |  | 71 мм | 71 мм | 40 мм |  |  | Алюминий (SV007249) | IP20 (EV006405) | [6 empty] | В распор (лапками) и винтами (EV006353) | [9 empty] | Внутренний / скрытый (EV000383) |  |  |  |  | IP20 (EV006405) | [38 empty] | 250 В | Клавиша/кнопка (EV006531) | Нет | Безвинтов. зажим/клемма (EV006494) | Нет (EV004175) | 40 мм | 10 А | Нет | В комплект не входит (EV009008) | Перекрестный переключатель (EV006435) | 1 | 10 AX | Нет | Нет | Нет (EV004175) | 22.6 мм | [241 empty] | Срок гарантии на данное оборудование составляет 5 лет с момента отгрузки со склада Систэм Электрик, с подтверждением соответствующим документом | Подлежит замене
ATN000471S | ATLASDESIGN 1-клавишный ПЕРЕКРЕСТНЫЙ ПЕРЕКЛЮЧАТЕЛЬ, сх.7, 10АХ, мех., быстрозажим. клем., ЖЕМЧУГ | Systeme Electric |  |  | Механизм с быстрозажимными клеммами Systeme Electric (ранее Schneider Electric) серии AtlasDesign в цвете жемчуг перекресного перключателя подходит для сетей 250 В, на ток 10 А. С помощью новых быстрозажимных клемм монтаж розеток и выключателей стал намного быстрее. Теперь подключение не требует использования отвертки. Лицевые детали из качественного ABS-пластика, устойчивого к царапинам и УФ-излучению. |  | Электротехническое оборудование Потенциал | PTPWD | [6 empty] | EC001590 | Выключатель / Переключатель | 7 | Россия | https://static-pcsp.systeme.ru/image/mbzsuwcW_3pZLHuR68023447243e01744974919.jpeg https://static-pcsp.systeme.ru/image/0A-0_sOEDO7V0D3Q67d70fc659bf91742147526.jpeg https://static-pcsp.systeme.ru/image/4yifPLFRFELN5nhW67d711f8caf7a1742148088.jpeg https://static-pcsp.systeme.ru/image/v8y0szIT6RP2J7xl67d711f94f3981742148089.jpeg | https://static-pcsp.systeme.ru/image/4yifPLFRFELN5nhW67d711f8caf7a1742148088.jpeg | https://api.systeme.ru/product/media/download/988353 https://api.systeme.ru/product/media/download/988507 | Glossa Blanca W59 выключатель переключатель розетка светорегулятор AtlasDesign диммер Этюд Хит W45 Каталог Каталог электроустановочных изделий ЭУИ Атлас Дизайн Profi54 Профи54 Aqua Аква Nature Бланка Глосса HIT MultiBox Мультибокс Термостат Монтажная коробка Распределительная коробка Подрозетник Etude Glossa Blanca W59 выключатель переключатель розетка светорегулятор AtlasDesign диммер Этюд Хит W45 Каталог Каталог электроустановочных изделий ЭУИ Атлас Дизайн Profi54 Профи54 Aqua Аква Nature Бланка Глосса HIT MultiBox Мультибокс Термостат Монтажная коробка Распределительная коробка Подрозетник Etude быстрозажимные клеммы безвинтовая платформа Screwless | https://api.systeme.ru/product/media/download/988513 | выключатель переключатель AtlasDesign Атлас Дизайн Руководство по эксплуатации быстрозажимные клеммы безвинтовая платформа Screwless | https://api.systeme.ru/certificates/default/download/3355 https://api.systeme.ru/certificates/default/download/2992 https://api.systeme.ru/certificates/default/download/2993 | С/Д-UZ С-ТР ТС-НВО Д-ТР ЕАЭС-RoHS | UZ.SMT.01.0103.117076789 ЕАЭС RU С-RU.АТ21.В.00110_22 ЕАЭС № RU Д-RU.РА03.В.26632_22 |  |  |  | 648.5 | штука |  | 5 | BB1 PCE CAR P12 | 2 1 3 4 | 5 1 20 1800 | шт. шт. шт. шт. | 13606482109275 3606482109278 23606482109272 | 23 16 40.4 120 | 9.2 10.5 24.2 80 | 8.9 4.2 10.6 110.4 | см. см. см. см. | 0.449 0.078 1.977 195.917 | кг. кг. кг. кг. |  |  |  |  | Механизм (EV000078) | Прочее (EV000154) | Да |  |  |  | Необработанная (EV006034) |  | Термопласт (EV000403) | Пластик (EV000139) |  |  |  |  | Матовый (-ая) (EV000146) |  |  | 71 мм | 71 мм | 40 мм |  |  | Жемчуг (SV007426) | IP20 (EV006405) | [6 empty] | В распор (лапками) и винтами (EV006353) | [9 empty] | Внутренний / скрытый (EV000383) |  |  |  |  | IP20 (EV006405) | [38 empty] | 250 В | Клавиша/кнопка (EV006531) | Нет | Безвинтов. зажим/клемма (EV006494) | Нет (EV004175) | 40 мм | 10 А | Нет | В комплект не входит (EV009008) | Перекрестный переключатель (EV006435) | 1 | 10 AX | Нет | Нет | Нет (EV004175) | 22.6 мм | [241 empty] | Срок гарантии на данное оборудование составляет 5 лет с момента отгрузки со склада Систэм Электрик, с подтверждением соответствующим документом | Подлежит замене
ATN000571S | ATLASDESIGN 1-клавишный ПЕРЕКРЕСТНЫЙ ПЕРЕКЛЮЧАТЕЛЬ, сх.7, 10АХ, мех., быстрозажим. клем., ШАМПАНЬ | Systeme Electric |  |  | Механизм с быстрозажимными клеммами Systeme Electric (ранее Schneider Electric) серии AtlasDesign в цвете шампань перекресного перключателя подходит для сетей 250 В, на ток 10 А. С помощью новых быстрозажимных клемм монтаж розеток и выключателей стал намного быстрее. Теперь подключение не требует использования отвертки. Лицевые детали из качественного ABS-пластика, устойчивого к царапинам и УФ-излучению. |  | Электротехническое оборудование Потенциал | PTPWD | [6 empty] | EC001590 | Выключатель / Переключатель | 7 | Россия | https://static-pcsp.systeme.ru/image/mbzsuwcW_3pZLHuR68023447243e01744974919.jpeg https://static-pcsp.systeme.ru/image/0A-0_sOEDO7V0D3Q67d70fc659bf91742147526.jpeg https://static-pcsp.systeme.ru/image/TIsthXxy5rb6ZoxR67d711b23bb881742148018.jpeg https://static-pcsp.systeme.ru/image/cP5GVuKfuCSz_y0W67d711b2b5b821742148018.jpeg | https://static-pcsp.systeme.ru/image/TIsthXxy5rb6ZoxR67d711b23bb881742148018.jpeg | https://api.systeme.ru/product/media/download/988353 https://api.systeme.ru/product/media/download/988507 | Glossa Blanca W59 выключатель переключатель розетка светорегулятор AtlasDesign диммер Этюд Хит W45 Каталог Каталог электроустановочных изделий ЭУИ Атлас Дизайн Profi54 Профи54 Aqua Аква Nature Бланка Глосса HIT MultiBox Мультибокс Термостат Монтажная коробка Распределительная коробка Подрозетник Etude Glossa Blanca W59 выключатель переключатель розетка светорегулятор AtlasDesign диммер Этюд Хит W45 Каталог Каталог электроустановочных изделий ЭУИ Атлас Дизайн Profi54 Профи54 Aqua Аква Nature Бланка Глосса HIT MultiBox Мультибокс Термостат Монтажная коробка Распределительная коробка Подрозетник Etude быстрозажимные клеммы безвинтовая платформа Screwless | https://api.systeme.ru/product/media/download/988513 | выключатель переключатель AtlasDesign Атлас Дизайн Руководство по эксплуатации быстрозажимные клеммы безвинтовая платформа Screwless | https://api.systeme.ru/certificates/default/download/3355 https://api.systeme.ru/certificates/default/download/2992 https://api.systeme.ru/certificates/default/download/2993 | С/Д-UZ С-ТР ТС-НВО Д-ТР ЕАЭС-RoHS | UZ.SMT.01.0103.117076789 ЕАЭС RU С-RU.АТ21.В.00110_22 ЕАЭС № RU Д-RU.РА03.В.26632_22 |  |  |  | 648.5 | штука |  | 5 | BB1 PCE CAR P12 | 2 1 3 4 | 5 1 20 1800 | шт. шт. шт. шт. | 13606482109282 3606482109285 23606482109289 | 23 16 40.4 120 | 9.2 10.5 24.2 80 | 8.9 4.2 10.6 110.4 | см. см. см. см. | 0.449 0.078 1.977 195.917 | кг. кг. кг. кг. |  |  |  |  | Механизм (EV000078) | Шампань (RV000146) | Да |  |  |  | Необработанная (EV006034) |  | Термопласт (EV000403) | Пластик (EV000139) |  |  |  |  | Матовый (-ая) (EV000146) |  |  | 71 мм | 71 мм | 40 мм |  |  | Шампань (SV007260) | IP20 (EV006405) | [6 empty] | В распор (лапками) и винтами (EV006353) | [9 empty] | Внутренний / скрытый (EV000383) |  |  |  |  | IP20 (EV006405) | [38 empty] | 250 В | Клавиша/кнопка (EV006531) | Нет | Безвинтов. зажим/клемма (EV006494) | Нет (EV004175) | 40 мм | 10 А | Нет | В комплект не входит (EV009008) | Перекрестный переключатель (EV006435) | 1 | 10 AX | Нет | Нет | Нет (EV004175) | 22.6 мм | [241 empty] | Срок гарантии на данное оборудование составляет 5 лет с момента отгрузки со склада Систэм Электрик, с подтверждением соответствующим документом | Подлежит замене
ATN000671S | ATLASDESIGN 1-клавишный ПЕРЕКРЕСТНЫЙ ПЕРЕКЛЮЧАТЕЛЬ, сх.7, 10АХ, мех., быстрозажим. клем., МОККО | Systeme Electric |  |  | Механизм с быстрозажимными клеммами Systeme Electric (ранее Schneider Electric) серии AtlasDesign в цвете мокко перекресного перключателя подходит для сетей 250 В, на ток 10 А. С помощью новых быстрозажимных клемм монтаж розеток и выключателей стал намного быстрее. Теперь подключение не требует использования отвертки. Лицевые детали из качественного ABS-пластика, устойчивого к царапинам и УФ-излучению. |  | Электротехническое оборудование Потенциал | PTPWD | [6 empty] | EC001590 | Выключатель / Переключатель | 7 | Россия | https://static-pcsp.systeme.ru/image/mbzsuwcW_3pZLHuR68023447243e01744974919.jpeg https://static-pcsp.systeme.ru/image/0A-0_sOEDO7V0D3Q67d70fc659bf91742147526.jpeg https://static-pcsp.systeme.ru/image/lpn248Y6QvEUIRGw67d71172350f41742147954.jpeg https://static-pcsp.systeme.ru/image/54yCHJAbYkCDKB-R67d71172afa9a1742147954.jpeg | https://static-pcsp.systeme.ru/image/lpn248Y6QvEUIRGw67d71172350f41742147954.jpeg | https://api.systeme.ru/product/media/download/988353 https://api.systeme.ru/product/media/download/988507 | Glossa Blanca W59 выключатель переключатель розетка светорегулятор AtlasDesign диммер Этюд Хит W45 Каталог Каталог электроустановочных изделий ЭУИ Атлас Дизайн Profi54 Профи54 Aqua Аква Nature Бланка Глосса HIT MultiBox Мультибокс Термостат Монтажная коробка Распределительная коробка Подрозетник Etude Glossa Blanca W59 выключатель переключатель розетка светорегулятор AtlasDesign диммер Этюд Хит W45 Каталог Каталог электроустановочных изделий ЭУИ Атлас Дизайн Profi54 Профи54 Aqua Аква Nature Бланка Глосса HIT MultiBox Мультибокс Термостат Монтажная коробка Распределительная коробка Подрозетник Etude быстрозажимные клеммы безвинтовая платформа Screwless | https://api.systeme.ru/product/media/download/988513 | выключатель переключатель AtlasDesign Атлас Дизайн Руководство по эксплуатации быстрозажимные клеммы безвинтовая платформа Screwless | https://api.systeme.ru/certificates/default/download/3355 https://api.systeme.ru/certificates/default/download/2992 https://api.systeme.ru/certificates/default/download/2993 | С/Д-UZ С-ТР ТС-НВО Д-ТР ЕАЭС-RoHS | UZ.SMT.01.0103.117076789 ЕАЭС RU С-RU.АТ21.В.00110_22 ЕАЭС № RU Д-RU.РА03.В.26632_22 |  |  |  | 648.5 | штука |  | 5 | BB1 PCE CAR P12 | 2 1 3 4 | 5 1 20 1800 | шт. шт. шт. шт. | 13606482109299 3606482109292 23606482109296 | 23 16 40.4 120 | 9.2 10.5 24.2 80 | 8.9 4.2 10.6 110.4 | см. см. см. см. | 0.449 0.078 1.977 195.917 | кг. кг. кг. кг. |  |  |  |  | Механизм (EV000078) | Коричневый (EV000083) | Да |  |  |  | Необработанная (EV006034) |  | Термопласт (EV000403) | Пластик (EV000139) |  |  |  |  | Матовый (-ая) (EV000146) |  |  | 71 мм | 71 мм | 40 мм |  |  | Мокко (SV007405) | IP20 (EV006405) | [6 empty] | В распор (лапками) и винтами (EV006353) | [9 empty] | Внутренний / скрытый (EV000383) |  |  |  |  | IP20 (EV006405) | [38 empty] | 250 В | Клавиша/кнопка (EV006531) | Нет | Безвинтов. зажим/клемма (EV006494) | Нет (EV004175) |  | 10 А | Нет |  | Перекрестный переключатель (EV006435) | 1 | 10 AX | Нет | Нет | Нет (EV004175) | [242 empty] | Срок гарантии на данное оборудование составляет 5 лет с момента отгрузки со склада Систэм Электрик, с подтверждением соответствующим документом | Подлежит замене
ATN000771S | ATLASDESIGN 1-клавишный ПЕРЕКРЕСТНЫЙ ПЕРЕКЛЮЧАТЕЛЬ, сх.7, 10АХ, мех., быстрозажим. клем., ГРИФЕЛЬ | Systeme Electric |  |  | Механизм с быстрозажимными клеммами Systeme Electric (ранее Schneider Electric) серии AtlasDesign в цвете грифель перекресного перключателя подходит для сетей 250 В, на ток 10 А. С помощью новых быстрозажимных клемм монтаж розеток и выключателей стал намного быстрее. Теперь подключение не требует использования отвертки. Лицевые детали из качественного ABS-пластика, устойчивого к царапинам и УФ-излучению. |  | Электротехническое оборудование Потенциал | PTPWD | [6 empty] | EC001590 | Выключатель / Переключатель | 7 | Россия | https://static-pcsp.systeme.ru/image/mbzsuwcW_3pZLHuR68023447243e01744974919.jpeg https://static-pcsp.systeme.ru/image/0A-0_sOEDO7V0D3Q67d70fc659bf91742147526.jpeg https://static-pcsp.systeme.ru/image/jmtoMUlRVi5TvLTp67d71134456a11742147892.jpeg https://static-pcsp.systeme.ru/image/F3nI-YvZCyrE8Kfi67d71134a4a5b1742147892.jpeg | https://static-pcsp.systeme.ru/image/jmtoMUlRVi5TvLTp67d71134456a11742147892.jpeg | https://api.systeme.ru/product/media/download/988353 https://api.systeme.ru/product/media/download/988507 | Glossa Blanca W59 выключатель переключатель розетка светорегулятор AtlasDesign диммер Этюд Хит W45 Каталог Каталог электроустановочных изделий ЭУИ Атлас Дизайн Profi54 Профи54 Aqua Аква Nature Бланка Глосса HIT MultiBox Мультибокс Термостат Монтажная коробка Распределительная коробка Подрозетник Etude Glossa Blanca W59 выключатель переключатель розетка светорегулятор AtlasDesign диммер Этюд Хит W45 Каталог Каталог электроустановочных изделий ЭУИ Атлас Дизайн Profi54 Профи54 Aqua Аква Nature Бланка Глосса HIT MultiBox Мультибокс Термостат Монтажная коробка Распределительная коробка Подрозетник Etude быстрозажимные клеммы безвинтовая платформа Screwless | https://api.systeme.ru/product/media/download/988513 | выключатель переключатель AtlasDesign Атлас Дизайн Руководство по эксплуатации быстрозажимные клеммы безвинтовая платформа Screwless | https://api.systeme.ru/certificates/default/download/3355 https://api.systeme.ru/certificates/default/download/2992 https://api.systeme.ru/certificates/default/download/2993 | С/Д-UZ С-ТР ТС-НВО Д-ТР ЕАЭС-RoHS | UZ.SMT.01.0103.117076789 ЕАЭС RU С-RU.АТ21.В.00110_22 ЕАЭС № RU Д-RU.РА03.В.26632_22 |  |  |  | 864 | штука |  | 5 | BB1 PCE CAR P12 | 2 1 3 4 | 5 1 20 1800 | шт. шт. шт. шт. | 13606482109305 3606482109308 23606482109302 | 23 16 40.4 120 | 9.2 10.5 24.2 80 | 8.9 4.2 10.6 110.4 | см. см. см. см. | 0.449 0.078 1.977 195.917 | кг. кг. кг. кг. |  |  |  |  | Механизм (EV000078) | Серый (EV000270) | Да |  |  |  | Необработанная (EV006034) |  | Термопласт (EV000403) | Пластик (EV000139) |  |  |  |  | Матовый (-ая) (EV000146) |  |  | 71 мм | 71 мм | 40 мм |  |  | Грифель (SV007427) | IP20 (EV006405) | [6 empty] | В распор (лапками) и винтами (EV006353) | [9 empty] | Внутренний / скрытый (EV000383) |  |  |  |  | IP20 (EV006405) | [38 empty] | 250 В | Клавиша/кнопка (EV006531) | Нет | Безвинтов. зажим/клемма (EV006494) | Нет (EV004175) | 40 мм | 10 А | Нет | В комплект не входит (EV009008) | Перекрестный переключатель (EV006435) | 1 | 10 AX | Нет | Нет | Нет (EV004175) | 22.6 мм | [241 empty] | Срок гарантии на данное оборудование составляет 5 лет с момента отгрузки со склада Систэм Электрик, с подтверждением соответствующим документом | Подлежит замене
ATN000871S | ATLASDESIGN 1-клавишный ПЕРЕКРЕСТНЫЙ ПЕРЕКЛЮЧАТЕЛЬ, сх.7, 10АХ, мех., быстрозажим. клем., ИЗУМРУД | Systeme Electric |  |  | Механизм с быстрозажимными клеммами Systeme Electric (ранее Schneider Electric) серии AtlasDesign в цвете изумруд перекресного перключателя подходит для сетей 250 В, на ток 10 А. С помощью новых быстрозажимных клемм монтаж розеток и выключателей стал намного быстрее. Теперь подключение не требует использования отвертки. Лицевые детали из качественного ABS-пластика, устойчивого к царапинам и УФ-излучению. |  | Электротехническое оборудование Потенциал | PTPWD | [6 empty] | EC001590 | Выключатель / Переключатель | 7 | Россия | https://static-pcsp.systeme.ru/image/mbzsuwcW_3pZLHuR68023447243e01744974919.jpeg https://static-pcsp.systeme.ru/image/0A-0_sOEDO7V0D3Q67d70fc659bf91742147526.jpeg https://static-pcsp.systeme.ru/image/oO_zOK6qQDWiaw5867d710d6bc49f1742147798.jpeg https://static-pcsp.systeme.ru/image/HKAQNv6Hg0rMT0Xr67d710d9442c11742147801.jpeg | https://static-pcsp.systeme.ru/image/oO_zOK6qQDWiaw5867d710d6bc49f1742147798.jpeg | https://api.systeme.ru/product/media/download/988353 https://api.systeme.ru/product/media/download/988507 | Glossa Blanca W59 выключатель переключатель розетка светорегулятор AtlasDesign диммер Этюд Хит W45 Каталог Каталог электроустановочных изделий ЭУИ Атлас Дизайн Profi54 Профи54 Aqua Аква Nature Бланка Глосса HIT MultiBox Мультибокс Термостат Монтажная коробка Распределительная коробка Подрозетник Etude Glossa Blanca W59 выключатель переключатель розетка светорегулятор AtlasDesign диммер Этюд Хит W45 Каталог Каталог электроустановочных изделий ЭУИ Атлас Дизайн Profi54 Профи54 Aqua Аква Nature Бланка Глосса HIT MultiBox Мультибокс Термостат Монтажная коробка Распределительная коробка Подрозетник Etude быстрозажимные клеммы безвинтовая платформа Screwless | https://api.systeme.ru/product/media/download/988513 | выключатель переключатель AtlasDesign Атлас Дизайн Руководство по эксплуатации быстрозажимные клеммы безвинтовая платформа Screwless | https://api.systeme.ru/certificates/default/download/3355 https://api.systeme.ru/certificates/default/download/2992 https://api.systeme.ru/certificates/default/download/2993 | С/Д-UZ С-ТР ТС-НВО Д-ТР ЕАЭС-RoHS | UZ.SMT.01.0103.117076789 ЕАЭС RU С-RU.АТ21.В.00110_22 ЕАЭС № RU Д-RU.РА03.В.26632_22 |  |  |  | 864 | штука |  | 5 | BB1 PCE CAR P12 | 2 1 3 4 | 5 1 20 1800 | шт. шт. шт. шт. | 13606482109312 3606482109315 23606482109319 | 23 16 40.4 120 | 9.2 10.5 24.2 80 | 8.9 4.2 10.6 110.4 | см. см. см. см. | 0.449 0.078 1.977 195.917 | кг. кг. кг. кг. |  |  |  |  | Механизм (EV000078) | Прочее (EV000154) | Да |  |  |  | Необработанная (EV006034) |  | Термопласт (EV000403) | Пластик (EV000139) |  |  |  |  | Матовый (-ая) (EV000146) |  |  | 71 мм | 71 мм | 40 мм |  |  | Изумруд (SV007297) | IP20 (EV006405) | [6 empty] | В распор (лапками) и винтами (EV006353) | [9 empty] | Внутренний / скрытый (EV000383) |  |  |  |  | IP20 (EV006405) | [38 empty] | 250 В | Клавиша/кнопка (EV006531) | Нет | Безвинтов. зажим/клемма (EV006494) | Нет (EV004175) |  | 10 А | Нет |  | Перекрестный переключатель (EV006435) | 1 | 10 AX | Нет | Нет | Нет (EV004175) | [242 empty] | Срок гарантии на данное оборудование составляет 5 лет с момента отгрузки со склада Систэм Электрик, с подтверждением соответствующим документом | Подлежит замене
ATN000971S | ATLASDESIGN 1-клавишный ПЕРЕКРЕСТНЫЙ ПЕРЕКЛЮЧАТЕЛЬ, сх.7, 10АХ, мех., быстрозажим. клем., СТАЛЬ | Systeme Electric |  |  | Механизм с быстрозажимными клеммами Systeme Electric (ранее Schneider Electric) серии AtlasDesign в цвете сталь перекресного перключателя подходит для сетей 250 В, на ток 10 А. С помощью новых быстрозажимных клемм монтаж розеток и выключателей стал намного быстрее. Теперь подключение не требует использования отвертки. Лицевые детали из качественного ABS-пластика, устойчивого к царапинам и УФ-излучению. |  | Электротехническое оборудование Потенциал | PTPWD | [6 empty] | EC001590 | Выключатель / Переключатель | 7 | Россия | https://static-pcsp.systeme.ru/image/mbzsuwcW_3pZLHuR68023447243e01744974919.jpeg https://static-pcsp.systeme.ru/image/0A-0_sOEDO7V0D3Q67d70fc659bf91742147526.jpeg https://static-pcsp.systeme.ru/image/9UXMI61TCzZKX_xy67d7109059dc41742147728.jpeg https://static-pcsp.systeme.ru/image/peB8Rnu7EmXHqB3Z67d7109467a2d1742147732.jpeg | https://static-pcsp.systeme.ru/image/9UXMI61TCzZKX_xy67d7109059dc41742147728.jpeg | https://api.systeme.ru/product/media/download/988353 https://api.systeme.ru/product/media/download/988507 | Glossa Blanca W59 выключатель переключатель розетка светорегулятор AtlasDesign диммер Этюд Хит W45 Каталог Каталог электроустановочных изделий ЭУИ Атлас Дизайн Profi54 Профи54 Aqua Аква Nature Бланка Глосса HIT MultiBox Мультибокс Термостат Монтажная коробка Распределительная коробка Подрозетник Etude Glossa Blanca W59 выключатель переключатель розетка светорегулятор AtlasDesign диммер Этюд Хит W45 Каталог Каталог электроустановочных изделий ЭУИ Атлас Дизайн Profi54 Профи54 Aqua Аква Nature Бланка Глосса HIT MultiBox Мультибокс Термостат Монтажная коробка Распределительная коробка Подрозетник Etude быстрозажимные клеммы безвинтовая платформа Screwless | https://api.systeme.ru/product/media/download/988513 | выключатель переключатель AtlasDesign Атлас Дизайн Руководство по эксплуатации быстрозажимные клеммы безвинтовая платформа Screwless | https://api.systeme.ru/certificates/default/download/3355 https://api.systeme.ru/certificates/default/download/2992 https://api.systeme.ru/certificates/default/download/2993 | С/Д-UZ С-ТР ТС-НВО Д-ТР ЕАЭС-RoHS | UZ.SMT.01.0103.117076789 ЕАЭС RU С-RU.АТ21.В.00110_22 ЕАЭС № RU Д-RU.РА03.В.26632_22 |  |  |  | 1315 | штука |  | 5 | BB1 PCE CAR P12 | 2 1 3 4 | 5 1 20 1800 | шт. шт. шт. шт. | 13606482109329 3606482109322 23606482109326 | 23 16 40.4 120 | 9.2 10.5 24.2 80 | 8.9 4.2 10.6 110.4 | см. см. см. см. | 0.449 0.078 1.977 195.917 | кг. кг. кг. кг. |  |  |  |  | Механизм (EV000078) | Нержавеющая сталь (EV000294) | Да |  |  |  | Необработанная (EV006034) |  | Термопласт (EV000403) | Пластик (EV000139) |  |  |  |  | Матовый (-ая) (EV000146) |  |  | 71 мм | 71 мм | 40 мм |  |  | Сталь (SV007271) | IP20 (EV006405) | [6 empty] | В распор (лапками) и винтами (EV006353) | [9 empty] | Внутренний / скрытый (EV000383) |  |  |  |  | IP20 (EV006405) | [38 empty] | 250 В | Клавиша/кнопка (EV006531) | Нет | Безвинтов. зажим/клемма (EV006494) | Нет (EV004175) | 40 мм | 10 А | Нет | В комплект не входит (EV009008) | Перекрестный переключатель (EV006435) | 1 | 10 AX | Нет | Нет | Нет (EV004175) | 22.6 мм | [241 empty] | Срок гарантии на данное оборудование составляет 5 лет с момента отгрузки со склада Систэм Электрик, с подтверждением соответствующим документом | Подлежит замене
ATN001071S | ATLASDESIGN 1-клавишный ПЕРЕКРЕСТНЫЙ ПЕРЕКЛЮЧАТЕЛЬ, сх.7, 10АХ, мех., быстрозажим. клем., КАРБОН | Systeme Electric |  |  | Механизм с быстрозажимными клеммами Systeme Electric (ранее Schneider Electric) серии AtlasDesign в цвете карбон перекресного перключателя подходит для сетей 250 В, на ток 10 А. С помощью новых быстрозажимных клемм монтаж розеток и выключателей стал намного быстрее. Теперь подключение не требует использования отвертки. Лицевые детали из качественного ABS-пластика, устойчивого к царапинам и УФ-излучению. Благодаря покрытию «soft touch» к изделию приятно прикасаться. |  | Электротехническое оборудование Потенциал | PTPWD | [6 empty] | EC001590 | Выключатель / Переключатель | 7 | Россия | https://static-pcsp.systeme.ru/image/mbzsuwcW_3pZLHuR68023447243e01744974919.jpeg https://static-pcsp.systeme.ru/image/0A-0_sOEDO7V0D3Q67d70fc659bf91742147526.jpeg https://static-pcsp.systeme.ru/image/U7LXmbdQvP1stZI467d70fae7e42a1742147502.jpeg https://static-pcsp.systeme.ru/image/jh6cU5h3aEC8x4Bd67d70faede3911742147502.jpeg | https://static-pcsp.systeme.ru/image/U7LXmbdQvP1stZI467d70fae7e42a1742147502.jpeg | https://api.systeme.ru/product/media/download/988353 https://api.systeme.ru/product/media/download/988507 | Glossa Blanca W59 выключатель переключатель розетка светорегулятор AtlasDesign диммер Этюд Хит W45 Каталог Каталог электроустановочных изделий ЭУИ Атлас Дизайн Profi54 Профи54 Aqua Аква Nature Бланка Глосса HIT MultiBox Мультибокс Термостат Монтажная коробка Распределительная коробка Подрозетник Etude Glossa Blanca W59 выключатель переключатель розетка светорегулятор AtlasDesign диммер Этюд Хит W45 Каталог Каталог электроустановочных изделий ЭУИ Атлас Дизайн Profi54 Профи54 Aqua Аква Nature Бланка Глосса HIT MultiBox Мультибокс Термостат Монтажная коробка Распределительная коробка Подрозетник Etude быстрозажимные клеммы безвинтовая платформа Screwless | https://api.systeme.ru/product/media/download/988513 | выключатель переключатель AtlasDesign Атлас Дизайн Руководство по эксплуатации быстрозажимные клеммы безвинтовая платформа Screwless | https://api.systeme.ru/certificates/default/download/3355 https://api.systeme.ru/certificates/default/download/2992 https://api.systeme.ru/certificates/default/download/2993 | С/Д-UZ С-ТР ТС-НВО Д-ТР ЕАЭС-RoHS | UZ.SMT.01.0103.117076789 ЕАЭС RU С-RU.АТ21.В.00110_22 ЕАЭС № RU Д-RU.РА03.В.26632_22 |  |  |  | 864 | штука |  | 5 | BB1 PCE CAR P12 | 2 1 3 4 | 5 1 20 1800 | шт. шт. шт. шт. | 13606482109336 3606482109339 23606482109333 | 23 16 40.4 120 | 9.2 10.5 24.2 80 | 8.9 4.2 10.6 110.4 | см. см. см. см. | 0.449 0.078 1.977 195.917 | кг. кг. кг. кг. |  |  |  |  | Механизм (EV000078) | Антрацит (EV000309) | Да |  |  |  | Необработанная (EV006034) |  | Термопласт (EV000403) | Пластик (EV000139) |  |  |  |  | Матовый (-ая) (EV000146) |  |  | 71 мм | 71 мм | 40 мм |  |  | Карбон (SV007428) | IP20 (EV006405) | [6 empty] | В распор (лапками) и винтами (EV006353) | [9 empty] | Внутренний / скрытый (EV000383) |  |  |  |  | IP20 (EV006405) | [38 empty] | 250 В | Клавиша/кнопка (EV006531) | Нет | Безвинтов. зажим/клемма (EV006494) | Нет (EV004175) | 40 мм | 10 А | Нет | В комплект не входит (EV009008) | Перекрестный переключатель (EV006435) | 1 | 10 AX | Нет | Нет | Нет (EV004175) | 22.6 мм | [241 empty] | Срок гарантии на данное оборудование составляет 5 лет с момента отгрузки со склада Систэм Электрик, с подтверждением соответствующим документом | Подлежит замене
ATN200111S | ATLASDESIGN ART 1-клавишный ВЫКЛЮЧАТЕЛЬ, сх.1, 10АХ, мех., быстрозажим. клем., БЕЛЫЙ | Systeme Electric |  |  | Механизм с быстрозажимными клеммами Systeme Electric (ранее Schneider Electric) серии AtlasDesign Art (цвет белый) выключателя 1-клавишного подходит для сетей 250 В, на ток 10 А. С помощью новых быстрозажимных клемм монтаж стал намного быстрее. Теперь подключение не требует использования отвертки. Позволяет гармонично вписать электроустановочное изделие в интерьер и создать свой собственный дизайн. Лицевые детали из качественного ABS-пластика, устойчивого к царапинам и УФ-излучению. |  | Электротехническое оборудование Потенциал | PTPWD | [6 empty] | EC001590 | Выключатель / Переключатель | 7 | Россия | https://static-pcsp.systeme.ru/image/mbzsuwcW_3pZLHuR68023447243e01744974919.jpeg https://static-pcsp.systeme.ru/image/5Axy8Gsm65AyhRGz67d70fbeea8161742147518.jpeg https://static-pcsp.systeme.ru/image/0nREDPugjujPg4gv67d70fbe0b2b11742147518.jpeg https://static-pcsp.systeme.ru/image/VQOKY8ob-MwTnRSu67d70fbe78e3b1742147518.jpeg | https://static-pcsp.systeme.ru/image/0nREDPugjujPg4gv67d70fbe0b2b11742147518.jpeg | https://api.systeme.ru/product/media/download/988353 https://api.systeme.ru/product/media/download/988507 | Glossa Blanca W59 выключатель переключатель розетка светорегулятор AtlasDesign диммер Этюд Хит W45 Каталог Каталог электроустановочных изделий ЭУИ Атлас Дизайн Profi54 Профи54 Aqua Аква Nature Бланка Глосса HIT MultiBox Мультибокс Термостат Монтажная коробка Распределительная коробка Подрозетник Etude Glossa Blanca W59 выключатель переключатель розетка светорегулятор AtlasDesign диммер Этюд Хит W45 Каталог Каталог электроустановочных изделий ЭУИ Атлас Дизайн Profi54 Профи54 Aqua Аква Nature Бланка Глосса HIT MultiBox Мультибокс Термостат Монтажная коробка Распределительная коробка Подрозетник Etude быстрозажимные клеммы безвинтовая платформа Screwless | https://api.systeme.ru/product/media/download/988513 | выключатель переключатель AtlasDesign Атлас Дизайн Руководство по эксплуатации быстрозажимные клеммы безвинтовая платформа Screwless | https://api.systeme.ru/certificates/default/download/3355 https://api.systeme.ru/certificates/default/download/2992 https://api.systeme.ru/certificates/default/download/2993 | С/Д-UZ С-ТР ТС-НВО Д-ТР ЕАЭС-RoHS | UZ.SMT.01.0103.117076789 ЕАЭС RU С-RU.АТ21.В.00110_22 ЕАЭС № RU Д-RU.РА03.В.26632_22 |  |  |  | 343.5 | штука |  | 10 | BB1 PCE CAR P12 | 2 1 3 4 | 10 1 60 1800 | шт. шт. шт. шт. | 13606482109343 3606482109346 23606482109340 | 23.2 16 40.4 120 | 19.5 10.5 24.2 80 | 8.9 4.2 28.8 101.4 | см. см. см. см. | 0.845 0.074 5.362 178.849 | кг. кг. кг. кг. |  |  |  |  | Механизм (EV000078) | Белый (EV000202) | Да |  |  |  | Необработанная (EV006034) |  | Термопласт (EV000403) | Пластик (EV000139) |  |  |  |  | Глянцевый (EV006395) |  |  | 71 мм | 71 мм | 39.6 мм |  |  | Белый (SV007255) | IP20 (EV006405) | [6 empty] | В распор (лапками) и винтами (EV006353) | [9 empty] | Внутренний / скрытый (EV000383) |  |  |  |  | IP20 (EV006405) | [38 empty] | 250 В | Клавиша/кнопка (EV006531) | Нет | Безвинтов. зажим/клемма (EV006494) | Нет (EV004175) |  | 10 А | Нет |  | Выключатель 1-полюс. (EV009624) | 1 | 10 AX | Нет | Нет | Нет (EV004175) | [242 empty] | Срок гарантии на данное оборудование составляет 5 лет с момента отгрузки со склада Систэм Электрик, с подтверждением соответствующим документом | Подлежит замене
ATN440161S | ATLASDESIGN AQUA 1-клавишный ПЕРЕКЛЮЧАТЕЛЬ, IP44, сх.6, 10АХ, мех., быстрозажим. клем., БЕЛЫЙ | Systeme Electric |  |  | Механизм с быстрозажимными клеммами Systeme Electric (ранее Schneider Electric) серии AtlasDesign Aqua (цвет белый) 1-клавишного переключателя подходит для сетей 250 В, на ток 10А. С помощью новых быстрозажимных клемм монтаж стал намного быстрее. Теперь при подключении не требуется отвертка. Изделие со степенью защиты IP44 обеспечит безопасность использования в ванной и на кухне. Конструкция AtlasDesign Aqua отличается от AtlasDesign. Механизм IP44 и рамки IP20 несовместимы. |  | Электротехническое оборудование Потенциал | PTPWD | [6 empty] | EC001590 | Выключатель / Переключатель | 7 | Россия | https://static-pcsp.systeme.ru/image/mbzsuwcW_3pZLHuR68023447243e01744974919.jpeg https://static-pcsp.systeme.ru/image/6jghZMU-JllvvcyI67d70faf4f03e1742147503.jpeg https://static-pcsp.systeme.ru/image/_PeEsfoWf1ufRL-a67d70afde7ee91742146301.jpeg https://static-pcsp.systeme.ru/image/YjMFs9qi1kJj-eI467d70afebdc431742146302.jpeg | https://static-pcsp.systeme.ru/image/_PeEsfoWf1ufRL-a67d70afde7ee91742146301.jpeg | https://api.systeme.ru/product/media/download/988353 https://api.systeme.ru/product/media/download/988507 | Glossa Blanca W59 выключатель переключатель розетка светорегулятор AtlasDesign диммер Этюд Хит W45 Каталог Каталог электроустановочных изделий ЭУИ Атлас Дизайн Profi54 Профи54 Aqua Аква Nature Бланка Глосса HIT MultiBox Мультибокс Термостат Монтажная коробка Распределительная коробка Подрозетник Etude Glossa Blanca W59 выключатель переключатель розетка светорегулятор AtlasDesign диммер Этюд Хит W45 Каталог Каталог электроустановочных изделий ЭУИ Атлас Дизайн Profi54 Профи54 Aqua Аква Nature Бланка Глосса HIT MultiBox Мультибокс Термостат Монтажная коробка Распределительная коробка Подрозетник Etude быстрозажимные клеммы безвинтовая платформа Screwless | https://api.systeme.ru/product/media/download/988508 | выключатель переключатель AtlasDesign Атлас Дизайн Aqua Аква Руководство по эксплуатации IP44 быстрозажимные клеммы безвинтовая платформа Screwless | https://api.systeme.ru/certificates/default/download/3355 https://api.systeme.ru/certificates/default/download/2992 https://api.systeme.ru/certificates/default/download/2993 | С/Д-UZ С-ТР ТС-НВО Д-ТР ЕАЭС-RoHS | UZ.SMT.01.0103.117076789 ЕАЭС RU С-RU.АТ21.В.00110_22 ЕАЭС № RU Д-RU.РА03.В.26632_22 |  |  |  | 269.5 | штука |  | 20 | BB1 PCE CAR P12 | 2 1 3 4 | 20 1 160 2880 | шт. шт. шт. шт. | 13606482109381 3606482109384 23606482109388 | 37.2 16 38.4 120 | 18.6 10.5 38.4 80 | 8 4.5 33.2 114.6 | см. см. см. см. | 1.543 0.071 12.864 249.546 | кг. кг. кг. кг. |  |  |  |  | Механизм (EV000078) | Белый (EV000202) | Да |  |  |  | Необработанная (EV006034) |  | Термопласт (EV000403) | Пластик (EV000139) |  |  |  |  | Глянцевый (EV006395) |  |  | 71 мм | 71 мм | 40 мм |  |  | Белый (SV007255) | IP44 (EV006418) | [6 empty] | В распор (лапками) и винтами (EV006353) | [9 empty] | Внутренний / скрытый (EV000383) |  |  |  |  | IP20 (EV006405) | [37 empty] | 9003 | 250 В | Клавиша/кнопка (EV006531) | Нет | Безвинтов. зажим/клемма (EV006494) | Нет (EV004175) | 40 мм | 10 А | Нет | В комплект не входит (EV009008) | Прочее (EV000154) | 1 | 10 AX | Нет | Нет | Нет (EV004175) | 22.6 мм | [241 empty] | Срок гарантии на данное оборудование составляет 5 лет с момента отгрузки со склада Систэм Электрик, с подтверждением соответствующим документом | Подлежит замене
ATN441061S | ATLASDESIGN AQUA 1-клавишный ПЕРЕКЛЮЧАТЕЛЬ, IP44, сх.6, 10АХ, мех., быстрозажим. клем., КАРБОН | Systeme Electric |  |  | Механизм с быстрозажимными клеммами Systeme Electric (ранее Schneider Electric) серии AtlasDesign Aqua (цвет карбон) 1-клавишного переключателя подходит для сетей 250 В, на ток 10А. С помощью новых быстрозажимных клемм монтаж стал намного быстрее. Теперь при подключении не требуется отвертка. Изделие со степенью защиты IP44 обеспечит безопасность использования в ванной и на кухне. Конструкция AtlasDesign Aqua отличается от AtlasDesign. Механизм IP44 и рамки IP20 несовместимы. |  | Электротехническое оборудование Потенциал | PTPWD | [6 empty] | EC001590 | Выключатель / Переключатель | 7 | Россия | https://static-pcsp.systeme.ru/image/mbzsuwcW_3pZLHuR68023447243e01744974919.jpeg https://static-pcsp.systeme.ru/image/6jghZMU-JllvvcyI67d70faf4f03e1742147503.jpeg https://static-pcsp.systeme.ru/image/U7LXmbdQvP1stZI467d70fae7e42a1742147502.jpeg https://static-pcsp.systeme.ru/image/jh6cU5h3aEC8x4Bd67d70faede3911742147502.jpeg | https://static-pcsp.systeme.ru/image/U7LXmbdQvP1stZI467d70fae7e42a1742147502.jpeg | https://api.systeme.ru/product/media/download/988353 https://api.systeme.ru/product/media/download/988507 | Glossa Blanca W59 выключатель переключатель розетка светорегулятор AtlasDesign диммер Этюд Хит W45 Каталог Каталог электроустановочных изделий ЭУИ Атлас Дизайн Profi54 Профи54 Aqua Аква Nature Бланка Глосса HIT MultiBox Мультибокс Термостат Монтажная коробка Распределительная коробка Подрозетник Etude Glossa Blanca W59 выключатель переключатель розетка светорегулятор AtlasDesign диммер Этюд Хит W45 Каталог Каталог электроустановочных изделий ЭУИ Атлас Дизайн Profi54 Профи54 Aqua Аква Nature Бланка Глосса HIT MultiBox Мультибокс Термостат Монтажная коробка Распределительная коробка Подрозетник Etude быстрозажимные клеммы безвинтовая платформа Screwless | https://api.systeme.ru/product/media/download/988508 | выключатель переключатель AtlasDesign Атлас Дизайн Aqua Аква Руководство по эксплуатации IP44 быстрозажимные клеммы безвинтовая платформа Screwless | https://api.systeme.ru/certificates/default/download/3355 https://api.systeme.ru/certificates/default/download/2992 https://api.systeme.ru/certificates/default/download/2993 | С/Д-UZ С-ТР ТС-НВО Д-ТР ЕАЭС-RoHS | UZ.SMT.01.0103.117076789 ЕАЭС RU С-RU.АТ21.В.00110_22 ЕАЭС № RU Д-RU.РА03.В.26632_22 |  |  |  | 501.5 | штука |  | 5 | BB1 PCE CAR P12 | 2 1 3 4 | 5 1 20 1800 | шт. шт. шт. шт. | 13606482109398 3606482109391 23606482109395 | 23 16 40.4 120 | 9.2 10.5 24.2 80 | 8.9 4.5 10.6 110.4 | см. см. см. см. | 0.416 0.071 1.846 184.059 | кг. кг. кг. кг. |  |  |  |  | В сборе с корпусом/рамкой (EV006348) | Антрацит (EV000309) | Да |  |  |  | Декоративное (EV010983) |  | Термопласт (EV000403) | Пластик (EV000139) |  |  |  |  | Глянцевый (EV006395) |  |  | 71 мм | 71 мм | 40 мм |  |  | Карбон (SV007428) | IP44 (EV006418) | [6 empty] | В распор (лапками) и винтами (EV006353) | [9 empty] | Внутренний / скрытый (EV000383) |  |  |  |  | IP44 (EV006418) | [38 empty] | 250 В | Клавиша/кнопка (EV006531) | Нет | Безвинтов. зажим/клемма (EV006494) | Нет (EV004175) |  | 10 А |  | В комплект не входит (EV009008) | Переключатель на 2 направления (EV000648) | 1 | 10 AX | Нет | Нет | Нет (EV004175) | [242 empty] | Срок гарантии на данное оборудование составляет 5 лет с момента отгрузки со склада Систэм Электрик, с подтверждением соответствующим документом | Подлежит замене
ATN001132 | ATLASDESIGN РОЗЕТКА 16А c 2 USB A+C, 5В/2,4А/3,0А, 2х5В/1,5А, механизм, АКВАМАР | Systeme Electric |  |  | Розетка силовая Systeme Electric (ранее Schneider Electric) серии AtlasDesign 16А (цвет аквамарин) с заземлением и шторками с розеткой USB, с двумя разъемами тип А и тип С. Розетка совмещает в себе сразу 3 функции в одном изделии. Удобное и современное решение для дома, офиса и других помещений. Лицевые детали из качественного ABS-пластика, устойчивого к царапинам и УФ-излучению. Заземляющий контакт обеспечивает дополнительную защиту от удара электрическим током. Шторки обеспечивают дополнительную безопасность в доме, где находятся дети. Одно устройство позволяет как подключить бытовые приборы, так и зарядить мобильные устройства. |  | Электротехническое оборудование Потенциал | PTPWD | [6 empty] | EC000125 | Розетка силовая (штепсельная) | 7 | Россия | https://static-pcsp.systeme.ru/image/mbzsuwcW_3pZLHuR68023447243e01744974919.jpeg https://static-pcsp.systeme.ru/image/MwJyX-u45Ykbqo54648043d72af621686127575.jpeg https://static-pcsp.systeme.ru/image/PKMiw-abxaAWgTpv648043d6860121686127574.jpeg | https://static-pcsp.systeme.ru/image/MwJyX-u45Ykbqo54648043d72af621686127575.jpeg | https://api.systeme.ru/product/media/download/988353 https://api.systeme.ru/product/media/download/988507 | Glossa Blanca W59 выключатель переключатель розетка светорегулятор AtlasDesign диммер Этюд Хит W45 Каталог Каталог электроустановочных изделий ЭУИ Атлас Дизайн Profi54 Профи54 Aqua Аква Nature Бланка Глосса HIT MultiBox Мультибокс Термостат Монтажная коробка Распределительная коробка Подрозетник Etude Glossa Blanca W59 выключатель переключатель розетка светорегулятор AtlasDesign диммер Этюд Хит W45 Каталог Каталог электроустановочных изделий ЭУИ Атлас Дизайн Profi54 Профи54 Aqua Аква Nature Бланка Глосса HIT MultiBox Мультибокс Термостат Монтажная коробка Распределительная коробка Подрозетник Etude быстрозажимные клеммы безвинтовая платформа Screwless | https://api.systeme.ru/product/media/download/988366 | розетка AtlasDesign Атлас Дизайн Руководство по эксплуатации USB ЮСБ SO+USB(А+С) | https://api.systeme.ru/certificates/default/download/3355 https://api.systeme.ru/certificates/default/download/2224 https://api.systeme.ru/certificates/default/download/2225 https://api.systeme.ru/certificates/default/download/2504 | С/Д-UZ С-ТР ТС-ЭМС С-ТР ТС-НВО Д-ТР ЕАЭС-RoHS С/Д-UZ | UZ.SMT.01.0103.117076789 ЕАЭС RU С-RU.АБ53.В.00640_21 ЕАЭС № RU Д-RU.РА01.В.08558_21 UZ.SMT.01.0026.75483480 |  |  | https://www.youtube.com/watch?v=5B9TW1AE33U https://www.youtube.com/watch?v=uNb4HCh0Ebw https://rutube.ru/video/f5c9c83241422f88c3fcb6b3fe706cd2/?r=wd https://rutube.ru/video/1b5d2b80e3c71a11012a2c453955a023/?r=wd https://vkvideo.ru/video-120704871_456239622 https://vkvideo.ru/video-120704871_456239601 | 7000 | штука |  | 1 | PCE BB1 CAR P12 | 1 2 3 4 | 1 8 16 1440 | шт. шт. шт. шт. | 4690201022077 4690201022084 14690201022081 | 9.6 23.2 40.4 120 | 7.2 19.5 24.2 80 | 5.2 8.9 10.6 110.4 | см. см. см. см. | 0.107 0.954 2.092 206.235 | кг. кг. кг. кг. |  |  |  |  | Механизм с накладкой (EV006345) | Синий (EV000080) | Да | 1 |  | Нет |  |  | Термопласт (EV000403) | Пластик (EV000139) |  |  |  | Нет | Матовый (-ая) (EV000146) |  |  | 71 мм | 71 мм | 45 мм |  |  | Аквамарин (SV007443) | IP20 (EV006405) | [5 empty] | Нет | [10 empty] | Внутренний / скрытый (EV000383) |  | Нет |  | Нет | IP20 (EV006405) | [6 empty] | Да | [24 empty] | 50...60 Гц | [5 empty] | 5003 | 250 В |  |  | Винтов. зажим/клемма (EV001008) | [11 empty] | 45 мм | 16 |  |  | 16 А | Нет | Нет | 1 | Да | Нет | Нет | Нет | Нет | Нет | Нет |  | Да |  | Нет | Без надписи/печати (EV005886) | Нет | Нет |  | Нет | Нет | Нет | Да | 2 |  | Нет | Нет | Нет | [96 empty] | матовый | аквамарин | [98 empty] | AtlasDesign | [11 empty] | Рынок жилья Малые коммерческие предприятия |  | Срок гарантии на данное оборудование составляет 5 лет с момента отгрузки со склада Систэм Электрик, с подтверждением соответствующим документом | Подлежит замене
ATN001232 | ATLASDESIGN РОЗЕТКА 16А с 2 USB A+C, 5В/2,4А/3,0А, 2х5В/1,5А, механизм, ПЕСОЧНЫЙ | Systeme Electric |  |  | Розетка силовая Systeme Electric (ранее Schneider Electric) серии AtlasDesign 16А (цвет песочный) с заземлением и шторками с розеткой USB, с двумя разъемами тип А и тип С. Розетка совмещает в себе сразу 3 функции в одном изделии. Удобное и современное решение для дома, офиса и других помещений. Лицевые детали из качественного ABS-пластика, устойчивого к царапинам и УФ-излучению. Заземляющий контакт обеспечивает дополнительную защиту от удара электрическим током. Шторки обеспечивают дополнительную безопасность в доме, где находятся дети. Одно устройство позволяет как подключить бытовые приборы, так и зарядить мобильные устройства. |  | Электротехническое оборудование Потенциал | PTPWD | [6 empty] | EC000125 | Розетка силовая (штепсельная) | 7 | Россия | https://static-pcsp.systeme.ru/image/mbzsuwcW_3pZLHuR68023447243e01744974919.jpeg https://static-pcsp.systeme.ru/image/9p-tSrzuizeZESQ-648043d3bcefb1686127571.jpeg https://static-pcsp.systeme.ru/image/v3vzr5xnpdOVBGxr648043d468b2e1686127572.jpeg | https://static-pcsp.systeme.ru/image/v3vzr5xnpdOVBGxr648043d468b2e1686127572.jpeg | https://api.systeme.ru/product/media/download/988353 https://api.systeme.ru/product/media/download/988507 | Glossa Blanca W59 выключатель переключатель розетка светорегулятор AtlasDesign диммер Этюд Хит W45 Каталог Каталог электроустановочных изделий ЭУИ Атлас Дизайн Profi54 Профи54 Aqua Аква Nature Бланка Глосса HIT MultiBox Мультибокс Термостат Монтажная коробка Распределительная коробка Подрозетник Etude Glossa Blanca W59 выключатель переключатель розетка светорегулятор AtlasDesign диммер Этюд Хит W45 Каталог Каталог электроустановочных изделий ЭУИ Атлас Дизайн Profi54 Профи54 Aqua Аква Nature Бланка Глосса HIT MultiBox Мультибокс Термостат Монтажная коробка Распределительная коробка Подрозетник Etude быстрозажимные клеммы безвинтовая платформа Screwless | https://api.systeme.ru/product/media/download/988366 | розетка AtlasDesign Атлас Дизайн Руководство по эксплуатации USB ЮСБ SO+USB(А+С) | https://api.systeme.ru/certificates/default/download/3355 https://api.systeme.ru/certificates/default/download/2224 https://api.systeme.ru/certificates/default/download/2225 https://api.systeme.ru/certificates/default/download/2504 | С/Д-UZ С-ТР ТС-ЭМС С-ТР ТС-НВО Д-ТР ЕАЭС-RoHS С/Д-UZ | UZ.SMT.01.0103.117076789 ЕАЭС RU С-RU.АБ53.В.00640_21 ЕАЭС № RU Д-RU.РА01.В.08558_21 UZ.SMT.01.0026.75483480 |  |  | https://www.youtube.com/watch?v=5B9TW1AE33U https://www.youtube.com/watch?v=uNb4HCh0Ebw https://rutube.ru/video/f5c9c83241422f88c3fcb6b3fe706cd2/?r=wd https://rutube.ru/video/1b5d2b80e3c71a11012a2c453955a023/?r=wd https://vkvideo.ru/video-120704871_456239622 https://vkvideo.ru/video-120704871_456239601 | 7000 | штука |  | 1 | PCE BB1 CAR P12 | 1 2 3 4 | 1 8 16 1440 | шт. шт. шт. шт. | 4690201022091 4690201022107 14690201022104 | 7.1 24.3 41.2 120 | 7.1 20.4 25.6 80 | 4.5 9.6 12.1 110.8 | см. см. см. см. | 0.11 0.943 2.077 196 | кг. кг. кг. кг. |  |  |  |  | Механизм с накладкой (EV006345) | Бежевый (EV000279) | Да | 1 |  | Нет |  |  | Термопласт (EV000403) | Пластик (EV000139) |  |  |  | Нет | Матовый (-ая) (EV000146) |  |  | 71 мм | 71 мм | 45 мм |  |  | Песочный (SV007353) | IP20 (EV006405) | [5 empty] | Нет | [10 empty] | Внутренний / скрытый (EV000383) |  | Нет |  | Нет | IP20 (EV006405) | [6 empty] | Да | [24 empty] | 50...60 Гц | [5 empty] | 7032 | 250 В |  |  | Винтов. зажим/клемма (EV001008) | [11 empty] | 45 мм | 16 |  |  | 16 А | Нет | Нет | 1 | Да | Нет | Нет | Нет | Нет | Нет | Нет |  | Да |  | Нет | Без надписи/печати (EV005886) | Нет | Нет |  | Нет | Нет | Нет | Да | 2 |  | Нет | Нет | Нет | [96 empty] | матовый | ПЕСОЧНЫЙ | [98 empty] | AtlasDesign | [11 empty] | Рынок жилья Малые коммерческие предприятия |  | Срок гарантии на данное оборудование составляет 5 лет с момента отгрузки со склада Систэм Электрик, с подтверждением соответствующим документом | Подлежит замене
ATN001135 | ATLASDESIGN ТЕРМОСТАТ электронный для теплого пола с датчиком, 10A, механизм, АКВАМАРИН | Systeme Electric |  |  | Термостат Systeme Electric (ранее Schneider Electric) серии AtlasDesign электронный для теплого пола, с датчиком, 10 A в цвете аквамарин Обеспечит комфортное регулирование температуры пола и идеально впишется в интерьер помещений. Ном. напряжение: 230 В Частота: 50 Гц Электронная защита от перенапряжения Диапазон регулирования: от +5 до +45 °С Датчик температуры пола в комплекте (кабель 2,5 м), тип NTC Степень защиты от пыли и влаги: IP20 |  | Электротехническое оборудование Потенциал | PTPWD | [6 empty] | EC010927 | Комнатный терморегулятор / термостат | 7 | Россия | https://static-pcsp.systeme.ru/image/mbzsuwcW_3pZLHuR68023447243e01744974919.jpeg https://static-pcsp.systeme.ru/image/ptMQosjk4adOpDvs648043d5d28391686127573.jpeg https://static-pcsp.systeme.ru/image/qbr5ua6OZ85sSsT9648043d53e8221686127573.jpeg | https://static-pcsp.systeme.ru/image/ptMQosjk4adOpDvs648043d5d28391686127573.jpeg | https://api.systeme.ru/product/media/download/988353 https://api.systeme.ru/product/media/download/988507 | Glossa Blanca W59 выключатель переключатель розетка светорегулятор AtlasDesign диммер Этюд Хит W45 Каталог Каталог электроустановочных изделий ЭУИ Атлас Дизайн Profi54 Профи54 Aqua Аква Nature Бланка Глосса HIT MultiBox Мультибокс Термостат Монтажная коробка Распределительная коробка Подрозетник Etude Glossa Blanca W59 выключатель переключатель розетка светорегулятор AtlasDesign диммер Этюд Хит W45 Каталог Каталог электроустановочных изделий ЭУИ Атлас Дизайн Profi54 Профи54 Aqua Аква Nature Бланка Глосса HIT MultiBox Мультибокс Термостат Монтажная коробка Распределительная коробка Подрозетник Etude быстрозажимные клеммы безвинтовая платформа Screwless | https://api.systeme.ru/product/media/download/988378 | AtlasDesign Атлас Дизайн Термостат Руководство по эксплуатации Термостат теплого пола Теплый пол | https://api.systeme.ru/certificates/default/download/3355 https://api.systeme.ru/certificates/default/download/2277 https://api.systeme.ru/certificates/default/download/2493 | С/Д-UZ С-ТР ТС-ЭМС С-ТР ТС-НВО С/Д-UZ | UZ.SMT.01.0103.117076789 ЕАЭС RU С-RU.АБ53.В.01022_21 UZ.SMT.01.0026.75482890 |  |  | https://www.youtube.com/watch?v=uNb4HCh0Ebw https://rutube.ru/video/1b5d2b80e3c71a11012a2c453955a023/?r=wd https://vkvideo.ru/video-120704871_456239601 | 7750 | штука |  | 1 | PCE BB1 CAR P12 | 1 2 3 4 | 1 8 16 1440 | шт. шт. шт. шт. | 4690201022114 4690201022121 14690201022128 | 9.6 23.2 40.4 120 | 7.2 19.5 24.2 80 | 5.2 8.9 10.6 110.4 | см. см. см. см. | 0.08 0.738 1.66 167.355 | кг. кг. кг. кг. | [5 empty] | Синий (EV000080) | [10 empty] | IP20 (EV006405) | [9 empty] | Аквамарин (SV007443) | IP20 (EV006405) | 71 мм | 71 мм | 52 мм | [13 empty] | Внутренний / скрытый (EV000383) | [35 empty] | Вкл./Выкл. (On/Off) (EV021747) | [23 empty] | 10 | [30 empty] | Трех-/четырехпроводной (EV022107) | Нет | 220...230В AC (EV021412) | Вращение (EV008828) | Нет | Резистивный датчик (EV021515) |  |  |  | 230 В | Нет | Нет | 1 |  | Нет | Да | Да | Нет | 10 А | 1...1 К | Да | Нет | [39 empty] | I (EV000582) | 1 (EV000599) | PI (EV020971) | Нет (без) (EV000494) | [27 empty] | ABS (акрилонитрил-бутадиен-стирол) | винты |  | утопленный | матовый | аквамарин | [7 empty] | винтовой зажим | 2 x 2,5 мм² | [24 empty] | 230 В переменный ток в 50/60 Гц | Жилищный сектор малые коммерческие предприятия | 5-45 °C |  |  |  |  | электронная защита от перенапряжения | [24 empty] | поворотная ручка | 1 Н.З. | 0.41667 | [12 empty] | AtlasDesign AtlasDesign |  |  |  | термостат |  | эл.теплый пол |  | аквамарин |  | механизм | [7 empty] | AtlasDesign | [9 empty] | датчик присутствия |  | Рынок жилья Малые коммерческие предприятия |  | Срок гарантии на данное оборудование составляет 5 лет с момента отгрузки со склада Систэм Электрик, с подтверждением соответствующим документом | Подлежит замене | IP20
ATN001235 | ATLASDESIGN ТЕРМОСТАТ электронный для теплого пола с датчиком, 10A, механизм, ПЕСОЧНЫЙ | Systeme Electric |  |  | Термостат Systeme Electric (ранее Schneider Electric) серии AtlasDesign электронный для теплого пола, с датчиком, 10 A в цвете песочный Обеспечит комфортное регулирование температуры пола и идеально впишется в интерьер помещений. Ном. напряжение: 230 В Частота: 50 Гц Электронная защита от перенапряжения Диапазон регулирования: от +5 до +45 °С Датчик температуры пола в комплекте (кабель 2,5 м), тип NTC Степень защиты от пыли и влаги: IP20 |  | Электротехническое оборудование Потенциал | PTPWD | [6 empty] | EC010927 | Комнатный терморегулятор / термостат | 7 | Россия | https://static-pcsp.systeme.ru/image/mbzsuwcW_3pZLHuR68023447243e01744974919.jpeg https://static-pcsp.systeme.ru/image/erwBHdGuvcwcN5A1648043d3181281686127571.jpeg https://static-pcsp.systeme.ru/image/0dd6UArUk_J4g144648043d278f811686127570.jpeg | https://static-pcsp.systeme.ru/image/erwBHdGuvcwcN5A1648043d3181281686127571.jpeg | https://api.systeme.ru/product/media/download/988353 https://api.systeme.ru/product/media/download/988507 | Glossa Blanca W59 выключатель переключатель розетка светорегулятор AtlasDesign диммер Этюд Хит W45 Каталог Каталог электроустановочных изделий ЭУИ Атлас Дизайн Profi54 Профи54 Aqua Аква Nature Бланка Глосса HIT MultiBox Мультибокс Термостат Монтажная коробка Распределительная коробка Подрозетник Etude Glossa Blanca W59 выключатель переключатель розетка светорегулятор AtlasDesign диммер Этюд Хит W45 Каталог Каталог электроустановочных изделий ЭУИ Атлас Дизайн Profi54 Профи54 Aqua Аква Nature Бланка Глосса HIT MultiBox Мультибокс Термостат Монтажная коробка Распределительная коробка Подрозетник Etude быстрозажимные клеммы безвинтовая платформа Screwless | https://api.systeme.ru/product/media/download/988378 | AtlasDesign Атлас Дизайн Термостат Руководство по эксплуатации Термостат теплого пола Теплый пол | https://api.systeme.ru/certificates/default/download/3355 https://api.systeme.ru/certificates/default/download/2277 https://api.systeme.ru/certificates/default/download/2493 | С/Д-UZ С-ТР ТС-ЭМС С-ТР ТС-НВО С/Д-UZ | UZ.SMT.01.0103.117076789 ЕАЭС RU С-RU.АБ53.В.01022_21 UZ.SMT.01.0026.75482890 |  |  | https://www.youtube.com/watch?v=uNb4HCh0Ebw https://rutube.ru/video/1b5d2b80e3c71a11012a2c453955a023/?r=wd https://vkvideo.ru/video-120704871_456239601 | 7750 | штука |  | 1 | PCE BB1 CAR P12 | 1 2 3 4 | 1 8 16 1440 | шт. шт. шт. шт. | 4690201022138 4690201022145 14690201022142 | 9.6 23.2 40.4 120 | 7.2 19.5 24.2 80 | 5.2 8.9 10.6 110.4 | см. см. см. см. | 0.08 0.738 1.66 167.355 | кг. кг. кг. кг. | [5 empty] | Бежевый (EV000279) | [10 empty] | IP20 (EV006405) | [9 empty] | Песочный (SV007353) | IP20 (EV006405) | 71 мм | 71 мм | 52 мм | [13 empty] | Внутренний / скрытый (EV000383) | [35 empty] | Вкл./Выкл. (On/Off) (EV021747) | [23 empty] | 10 | [30 empty] | Трех-/четырехпроводной (EV022107) | Нет | 220...230В AC (EV021412) | Вращение (EV008828) | Нет | Резистивный датчик (EV021515) |  |  |  | 230 В | Нет | Нет | 1 |  | Нет | Да | Да | Нет | 10 А | 1...1 К | Да | Нет | [39 empty] | I (EV000582) | 1 (EV000599) | PI (EV020971) | Нет (без) (EV000494) | [27 empty] | ABS (акрилонитрил-бутадиен-стирол) | винты |  | утопленный | матовый | ПЕСОЧНЫЙ | [7 empty] | винтовой зажим | 2 x 2,5 мм² | [24 empty] | 230 В переменный ток в 50/60 Гц | Жилищный сектор малые коммерческие предприятия | 5-45 °C |  |  |  |  | электронная защита от перенапряжения | [24 empty] | поворотная ручка | 1 Н.З. | 0.41667 | [12 empty] | AtlasDesign AtlasDesign |  |  |  | термостат |  | эл.теплый пол |  | ПЕСОЧНЫЙ |  | механизм | [7 empty] | AtlasDesign | [9 empty] | датчик присутствия |  | Рынок жилья Малые коммерческие предприятия |  | Срок гарантии на данное оборудование составляет 5 лет с момента отгрузки со склада Систэм Электрик, с подтверждением соответствующим документом | Подлежит замене | IP20
ATN001127 | ATLASDESIGN USB РОЗЕТКА тип-C 65Вт высокоскор.заряд. QC, PD, механизм, АКВАМАРИН | Systeme Electric |  |  | Розетка Systeme Electric (ранее Schneider Electric) серии AtlasDesign (цвет аквамарин) USB с разъемом типа C высокоскоростная Самая современная USB-зарядка позволяет заряжать ноутбук, а также смартфоны последнего поколения, которые поддерживают функцию быстрой зарядки. Мощность: тип-С - 65Вт. Поддерживает современные протоколы быстрой зарядки QC, PD, последних версий. Лицевые детали из качественного ABS-пластика, устойчивого к царапинам и УФ-излучению. |  | Электротехническое оборудование Потенциал | PTPWD | [6 empty] | EC002949 | USB розетка (зарядное устройство) | 7 | Россия | https://static-pcsp.systeme.ru/image/mbzsuwcW_3pZLHuR68023447243e01744974919.jpeg https://static-pcsp.systeme.ru/image/caNBuEeWGXjb0a4y64396150c8fa11681482064.jpeg https://static-pcsp.systeme.ru/image/6ugxEBnv8_lNCyga643961438ebfb1681482051.jpeg | https://static-pcsp.systeme.ru/image/6ugxEBnv8_lNCyga643961438ebfb1681482051.jpeg | https://api.systeme.ru/product/media/download/988353 https://api.systeme.ru/product/media/download/988507 | Glossa Blanca W59 выключатель переключатель розетка светорегулятор AtlasDesign диммер Этюд Хит W45 Каталог Каталог электроустановочных изделий ЭУИ Атлас Дизайн Profi54 Профи54 Aqua Аква Nature Бланка Глосса HIT MultiBox Мультибокс Термостат Монтажная коробка Распределительная коробка Подрозетник Etude Glossa Blanca W59 выключатель переключатель розетка светорегулятор AtlasDesign диммер Этюд Хит W45 Каталог Каталог электроустановочных изделий ЭУИ Атлас Дизайн Profi54 Профи54 Aqua Аква Nature Бланка Глосса HIT MultiBox Мультибокс Термостат Монтажная коробка Распределительная коробка Подрозетник Etude быстрозажимные клеммы безвинтовая платформа Screwless | https://api.systeme.ru/product/media/download/988367 | розетка AtlasDesign Атлас Дизайн Руководство по эксплуатации USB ЮСБ USB 65W 65Вт | https://api.systeme.ru/certificates/default/download/3272 https://api.systeme.ru/certificates/default/download/3263 https://api.systeme.ru/certificates/default/download/3355 https://api.systeme.ru/certificates/default/download/2544 https://api.systeme.ru/certificates/default/download/2545 | С-ТР ТС-ЭМС С-ТР ТС-НВО Д-ТР ЕАЭС-RoHS С/Д-UZ С-ТР ТС-ЭМС С-ТР ТС-НВО Д-ТР ЕАЭС-RoHS | ЕАЭС RU С-RU.НА46.В.07778_24 ЕАЭС N RU Д-RU.РА02.В.77946_24 UZ.SMT.01.0103.117076789 ЕАЭС RU С-RU.АБ53.В.04267_22 ЕАЭС № RU Д-RU.РА03.В.17865_22 |  |  | https://www.youtube.com/watch?v=5B9TW1AE33U https://www.youtube.com/watch?v=uNb4HCh0Ebw https://rutube.ru/video/f5c9c83241422f88c3fcb6b3fe706cd2/?r=wd https://rutube.ru/video/1b5d2b80e3c71a11012a2c453955a023/?r=wd https://vkvideo.ru/video-120704871_456239622 https://vkvideo.ru/video-120704871_456239601 | 5550 | штука | 0 | 1 | PCE BB1 CAR P12 | 1 2 3 4 | 1 8 16 1440 | шт. шт. шт. шт. | 4690201020349 4690201020356 14690201020353 | 9.6 23.2 40.4 120 | 7.2 19.5 24.2 80 | 5.2 8.9 10.6 110.4 | см. см. см. см. | 0.139 1.213 2.61 252.891 | кг. кг. кг. кг. |  |  |  |  | Механизм с накладкой (EV006345) | Синий (EV000080) | [20 empty] | Аквамарин (SV007443) | IP20 (EV006405) | [16 empty] | Внутренний / скрытый (EV000383) |  | Нет |  | Нет | [31 empty] | Гнездо (мама) (EV000218) | 50...60 Гц | [75 empty] | 5 В | 2 | 3250 мА | 100...240 В | [66 empty] | термопласт: центральная накладка | винтами |  | скрытый | матовый | аквамарин | 0,122 кг | EAC, 037 | [5 empty] | винтовые зажимы 1.5-2.5 мм² | 2 x 1.5...2 x 2.5 mm² | от +5 до 50 °C |  | от +5 до 50 °C |  |  |  |  | PH/SL |  |  | 7 мм | [13 empty] | 220...240 В Переменный ток 50/60 Гц +/- 10 % |  |  |  | от +5 до +40 °C |  |  | защита от короткого замыкания | USB тип-С порт 5-20 В постоянный ток, максимальный ток нагрузки: 3.25 A | зарядное устройство | Коробка индивидуальная | USB тип-С | 0.1 Вт | 2 винтовые зажимы | USB тип-С | [9 empty] | 30,2 мм | [13 empty] | 5-20 В - 3.25 A 65W | 220...240 V Переменный ток 50/60 Гц, 1000 мА | 3,25 A | [6 empty] | AtlasDesign |  |  |  | USB-розетка |  |  |  | аквамарин |  | механизм | [7 empty] | AtlasDesign | 3.25 A | [10 empty] | Рынок жилья Малые коммерческие предприятия |  | Срок гарантии на данное оборудование составляет 5 лет с момента отгрузки со склада Систэм Электрик, с подтверждением соответствующим документом | Подлежит замене | IP20 | [6 empty] | TP TС 004/2011 |  |  | EAC
ATN001129 | ATLASDESIGN USB РОЗЕТКА A + тип-C 45Вт высокоскор.заряд. QC, PD, механизм, АКВАМАРИН | Systeme Electric |  |  | Розетка Systeme Electric (ранее Schneider Electric) серии AtlasDesign (цвет аквамарин) двойная USB с разъемами типа A+C высокоскоростная. Самая современная USB-зарядка с двумя разъемами позволяет заряжать как стандартные мобильные устройства через разъем типа А, так и новейшие устройства с разъемом типа С. Позволяет заряжать смартфоны последнего поколения, которые поддерживают функцию быстрой зарядки. Мощность: тип-A – 7.5 Вт, тип-С - 45Вт. Поддерживает современные протоколы быстрой зарядки QC, PD, последних версий. Лицевые детали из качественного ABS-пластика, устойчивого к царапинам и УФ-излучению. |  | Электротехническое оборудование Потенциал | PTPWD | [6 empty] | EC002949 | USB розетка (зарядное устройство) | 7 | Россия | https://static-pcsp.systeme.ru/image/mbzsuwcW_3pZLHuR68023447243e01744974919.jpeg https://static-pcsp.systeme.ru/image/Qo5Tk3aj7d2fYN5w64396151129bc1681482065.jpeg https://static-pcsp.systeme.ru/image/I_daCVUvCRTFh6HR64396143ac7fc1681482051.jpeg | https://static-pcsp.systeme.ru/image/I_daCVUvCRTFh6HR64396143ac7fc1681482051.jpeg | https://api.systeme.ru/product/media/download/988353 https://api.systeme.ru/product/media/download/988507 | Glossa Blanca W59 выключатель переключатель розетка светорегулятор AtlasDesign диммер Этюд Хит W45 Каталог Каталог электроустановочных изделий ЭУИ Атлас Дизайн Profi54 Профи54 Aqua Аква Nature Бланка Глосса HIT MultiBox Мультибокс Термостат Монтажная коробка Распределительная коробка Подрозетник Etude Glossa Blanca W59 выключатель переключатель розетка светорегулятор AtlasDesign диммер Этюд Хит W45 Каталог Каталог электроустановочных изделий ЭУИ Атлас Дизайн Profi54 Профи54 Aqua Аква Nature Бланка Глосса HIT MultiBox Мультибокс Термостат Монтажная коробка Распределительная коробка Подрозетник Etude быстрозажимные клеммы безвинтовая платформа Screwless | https://api.systeme.ru/product/media/download/988369 | розетка AtlasDesign Атлас Дизайн Руководство по эксплуатации USB ЮСБ USB(А+С) 45W 45Вт | https://api.systeme.ru/certificates/default/download/3272 https://api.systeme.ru/certificates/default/download/3263 https://api.systeme.ru/certificates/default/download/3355 https://api.systeme.ru/certificates/default/download/2544 https://api.systeme.ru/certificates/default/download/2545 | С-ТР ТС-ЭМС С-ТР ТС-НВО Д-ТР ЕАЭС-RoHS С/Д-UZ С-ТР ТС-ЭМС С-ТР ТС-НВО Д-ТР ЕАЭС-RoHS | ЕАЭС RU С-RU.НА46.В.07778_24 ЕАЭС N RU Д-RU.РА02.В.77946_24 UZ.SMT.01.0103.117076789 ЕАЭС RU С-RU.АБ53.В.04267_22 ЕАЭС № RU Д-RU.РА03.В.17865_22 |  |  | https://www.youtube.com/watch?v=5B9TW1AE33U https://www.youtube.com/watch?v=uNb4HCh0Ebw https://rutube.ru/video/f5c9c83241422f88c3fcb6b3fe706cd2/?r=wd https://rutube.ru/video/1b5d2b80e3c71a11012a2c453955a023/?r=wd https://vkvideo.ru/video-120704871_456239622 https://vkvideo.ru/video-120704871_456239601 | 5550 | штука | 0 | 1 | PCE BB1 CAR P12 | 1 2 3 4 | 1 8 16 1440 | шт. шт. шт. шт. | 4690201020387 4690201020394 14690201020391 | 9.6 23.2 40.4 120 | 7.2 19.5 24.2 80 | 5.2 8.9 10.6 110.4 | см. см. см. см. | 0.145 1.263 2.709 261.761 | кг. кг. кг. кг. |  |  |  |  | Механизм с накладкой (EV006345) | Синий (EV000080) | [20 empty] | Аквамарин (SV007443) | IP20 (EV006405) | [16 empty] | Внутренний / скрытый (EV000383) |  | Нет |  | Нет | [31 empty] | Гнездо (мама) (EV000218) | 50...60 Гц | [75 empty] | 5 В | 2 | 2250 мА | 100...240 В | [66 empty] | термопласт: центральная накладка | винтами |  | скрытый | матовый | аквамарин | 0,129 кг | EAC, 037 | [5 empty] | винтовые зажимы 1.5-2.5 мм² | 2 x 1.5...2 x 2.5 mm² | от +5 до 50 °C |  | от +5 до 50 °C |  |  |  |  | PH/SL |  |  | 7 мм | [13 empty] | 220...240 В Переменный ток 50/60 Гц +/- 10 % |  |  |  | от +5 до +40 °C |  |  | защита от короткого замыкания | USB тип-С порт 5-20 В постоянный ток, максимальный ток нагрузки: 3.25 A | зарядное устройство | Коробка индивидуальная | USB тип-А, USB тип-С | 0.1 Вт | 2 винтовые зажимы | USB тип-А, USB тип-С | [9 empty] | 30,2 мм | [13 empty] | Тип-A: 5.0 В - 1.5A 7.5В; Тип-С 5-20.0 В - 2,25A 45 В | 220...240 V Переменный ток 50/60 Гц, 1000 мА | 2,25 A | [6 empty] | AtlasDesign |  |  |  | USB-розетка |  |  |  | аквамарин |  | механизм | [7 empty] | AtlasDesign | 2.25A | [10 empty] | Рынок жилья Малые коммерческие предприятия |  | Срок гарантии на данное оборудование составляет 5 лет с момента отгрузки со склада Систэм Электрик, с подтверждением соответствующим документом | Подлежит замене | IP20 | [6 empty] | TP TС 004/2011 |  |  | EAC
ATN001227 | ATLASDESIGN USB РОЗЕТКА тип-С 65Вт высокоскор.заряд. QC, PD, механизм, ПЕСОЧНЫЙ | Systeme Electric |  |  | Розетка Systeme Electric (ранее Schneider Electric) серии AtlasDesign (цвет песочный) USB с разъемом типа C высокоскоростная. Самая современная USB-зарядка позволяет заряжать ноутбук, а также смартфоны последнего поколения, которые поддерживают функцию быстрой зарядки. Мощность: тип-С - 65Вт. Поддерживает современные протоколы быстрой зарядки QC, PD, последних версий. Лицевые детали из качественного ABS-пластика, устойчивого к царапинам и УФ-излучению. |  | Электротехническое оборудование Потенциал | PTPWD | [6 empty] | EC002949 | USB розетка (зарядное устройство) | 7 | Россия | https://static-pcsp.systeme.ru/image/mbzsuwcW_3pZLHuR68023447243e01744974919.jpeg https://static-pcsp.systeme.ru/image/T-ndoS1-7abri-f56439614f22b891681482063.jpeg https://static-pcsp.systeme.ru/image/UmqAgb1nv_f44GZQ643961426d92b1681482050.jpeg | https://static-pcsp.systeme.ru/image/UmqAgb1nv_f44GZQ643961426d92b1681482050.jpeg | https://api.systeme.ru/product/media/download/988353 https://api.systeme.ru/product/media/download/988507 | Glossa Blanca W59 выключатель переключатель розетка светорегулятор AtlasDesign диммер Этюд Хит W45 Каталог Каталог электроустановочных изделий ЭУИ Атлас Дизайн Profi54 Профи54 Aqua Аква Nature Бланка Глосса HIT MultiBox Мультибокс Термостат Монтажная коробка Распределительная коробка Подрозетник Etude Glossa Blanca W59 выключатель переключатель розетка светорегулятор AtlasDesign диммер Этюд Хит W45 Каталог Каталог электроустановочных изделий ЭУИ Атлас Дизайн Profi54 Профи54 Aqua Аква Nature Бланка Глосса HIT MultiBox Мультибокс Термостат Монтажная коробка Распределительная коробка Подрозетник Etude быстрозажимные клеммы безвинтовая платформа Screwless | https://api.systeme.ru/product/media/download/988367 | розетка AtlasDesign Атлас Дизайн Руководство по эксплуатации USB ЮСБ USB 65W 65Вт | https://api.systeme.ru/certificates/default/download/3272 https://api.systeme.ru/certificates/default/download/3263 https://api.systeme.ru/certificates/default/download/3355 https://api.systeme.ru/certificates/default/download/2544 https://api.systeme.ru/certificates/default/download/2545 | С-ТР ТС-ЭМС С-ТР ТС-НВО Д-ТР ЕАЭС-RoHS С/Д-UZ С-ТР ТС-ЭМС С-ТР ТС-НВО Д-ТР ЕАЭС-RoHS | ЕАЭС RU С-RU.НА46.В.07778_24 ЕАЭС N RU Д-RU.РА02.В.77946_24 UZ.SMT.01.0103.117076789 ЕАЭС RU С-RU.АБ53.В.04267_22 ЕАЭС № RU Д-RU.РА03.В.17865_22 |  |  | https://www.youtube.com/watch?v=5B9TW1AE33U https://www.youtube.com/watch?v=uNb4HCh0Ebw https://rutube.ru/video/f5c9c83241422f88c3fcb6b3fe706cd2/?r=wd https://rutube.ru/video/1b5d2b80e3c71a11012a2c453955a023/?r=wd https://vkvideo.ru/video-120704871_456239622 https://vkvideo.ru/video-120704871_456239601 | 5550 | штука | 0 | 1 | PCE BB1 CAR P12 | 1 2 3 4 | 1 8 16 1440 | шт. шт. шт. шт. | 4690201020363 4690201020370 14690201020377 | 9.6 23.2 40.4 120 | 7.2 19.5 24.2 80 | 5.2 8.9 10.6 110.4 | см. см. см. см. | 0.139 1.213 2.61 252.891 | кг. кг. кг. кг. |  |  |  |  | Механизм с накладкой (EV006345) | Бежевый (EV000279) | [20 empty] | Песочный (SV007353) | IP20 (EV006405) | [16 empty] | Внутренний / скрытый (EV000383) |  | Нет |  | Нет | [31 empty] | Гнездо (мама) (EV000218) | 50...60 Гц | [75 empty] | 5 В | 2 | 3250 мА | 100...240 В | [66 empty] | термопласт: центральная накладка | винтами |  | скрытый | матовый | ПЕСОЧНЫЙ | 0,122 кг | EAC, 037 | [5 empty] | винтовые зажимы 1.5-2.5 мм² | 2 x 1.5...2 x 2.5 mm² | от +5 до 50 °C |  | от +5 до 50 °C |  |  |  |  | PH/SL |  |  | 7 мм | [13 empty] | 220...240 В Переменный ток 50/60 Гц +/- 10 % |  |  |  | от +5 до +40 °C |  |  | защита от короткого замыкания | USB тип-С порт 5-20 В постоянный ток, максимальный ток нагрузки: 3.25 A | зарядное устройство | Коробка индивидуальная | USB тип-С | 0.1 Вт | 2 винтовые зажимы | USB тип-С | [9 empty] | 30,2 мм | [13 empty] | 5-20 В - 3.25 A 65W | 220...240 V Переменный ток 50/60 Гц, 1000 мА | 3,25 A | [6 empty] | AtlasDesign |  |  |  | USB-розетка |  |  |  | ПЕСОЧНЫЙ |  | механизм | [7 empty] | AtlasDesign | 3.25 A | [10 empty] | Рынок жилья Малые коммерческие предприятия |  | Срок гарантии на данное оборудование составляет 5 лет с момента отгрузки со склада Систэм Электрик, с подтверждением соответствующим документом | Подлежит замене | IP20 | [6 empty] | TP TС 004/2011 |  |  | EAC
ATN001229 | ATLASDESIGN USB РОЗЕТКА A + тип-C 45Вт высокоскор.заряд. QC, PD, механизм, ПЕСОЧНЫЙ | Systeme Electric |  |  | Розетка Systeme Electric (ранее Schneider Electric) серии AtlasDesign (цвет песочный) двойная USB с разъемами типа A+C высокоскоростная. Самая современная USB-зарядка с двумя разъемами позволяет заряжать как стандартные мобильные устройства через разъем типа А, так и новейшие устройства с разъемом типа С. Позволяет заряжать смартфоны последнего поколения, которые поддерживают функцию быстрой зарядки. Мощность: тип-A – 7.5 Вт, тип-С - 45Вт. Поддерживает современные протоколы быстрой зарядки QC, PD, последних версий. Лицевые детали из качественного ABS-пластика, устойчивого к царапинам и УФ-излучению. |  | Электротехническое оборудование Потенциал | PTPWD | [6 empty] | EC002949 | USB розетка (зарядное устройство) | 7 | Россия | https://static-pcsp.systeme.ru/image/mbzsuwcW_3pZLHuR68023447243e01744974919.jpeg https://static-pcsp.systeme.ru/image/XzJikEhHQhbhoU6x6439614f7cd011681482063.jpeg https://static-pcsp.systeme.ru/image/rL5L5aw4OXrqvDJL643961428257c1681482050.jpeg | https://static-pcsp.systeme.ru/image/rL5L5aw4OXrqvDJL643961428257c1681482050.jpeg | https://api.systeme.ru/product/media/download/988353 https://api.systeme.ru/product/media/download/988507 | Glossa Blanca W59 выключатель переключатель розетка светорегулятор AtlasDesign диммер Этюд Хит W45 Каталог Каталог электроустановочных изделий ЭУИ Атлас Дизайн Profi54 Профи54 Aqua Аква Nature Бланка Глосса HIT MultiBox Мультибокс Термостат Монтажная коробка Распределительная коробка Подрозетник Etude Glossa Blanca W59 выключатель переключатель розетка светорегулятор AtlasDesign диммер Этюд Хит W45 Каталог Каталог электроустановочных изделий ЭУИ Атлас Дизайн Profi54 Профи54 Aqua Аква Nature Бланка Глосса HIT MultiBox Мультибокс Термостат Монтажная коробка Распределительная коробка Подрозетник Etude быстрозажимные клеммы безвинтовая платформа Screwless | https://api.systeme.ru/product/media/download/988369 | розетка AtlasDesign Атлас Дизайн Руководство по эксплуатации USB ЮСБ USB(А+С) 45W 45Вт | https://api.systeme.ru/certificates/default/download/3272 https://api.systeme.ru/certificates/default/download/3263 https://api.systeme.ru/certificates/default/download/3355 https://api.systeme.ru/certificates/default/download/2544 https://api.systeme.ru/certificates/default/download/2545 | С-ТР ТС-ЭМС С-ТР ТС-НВО Д-ТР ЕАЭС-RoHS С/Д-UZ С-ТР ТС-ЭМС С-ТР ТС-НВО Д-ТР ЕАЭС-RoHS | ЕАЭС RU С-RU.НА46.В.07778_24 ЕАЭС N RU Д-RU.РА02.В.77946_24 UZ.SMT.01.0103.117076789 ЕАЭС RU С-RU.АБ53.В.04267_22 ЕАЭС № RU Д-RU.РА03.В.17865_22 |  |  | https://www.youtube.com/watch?v=5B9TW1AE33U https://www.youtube.com/watch?v=uNb4HCh0Ebw https://rutube.ru/video/f5c9c83241422f88c3fcb6b3fe706cd2/?r=wd https://rutube.ru/video/1b5d2b80e3c71a11012a2c453955a023/?r=wd https://vkvideo.ru/video-120704871_456239622 https://vkvideo.ru/video-120704871_456239601 | 5550 | штука | 0 | 1 | PCE BB1 CAR P12 | 1 2 3 4 | 1 8 16 1440 | шт. шт. шт. шт. | 4690201020400 4690201020417 14690201020414 | 9.6 23.2 40.4 120 | 7.2 19.5 24.2 80 | 5.2 8.9 10.6 110.4 | см. см. см. см. | 0.145 1.263 2.709 261.761 | кг. кг. кг. кг. |  |  |  |  | Механизм с накладкой (EV006345) | Бежевый (EV000279) | [20 empty] | Песочный (SV007353) | IP20 (EV006405) | [16 empty] | Внутренний / скрытый (EV000383) |  | Нет |  | Нет | [31 empty] | Гнездо (мама) (EV000218) | 50...60 Гц | [75 empty] | 5 В | 2 | 2250 мА | 100...240 В | [66 empty] | термопласт: центральная накладка | винтами |  | скрытый | матовый | ПЕСОЧНЫЙ | 0,129 кг | EAC, 037 | [5 empty] | винтовые зажимы 1.5-2.5 мм² | 2 x 1.5...2 x 2.5 mm² | от +5 до 50 °C |  | от +5 до 50 °C |  |  |  |  | PH/SL |  |  | 7 мм | [13 empty] | 220...240 В Переменный ток 50/60 Гц +/- 10 % |  |  |  | от +5 до +40 °C |  |  | защита от короткого замыкания | USB тип-С порт 5-20 В постоянный ток, максимальный ток нагрузки: 3.25 A | зарядное устройство | Коробка индивидуальная | USB тип-А, USB тип-С | 0.1 Вт | 2 винтовые зажимы | USB тип-А, USB тип-С | [9 empty] | 30,2 мм | [13 empty] | Тип-A: 5.0 В - 1.5A 7.5В; Тип-С 5-20.0 В - 2,25A 45 В | 220...240 V Переменный ток 50/60 Гц, 1000 мА | 2,25 A | [6 empty] | AtlasDesign |  |  |  | USB-розетка |  |  |  | ПЕСОЧНЫЙ |  | механизм | [7 empty] | AtlasDesign | 2.25A | [10 empty] | Рынок жилья Малые коммерческие предприятия |  | Срок гарантии на данное оборудование составляет 5 лет с момента отгрузки со склада Систэм Электрик, с подтверждением соответствующим документом | Подлежит замене | IP20 | [6 empty] | TP TС 004/2011 |  |  | EAC
ATN001117 | ATLASDESIGN 2-клавишный ВЫКЛЮЧАТЕЛЬ КНОПОЧНЫЙ, сх.5, 10А, механизм, АКВАМАРИН | Systeme Electric |  |  | Механизм Systeme Electric (ранее Schneider Electric) серии AtlasDesign в цвете аквамарин выключателя 2-клавишного с самовозвратом подходит для сетей 250 В, на ток 10 А. Лицевые детали из качественного ABS-пластика, устойчивого к царапинам и УФ-излучению. Усиленные прямые монтажные лапки для лучшей фиксации механизма в монтажной коробке. Усиленные прямые монтажные лапки для лучшей фиксации механизма в монтажной коробке. |  | Электротехническое оборудование Потенциал | PTPWD | [6 empty] | EC000029 | Кнопочный, самовозвратный, карточный выключатель | 7 | Россия | https://static-pcsp.systeme.ru/image/mbzsuwcW_3pZLHuR68023447243e01744974919.jpeg https://static-pcsp.systeme.ru/image/rX2DeYQ4aNX9Vzj-646cd47a1a5281684853882.jpeg https://static-pcsp.systeme.ru/image/ldk1L7TRZHo7X3BV646cd4820f8591684853890.jpeg | https://static-pcsp.systeme.ru/image/rX2DeYQ4aNX9Vzj-646cd47a1a5281684853882.jpeg | https://api.systeme.ru/product/media/download/988353 https://api.systeme.ru/product/media/download/988507 | Glossa Blanca W59 выключатель переключатель розетка светорегулятор AtlasDesign диммер Этюд Хит W45 Каталог Каталог электроустановочных изделий ЭУИ Атлас Дизайн Profi54 Профи54 Aqua Аква Nature Бланка Глосса HIT MultiBox Мультибокс Термостат Монтажная коробка Распределительная коробка Подрозетник Etude Glossa Blanca W59 выключатель переключатель розетка светорегулятор AtlasDesign диммер Этюд Хит W45 Каталог Каталог электроустановочных изделий ЭУИ Атлас Дизайн Profi54 Профи54 Aqua Аква Nature Бланка Глосса HIT MultiBox Мультибокс Термостат Монтажная коробка Распределительная коробка Подрозетник Etude быстрозажимные клеммы безвинтовая платформа Screwless |  |  | https://api.systeme.ru/certificates/default/download/3141 https://api.systeme.ru/certificates/default/download/3142 https://api.systeme.ru/certificates/default/download/3355 | С-ТР ТС-НВО Д-ТР ЕАЭС-RoHS С/Д-UZ | EAЭС RU C-RU.АТ21.В.00125_23 ЕАЭС N RU Д-RU.РА04.В.06994_23 UZ.SMT.01.0103.117076789 |  |  | https://www.youtube.com/watch?v=uNb4HCh0Ebw https://rutube.ru/video/1b5d2b80e3c71a11012a2c453955a023/?r=wd https://vkvideo.ru/video-120704871_456239601 | 485.5 | штука |  | 5 | BB1 PCE CAR P12 | 2 1 3 4 | 5 1 20 1800 | шт. шт. шт. шт. | 4690201021384 4690201021377 14690201021381 | 23 16 40.4 120 | 9.2 10.5 24.2 80 | 8.9 4.2 10.6 110.4 | см. см. см. см. | 0.444 0.077 1.957 194.117 | кг. кг. кг. кг. |  |  |  |  | Механизм с накладкой (EV006345) | Синий (EV000080) | Да |  |  |  | Необработанная (EV006034) |  | Термопласт (EV000403) | Пластик (EV000139) |  |  |  |  | Матовый (-ая) (EV000146) |  |  | 71 мм | 71 мм | 40 мм |  |  | Аквамарин (SV007443) | IP20 (EV006405) | [5 empty] | Нет | В распор (лапками) и винтами (EV006353) | [9 empty] | Внутренний / скрытый (EV000383) |  | Нет |  |  | IP20 (EV006405) | [30 empty] | Одиночный/однокнопочный (EV000987) | [7 empty] | 250 В | Клавиша (качели) (EV000200) |  |  |  |  | 10 А | Нет |  |  | 2 | [5 empty] | 10 |  | Нет | [238 empty] | Срок гарантии на данное оборудование составляет 5 лет с момента отгрузки со склада Систэм Электрик, с подтверждением соответствующим документом | Подлежит замене
ATN000317 | ATLASDESIGN 2-клавишный ВЫКЛЮЧАТЕЛЬ КНОПОЧНЫЙ, сх.5, 10А, механизм, АЛЮМИНИЙ | Systeme Electric |  |  | Механизм Systeme Electric (ранее Schneider Electric) серии AtlasDesign в цвете алюминий выключателя 2-клавишного с самовозвратом подходит для сетей 250 В, на ток 10 А. Лицевые детали из качественного ABS-пластика, устойчивого к царапинам и УФ-излучению. Усиленные прямые монтажные лапки для лучшей фиксации механизма в монтажной коробке. Усиленные прямые монтажные лапки для лучшей фиксации механизма в монтажной коробке. |  | Электротехническое оборудование Потенциал | PTPWD | [6 empty] | EC000029 | Кнопочный, самовозвратный, карточный выключатель | 7 | Россия | https://static-pcsp.systeme.ru/image/mbzsuwcW_3pZLHuR68023447243e01744974919.jpeg https://static-pcsp.systeme.ru/image/MFs_UCpXHs1tH8gy646cd6a712e7a1684854439.jpeg https://static-pcsp.systeme.ru/image/DObhwXpIFLY7IkJN646cd6a6f1e231684854438.jpeg | https://static-pcsp.systeme.ru/image/DObhwXpIFLY7IkJN646cd6a6f1e231684854438.jpeg | https://api.systeme.ru/product/media/download/988353 https://api.systeme.ru/product/media/download/988507 | Glossa Blanca W59 выключатель переключатель розетка светорегулятор AtlasDesign диммер Этюд Хит W45 Каталог Каталог электроустановочных изделий ЭУИ Атлас Дизайн Profi54 Профи54 Aqua Аква Nature Бланка Глосса HIT MultiBox Мультибокс Термостат Монтажная коробка Распределительная коробка Подрозетник Etude Glossa Blanca W59 выключатель переключатель розетка светорегулятор AtlasDesign диммер Этюд Хит W45 Каталог Каталог электроустановочных изделий ЭУИ Атлас Дизайн Profi54 Профи54 Aqua Аква Nature Бланка Глосса HIT MultiBox Мультибокс Термостат Монтажная коробка Распределительная коробка Подрозетник Etude быстрозажимные клеммы безвинтовая платформа Screwless |  |  | https://api.systeme.ru/certificates/default/download/3141 https://api.systeme.ru/certificates/default/download/3142 https://api.systeme.ru/certificates/default/download/3355 | С-ТР ТС-НВО Д-ТР ЕАЭС-RoHS С/Д-UZ | EAЭС RU C-RU.АТ21.В.00125_23 ЕАЭС N RU Д-RU.РА04.В.06994_23 UZ.SMT.01.0103.117076789 |  |  | https://www.youtube.com/watch?v=uNb4HCh0Ebw https://rutube.ru/video/1b5d2b80e3c71a11012a2c453955a023/?r=wd https://vkvideo.ru/video-120704871_456239601 | 485.5 | штука |  | 5 | BB1 PCE CAR P12 | 2 1 3 4 | 5 1 20 1800 | шт. шт. шт. шт. | 4690201021223 4690201021216 14690201021220 | 23 16 40.4 120 | 9.2 10.5 24.2 80 | 8.9 4.2 10.6 110.4 | см. см. см. см. | 0.444 0.077 1.957 194.117 | кг. кг. кг. кг. |  |  |  |  | Механизм с накладкой (EV006345) | Алюминий (EV000072) | Да |  |  |  | Необработанная (EV006034) |  | Термопласт (EV000403) | Пластик (EV000139) |  |  |  |  | Матовый (-ая) (EV000146) |  |  | 71 мм | 71 мм | 40 мм |  |  | Алюминий (SV007249) | IP20 (EV006405) | [5 empty] | Нет | В распор (лапками) и винтами (EV006353) | [9 empty] | Внутренний / скрытый (EV000383) |  | Нет |  |  | IP20 (EV006405) | [30 empty] | Одиночный/однокнопочный (EV000987) | [7 empty] | 250 В | Клавиша (качели) (EV000200) |  |  |  |  | 10 А | Нет |  |  | 2 | [5 empty] | 10 |  | Нет | [238 empty] | Срок гарантии на данное оборудование составляет 5 лет с момента отгрузки со склада Систэм Электрик, с подтверждением соответствующим документом | Подлежит замене
ATN000717 | ATLASDESIGN 2-клавишный ВЫКЛЮЧАТЕЛЬ КНОПОЧНЫЙ, сх.5, 10А, механизм, ГРИФЕЛЬ | Systeme Electric |  |  | Механизм Systeme Electric (ранее Schneider Electric) серии AtlasDesign в цвете грифель выключателя 2-клавишного с самовозвратом подходит для сетей 250 В, на ток 10 А. Лицевые детали из качественного ABS-пластика, устойчивого к царапинам и УФ-излучению. Усиленные прямые монтажные лапки для лучшей фиксации механизма в монтажной коробке. Усиленные прямые монтажные лапки для лучшей фиксации механизма в монтажной коробке. |  | Электротехническое оборудование Потенциал | PTPWD | [6 empty] | EC000029 | Кнопочный, самовозвратный, карточный выключатель | 7 | Россия | https://static-pcsp.systeme.ru/image/mbzsuwcW_3pZLHuR68023447243e01744974919.jpeg https://static-pcsp.systeme.ru/image/GTjkC1k_CRazlB5b646cd6a84ac831684854440.jpeg https://static-pcsp.systeme.ru/image/a8LCPHSr5uB4bgH3646cd6a8367681684854440.jpeg | https://static-pcsp.systeme.ru/image/a8LCPHSr5uB4bgH3646cd6a8367681684854440.jpeg | https://api.systeme.ru/product/media/download/988353 https://api.systeme.ru/product/media/download/988507 | Glossa Blanca W59 выключатель переключатель розетка светорегулятор AtlasDesign диммер Этюд Хит W45 Каталог Каталог электроустановочных изделий ЭУИ Атлас Дизайн Profi54 Профи54 Aqua Аква Nature Бланка Глосса HIT MultiBox Мультибокс Термостат Монтажная коробка Распределительная коробка Подрозетник Etude Glossa Blanca W59 выключатель переключатель розетка светорегулятор AtlasDesign диммер Этюд Хит W45 Каталог Каталог электроустановочных изделий ЭУИ Атлас Дизайн Profi54 Профи54 Aqua Аква Nature Бланка Глосса HIT MultiBox Мультибокс Термостат Монтажная коробка Распределительная коробка Подрозетник Etude быстрозажимные клеммы безвинтовая платформа Screwless |  |  | https://api.systeme.ru/certificates/default/download/3141 https://api.systeme.ru/certificates/default/download/3142 https://api.systeme.ru/certificates/default/download/3355 | С-ТР ТС-НВО Д-ТР ЕАЭС-RoHS С/Д-UZ | EAЭС RU C-RU.АТ21.В.00125_23 ЕАЭС N RU Д-RU.РА04.В.06994_23 UZ.SMT.01.0103.117076789 |  |  | https://www.youtube.com/watch?v=uNb4HCh0Ebw https://rutube.ru/video/1b5d2b80e3c71a11012a2c453955a023/?r=wd https://vkvideo.ru/video-120704871_456239601 | 650.5 | штука |  | 5 | BB1 PCE CAR | 2 1 3 | 5 1 20 | шт. шт. шт. | 4690201021308 4690201021292 14690201021305 | 24 16 41.4 | 11 10.5 25.6 | 10 4.2 12 | см. см. см. | 0.425 0.077 1.87 | кг. кг. кг. |  |  |  |  | Механизм с накладкой (EV006345) | Серый (EV000270) | Да |  |  |  | Необработанная (EV006034) |  | Термопласт (EV000403) | Пластик (EV000139) |  |  |  |  | Матовый (-ая) (EV000146) |  |  | 71 мм | 71 мм | 40 мм |  |  | Грифель (SV007427) | IP20 (EV006405) | [5 empty] | Нет | В распор (лапками) и винтами (EV006353) | [9 empty] | Внутренний / скрытый (EV000383) |  | Нет |  |  | IP20 (EV006405) | [30 empty] | Одиночный/однокнопочный (EV000987) | [7 empty] | 250 В | Клавиша (качели) (EV000200) |  |  |  |  | 10 А | Нет |  |  | 2 | [5 empty] | 10 |  | Нет | [238 empty] | Срок гарантии на данное оборудование составляет 5 лет с момента отгрузки со склада Систэм Электрик, с подтверждением соответствующим документом | Подлежит замене
ATN000417 | ATLASDESIGN 2-клавишный ВЫКЛЮЧАТЕЛЬ КНОПОЧНЫЙ, сх.5, 10А, механизм, ЖЕМЧУГ | Systeme Electric |  |  | Механизм Systeme Electric (ранее Schneider Electric) серии AtlasDesign в цвете жемчуг выключателя 2-клавишного с самовозвратом подходит для сетей 250 В, на ток 10 А. Лицевые детали из качественного ABS-пластика, устойчивого к царапинам и УФ-излучению. Усиленные прямые монтажные лапки для лучшей фиксации механизма в монтажной коробке. Усиленные прямые монтажные лапки для лучшей фиксации механизма в монтажной коробке. |  | Электротехническое оборудование Потенциал | PTPWD | [6 empty] | EC000029 | Кнопочный, самовозвратный, карточный выключатель | 7 | Россия | https://static-pcsp.systeme.ru/image/mbzsuwcW_3pZLHuR68023447243e01744974919.jpeg https://static-pcsp.systeme.ru/image/pjlEWehZZ6TUxKvt646cd6a7663a51684854439.jpeg https://static-pcsp.systeme.ru/image/YJ_wf5y4amZRA_SG646cd6a74b8471684854439.jpeg | https://static-pcsp.systeme.ru/image/YJ_wf5y4amZRA_SG646cd6a74b8471684854439.jpeg | https://api.systeme.ru/product/media/download/988353 https://api.systeme.ru/product/media/download/988507 | Glossa Blanca W59 выключатель переключатель розетка светорегулятор AtlasDesign диммер Этюд Хит W45 Каталог Каталог электроустановочных изделий ЭУИ Атлас Дизайн Profi54 Профи54 Aqua Аква Nature Бланка Глосса HIT MultiBox Мультибокс Термостат Монтажная коробка Распределительная коробка Подрозетник Etude Glossa Blanca W59 выключатель переключатель розетка светорегулятор AtlasDesign диммер Этюд Хит W45 Каталог Каталог электроустановочных изделий ЭУИ Атлас Дизайн Profi54 Профи54 Aqua Аква Nature Бланка Глосса HIT MultiBox Мультибокс Термостат Монтажная коробка Распределительная коробка Подрозетник Etude быстрозажимные клеммы безвинтовая платформа Screwless |  |  | https://api.systeme.ru/certificates/default/download/3141 https://api.systeme.ru/certificates/default/download/3142 https://api.systeme.ru/certificates/default/download/3355 | С-ТР ТС-НВО Д-ТР ЕАЭС-RoHS С/Д-UZ | EAЭС RU C-RU.АТ21.В.00125_23 ЕАЭС N RU Д-RU.РА04.В.06994_23 UZ.SMT.01.0103.117076789 |  |  | https://www.youtube.com/watch?v=uNb4HCh0Ebw https://rutube.ru/video/1b5d2b80e3c71a11012a2c453955a023/?r=wd https://vkvideo.ru/video-120704871_456239601 | 485.5 | штука |  | 5 | BB1 PCE CAR P12 | 2 1 3 4 | 5 1 20 1800 | шт. шт. шт. шт. | 4690201021247 4690201021230 14690201021244 | 24 7.1 41.1 120 | 11 7.1 25.4 80 | 9.7 4 13 110.8 | см. см. см. см. | 0.423 0.077 1.876 178 | кг. кг. кг. кг. |  |  |  |  | Механизм с накладкой (EV006345) | Белый (EV000202) | Да |  |  |  | Необработанная (EV006034) |  | Термопласт (EV000403) | Пластик (EV000139) |  |  |  |  | Матовый (-ая) (EV000146) |  |  | 71 мм | 71 мм | 40 мм |  |  | Жемчуг (SV007426) | IP20 (EV006405) | [5 empty] | Нет | В распор (лапками) и винтами (EV006353) | [9 empty] | Внутренний / скрытый (EV000383) |  | Нет |  |  | IP20 (EV006405) | [30 empty] | Одиночный/однокнопочный (EV000987) | [7 empty] | 250 В | Клавиша (качели) (EV000200) |  |  |  |  | 10 А | Нет |  |  | 2 | [5 empty] | 10 |  | Нет | [238 empty] | Срок гарантии на данное оборудование составляет 5 лет с момента отгрузки со склада Систэм Электрик, с подтверждением соответствующим документом | Подлежит замене
ATN000817 | ATLASDESIGN 2-клавишный ВЫКЛЮЧАТЕЛЬ КНОПОЧНЫЙ, сх.5, 10А, механизм, ИЗУМРУД | Systeme Electric |  |  | Механизм Systeme Electric (ранее Schneider Electric) серии AtlasDesign в цвете изумруд выключателя 2-клавишного с самовозвратом подходит для сетей 250 В, на ток 10 А. Лицевые детали из качественного ABS-пластика, устойчивого к царапинам и УФ-излучению. Усиленные прямые монтажные лапки для лучшей фиксации механизма в монтажной коробке. Усиленные прямые монтажные лапки для лучшей фиксации механизма в монтажной коробке. |  | Электротехническое оборудование Потенциал | PTPWD | [6 empty] | EC000029 | Кнопочный, самовозвратный, карточный выключатель | 7 | Россия | https://static-pcsp.systeme.ru/image/mbzsuwcW_3pZLHuR68023447243e01744974919.jpeg https://static-pcsp.systeme.ru/image/QEJPYjWSPWlTnBGP646cd6a8973db1684854440.jpeg https://static-pcsp.systeme.ru/image/6PifXjmI5Cl9B4up646cd6a8821941684854440.jpeg | https://static-pcsp.systeme.ru/image/6PifXjmI5Cl9B4up646cd6a8821941684854440.jpeg | https://api.systeme.ru/product/media/download/988353 https://api.systeme.ru/product/media/download/988507 | Glossa Blanca W59 выключатель переключатель розетка светорегулятор AtlasDesign диммер Этюд Хит W45 Каталог Каталог электроустановочных изделий ЭУИ Атлас Дизайн Profi54 Профи54 Aqua Аква Nature Бланка Глосса HIT MultiBox Мультибокс Термостат Монтажная коробка Распределительная коробка Подрозетник Etude Glossa Blanca W59 выключатель переключатель розетка светорегулятор AtlasDesign диммер Этюд Хит W45 Каталог Каталог электроустановочных изделий ЭУИ Атлас Дизайн Profi54 Профи54 Aqua Аква Nature Бланка Глосса HIT MultiBox Мультибокс Термостат Монтажная коробка Распределительная коробка Подрозетник Etude быстрозажимные клеммы безвинтовая платформа Screwless |  |  | https://api.systeme.ru/certificates/default/download/3141 https://api.systeme.ru/certificates/default/download/3142 https://api.systeme.ru/certificates/default/download/3355 | С-ТР ТС-НВО Д-ТР ЕАЭС-RoHS С/Д-UZ | EAЭС RU C-RU.АТ21.В.00125_23 ЕАЭС N RU Д-RU.РА04.В.06994_23 UZ.SMT.01.0103.117076789 |  |  | https://www.youtube.com/watch?v=uNb4HCh0Ebw https://rutube.ru/video/1b5d2b80e3c71a11012a2c453955a023/?r=wd https://vkvideo.ru/video-120704871_456239601 | 650.5 | штука |  | 5 | BB1 PCE CAR P12 | 2 1 3 4 | 5 1 20 1800 | шт. шт. шт. шт. | 4690201021322 4690201021315 14690201021329 | 23 16 40.4 120 | 9.2 10.5 24.2 80 | 8.9 4.2 10.6 110.4 | см. см. см. см. | 0.444 0.077 1.957 194.117 | кг. кг. кг. кг. |  |  |  |  | Механизм с накладкой (EV006345) | Зеленый (EV000235) | Да |  |  |  | Необработанная (EV006034) |  | Термопласт (EV000403) | Пластик (EV000139) |  |  |  |  | Матовый (-ая) (EV000146) |  |  | 71 мм | 71 мм | 40 мм |  |  | Изумруд (SV007297) | IP20 (EV006405) | [5 empty] | Нет | В распор (лапками) и винтами (EV006353) | [9 empty] | Внутренний / скрытый (EV000383) |  | Нет |  |  | IP20 (EV006405) | [30 empty] | Одиночный/однокнопочный (EV000987) | [7 empty] | 250 В | Клавиша (качели) (EV000200) |  |  |  |  | 10 А | Нет |  |  | 2 | [5 empty] | 10 |  | Нет | [238 empty] | Срок гарантии на данное оборудование составляет 5 лет с момента отгрузки со склада Систэм Электрик, с подтверждением соответствующим документом | Подлежит замене
ATN001017 | ATLASDESIGN 2-клавишный ВЫКЛЮЧАТЕЛЬ КНОПОЧНЫЙ, сх.5, 10А, механизм, КАРБОН | Systeme Electric |  |  | Механизм Systeme Electric (ранее Schneider Electric) серии AtlasDesign в цвете карбон выключателя 2-клавишного с самовозвратом подходит для сетей 250 В, на ток 10 А. Лицевые детали из качественного ABS-пластика, устойчивого к царапинам и УФ-излучению. Усиленные прямые монтажные лапки для лучшей фиксации механизма в монтажной коробке. Усиленные прямые монтажные лапки для лучшей фиксации механизма в монтажной коробке. |  | Электротехническое оборудование Потенциал | PTPWD | [6 empty] | EC000029 | Кнопочный, самовозвратный, карточный выключатель | 7 | Россия | https://static-pcsp.systeme.ru/image/mbzsuwcW_3pZLHuR68023447243e01744974919.jpeg https://static-pcsp.systeme.ru/image/vAbSoCcLqG_EX86q646cd6a9032a41684854441.jpeg https://static-pcsp.systeme.ru/image/HhlsmOrwGG5FscrX646cd6a8e0adb1684854440.jpeg | https://static-pcsp.systeme.ru/image/HhlsmOrwGG5FscrX646cd6a8e0adb1684854440.jpeg | https://api.systeme.ru/product/media/download/988353 https://api.systeme.ru/product/media/download/988507 | Glossa Blanca W59 выключатель переключатель розетка светорегулятор AtlasDesign диммер Этюд Хит W45 Каталог Каталог электроустановочных изделий ЭУИ Атлас Дизайн Profi54 Профи54 Aqua Аква Nature Бланка Глосса HIT MultiBox Мультибокс Термостат Монтажная коробка Распределительная коробка Подрозетник Etude Glossa Blanca W59 выключатель переключатель розетка светорегулятор AtlasDesign диммер Этюд Хит W45 Каталог Каталог электроустановочных изделий ЭУИ Атлас Дизайн Profi54 Профи54 Aqua Аква Nature Бланка Глосса HIT MultiBox Мультибокс Термостат Монтажная коробка Распределительная коробка Подрозетник Etude быстрозажимные клеммы безвинтовая платформа Screwless |  |  | https://api.systeme.ru/certificates/default/download/3141 https://api.systeme.ru/certificates/default/download/3142 https://api.systeme.ru/certificates/default/download/3355 | С-ТР ТС-НВО Д-ТР ЕАЭС-RoHS С/Д-UZ | EAЭС RU C-RU.АТ21.В.00125_23 ЕАЭС N RU Д-RU.РА04.В.06994_23 UZ.SMT.01.0103.117076789 |  |  | https://www.youtube.com/watch?v=uNb4HCh0Ebw https://rutube.ru/video/1b5d2b80e3c71a11012a2c453955a023/?r=wd https://vkvideo.ru/video-120704871_456239601 | 650.5 | штука |  | 5 | BB1 PCE | 2 1 | 5 1 | шт. шт. | 4690201021360 4690201021353 | 24 16 | 10.6 10.5 | 9.7 4.2 | см. см. | 0.416 0.077 | кг. кг. |  |  |  |  | Механизм с накладкой (EV006345) | Черный (EV000206) | Да |  |  |  | Необработанная (EV006034) |  | Термопласт (EV000403) | Пластик (EV000139) |  |  |  |  | Матовый (-ая) (EV000146) |  |  | 71 мм | 71 мм | 40 мм |  |  | Карбон (SV007428) | IP20 (EV006405) | [5 empty] | Нет | В распор (лапками) и винтами (EV006353) | [9 empty] | Внутренний / скрытый (EV000383) |  | Нет |  |  | IP20 (EV006405) | [30 empty] | Одиночный/однокнопочный (EV000987) | [7 empty] | 250 В | Клавиша (качели) (EV000200) |  |  |  |  | 10 А | Нет |  |  | 2 | [5 empty] | 10 |  | Нет | [238 empty] | Срок гарантии на данное оборудование составляет 5 лет с момента отгрузки со склада Систэм Электрик, с подтверждением соответствующим документом | Подлежит замене
ATN000617 | ATLASDESIGN 2-клавишный ВЫКЛЮЧАТЕЛЬ КНОПОЧНЫЙ, сх.5, 10А, механизм, МОККО | Systeme Electric |  |  | Механизм Systeme Electric (ранее Schneider Electric) серии AtlasDesign в цвете мокко выключателя 2-клавишного с самовозвратом подходит для сетей 250 В, на ток 10 А. Лицевые детали из качественного ABS-пластика, устойчивого к царапинам и УФ-излучению. Усиленные прямые монтажные лапки для лучшей фиксации механизма в монтажной коробке. Усиленные прямые монтажные лапки для лучшей фиксации механизма в монтажной коробке. |  | Электротехническое оборудование Потенциал | PTPWD | [6 empty] | EC000029 | Кнопочный, самовозвратный, карточный выключатель | 7 | Россия | https://static-pcsp.systeme.ru/image/mbzsuwcW_3pZLHuR68023447243e01744974919.jpeg https://static-pcsp.systeme.ru/image/lz5COvxWwA-Y_0W9646cd6a80301c1684854440.jpeg https://static-pcsp.systeme.ru/image/MYg3bCrW_Lompfrq646cd6a7e1b751684854439.jpeg | https://static-pcsp.systeme.ru/image/MYg3bCrW_Lompfrq646cd6a7e1b751684854439.jpeg | https://api.systeme.ru/product/media/download/988353 https://api.systeme.ru/product/media/download/988507 | Glossa Blanca W59 выключатель переключатель розетка светорегулятор AtlasDesign диммер Этюд Хит W45 Каталог Каталог электроустановочных изделий ЭУИ Атлас Дизайн Profi54 Профи54 Aqua Аква Nature Бланка Глосса HIT MultiBox Мультибокс Термостат Монтажная коробка Распределительная коробка Подрозетник Etude Glossa Blanca W59 выключатель переключатель розетка светорегулятор AtlasDesign диммер Этюд Хит W45 Каталог Каталог электроустановочных изделий ЭУИ Атлас Дизайн Profi54 Профи54 Aqua Аква Nature Бланка Глосса HIT MultiBox Мультибокс Термостат Монтажная коробка Распределительная коробка Подрозетник Etude быстрозажимные клеммы безвинтовая платформа Screwless |  |  | https://api.systeme.ru/certificates/default/download/3141 https://api.systeme.ru/certificates/default/download/3142 https://api.systeme.ru/certificates/default/download/3355 | С-ТР ТС-НВО Д-ТР ЕАЭС-RoHS С/Д-UZ | EAЭС RU C-RU.АТ21.В.00125_23 ЕАЭС N RU Д-RU.РА04.В.06994_23 UZ.SMT.01.0103.117076789 |  |  | https://www.youtube.com/watch?v=uNb4HCh0Ebw https://rutube.ru/video/1b5d2b80e3c71a11012a2c453955a023/?r=wd https://vkvideo.ru/video-120704871_456239601 | 485.5 | штука |  | 5 | BB1 PCE CAR P12 | 2 1 3 4 | 5 1 20 1800 | шт. шт. шт. шт. | 4690201021285 4690201021278 | 24 16 41.3 120 | 11 10.5 25.7 80 | 10 4.2 12 111.8 | см. см. см. см. | 0.425 0.077 1.87 178.3 | кг. кг. кг. кг. |  |  |  |  | Механизм с накладкой (EV006345) | Коричневый (EV000083) | Да |  |  |  | Необработанная (EV006034) |  | Термопласт (EV000403) | Пластик (EV000139) |  |  |  |  | Матовый (-ая) (EV000146) |  |  | 71 мм | 71 мм | 40 мм |  |  | Мокко (SV007405) | IP20 (EV006405) | [5 empty] | Нет | В распор (лапками) и винтами (EV006353) | [9 empty] | Внутренний / скрытый (EV000383) |  | Нет |  |  | IP20 (EV006405) | [30 empty] | Одиночный/однокнопочный (EV000987) | [7 empty] | 250 В | Клавиша (качели) (EV000200) |  |  |  |  | 10 А | Нет |  |  | 2 | [5 empty] | 10 |  | Нет | [238 empty] | Срок гарантии на данное оборудование составляет 5 лет с момента отгрузки со склада Систэм Электрик, с подтверждением соответствующим документом | Подлежит замене
ATN001217 | ATLASDESIGN 2-клавишный ВЫКЛЮЧАТЕЛЬ КНОПОЧНЫЙ, сх.5, 10А, механизм, ПЕСОЧНЫЙ | Systeme Electric |  |  | Механизм Systeme Electric (ранее Schneider Electric) серии AtlasDesign в цвете песочный выключателя 2-клавишного с самовозвратом подходит для сетей 250 В, на ток 10 А. Лицевые детали из качественного ABS-пластика, устойчивого к царапинам и УФ-излучению. Усиленные прямые монтажные лапки для лучшей фиксации механизма в монтажной коробке. Усиленные прямые монтажные лапки для лучшей фиксации механизма в монтажной коробке. |  | Электротехническое оборудование Потенциал | PTPWD | [6 empty] | EC000029 | Кнопочный, самовозвратный, карточный выключатель | 7 | Россия | https://static-pcsp.systeme.ru/image/mbzsuwcW_3pZLHuR68023447243e01744974919.jpeg https://static-pcsp.systeme.ru/image/vYluYKZaKaOhXPGa646cd4822bffb1684853890.jpeg https://static-pcsp.systeme.ru/image/CRufI7Oo3kH1Qrov646cd7ea7fbdd1684854762.jpeg | https://static-pcsp.systeme.ru/image/CRufI7Oo3kH1Qrov646cd7ea7fbdd1684854762.jpeg | https://api.systeme.ru/product/media/download/988353 https://api.systeme.ru/product/media/download/988507 | Glossa Blanca W59 выключатель переключатель розетка светорегулятор AtlasDesign диммер Этюд Хит W45 Каталог Каталог электроустановочных изделий ЭУИ Атлас Дизайн Profi54 Профи54 Aqua Аква Nature Бланка Глосса HIT MultiBox Мультибокс Термостат Монтажная коробка Распределительная коробка Подрозетник Etude Glossa Blanca W59 выключатель переключатель розетка светорегулятор AtlasDesign диммер Этюд Хит W45 Каталог Каталог электроустановочных изделий ЭУИ Атлас Дизайн Profi54 Профи54 Aqua Аква Nature Бланка Глосса HIT MultiBox Мультибокс Термостат Монтажная коробка Распределительная коробка Подрозетник Etude быстрозажимные клеммы безвинтовая платформа Screwless |  |  | https://api.systeme.ru/certificates/default/download/3141 https://api.systeme.ru/certificates/default/download/3142 https://api.systeme.ru/certificates/default/download/3355 | С-ТР ТС-НВО Д-ТР ЕАЭС-RoHS С/Д-UZ | EAЭС RU C-RU.АТ21.В.00125_23 ЕАЭС N RU Д-RU.РА04.В.06994_23 UZ.SMT.01.0103.117076789 |  |  | https://www.youtube.com/watch?v=uNb4HCh0Ebw https://rutube.ru/video/1b5d2b80e3c71a11012a2c453955a023/?r=wd https://vkvideo.ru/video-120704871_456239601 | 485.5 | штука |  | 5 | BB1 PCE CAR P12 | 2 1 3 4 | 5 1 20 1800 | шт. шт. шт. шт. | 4690201021407 4690201021391 14690201021404 | 23 16 40.4 120 | 9.2 10.5 24.2 80 | 8.9 4.2 10.6 110.4 | см. см. см. см. | 0.444 0.077 1.957 194.117 | кг. кг. кг. кг. |  |  |  |  | Механизм с накладкой (EV006345) | Бежевый (EV000279) | Да |  |  |  | Необработанная (EV006034) |  | Термопласт (EV000403) | Пластик (EV000139) |  |  |  |  | Матовый (-ая) (EV000146) |  |  | 71 мм | 71 мм | 40 мм |  |  | Песочный (SV007353) | IP20 (EV006405) | [5 empty] | Нет | В распор (лапками) и винтами (EV006353) | [9 empty] | Внутренний / скрытый (EV000383) |  | Нет |  |  | IP20 (EV006405) | [30 empty] | Одиночный/однокнопочный (EV000987) | [7 empty] | 250 В | Клавиша (качели) (EV000200) |  |  |  |  | 10 А | Нет |  |  | 2 | [5 empty] | 10 |  | Нет | [238 empty] | Срок гарантии на данное оборудование составляет 5 лет с момента отгрузки со склада Систэм Электрик, с подтверждением соответствующим документом | Подлежит замене
ATN000917 | ATLASDESIGN 2-клавишный ВЫКЛЮЧАТЕЛЬ КНОПОЧНЫЙ, сх.5, 10А, механизм, СТАЛЬ | Systeme Electric |  |  | Механизм Systeme Electric (ранее Schneider Electric) серии AtlasDesign в цвете сталь выключателя 2-клавишного с самовозвратом подходит для сетей 250 В, на ток 10 А. Лицевые детали из качественного ABS-пластика, устойчивого к царапинам и УФ-излучению. Усиленные прямые монтажные лапки для лучшей фиксации механизма в монтажной коробке. Усиленные прямые монтажные лапки для лучшей фиксации механизма в монтажной коробке. |  | Электротехническое оборудование Потенциал | PTPWD | [6 empty] | EC000029 | Кнопочный, самовозвратный, карточный выключатель | 7 | Россия | https://static-pcsp.systeme.ru/image/mbzsuwcW_3pZLHuR68023447243e01744974919.jpeg https://static-pcsp.systeme.ru/image/mwzx_vdUjWblFfOg646cd6a8ccac91684854440.jpeg | https://static-pcsp.systeme.ru/image/mwzx_vdUjWblFfOg646cd6a8ccac91684854440.jpeg | https://api.systeme.ru/product/media/download/988353 https://api.systeme.ru/product/media/download/988507 | Glossa Blanca W59 выключатель переключатель розетка светорегулятор AtlasDesign диммер Этюд Хит W45 Каталог Каталог электроустановочных изделий ЭУИ Атлас Дизайн Profi54 Профи54 Aqua Аква Nature Бланка Глосса HIT MultiBox Мультибокс Термостат Монтажная коробка Распределительная коробка Подрозетник Etude Glossa Blanca W59 выключатель переключатель розетка светорегулятор AtlasDesign диммер Этюд Хит W45 Каталог Каталог электроустановочных изделий ЭУИ Атлас Дизайн Profi54 Профи54 Aqua Аква Nature Бланка Глосса HIT MultiBox Мультибокс Термостат Монтажная коробка Распределительная коробка Подрозетник Etude быстрозажимные клеммы безвинтовая платформа Screwless |  |  | https://api.systeme.ru/certificates/default/download/3141 https://api.systeme.ru/certificates/default/download/3142 https://api.systeme.ru/certificates/default/download/3355 | С-ТР ТС-НВО Д-ТР ЕАЭС-RoHS С/Д-UZ | EAЭС RU C-RU.АТ21.В.00125_23 ЕАЭС N RU Д-RU.РА04.В.06994_23 UZ.SMT.01.0103.117076789 |  |  | https://www.youtube.com/watch?v=uNb4HCh0Ebw https://rutube.ru/video/1b5d2b80e3c71a11012a2c453955a023/?r=wd https://vkvideo.ru/video-120704871_456239601 | 967 | штука |  | 5 | BB1 PCE CAR P12 | 2 1 3 4 | 5 1 20 1800 | шт. шт. шт. шт. | 4690201021346 4690201021339 14690201021343 | 23 16 40.4 120 | 9.2 10.5 24.2 80 | 8.9 4.2 10.6 110.4 | см. см. см. см. | 0.444 0.077 1.957 194.117 | кг. кг. кг. кг. |  |  |  |  | Механизм с накладкой (EV006345) | Серый (EV000270) | Да |  |  |  | Необработанная (EV006034) |  | Термопласт (EV000403) | Пластик (EV000139) |  |  |  |  | Матовый (-ая) (EV000146) |  |  | 71 мм | 71 мм | 40 мм |  |  | Сталь (SV007271) | IP20 (EV006405) | [5 empty] | Нет | В распор (лапками) и винтами (EV006353) | [9 empty] | Внутренний / скрытый (EV000383) |  | Нет |  |  | IP20 (EV006405) | [30 empty] | Одиночный/однокнопочный (EV000987) | [7 empty] | 250 В | Клавиша (качели) (EV000200) |  |  |  |  | 10 А | Нет |  |  | 2 | [5 empty] | 10 |  | Нет | [238 empty] | Срок гарантии на данное оборудование составляет 5 лет с момента отгрузки со склада Систэм Электрик, с подтверждением соответствующим документом | Подлежит замене
ATN000517 | ATLASDESIGN 2-клавишный ВЫКЛЮЧАТЕЛЬ КНОПОЧНЫЙ, сх.5, 10А, механизм, ШАМПАНЬ | Systeme Electric |  |  | Механизм Systeme Electric (ранее Schneider Electric) серии AtlasDesign в цвете шампань выключателя 2-клавишного с самовозвратом подходит для сетей 250 В, на ток 10 А. Лицевые детали из качественного ABS-пластика, устойчивого к царапинам и УФ-излучению. Усиленные прямые монтажные лапки для лучшей фиксации механизма в монтажной коробке. Усиленные прямые монтажные лапки для лучшей фиксации механизма в монтажной коробке. |  | Электротехническое оборудование Потенциал | PTPWD | [6 empty] | EC000029 | Кнопочный, самовозвратный, карточный выключатель | 7 | Россия | https://static-pcsp.systeme.ru/image/mbzsuwcW_3pZLHuR68023447243e01744974919.jpeg https://static-pcsp.systeme.ru/image/6awyjOJNS04wNf3s646cd6a79a2da1684854439.jpeg https://static-pcsp.systeme.ru/image/F42k0TZcjulB7u9x646cd6a7ae33d1684854439.jpeg | https://static-pcsp.systeme.ru/image/6awyjOJNS04wNf3s646cd6a79a2da1684854439.jpeg | https://api.systeme.ru/product/media/download/988353 https://api.systeme.ru/product/media/download/988507 | Glossa Blanca W59 выключатель переключатель розетка светорегулятор AtlasDesign диммер Этюд Хит W45 Каталог Каталог электроустановочных изделий ЭУИ Атлас Дизайн Profi54 Профи54 Aqua Аква Nature Бланка Глосса HIT MultiBox Мультибокс Термостат Монтажная коробка Распределительная коробка Подрозетник Etude Glossa Blanca W59 выключатель переключатель розетка светорегулятор AtlasDesign диммер Этюд Хит W45 Каталог Каталог электроустановочных изделий ЭУИ Атлас Дизайн Profi54 Профи54 Aqua Аква Nature Бланка Глосса HIT MultiBox Мультибокс Термостат Монтажная коробка Распределительная коробка Подрозетник Etude быстрозажимные клеммы безвинтовая платформа Screwless |  |  | https://api.systeme.ru/certificates/default/download/3141 https://api.systeme.ru/certificates/default/download/3142 https://api.systeme.ru/certificates/default/download/3355 | С-ТР ТС-НВО Д-ТР ЕАЭС-RoHS С/Д-UZ | EAЭС RU C-RU.АТ21.В.00125_23 ЕАЭС N RU Д-RU.РА04.В.06994_23 UZ.SMT.01.0103.117076789 |  |  | https://www.youtube.com/watch?v=uNb4HCh0Ebw https://rutube.ru/video/1b5d2b80e3c71a11012a2c453955a023/?r=wd https://vkvideo.ru/video-120704871_456239601 | 485.5 | штука |  | 5 | BB1 PCE CAR P12 | 2 1 3 4 | 5 1 20 1800 | шт. шт. шт. шт. | 4690201021261 4690201021254 | 24.2 16 41.2 120 | 10.6 10.5 25.6 80 | 9.7 4.2 12 111.8 | см. см. см. см. | 0.424 0.077 1.875 179 | кг. кг. кг. кг. |  |  |  |  | Механизм с накладкой (EV006345) | Шампань (RV000146) | Да |  |  |  | Необработанная (EV006034) |  | Термопласт (EV000403) | Пластик (EV000139) |  |  |  |  | Матовый (-ая) (EV000146) |  |  | 71 мм | 71 мм | 40 мм |  |  | Шампань (SV007260) | IP20 (EV006405) | [5 empty] | Нет | В распор (лапками) и винтами (EV006353) | [9 empty] | Внутренний / скрытый (EV000383) |  | Нет |  |  | IP20 (EV006405) | [30 empty] | Одиночный/однокнопочный (EV000987) | [7 empty] | 250 В | Клавиша (качели) (EV000200) |  |  |  |  | 10 А | Нет |  |  | 2 | [5 empty] | 10 |  | Нет | [238 empty] | Срок гарантии на данное оборудование составляет 5 лет с момента отгрузки со склада Систэм Электрик, с подтверждением соответствующим документом | Подлежит замене
ATN544019 | ATLASDESIGN PROFI IP54 О/У 2-клавишный ВЫКЛЮЧАТЕЛЬ ДЛЯ ЖАЛЮЗИ, сх.4, 10А, АНТРАЦИТ | Systeme Electric |  |  | Механизм выключателя жалюзи 2-клавишного Systeme Electric (ранее Schneider Electric) серии AtlasDesign Profi54 в цвете антрацит подходит для сетей 250 В, на ток 10 А. Теперь можно легко и удобно управлять жалюзи, создавая комфортную световую среду и приватность в помещении. Лицевые детали из качественного ABS-пластика, устойчивого к царапинам и УФ-излучению. Усиленные прямые монтажные лапки для лучшей фиксации механизма в монтажной коробке. |  | Электротехническое оборудование Потенциал | PTPWD | [6 empty] | EC000044 | Жалюзийный выключатель/ переключатель/ кнопка | 7 | Россия | https://static-pcsp.systeme.ru/image/mbzsuwcW_3pZLHuR68023447243e01744974919.jpeg https://static-pcsp.systeme.ru/image/we6xY-KTyJJ_sc696479a25cc64571685693020.jpeg https://static-pcsp.systeme.ru/image/dQitMjzAfO2nvkTt6479a25d6fa7a1685693021.jpeg https://static-pcsp.systeme.ru/image/GZZTgh_WL1t3Zue5646cd47a634b21684853882.jpeg https://static-pcsp.systeme.ru/image/77NzdaYhnWwWpYZT646cd4824a1271684853890.jpeg | https://static-pcsp.systeme.ru/image/we6xY-KTyJJ_sc696479a25cc64571685693020.jpeg | https://api.systeme.ru/product/media/download/988353 https://api.systeme.ru/product/media/download/988507 | Glossa Blanca W59 выключатель переключатель розетка светорегулятор AtlasDesign диммер Этюд Хит W45 Каталог Каталог электроустановочных изделий ЭУИ Атлас Дизайн Profi54 Профи54 Aqua Аква Nature Бланка Глосса HIT MultiBox Мультибокс Термостат Монтажная коробка Распределительная коробка Подрозетник Etude Glossa Blanca W59 выключатель переключатель розетка светорегулятор AtlasDesign диммер Этюд Хит W45 Каталог Каталог электроустановочных изделий ЭУИ Атлас Дизайн Profi54 Профи54 Aqua Аква Nature Бланка Глосса HIT MultiBox Мультибокс Термостат Монтажная коробка Распределительная коробка Подрозетник Etude быстрозажимные клеммы безвинтовая платформа Screwless |  |  | https://api.systeme.ru/certificates/default/download/3139 https://api.systeme.ru/certificates/default/download/3140 https://api.systeme.ru/certificates/default/download/3355 | С-ТР ТС-НВО Д-ТР ЕАЭС-RoHS С/Д-UZ | EAЭС RU C-RU.АТ21.В.00124_23 ЕАЭС N RU Д-RU.РА04.В.07150_23 UZ.SMT.01.0103.117076789 |  |  | https://www.youtube.com/watch?v=bRst9csGR3g https://www.youtube.com/watch?v=uNb4HCh0Ebw https://rutube.ru/video/475deaead7821730eb69eb67cf3fb0b7/?r=wd https://rutube.ru/video/1b5d2b80e3c71a11012a2c453955a023/?r=wd https://vkvideo.ru/video-120704871_456239626 https://vkvideo.ru/video-120704871_456239601 | 599.5 | штука |  | 2 | BB1 PCE CAR P12 | 2 1 3 4 | 12 1 96 1728 | шт. шт. шт. шт. | 4690201021926 4690201021919 14690201021923 | 37.2 20 38.4 120 | 18.6 12.5 38.4 80 | 8 5.7 33.2 114.6 | см. см. см. см. | 1.205 0.09 10.161 200.885 | кг. кг. кг. кг. |  |  |  |  | Механизм с накладкой (EV006345) | Антрацит (EV000309) | Да | [10 empty] | Нет | [8 empty] | Антрацит (SV007268) | IP54 (EV006419) | [5 empty] | Нет | В распор (лапками) и винтами (EV006353) | [9 empty] | Открытой установки (EV000384) |  |  |  |  | IP54 (EV006419) | [38 empty] | 250 В | Клавиша (качели) (EV000200) |  |  |  |  | 10 А | [127 empty] | 2 | Нет | Да | Нет | [119 empty] | Срок гарантии на данное оборудование составляет 5 лет с момента отгрузки со склада Систэм Электрик, с подтверждением соответствующим документом | Подлежит замене
ATN540119 | ATLASDESIGN PROFI IP54 О/У 2-клавишный ВЫКЛЮЧАТЕЛЬ ДЛЯ ЖАЛЮЗИ, сх.4, 10А, БЕЛЫЙ | Systeme Electric |  |  | Механизм выключателя жалюзи 2-клавишного Systeme Electric (ранее Schneider Electric) серии AtlasDesign Profi54 в цвете белый подходит для сетей 250 В, на ток 10 А. Теперь можно легко и удобно управлять жалюзи, создавая комфортную световую среду и приватность в помещении. Лицевые детали из качественного ABS-пластика, устойчивого к царапинам и УФ-излучению. Усиленные прямые монтажные лапки для лучшей фиксации механизма в монтажной коробке. |  | Электротехническое оборудование Потенциал | PTPWD | [6 empty] | EC000044 | Жалюзийный выключатель/ переключатель/ кнопка | 7 | Россия | https://static-pcsp.systeme.ru/image/mbzsuwcW_3pZLHuR68023447243e01744974919.jpeg https://static-pcsp.systeme.ru/image/EWzasfD3Pm-I1gF76479a25b8a5481685693019.jpeg https://static-pcsp.systeme.ru/image/lohGRp7e0Iymhc4g6479a25c44a891685693020.jpeg https://static-pcsp.systeme.ru/image/0HU13gD5MRAHP94m646cd47af0e231684853882.jpeg https://static-pcsp.systeme.ru/image/kBOBPdD6kaqzFG61646cd482d49981684853890.jpeg | https://static-pcsp.systeme.ru/image/EWzasfD3Pm-I1gF76479a25b8a5481685693019.jpeg | https://api.systeme.ru/product/media/download/988353 https://api.systeme.ru/product/media/download/988507 | Glossa Blanca W59 выключатель переключатель розетка светорегулятор AtlasDesign диммер Этюд Хит W45 Каталог Каталог электроустановочных изделий ЭУИ Атлас Дизайн Profi54 Профи54 Aqua Аква Nature Бланка Глосса HIT MultiBox Мультибокс Термостат Монтажная коробка Распределительная коробка Подрозетник Etude Glossa Blanca W59 выключатель переключатель розетка светорегулятор AtlasDesign диммер Этюд Хит W45 Каталог Каталог электроустановочных изделий ЭУИ Атлас Дизайн Profi54 Профи54 Aqua Аква Nature Бланка Глосса HIT MultiBox Мультибокс Термостат Монтажная коробка Распределительная коробка Подрозетник Etude быстрозажимные клеммы безвинтовая платформа Screwless |  |  | https://api.systeme.ru/certificates/default/download/3139 https://api.systeme.ru/certificates/default/download/3140 https://api.systeme.ru/certificates/default/download/3355 | С-ТР ТС-НВО Д-ТР ЕАЭС-RoHS С/Д-UZ | EAЭС RU C-RU.АТ21.В.00124_23 ЕАЭС N RU Д-RU.РА04.В.07150_23 UZ.SMT.01.0103.117076789 |  |  | https://www.youtube.com/watch?v=bRst9csGR3g https://www.youtube.com/watch?v=uNb4HCh0Ebw https://rutube.ru/video/475deaead7821730eb69eb67cf3fb0b7/?r=wd https://rutube.ru/video/1b5d2b80e3c71a11012a2c453955a023/?r=wd https://vkvideo.ru/video-120704871_456239626 https://vkvideo.ru/video-120704871_456239601 | 537 | штука |  | 2 | BB1 PCE CAR P12 | 2 1 3 4 | 12 1 96 1728 | шт. шт. шт. шт. | 4690201021902 4690201021896 | 37.2 20 38.4 120 | 18.6 12.5 38.4 80 | 8 5.7 33.2 114.6 | см. см. см. см. | 1.205 0.09 10.161 200.885 | кг. кг. кг. кг. |  |  |  |  | Механизм с накладкой (EV006345) | Белый (EV000202) | Да | [10 empty] | Нет | [8 empty] | Белый (SV007255) | IP54 (EV006419) | [5 empty] | Нет | В распор (лапками) и винтами (EV006353) | [9 empty] | Открытой установки (EV000384) |  |  |  |  | IP54 (EV006419) | [38 empty] | 250 В | Клавиша (качели) (EV000200) |  |  |  |  | 10 А | [127 empty] | 2 | Нет | Да | Нет | [119 empty] | Срок гарантии на данное оборудование составляет 5 лет с момента отгрузки со склада Систэм Электрик, с подтверждением соответствующим документом | Подлежит замене
ATN001119 | ATLASDESIGN 2-клавишный ВЫКЛЮЧАТЕЛЬ ДЛЯ ЖАЛЮЗИ, сх.4, 10А, механизм, АКВАМАРИН | Systeme Electric |  |  | Механизм выключателя жалюзи 2-клавишного Systeme Electric (ранее Schneider Electric) серии AtlasDesign в цвете аквамарин подходит для сетей 250 В, на ток 10 А. Теперь можно легко и удобно управлять жалюзи, создавая комфортную световую среду и приватность в помещении. Лицевые детали из качественного ABS-пластика, устойчивого к царапинам и УФ-излучению. Усиленные прямые монтажные лапки для лучшей фиксации механизма в монтажной коробке. |  | Электротехническое оборудование Потенциал | PTPWD | [6 empty] | EC000044 | Жалюзийный выключатель/ переключатель/ кнопка | 7 | Россия | https://static-pcsp.systeme.ru/image/mbzsuwcW_3pZLHuR68023447243e01744974919.jpeg https://static-pcsp.systeme.ru/image/6KQxG_OHs2mkpKpv646cd483614bf1684853891.jpeg https://static-pcsp.systeme.ru/image/Kfv-3_izmU4pt0Mv646cd47b7693c1684853883.jpeg | https://static-pcsp.systeme.ru/image/Kfv-3_izmU4pt0Mv646cd47b7693c1684853883.jpeg | https://api.systeme.ru/product/media/download/988353 https://api.systeme.ru/product/media/download/988507 | Glossa Blanca W59 выключатель переключатель розетка светорегулятор AtlasDesign диммер Этюд Хит W45 Каталог Каталог электроустановочных изделий ЭУИ Атлас Дизайн Profi54 Профи54 Aqua Аква Nature Бланка Глосса HIT MultiBox Мультибокс Термостат Монтажная коробка Распределительная коробка Подрозетник Etude Glossa Blanca W59 выключатель переключатель розетка светорегулятор AtlasDesign диммер Этюд Хит W45 Каталог Каталог электроустановочных изделий ЭУИ Атлас Дизайн Profi54 Профи54 Aqua Аква Nature Бланка Глосса HIT MultiBox Мультибокс Термостат Монтажная коробка Распределительная коробка Подрозетник Etude быстрозажимные клеммы безвинтовая платформа Screwless | https://api.systeme.ru/product/media/download/988356 | выключатель переключатель AtlasDesign Атлас Дизайн Руководство по эксплуатации | https://api.systeme.ru/certificates/default/download/3141 https://api.systeme.ru/certificates/default/download/3142 https://api.systeme.ru/certificates/default/download/3355 | С-ТР ТС-НВО Д-ТР ЕАЭС-RoHS С/Д-UZ | EAЭС RU C-RU.АТ21.В.00125_23 ЕАЭС N RU Д-RU.РА04.В.06994_23 UZ.SMT.01.0103.117076789 |  |  | https://www.youtube.com/watch?v=uNb4HCh0Ebw https://rutube.ru/video/1b5d2b80e3c71a11012a2c453955a023/?r=wd https://vkvideo.ru/video-120704871_456239601 | 666 | штука |  | 5 | BB1 PCE CAR P12 | 2 1 3 4 | 5 1 20 1800 | шт. шт. шт. шт. | 4690201021629 4690201021612 14690201021619 | 23 16 40.4 120 | 9.2 10.5 24.2 80 | 8.9 4.2 10.6 110.4 | см. см. см. см. | 0.444 0.077 1.957 194.117 | кг. кг. кг. кг. |  |  |  |  | Механизм с накладкой (EV006345) | Синий (EV000080) | Да |  |  |  | Необработанная (EV006034) |  | Термопласт (EV000403) | Пластик (EV000139) |  |  |  |  | Матовый (-ая) (EV000146) | [7 empty] | Аквамарин (SV007443) | IP20 (EV006405) | [5 empty] | Нет | В распор (лапками) и винтами (EV006353) | [9 empty] | Внутренний / скрытый (EV000383) |  |  |  |  | IP20 (EV006405) | [38 empty] | 250 В | Клавиша (качели) (EV000200) |  |  |  |  | 10 А | [9 empty] | 10 | [240 empty] | Срок гарантии на данное оборудование составляет 5 лет с момента отгрузки со склада Систэм Электрик, с подтверждением соответствующим документом | Подлежит замене
ATN000319 | ATLASDESIGN 2-клавишный ВЫКЛЮЧАТЕЛЬ ДЛЯ ЖАЛЮЗИ, сх.4, 10А, механизм, АЛЮМИНИЙ | Systeme Electric |  |  | Механизм выключателя жалюзи 2-клавишного Systeme Electric (ранее Schneider Electric) серии AtlasDesign в цвете алюминий подходит для сетей 250 В, на ток 10 А. Теперь можно легко и удобно управлять жалюзи, создавая комфортную световую среду и приватность в помещении. Лицевые детали из качественного ABS-пластика, устойчивого к царапинам и УФ-излучению. Усиленные прямые монтажные лапки для лучшей фиксации механизма в монтажной коробке. |  | Электротехническое оборудование Потенциал | PTPWD | [6 empty] | EC000044 | Жалюзийный выключатель/ переключатель/ кнопка | 7 | Россия | https://static-pcsp.systeme.ru/image/mbzsuwcW_3pZLHuR68023447243e01744974919.jpeg https://static-pcsp.systeme.ru/image/JnYphQf7m6hX-0EB646cd4841576b1684853892.jpeg https://static-pcsp.systeme.ru/image/uIWIn0oo-JRY6T84646cd47c126411684853884.jpeg | https://static-pcsp.systeme.ru/image/uIWIn0oo-JRY6T84646cd47c126411684853884.jpeg | https://api.systeme.ru/product/media/download/988353 https://api.systeme.ru/product/media/download/988507 | Glossa Blanca W59 выключатель переключатель розетка светорегулятор AtlasDesign диммер Этюд Хит W45 Каталог Каталог электроустановочных изделий ЭУИ Атлас Дизайн Profi54 Профи54 Aqua Аква Nature Бланка Глосса HIT MultiBox Мультибокс Термостат Монтажная коробка Распределительная коробка Подрозетник Etude Glossa Blanca W59 выключатель переключатель розетка светорегулятор AtlasDesign диммер Этюд Хит W45 Каталог Каталог электроустановочных изделий ЭУИ Атлас Дизайн Profi54 Профи54 Aqua Аква Nature Бланка Глосса HIT MultiBox Мультибокс Термостат Монтажная коробка Распределительная коробка Подрозетник Etude быстрозажимные клеммы безвинтовая платформа Screwless | https://api.systeme.ru/product/media/download/988356 | выключатель переключатель AtlasDesign Атлас Дизайн Руководство по эксплуатации | https://api.systeme.ru/certificates/default/download/3141 https://api.systeme.ru/certificates/default/download/3142 https://api.systeme.ru/certificates/default/download/3355 | С-ТР ТС-НВО Д-ТР ЕАЭС-RoHS С/Д-UZ | EAЭС RU C-RU.АТ21.В.00125_23 ЕАЭС N RU Д-RU.РА04.В.06994_23 UZ.SMT.01.0103.117076789 |  |  | https://www.youtube.com/watch?v=uNb4HCh0Ebw https://rutube.ru/video/1b5d2b80e3c71a11012a2c453955a023/?r=wd https://vkvideo.ru/video-120704871_456239601 | 666 | штука |  | 5 | BB1 PCE | 2 1 | 5 1 | шт. шт. | 4690201021469 4690201021452 | 24.196 16 | 10.6 10.5 | 9.3 4.2 | см. см. | 0.42 0.077 | кг. кг. |  |  |  |  | Механизм с накладкой (EV006345) | Алюминий (EV000072) | Да |  |  |  | Необработанная (EV006034) |  | Термопласт (EV000403) | Пластик (EV000139) |  |  |  |  | Матовый (-ая) (EV000146) | [7 empty] | Алюминий (SV007249) | IP20 (EV006405) | [5 empty] | Нет | В распор (лапками) и винтами (EV006353) | [9 empty] | Внутренний / скрытый (EV000383) |  |  |  |  | IP20 (EV006405) | [38 empty] | 250 В | Клавиша (качели) (EV000200) |  |  |  |  | 10 А | [9 empty] | 10 | [240 empty] | Срок гарантии на данное оборудование составляет 5 лет с момента отгрузки со склада Систэм Электрик, с подтверждением соответствующим документом | Подлежит замене
ATN000219 | ATLASDESIGN 2-клавишный ВЫКЛЮЧАТЕЛЬ ДЛЯ ЖАЛЮЗИ, сх.4, 10А, механизм, БЕЖЕВЫЙ | Systeme Electric |  |  | Механизм выключателя жалюзи 2-клавишного Systeme Electric (ранее Schneider Electric) серии AtlasDesign в цвете бежевый подходит для сетей 250 В, на ток 10 А. Теперь можно легко и удобно управлять жалюзи, создавая комфортную световую среду и приватность в помещении. Лицевые детали из качественного ABS-пластика, устойчивого к царапинам и УФ-излучению. Усиленные прямые монтажные лапки для лучшей фиксации механизма в монтажной коробке. |  | Электротехническое оборудование Потенциал | PTPWD | [6 empty] | EC000044 | Жалюзийный выключатель/ переключатель/ кнопка | 7 | Россия | https://static-pcsp.systeme.ru/image/mbzsuwcW_3pZLHuR68023447243e01744974919.jpeg https://static-pcsp.systeme.ru/image/JK6ysCA5kXECojK-646cd484b71b51684853892.jpeg https://static-pcsp.systeme.ru/image/us4hIVUnMLLoids1646cd47ca9b2d1684853884.jpeg | https://static-pcsp.systeme.ru/image/us4hIVUnMLLoids1646cd47ca9b2d1684853884.jpeg | https://api.systeme.ru/product/media/download/988353 https://api.systeme.ru/product/media/download/988507 | Glossa Blanca W59 выключатель переключатель розетка светорегулятор AtlasDesign диммер Этюд Хит W45 Каталог Каталог электроустановочных изделий ЭУИ Атлас Дизайн Profi54 Профи54 Aqua Аква Nature Бланка Глосса HIT MultiBox Мультибокс Термостат Монтажная коробка Распределительная коробка Подрозетник Etude Glossa Blanca W59 выключатель переключатель розетка светорегулятор AtlasDesign диммер Этюд Хит W45 Каталог Каталог электроустановочных изделий ЭУИ Атлас Дизайн Profi54 Профи54 Aqua Аква Nature Бланка Глосса HIT MultiBox Мультибокс Термостат Монтажная коробка Распределительная коробка Подрозетник Etude быстрозажимные клеммы безвинтовая платформа Screwless | https://api.systeme.ru/product/media/download/988356 | выключатель переключатель AtlasDesign Атлас Дизайн Руководство по эксплуатации | https://api.systeme.ru/certificates/default/download/3141 https://api.systeme.ru/certificates/default/download/3142 https://api.systeme.ru/certificates/default/download/3355 | С-ТР ТС-НВО Д-ТР ЕАЭС-RoHS С/Д-UZ | EAЭС RU C-RU.АТ21.В.00125_23 ЕАЭС N RU Д-RU.РА04.В.06994_23 UZ.SMT.01.0103.117076789 |  |  | https://www.youtube.com/watch?v=uNb4HCh0Ebw https://rutube.ru/video/1b5d2b80e3c71a11012a2c453955a023/?r=wd https://vkvideo.ru/video-120704871_456239601 | 444.5 | штука |  | 5 | BB1 PCE CAR P12 | 2 1 3 4 | 5 1 20 1800 | шт. шт. шт. шт. | 4690201021445 4690201021438 14690201021442 | 23 16 40.4 120 | 9.2 10.5 24.2 80 | 8.9 4.2 10.6 110.4 | см. см. см. см. | 0.444 0.077 1.957 194.117 | кг. кг. кг. кг. |  |  |  |  | Механизм с накладкой (EV006345) | Бежевый (EV000279) | Да |  |  |  | Необработанная (EV006034) |  | Термопласт (EV000403) | Пластик (EV000139) |  |  |  |  | Глянцевый (EV006395) | [7 empty] | Бежевый (SV007257) | IP20 (EV006405) | [5 empty] | Нет | В распор (лапками) и винтами (EV006353) | [9 empty] | Внутренний / скрытый (EV000383) |  |  |  |  | IP20 (EV006405) | [38 empty] | 250 В | Клавиша (качели) (EV000200) |  |  |  |  | 10 А | [9 empty] | 10 | [240 empty] | Срок гарантии на данное оборудование составляет 5 лет с момента отгрузки со склада Систэм Электрик, с подтверждением соответствующим документом | Подлежит замене
ATN000119 | ATLASDESIGN 2-клавишный ВЫКЛЮЧАТЕЛЬ ДЛЯ ЖАЛЮЗИ, сх.4, 10А, механизм, БЕЛЫЙ | Systeme Electric |  |  | Механизм выключателя жалюзи 2-клавишного Systeme Electric (ранее Schneider Electric) серии AtlasDesign в цвете белый подходит для сетей 250 В, на ток 10 А. Теперь можно легко и удобно управлять жалюзи, создавая комфортную световую среду и приватность в помещении. Лицевые детали из качественного ABS-пластика, устойчивого к царапинам и УФ-излучению. Усиленные прямые монтажные лапки для лучшей фиксации механизма в монтажной коробке. |  | Электротехническое оборудование Потенциал | PTPWD | [6 empty] | EC000044 | Жалюзийный выключатель/ переключатель/ кнопка | 7 | Россия | https://static-pcsp.systeme.ru/image/mbzsuwcW_3pZLHuR68023447243e01744974919.jpeg https://static-pcsp.systeme.ru/image/Y8NMjD9aM1NqeWWs646cd48565c311684853893.jpeg https://static-pcsp.systeme.ru/image/N4FvlhYOibMaVSA2646cd47d414a41684853885.jpeg | https://static-pcsp.systeme.ru/image/N4FvlhYOibMaVSA2646cd47d414a41684853885.jpeg | https://api.systeme.ru/product/media/download/988353 https://api.systeme.ru/product/media/download/988507 | Glossa Blanca W59 выключатель переключатель розетка светорегулятор AtlasDesign диммер Этюд Хит W45 Каталог Каталог электроустановочных изделий ЭУИ Атлас Дизайн Profi54 Профи54 Aqua Аква Nature Бланка Глосса HIT MultiBox Мультибокс Термостат Монтажная коробка Распределительная коробка Подрозетник Etude Glossa Blanca W59 выключатель переключатель розетка светорегулятор AtlasDesign диммер Этюд Хит W45 Каталог Каталог электроустановочных изделий ЭУИ Атлас Дизайн Profi54 Профи54 Aqua Аква Nature Бланка Глосса HIT MultiBox Мультибокс Термостат Монтажная коробка Распределительная коробка Подрозетник Etude быстрозажимные клеммы безвинтовая платформа Screwless | https://api.systeme.ru/product/media/download/988356 | выключатель переключатель AtlasDesign Атлас Дизайн Руководство по эксплуатации | https://api.systeme.ru/certificates/default/download/3141 https://api.systeme.ru/certificates/default/download/3142 https://api.systeme.ru/certificates/default/download/3355 | С-ТР ТС-НВО Д-ТР ЕАЭС-RoHS С/Д-UZ | EAЭС RU C-RU.АТ21.В.00125_23 ЕАЭС N RU Д-RU.РА04.В.06994_23 UZ.SMT.01.0103.117076789 |  |  | https://www.youtube.com/watch?v=uNb4HCh0Ebw https://rutube.ru/video/1b5d2b80e3c71a11012a2c453955a023/?r=wd https://vkvideo.ru/video-120704871_456239601 | 444.5 | штука |  | 5 | BB1 PCE CAR P12 | 2 1 3 4 | 5 1 20 1800 | шт. шт. шт. шт. | 4690201021421 4690201021414 14690201021428 | 9.8 7.9 24.6 120 | 24 4.2 41.1 80 | 9.5 7.9 11.8 110.4 | см. см. см. см. | 0.422 0.077 1.846 178 | кг. кг. кг. кг. |  |  |  |  | Механизм с накладкой (EV006345) | Белый (EV000202) | Да |  |  |  | Необработанная (EV006034) |  | Термопласт (EV000403) | Пластик (EV000139) |  |  |  |  | Глянцевый (EV006395) | [7 empty] | Белый (SV007255) | IP20 (EV006405) | [5 empty] | Нет | В распор (лапками) и винтами (EV006353) | [9 empty] | Внутренний / скрытый (EV000383) |  |  |  |  | IP20 (EV006405) | [37 empty] | 9003 | 250 В | Клавиша (качели) (EV000200) |  |  |  |  | 10 А | [9 empty] | 10 | [240 empty] | Срок гарантии на данное оборудование составляет 5 лет с момента отгрузки со склада Систэм Электрик, с подтверждением соответствующим документом | Подлежит замене
ATN000719 | ATLASDESIGN 2-клавишный ВЫКЛЮЧАТЕЛЬ ДЛЯ ЖАЛЮЗИ, сх.4, 10А, механизм, ГРИФЕЛЬ | Systeme Electric |  |  | Механизм выключателя жалюзи 2-клавишного Systeme Electric (ранее Schneider Electric) серии AtlasDesign в цвете грифель подходит для сетей 250 В, на ток 10 А. Теперь можно легко и удобно управлять жалюзи, создавая комфортную световую среду и приватность в помещении. Лицевые детали из качественного ABS-пластика, устойчивого к царапинам и УФ-излучению. Усиленные прямые монтажные лапки для лучшей фиксации механизма в монтажной коробке. |  | Электротехническое оборудование Потенциал | PTPWD | [6 empty] | EC000044 | Жалюзийный выключатель/ переключатель/ кнопка | 7 | Россия | https://static-pcsp.systeme.ru/image/mbzsuwcW_3pZLHuR68023447243e01744974919.jpeg https://static-pcsp.systeme.ru/image/1E3EJqHZB5SvnhoT646cd485f124d1684853893.jpeg https://static-pcsp.systeme.ru/image/ssV3WfvUOga9GsvK646cd47dbef1a1684853885.jpeg | https://static-pcsp.systeme.ru/image/ssV3WfvUOga9GsvK646cd47dbef1a1684853885.jpeg | https://api.systeme.ru/product/media/download/988353 https://api.systeme.ru/product/media/download/988507 | Glossa Blanca W59 выключатель переключатель розетка светорегулятор AtlasDesign диммер Этюд Хит W45 Каталог Каталог электроустановочных изделий ЭУИ Атлас Дизайн Profi54 Профи54 Aqua Аква Nature Бланка Глосса HIT MultiBox Мультибокс Термостат Монтажная коробка Распределительная коробка Подрозетник Etude Glossa Blanca W59 выключатель переключатель розетка светорегулятор AtlasDesign диммер Этюд Хит W45 Каталог Каталог электроустановочных изделий ЭУИ Атлас Дизайн Profi54 Профи54 Aqua Аква Nature Бланка Глосса HIT MultiBox Мультибокс Термостат Монтажная коробка Распределительная коробка Подрозетник Etude быстрозажимные клеммы безвинтовая платформа Screwless | https://api.systeme.ru/product/media/download/988356 | выключатель переключатель AtlasDesign Атлас Дизайн Руководство по эксплуатации | https://api.systeme.ru/certificates/default/download/3141 https://api.systeme.ru/certificates/default/download/3142 https://api.systeme.ru/certificates/default/download/3355 | С-ТР ТС-НВО Д-ТР ЕАЭС-RoHS С/Д-UZ | EAЭС RU C-RU.АТ21.В.00125_23 ЕАЭС N RU Д-RU.РА04.В.06994_23 UZ.SMT.01.0103.117076789 |  |  | https://www.youtube.com/watch?v=uNb4HCh0Ebw https://rutube.ru/video/1b5d2b80e3c71a11012a2c453955a023/?r=wd https://vkvideo.ru/video-120704871_456239601 | 887.5 | штука |  | 5 | BB1 PCE CAR P12 | 2 1 3 4 | 5 1 20 1800 | шт. шт. шт. шт. | 4690201021544 4690201021537 14690201021541 | 23 16 40.4 120 | 9.2 10.5 24.2 80 | 8.9 4.2 10.6 110.4 | см. см. см. см. | 0.444 0.077 1.957 194.117 | кг. кг. кг. кг. |  |  |  |  | Механизм с накладкой (EV006345) | Серый (EV000270) | Да |  |  |  | Необработанная (EV006034) |  | Термопласт (EV000403) | Пластик (EV000139) |  |  |  |  | Матовый (-ая) (EV000146) | [7 empty] | Грифель (SV007427) | IP20 (EV006405) | [5 empty] | Нет | В распор (лапками) и винтами (EV006353) | [9 empty] | Внутренний / скрытый (EV000383) |  |  |  |  | IP20 (EV006405) | [38 empty] | 250 В | Клавиша (качели) (EV000200) |  |  |  |  | 10 А | [9 empty] | 10 | [240 empty] | Срок гарантии на данное оборудование составляет 5 лет с момента отгрузки со склада Систэм Электрик, с подтверждением соответствующим документом | Подлежит замене
ATN000419 | ATLASDESIGN 2-клавишный ВЫКЛЮЧАТЕЛЬ ДЛЯ ЖАЛЮЗИ, сх.4, 10А, механизм, ЖЕМЧУГ | Systeme Electric |  |  | Механизм выключателя жалюзи 2-клавишного Systeme Electric (ранее Schneider Electric) серии AtlasDesign в цвете жемчуг подходит для сетей 250 В, на ток 10 А. Теперь можно легко и удобно управлять жалюзи, создавая комфортную световую среду и приватность в помещении. Лицевые детали из качественного ABS-пластика, устойчивого к царапинам и УФ-излучению. Усиленные прямые монтажные лапки для лучшей фиксации механизма в монтажной коробке. |  | Электротехническое оборудование Потенциал | PTPWD | [6 empty] | EC000044 | Жалюзийный выключатель/ переключатель/ кнопка | 7 | Россия | https://static-pcsp.systeme.ru/image/mbzsuwcW_3pZLHuR68023447243e01744974919.jpeg https://static-pcsp.systeme.ru/image/QO47UmldepC-UT2m646cd47e5760f1684853886.jpeg https://static-pcsp.systeme.ru/image/DH5LvYwzNaEViarX646cd4875aa001684853895.jpeg | https://static-pcsp.systeme.ru/image/QO47UmldepC-UT2m646cd47e5760f1684853886.jpeg | https://api.systeme.ru/product/media/download/988353 https://api.systeme.ru/product/media/download/988507 | Glossa Blanca W59 выключатель переключатель розетка светорегулятор AtlasDesign диммер Этюд Хит W45 Каталог Каталог электроустановочных изделий ЭУИ Атлас Дизайн Profi54 Профи54 Aqua Аква Nature Бланка Глосса HIT MultiBox Мультибокс Термостат Монтажная коробка Распределительная коробка Подрозетник Etude Glossa Blanca W59 выключатель переключатель розетка светорегулятор AtlasDesign диммер Этюд Хит W45 Каталог Каталог электроустановочных изделий ЭУИ Атлас Дизайн Profi54 Профи54 Aqua Аква Nature Бланка Глосса HIT MultiBox Мультибокс Термостат Монтажная коробка Распределительная коробка Подрозетник Etude быстрозажимные клеммы безвинтовая платформа Screwless | https://api.systeme.ru/product/media/download/988356 | выключатель переключатель AtlasDesign Атлас Дизайн Руководство по эксплуатации | https://api.systeme.ru/certificates/default/download/3141 https://api.systeme.ru/certificates/default/download/3142 https://api.systeme.ru/certificates/default/download/3355 | С-ТР ТС-НВО Д-ТР ЕАЭС-RoHS С/Д-UZ | EAЭС RU C-RU.АТ21.В.00125_23 ЕАЭС N RU Д-RU.РА04.В.06994_23 UZ.SMT.01.0103.117076789 |  |  | https://www.youtube.com/watch?v=uNb4HCh0Ebw https://rutube.ru/video/1b5d2b80e3c71a11012a2c453955a023/?r=wd https://vkvideo.ru/video-120704871_456239601 | 666 | штука |  | 5 | BB1 PCE CAR | 2 1 3 | 5 1 20 | шт. шт. шт. | 4690201021483 4690201021476 | 24.1 16 41.5 | 10.7 10.5 25.6 | 9.7 4.2 11.5 | см. см. см. | 0.415 0.077 1.837 | кг. кг. кг. |  |  |  |  | Механизм с накладкой (EV006345) | Белый (EV000202) | Да |  |  |  | Необработанная (EV006034) |  | Термопласт (EV000403) | Пластик (EV000139) |  |  |  |  | Матовый (-ая) (EV000146) | [7 empty] | Жемчуг (SV007426) | IP20 (EV006405) | [5 empty] | Нет | В распор (лапками) и винтами (EV006353) | [9 empty] | Внутренний / скрытый (EV000383) |  |  |  |  | IP20 (EV006405) | [38 empty] | 250 В | Клавиша (качели) (EV000200) |  |  |  |  | 10 А | [9 empty] | 10 | [240 empty] | Срок гарантии на данное оборудование составляет 5 лет с момента отгрузки со склада Систэм Электрик, с подтверждением соответствующим документом | Подлежит замене
ATN000819 | ATLASDESIGN 2-клавишный ВЫКЛЮЧАТЕЛЬ ДЛЯ ЖАЛЮЗИ, сх.4, 10А, механизм, ИЗУМРУД | Systeme Electric |  |  | Механизм выключателя жалюзи 2-клавишного Systeme Electric (ранее Schneider Electric) серии AtlasDesign в цвете изумруд подходит для сетей 250 В, на ток 10 А. Теперь можно легко и удобно управлять жалюзи, создавая комфортную световую среду и приватность в помещении. Лицевые детали из качественного ABS-пластика, устойчивого к царапинам и УФ-излучению. Усиленные прямые монтажные лапки для лучшей фиксации механизма в монтажной коробке. |  | Электротехническое оборудование Потенциал | PTPWD | [6 empty] | EC000044 | Жалюзийный выключатель/ переключатель/ кнопка | 7 | Россия | https://static-pcsp.systeme.ru/image/mbzsuwcW_3pZLHuR68023447243e01744974919.jpeg https://static-pcsp.systeme.ru/image/1kgyR4OOi5i0v2s1646cd47ee6d881684853886.jpeg https://static-pcsp.systeme.ru/image/3zIeavr3YaD32H3U646cd487e846a1684853895.jpeg | https://static-pcsp.systeme.ru/image/1kgyR4OOi5i0v2s1646cd47ee6d881684853886.jpeg | https://api.systeme.ru/product/media/download/988353 https://api.systeme.ru/product/media/download/988507 | Glossa Blanca W59 выключатель переключатель розетка светорегулятор AtlasDesign диммер Этюд Хит W45 Каталог Каталог электроустановочных изделий ЭУИ Атлас Дизайн Profi54 Профи54 Aqua Аква Nature Бланка Глосса HIT MultiBox Мультибокс Термостат Монтажная коробка Распределительная коробка Подрозетник Etude Glossa Blanca W59 выключатель переключатель розетка светорегулятор AtlasDesign диммер Этюд Хит W45 Каталог Каталог электроустановочных изделий ЭУИ Атлас Дизайн Profi54 Профи54 Aqua Аква Nature Бланка Глосса HIT MultiBox Мультибокс Термостат Монтажная коробка Распределительная коробка Подрозетник Etude быстрозажимные клеммы безвинтовая платформа Screwless | https://api.systeme.ru/product/media/download/988356 | выключатель переключатель AtlasDesign Атлас Дизайн Руководство по эксплуатации | https://api.systeme.ru/certificates/default/download/3141 https://api.systeme.ru/certificates/default/download/3142 https://api.systeme.ru/certificates/default/download/3355 | С-ТР ТС-НВО Д-ТР ЕАЭС-RoHS С/Д-UZ | EAЭС RU C-RU.АТ21.В.00125_23 ЕАЭС N RU Д-RU.РА04.В.06994_23 UZ.SMT.01.0103.117076789 |  |  | https://www.youtube.com/watch?v=uNb4HCh0Ebw https://rutube.ru/video/1b5d2b80e3c71a11012a2c453955a023/?r=wd https://vkvideo.ru/video-120704871_456239601 | 887.5 | штука |  | 5 | BB1 PCE CAR P12 | 2 1 3 4 | 5 1 20 1800 | шт. шт. шт. шт. | 4690201021568 4690201021551 14690201021565 | 23 16 40.4 120 | 9.2 10.5 24.2 80 | 8.9 4.2 10.6 110.4 | см. см. см. см. | 0.444 0.077 1.957 194.117 | кг. кг. кг. кг. |  |  |  |  | Механизм с накладкой (EV006345) | Зеленый (EV000235) | Да |  |  |  | Необработанная (EV006034) |  | Термопласт (EV000403) | Пластик (EV000139) |  |  |  |  | Матовый (-ая) (EV000146) | [7 empty] | Изумруд (SV007297) | IP20 (EV006405) | [5 empty] | Нет | В распор (лапками) и винтами (EV006353) | [9 empty] | Внутренний / скрытый (EV000383) |  |  |  |  | IP20 (EV006405) | [38 empty] | 250 В | Клавиша (качели) (EV000200) |  |  |  |  | 10 А | [9 empty] | 10 | [240 empty] | Срок гарантии на данное оборудование составляет 5 лет с момента отгрузки со склада Систэм Электрик, с подтверждением соответствующим документом | Подлежит замене
ATN001019 | ATLASDESIGN 2-клавишный ВЫКЛЮЧАТЕЛЬ ДЛЯ ЖАЛЮЗИ, сх.4, 10А, механизм, КАРБОН | Systeme Electric |  |  | Механизм выключателя жалюзи 2-клавишного Systeme Electric (ранее Schneider Electric) серии AtlasDesign в цвете карбон подходит для сетей 250 В, на ток 10 А. Теперь можно легко и удобно управлять жалюзи, создавая комфортную световую среду и приватность в помещении. Лицевые детали из качественного ABS-пластика, устойчивого к царапинам и УФ-излучению. Усиленные прямые монтажные лапки для лучшей фиксации механизма в монтажной коробке. |  | Электротехническое оборудование Потенциал | PTPWD | [6 empty] | EC000044 | Жалюзийный выключатель/ переключатель/ кнопка | 7 | Россия | https://static-pcsp.systeme.ru/image/mbzsuwcW_3pZLHuR68023447243e01744974919.jpeg https://static-pcsp.systeme.ru/image/K8u4yr9b0aEULj7Y652e6a48bfc7b1697540680.jpg | https://static-pcsp.systeme.ru/image/K8u4yr9b0aEULj7Y652e6a48bfc7b1697540680.jpg | https://api.systeme.ru/product/media/download/988353 https://api.systeme.ru/product/media/download/988507 | Glossa Blanca W59 выключатель переключатель розетка светорегулятор AtlasDesign диммер Этюд Хит W45 Каталог Каталог электроустановочных изделий ЭУИ Атлас Дизайн Profi54 Профи54 Aqua Аква Nature Бланка Глосса HIT MultiBox Мультибокс Термостат Монтажная коробка Распределительная коробка Подрозетник Etude Glossa Blanca W59 выключатель переключатель розетка светорегулятор AtlasDesign диммер Этюд Хит W45 Каталог Каталог электроустановочных изделий ЭУИ Атлас Дизайн Profi54 Профи54 Aqua Аква Nature Бланка Глосса HIT MultiBox Мультибокс Термостат Монтажная коробка Распределительная коробка Подрозетник Etude быстрозажимные клеммы безвинтовая платформа Screwless | https://api.systeme.ru/product/media/download/988356 | выключатель переключатель AtlasDesign Атлас Дизайн Руководство по эксплуатации | https://api.systeme.ru/certificates/default/download/3141 https://api.systeme.ru/certificates/default/download/3142 https://api.systeme.ru/certificates/default/download/3355 | С-ТР ТС-НВО Д-ТР ЕАЭС-RoHS С/Д-UZ | EAЭС RU C-RU.АТ21.В.00125_23 ЕАЭС N RU Д-RU.РА04.В.06994_23 UZ.SMT.01.0103.117076789 |  |  |  | 887.5 | штука |  | 5 | BB1 PCE CAR P12 | 2 1 3 4 | 5 1 20 1800 | шт. шт. шт. шт. | 4690201021605 4690201021599 14690201021602 | 9.8 7.1 11.8 120 | 10.7 7.1 41.5 80 | 24.2 4 25.4 115 | см. см. см. см. | 0.416 0.075 1.858 178 | кг. кг. кг. кг. |  |  |  |  | Механизм с накладкой (EV006345) | Черный (EV000206) | Да |  |  |  | Необработанная (EV006034) |  | Термопласт (EV000403) | Пластик (EV000139) |  |  |  |  | Матовый (-ая) (EV000146) | [7 empty] | Карбон (SV007428) | IP20 (EV006405) | [5 empty] | Нет | В распор (лапками) и винтами (EV006353) | [9 empty] | Внутренний / скрытый (EV000383) |  |  |  |  | IP20 (EV006405) | [38 empty] | 250 В | Клавиша (качели) (EV000200) |  |  |  |  | 10 А | [9 empty] | 10 | [240 empty] | Срок гарантии на данное оборудование составляет 5 лет с момента отгрузки со склада Систэм Электрик, с подтверждением соответствующим документом | Подлежит замене
ATN000619 | ATLASDESIGN 2-клавишный ВЫКЛЮЧАТЕЛЬ ДЛЯ ЖАЛЮЗИ, сх.4, 10А, механизм, МОККО | Systeme Electric |  |  | Механизм выключателя жалюзи 2-клавишного Systeme Electric (ранее Schneider Electric) серии AtlasDesign в цвете мокко подходит для сетей 250 В, на ток 10 А. Теперь можно легко и удобно управлять жалюзи, создавая комфортную световую среду и приватность в помещении. Лицевые детали из качественного ABS-пластика, устойчивого к царапинам и УФ-излучению. Усиленные прямые монтажные лапки для лучшей фиксации механизма в монтажной коробке. |  | Электротехническое оборудование Потенциал | PTPWD | [6 empty] | EC000044 | Жалюзийный выключатель/ переключатель/ кнопка | 7 | Россия | https://static-pcsp.systeme.ru/image/mbzsuwcW_3pZLHuR68023447243e01744974919.jpeg https://static-pcsp.systeme.ru/image/SHXr4yRk8GdMlHXi646cd48890eb21684853896.jpeg https://static-pcsp.systeme.ru/image/JWz55qizcEVrY47R646cd47f8ee441684853887.jpeg | https://static-pcsp.systeme.ru/image/JWz55qizcEVrY47R646cd47f8ee441684853887.jpeg | https://api.systeme.ru/product/media/download/988353 https://api.systeme.ru/product/media/download/988507 | Glossa Blanca W59 выключатель переключатель розетка светорегулятор AtlasDesign диммер Этюд Хит W45 Каталог Каталог электроустановочных изделий ЭУИ Атлас Дизайн Profi54 Профи54 Aqua Аква Nature Бланка Глосса HIT MultiBox Мультибокс Термостат Монтажная коробка Распределительная коробка Подрозетник Etude Glossa Blanca W59 выключатель переключатель розетка светорегулятор AtlasDesign диммер Этюд Хит W45 Каталог Каталог электроустановочных изделий ЭУИ Атлас Дизайн Profi54 Профи54 Aqua Аква Nature Бланка Глосса HIT MultiBox Мультибокс Термостат Монтажная коробка Распределительная коробка Подрозетник Etude быстрозажимные клеммы безвинтовая платформа Screwless | https://api.systeme.ru/product/media/download/988356 | выключатель переключатель AtlasDesign Атлас Дизайн Руководство по эксплуатации | https://api.systeme.ru/certificates/default/download/3141 https://api.systeme.ru/certificates/default/download/3142 https://api.systeme.ru/certificates/default/download/3355 | С-ТР ТС-НВО Д-ТР ЕАЭС-RoHS С/Д-UZ | EAЭС RU C-RU.АТ21.В.00125_23 ЕАЭС N RU Д-RU.РА04.В.06994_23 UZ.SMT.01.0103.117076789 |  |  | https://www.youtube.com/watch?v=uNb4HCh0Ebw https://rutube.ru/video/1b5d2b80e3c71a11012a2c453955a023/?r=wd https://vkvideo.ru/video-120704871_456239601 | 666 | штука |  | 5 | BB1 PCE CAR | 2 1 3 | 5 1 20 | шт. шт. шт. | 4690201021520 4690201021513 14690201021527 | 24.1 16 24 | 10.5 10.5 10 | 9.7 4.2 40 | см. см. см. | 0.412 0.077 1.6 | кг. кг. кг. |  |  |  |  | Механизм с накладкой (EV006345) | Коричневый (EV000083) | Да |  |  |  | Необработанная (EV006034) |  | Термопласт (EV000403) | Пластик (EV000139) |  |  |  |  | Матовый (-ая) (EV000146) | [7 empty] | Мокко (SV007405) | IP20 (EV006405) | [5 empty] | Нет | В распор (лапками) и винтами (EV006353) | [9 empty] | Внутренний / скрытый (EV000383) |  |  |  |  | IP20 (EV006405) | [38 empty] | 250 В | Клавиша (качели) (EV000200) |  |  |  |  | 10 А | [9 empty] | 10 | [240 empty] | Срок гарантии на данное оборудование составляет 5 лет с момента отгрузки со склада Систэм Электрик, с подтверждением соответствующим документом | Подлежит замене
ATN001219 | ATLASDESIGN 2-клавишный ВЫКЛЮЧАТЕЛЬ ДЛЯ ЖАЛЮЗИ, сх.4, 10А, механизм, ПЕСОЧНЫЙ | Systeme Electric |  |  | Механизм выключателя жалюзи 2-клавишного Systeme Electric (ранее Schneider Electric) серии AtlasDesign в цвете песочный подходит для сетей 250 В, на ток 10 А. Теперь можно легко и удобно управлять жалюзи, создавая комфортную световую среду и приватность в помещении. Лицевые детали из качественного ABS-пластика, устойчивого к царапинам и УФ-излучению. Усиленные прямые монтажные лапки для лучшей фиксации механизма в монтажной коробке. |  | Электротехническое оборудование Потенциал | PTPWD | [6 empty] | EC000044 | Жалюзийный выключатель/ переключатель/ кнопка | 7 | Россия | https://static-pcsp.systeme.ru/image/mbzsuwcW_3pZLHuR68023447243e01744974919.jpeg https://static-pcsp.systeme.ru/image/Wp_UNGJHxnmReGXv646cd4893beaa1684853897.jpeg https://static-pcsp.systeme.ru/image/W3iEqv7mRdjiYqcG646cd480302591684853888.jpeg | https://static-pcsp.systeme.ru/image/W3iEqv7mRdjiYqcG646cd480302591684853888.jpeg | https://api.systeme.ru/product/media/download/988353 https://api.systeme.ru/product/media/download/988507 | Glossa Blanca W59 выключатель переключатель розетка светорегулятор AtlasDesign диммер Этюд Хит W45 Каталог Каталог электроустановочных изделий ЭУИ Атлас Дизайн Profi54 Профи54 Aqua Аква Nature Бланка Глосса HIT MultiBox Мультибокс Термостат Монтажная коробка Распределительная коробка Подрозетник Etude Glossa Blanca W59 выключатель переключатель розетка светорегулятор AtlasDesign диммер Этюд Хит W45 Каталог Каталог электроустановочных изделий ЭУИ Атлас Дизайн Profi54 Профи54 Aqua Аква Nature Бланка Глосса HIT MultiBox Мультибокс Термостат Монтажная коробка Распределительная коробка Подрозетник Etude быстрозажимные клеммы безвинтовая платформа Screwless | https://api.systeme.ru/product/media/download/988356 | выключатель переключатель AtlasDesign Атлас Дизайн Руководство по эксплуатации | https://api.systeme.ru/certificates/default/download/3141 https://api.systeme.ru/certificates/default/download/3142 https://api.systeme.ru/certificates/default/download/3355 | С-ТР ТС-НВО Д-ТР ЕАЭС-RoHS С/Д-UZ | EAЭС RU C-RU.АТ21.В.00125_23 ЕАЭС N RU Д-RU.РА04.В.06994_23 UZ.SMT.01.0103.117076789 |  |  | https://www.youtube.com/watch?v=uNb4HCh0Ebw https://rutube.ru/video/1b5d2b80e3c71a11012a2c453955a023/?r=wd https://vkvideo.ru/video-120704871_456239601 | 666 | штука |  | 5 | BB1 PCE CAR P12 | 2 1 3 4 | 5 1 20 1800 | шт. шт. шт. шт. | 4690201021643 4690201021636 14690201021640 | 23 16 40.4 120 | 9.2 10.5 24.2 80 | 8.9 4.2 10.6 110.4 | см. см. см. см. | 0.444 0.077 1.957 194.117 | кг. кг. кг. кг. |  |  |  |  | Механизм с накладкой (EV006345) | Бежевый (EV000279) | Да |  |  |  | Необработанная (EV006034) |  | Термопласт (EV000403) | Пластик (EV000139) |  |  |  |  | Матовый (-ая) (EV000146) | [7 empty] | Песочный (SV007353) | IP20 (EV006405) | [5 empty] | Нет | В распор (лапками) и винтами (EV006353) | [9 empty] | Внутренний / скрытый (EV000383) |  |  |  |  | IP20 (EV006405) | [38 empty] | 250 В | Клавиша (качели) (EV000200) |  |  |  |  | 10 А | [9 empty] | 10 | [240 empty] | Срок гарантии на данное оборудование составляет 5 лет с момента отгрузки со склада Систэм Электрик, с подтверждением соответствующим документом | Подлежит замене
ATN000919 | ATLASDESIGN 2-клавишный ВЫКЛЮЧАТЕЛЬ ДЛЯ ЖАЛЮЗИ, сх.4, 10А, механизм, СТАЛЬ | Systeme Electric |  |  | Механизм выключателя жалюзи 2-клавишного Systeme Electric (ранее Schneider Electric) серии AtlasDesign в цвете сталь подходит для сетей 250 В, на ток 10 А. Теперь можно легко и удобно управлять жалюзи, создавая комфортную световую среду и приватность в помещении. Лицевые детали из качественного ABS-пластика, устойчивого к царапинам и УФ-излучению. Усиленные прямые монтажные лапки для лучшей фиксации механизма в монтажной коробке. |  | Электротехническое оборудование Потенциал | PTPWD | [6 empty] | EC000044 | Жалюзийный выключатель/ переключатель/ кнопка | 7 | Россия | https://static-pcsp.systeme.ru/image/mbzsuwcW_3pZLHuR68023447243e01744974919.jpeg https://static-pcsp.systeme.ru/image/MQQNuyZWun0Eplnt646cd489d95561684853897.jpeg https://static-pcsp.systeme.ru/image/hE4g-1o8kLUZgu79646cd480bd7391684853888.jpeg | https://static-pcsp.systeme.ru/image/hE4g-1o8kLUZgu79646cd480bd7391684853888.jpeg | https://api.systeme.ru/product/media/download/988353 https://api.systeme.ru/product/media/download/988507 | Glossa Blanca W59 выключатель переключатель розетка светорегулятор AtlasDesign диммер Этюд Хит W45 Каталог Каталог электроустановочных изделий ЭУИ Атлас Дизайн Profi54 Профи54 Aqua Аква Nature Бланка Глосса HIT MultiBox Мультибокс Термостат Монтажная коробка Распределительная коробка Подрозетник Etude Glossa Blanca W59 выключатель переключатель розетка светорегулятор AtlasDesign диммер Этюд Хит W45 Каталог Каталог электроустановочных изделий ЭУИ Атлас Дизайн Profi54 Профи54 Aqua Аква Nature Бланка Глосса HIT MultiBox Мультибокс Термостат Монтажная коробка Распределительная коробка Подрозетник Etude быстрозажимные клеммы безвинтовая платформа Screwless | https://api.systeme.ru/product/media/download/988356 | выключатель переключатель AtlasDesign Атлас Дизайн Руководство по эксплуатации | https://api.systeme.ru/certificates/default/download/3141 https://api.systeme.ru/certificates/default/download/3142 https://api.systeme.ru/certificates/default/download/3355 | С-ТР ТС-НВО Д-ТР ЕАЭС-RoHS С/Д-UZ | EAЭС RU C-RU.АТ21.В.00125_23 ЕАЭС N RU Д-RU.РА04.В.06994_23 UZ.SMT.01.0103.117076789 |  |  | https://www.youtube.com/watch?v=uNb4HCh0Ebw https://rutube.ru/video/1b5d2b80e3c71a11012a2c453955a023/?r=wd https://vkvideo.ru/video-120704871_456239601 | 1345 | штука |  | 5 | BB1 PCE CAR P12 | 2 1 3 4 | 5 1 20 1800 | шт. шт. шт. шт. | 4690201021582 4690201021575 14690201021589 | 23 16 40.4 120 | 9.2 10.5 24.2 80 | 8.9 4.2 10.6 110.4 | см. см. см. см. | 0.444 0.077 1.957 194.117 | кг. кг. кг. кг. |  |  |  |  | Механизм с накладкой (EV006345) | Серый (EV000270) | Да |  |  |  | Необработанная (EV006034) |  | Термопласт (EV000403) | Пластик (EV000139) |  |  |  |  | Матовый (-ая) (EV000146) | [7 empty] | Сталь (SV007271) | IP20 (EV006405) | [5 empty] | Нет | В распор (лапками) и винтами (EV006353) | [9 empty] | Внутренний / скрытый (EV000383) |  |  |  |  | IP20 (EV006405) | [38 empty] | 250 В | Клавиша (качели) (EV000200) |  |  |  |  | 10 А | [9 empty] | 10 | [240 empty] | Срок гарантии на данное оборудование составляет 5 лет с момента отгрузки со склада Систэм Электрик, с подтверждением соответствующим документом | Подлежит замене
ATN000519 | ATLASDESIGN 2-клавишный ВЫКЛЮЧАТЕЛЬ ДЛЯ ЖАЛЮЗИ, сх.4, 10А, механизм, ШАМПАНЬ | Systeme Electric |  |  | Механизм выключателя жалюзи 2-клавишного Systeme Electric (ранее Schneider Electric) серии AtlasDesign в цвете шампань подходит для сетей 250 В, на ток 10 А. Теперь можно легко и удобно управлять жалюзи, создавая комфортную световую среду и приватность в помещении. Лицевые детали из качественного ABS-пластика, устойчивого к царапинам и УФ-излучению. Усиленные прямые монтажные лапки для лучшей фиксации механизма в монтажной коробке. |  | Электротехническое оборудование Потенциал | PTPWD | [6 empty] | EC000044 | Жалюзийный выключатель/ переключатель/ кнопка | 7 | Россия | https://static-pcsp.systeme.ru/image/mbzsuwcW_3pZLHuR68023447243e01744974919.jpeg https://static-pcsp.systeme.ru/image/PlN0B4A4GAAYBYED646cd48a7beca1684853898.jpeg https://static-pcsp.systeme.ru/image/vl5NYac7voxDMvzm646cd481631781684853889.jpeg | https://static-pcsp.systeme.ru/image/vl5NYac7voxDMvzm646cd481631781684853889.jpeg | https://api.systeme.ru/product/media/download/988353 https://api.systeme.ru/product/media/download/988507 | Glossa Blanca W59 выключатель переключатель розетка светорегулятор AtlasDesign диммер Этюд Хит W45 Каталог Каталог электроустановочных изделий ЭУИ Атлас Дизайн Profi54 Профи54 Aqua Аква Nature Бланка Глосса HIT MultiBox Мультибокс Термостат Монтажная коробка Распределительная коробка Подрозетник Etude Glossa Blanca W59 выключатель переключатель розетка светорегулятор AtlasDesign диммер Этюд Хит W45 Каталог Каталог электроустановочных изделий ЭУИ Атлас Дизайн Profi54 Профи54 Aqua Аква Nature Бланка Глосса HIT MultiBox Мультибокс Термостат Монтажная коробка Распределительная коробка Подрозетник Etude быстрозажимные клеммы безвинтовая платформа Screwless | https://api.systeme.ru/product/media/download/988356 | выключатель переключатель AtlasDesign Атлас Дизайн Руководство по эксплуатации | https://api.systeme.ru/certificates/default/download/3141 https://api.systeme.ru/certificates/default/download/3142 https://api.systeme.ru/certificates/default/download/3355 | С-ТР ТС-НВО Д-ТР ЕАЭС-RoHS С/Д-UZ | EAЭС RU C-RU.АТ21.В.00125_23 ЕАЭС N RU Д-RU.РА04.В.06994_23 UZ.SMT.01.0103.117076789 |  |  | https://www.youtube.com/watch?v=uNb4HCh0Ebw https://rutube.ru/video/1b5d2b80e3c71a11012a2c453955a023/?r=wd https://vkvideo.ru/video-120704871_456239601 | 666 | штука |  | 5 | BB1 PCE CAR | 2 1 3 | 5 1 20 | шт. шт. шт. | 4690201021506 4690201021490 | 24.97 16 41 | 10.6 10.5 25.5 | 8.4 4.2 12 | см. см. см. | 0.412 0.077 1.831 | кг. кг. кг. |  |  |  |  | Механизм с накладкой (EV006345) | Шампань (RV000146) | Да |  |  |  | Необработанная (EV006034) |  | Термопласт (EV000403) | Пластик (EV000139) |  |  |  |  | Матовый (-ая) (EV000146) | [7 empty] | Шампань (SV007260) | IP20 (EV006405) | [5 empty] | Нет | В распор (лапками) и винтами (EV006353) | [9 empty] | Внутренний / скрытый (EV000383) |  |  |  |  | IP20 (EV006405) | [38 empty] | 250 В | Клавиша (качели) (EV000200) |  |  |  |  | 10 А | [9 empty] | 10 | [240 empty] | Срок гарантии на данное оборудование составляет 5 лет с момента отгрузки со склада Систэм Электрик, с подтверждением соответствующим документом | Подлежит замене
ATN000217 | ATLASDESIGN 2-клавишный ВЫКЛЮЧАТЕЛЬ КНОПОЧНЫЙ, сх.5, 10А, механизм, БЕЖЕВЫЙ | Systeme Electric |  |  | Механизм Systeme Electric (ранее Schneider Electric) серии AtlasDesign в цвете бежевый выключателя 2-клавишного с самовозвратом подходит для сетей 250 В, на ток 10 А.Лицевые детали из качественного ABS-пластика, устойчивого к царапинам и УФ-излучению. Усиленные прямые монтажные лапки для лучшей фиксации механизма в монтажной коробке. Усиленные прямые монтажные лапки для лучшей фиксации механизма в монтажной коробке. |  | Электротехническое оборудование Потенциал | PTPWD | [6 empty] | EC000029 | Кнопочный, самовозвратный, карточный выключатель | 7 | Россия | https://static-pcsp.systeme.ru/image/mbzsuwcW_3pZLHuR68023447243e01744974919.jpeg https://static-pcsp.systeme.ru/image/IZdO33TR-Fe-8-1z646cd6a6b8a8e1684854438.jpeg https://static-pcsp.systeme.ru/image/gR5YHwKaeqsXjbsK646cd6a6a27441684854438.jpeg | https://static-pcsp.systeme.ru/image/gR5YHwKaeqsXjbsK646cd6a6a27441684854438.jpeg | https://api.systeme.ru/product/media/download/988353 https://api.systeme.ru/product/media/download/988507 | Glossa Blanca W59 выключатель переключатель розетка светорегулятор AtlasDesign диммер Этюд Хит W45 Каталог Каталог электроустановочных изделий ЭУИ Атлас Дизайн Profi54 Профи54 Aqua Аква Nature Бланка Глосса HIT MultiBox Мультибокс Термостат Монтажная коробка Распределительная коробка Подрозетник Etude Glossa Blanca W59 выключатель переключатель розетка светорегулятор AtlasDesign диммер Этюд Хит W45 Каталог Каталог электроустановочных изделий ЭУИ Атлас Дизайн Profi54 Профи54 Aqua Аква Nature Бланка Глосса HIT MultiBox Мультибокс Термостат Монтажная коробка Распределительная коробка Подрозетник Etude быстрозажимные клеммы безвинтовая платформа Screwless |  |  | https://api.systeme.ru/certificates/default/download/3141 https://api.systeme.ru/certificates/default/download/3142 https://api.systeme.ru/certificates/default/download/3355 | С-ТР ТС-НВО Д-ТР ЕАЭС-RoHS С/Д-UZ | EAЭС RU C-RU.АТ21.В.00125_23 ЕАЭС N RU Д-RU.РА04.В.06994_23 UZ.SMT.01.0103.117076789 |  |  | https://www.youtube.com/watch?v=uNb4HCh0Ebw https://rutube.ru/video/1b5d2b80e3c71a11012a2c453955a023/?r=wd https://vkvideo.ru/video-120704871_456239601 | 327.5 | штука |  | 5 | BB1 PCE CAR P12 | 2 1 3 4 | 5 1 20 1800 | шт. шт. шт. шт. | 4690201021209 4690201021193 14690201021206 | 24 16 41.2 120 | 10.7 10.5 25.6 80 | 9.6 4.2 12 111.8 | см. см. см. см. | 0.421 0.077 1.861 179 | кг. кг. кг. кг. |  |  |  |  | Механизм с накладкой (EV006345) | Бежевый (EV000279) | Да |  |  |  | Необработанная (EV006034) |  | Термопласт (EV000403) | Пластик (EV000139) |  |  |  |  | Глянцевый (EV006395) |  |  | 71 мм | 71 мм | 40 мм |  |  | Бежевый (SV007257) | IP20 (EV006405) | [5 empty] | Нет | В распор (лапками) и винтами (EV006353) | [9 empty] | Внутренний / скрытый (EV000383) |  | Нет |  |  | IP20 (EV006405) | [30 empty] | Одиночный/однокнопочный (EV000987) | [7 empty] | 250 В | Клавиша (качели) (EV000200) |  |  |  |  | 10 А | Нет |  |  | 2 | [5 empty] | 10 |  | Нет | [238 empty] | Срок гарантии на данное оборудование составляет 5 лет с момента отгрузки со склада Систэм Электрик, с подтверждением соответствующим документом | Подлежит замене
ATN000117 | ATLASDESIGN 2-клавишный ВЫКЛЮЧАТЕЛЬ КНОПОЧНЫЙ, сх.5, 10А, механизм, БЕЛЫЙ | Systeme Electric |  |  | Механизм Systeme Electric (ранее Schneider Electric) серии AtlasDesign в цвете белый выключателя 2-клавишного с самовозвратом подходит для сетей 250 В, на ток 10 А. Пластик с ионами серебра обеспечивает антибактериальный эффект.Лицевые детали из качественного ABS-пластика, устойчивого к царапинам и УФ-излучению. Усиленные прямые монтажные лапки для лучшей фиксации механизма в монтажной коробке. Усиленные прямые монтажные лапки для лучшей фиксации механизма в монтажной коробке. |  | Электротехническое оборудование Потенциал | PTPWD | [6 empty] | EC000029 | Кнопочный, самовозвратный, карточный выключатель | 7 | Россия | https://static-pcsp.systeme.ru/image/mbzsuwcW_3pZLHuR68023447243e01744974919.jpeg https://static-pcsp.systeme.ru/image/iCcNeiQJWGNDjraQ646cd6a66c1f91684854438.jpeg https://static-pcsp.systeme.ru/image/MUjwcDcRzmXVFa7F646cd6a64da551684854438.jpeg | https://static-pcsp.systeme.ru/image/MUjwcDcRzmXVFa7F646cd6a64da551684854438.jpeg | https://api.systeme.ru/product/media/download/988353 https://api.systeme.ru/product/media/download/988507 | Glossa Blanca W59 выключатель переключатель розетка светорегулятор AtlasDesign диммер Этюд Хит W45 Каталог Каталог электроустановочных изделий ЭУИ Атлас Дизайн Profi54 Профи54 Aqua Аква Nature Бланка Глосса HIT MultiBox Мультибокс Термостат Монтажная коробка Распределительная коробка Подрозетник Etude Glossa Blanca W59 выключатель переключатель розетка светорегулятор AtlasDesign диммер Этюд Хит W45 Каталог Каталог электроустановочных изделий ЭУИ Атлас Дизайн Profi54 Профи54 Aqua Аква Nature Бланка Глосса HIT MultiBox Мультибокс Термостат Монтажная коробка Распределительная коробка Подрозетник Etude быстрозажимные клеммы безвинтовая платформа Screwless |  |  | https://api.systeme.ru/certificates/default/download/3141 https://api.systeme.ru/certificates/default/download/3142 https://api.systeme.ru/certificates/default/download/3355 | С-ТР ТС-НВО Д-ТР ЕАЭС-RoHS С/Д-UZ | EAЭС RU C-RU.АТ21.В.00125_23 ЕАЭС N RU Д-RU.РА04.В.06994_23 UZ.SMT.01.0103.117076789 |  |  | https://www.youtube.com/watch?v=uNb4HCh0Ebw https://rutube.ru/video/1b5d2b80e3c71a11012a2c453955a023/?r=wd https://vkvideo.ru/video-120704871_456239601 | 327.5 | штука |  | 5 | BB1 PCE CAR P12 | 2 1 3 4 | 5 1 20 1800 | шт. шт. шт. шт. | 4690201021186 4690201021179 14690201021183 | 23 16 40.4 120 | 9.2 10.5 24.2 80 | 8.9 4.2 10.6 110.4 | см. см. см. см. | 0.444 0.077 1.957 194.117 | кг. кг. кг. кг. |  |  |  |  | Механизм с накладкой (EV006345) | Белый (EV000202) | Да |  |  |  | Необработанная (EV006034) |  | Термопласт (EV000403) | Пластик (EV000139) |  |  |  |  | Глянцевый (EV006395) |  |  | 71 мм | 71 мм | 40 мм |  |  | Белый (SV007255) | IP20 (EV006405) | [5 empty] | Нет | В распор (лапками) и винтами (EV006353) | [9 empty] | Внутренний / скрытый (EV000383) |  | Нет |  |  | IP20 (EV006405) | [30 empty] | Одиночный/однокнопочный (EV000987) | [6 empty] | 9003 | 250 В | Клавиша (качели) (EV000200) |  |  |  |  | 10 А | Нет |  |  | 2 | [5 empty] | 10 |  | Нет | [238 empty] | Срок гарантии на данное оборудование составляет 5 лет с момента отгрузки со склада Систэм Электрик, с подтверждением соответствующим документом | Подлежит замене
ATN001121 | ATLASDESIGN 1-клавишный ВЫКЛЮЧАТЕЛЬ 2-полюсный, 10АХ, механизм, АКВАМАРИН | Systeme Electric |  |  | Механизм Systeme Electric (ранее Schneider Electric) серии AtlasDesign в цвете аквамарин выключателя 1-клавишного 2-полюсного подходит для сетей 250 В, на ток 10 А. Лицевые детали из качественного ABS-пластика, устойчивого к царапинам и УФ-излучению. Усиленные прямые монтажные лапки для лучшей фиксации механизма в монтажной коробке. |  | Электротехническое оборудование Потенциал | PTPWD | [6 empty] | EC001590 | Выключатель / Переключатель | 7 | Россия | https://static-pcsp.systeme.ru/image/mbzsuwcW_3pZLHuR68023447243e01744974919.jpeg https://static-pcsp.systeme.ru/image/P6k8klcA83TKe7-D648043d7cee671686127575.jpeg https://static-pcsp.systeme.ru/image/JeuaIqN7skTnQu16648043d7ebdb01686127575.jpeg | https://static-pcsp.systeme.ru/image/JeuaIqN7skTnQu16648043d7ebdb01686127575.jpeg | https://api.systeme.ru/product/media/download/988353 https://api.systeme.ru/product/media/download/988507 | Glossa Blanca W59 выключатель переключатель розетка светорегулятор AtlasDesign диммер Этюд Хит W45 Каталог Каталог электроустановочных изделий ЭУИ Атлас Дизайн Profi54 Профи54 Aqua Аква Nature Бланка Глосса HIT MultiBox Мультибокс Термостат Монтажная коробка Распределительная коробка Подрозетник Etude Glossa Blanca W59 выключатель переключатель розетка светорегулятор AtlasDesign диммер Этюд Хит W45 Каталог Каталог электроустановочных изделий ЭУИ Атлас Дизайн Profi54 Профи54 Aqua Аква Nature Бланка Глосса HIT MultiBox Мультибокс Термостат Монтажная коробка Распределительная коробка Подрозетник Etude быстрозажимные клеммы безвинтовая платформа Screwless | https://api.systeme.ru/product/media/download/988356 | выключатель переключатель AtlasDesign Атлас Дизайн Руководство по эксплуатации | https://api.systeme.ru/certificates/default/download/3141 https://api.systeme.ru/certificates/default/download/3142 https://api.systeme.ru/certificates/default/download/3355 | С-ТР ТС-НВО Д-ТР ЕАЭС-RoHS С/Д-UZ | EAЭС RU C-RU.АТ21.В.00125_23 ЕАЭС N RU Д-RU.РА04.В.06994_23 UZ.SMT.01.0103.117076789 |  |  | https://www.youtube.com/watch?v=uNb4HCh0Ebw https://rutube.ru/video/1b5d2b80e3c71a11012a2c453955a023/?r=wd https://vkvideo.ru/video-120704871_456239601 | 400 | штука |  | 5 | BB1 PCE CAR P12 | 2 1 3 4 | 5 1 20 1800 | шт. шт. шт. шт. | 4690201023524 4690201023517 14690201023521 | 23 16 40.4 120 | 9.2 10.5 24.2 80 | 8.9 4.2 10.6 110.4 | см. см. см. см. | 0.444 0.077 1.957 194.117 | кг. кг. кг. кг. |  |  |  |  | Механизм с накладкой (EV006345) | Синий (EV000080) | Да | [5 empty] | Термопласт (EV000403) | Пластик (EV000139) |  |  |  |  | Матовый (-ая) (EV000146) |  |  | 71 мм | 71 мм | 40 мм |  |  | Аквамарин (SV007443) | IP20 (EV006405) | [6 empty] | В распор (лапками) и винтами (EV006353) | [9 empty] | Внутренний / скрытый (EV000383) |  | Нет |  | Нет | IP20 (EV006405) | [38 empty] | 250 В | Клавиша/кнопка (EV006531) | Нет | Винтов. зажим/клемма (EV001008) | Нет (EV004175) |  | 10 А | Нет |  | Выключатель 2-полюс. (EV000500) | 1 | 10 AX | Нет | Нет | Нет (EV004175) |  | 10 | [240 empty] | Срок гарантии на данное оборудование составляет 5 лет с момента отгрузки со склада Систэм Электрик, с подтверждением соответствующим документом | Подлежит замене
ATN000321 | ATLASDESIGN 1-клавишный ВЫКЛЮЧАТЕЛЬ 2-полюсный, 10АХ, механизм, АЛЮМИНИЙ | Systeme Electric |  |  | Механизм Systeme Electric (ранее Schneider Electric) серии AtlasDesign в цвете алюминий выключателя 1-клавишного 2-полюсного подходит для сетей 250 В, на ток 10 А. Лицевые детали из качественного ABS-пластика, устойчивого к царапинам и УФ-излучению. Усиленные прямые монтажные лапки для лучшей фиксации механизма в монтажной коробке. |  | Электротехническое оборудование Потенциал | PTPWD | [6 empty] | EC001590 | Выключатель / Переключатель | 7 | Россия | https://static-pcsp.systeme.ru/image/mbzsuwcW_3pZLHuR68023447243e01744974919.jpeg https://static-pcsp.systeme.ru/image/mbfv2-eoWjd0RnAB648043db404e01686127579.jpeg https://static-pcsp.systeme.ru/image/5FFkbV9jDsUtZ0x4648043db7bc551686127579.jpeg | https://static-pcsp.systeme.ru/image/5FFkbV9jDsUtZ0x4648043db7bc551686127579.jpeg | https://api.systeme.ru/product/media/download/988353 https://api.systeme.ru/product/media/download/988507 | Glossa Blanca W59 выключатель переключатель розетка светорегулятор AtlasDesign диммер Этюд Хит W45 Каталог Каталог электроустановочных изделий ЭУИ Атлас Дизайн Profi54 Профи54 Aqua Аква Nature Бланка Глосса HIT MultiBox Мультибокс Термостат Монтажная коробка Распределительная коробка Подрозетник Etude Glossa Blanca W59 выключатель переключатель розетка светорегулятор AtlasDesign диммер Этюд Хит W45 Каталог Каталог электроустановочных изделий ЭУИ Атлас Дизайн Profi54 Профи54 Aqua Аква Nature Бланка Глосса HIT MultiBox Мультибокс Термостат Монтажная коробка Распределительная коробка Подрозетник Etude быстрозажимные клеммы безвинтовая платформа Screwless | https://api.systeme.ru/product/media/download/988356 | выключатель переключатель AtlasDesign Атлас Дизайн Руководство по эксплуатации | https://api.systeme.ru/certificates/default/download/3141 https://api.systeme.ru/certificates/default/download/3142 https://api.systeme.ru/certificates/default/download/3355 | С-ТР ТС-НВО Д-ТР ЕАЭС-RoHS С/Д-UZ | EAЭС RU C-RU.АТ21.В.00125_23 ЕАЭС N RU Д-RU.РА04.В.06994_23 UZ.SMT.01.0103.117076789 |  |  | https://www.youtube.com/watch?v=uNb4HCh0Ebw https://rutube.ru/video/1b5d2b80e3c71a11012a2c453955a023/?r=wd https://vkvideo.ru/video-120704871_456239601 | 400 | штука |  | 5 | BB1 PCE CAR P12 | 2 1 3 4 | 5 1 20 1800 | шт. шт. шт. шт. | 4690201023364 4690201023357 14690201023361 | 23 16 40.4 120 | 9.2 10.5 24.2 80 | 8.9 4.2 10.6 110.4 | см. см. см. см. | 0.444 0.077 1.957 194.117 | кг. кг. кг. кг. |  |  |  |  | Механизм с накладкой (EV006345) | Алюминий (EV000072) | Да | [5 empty] | Термопласт (EV000403) | Пластик (EV000139) |  |  |  |  | Матовый (-ая) (EV000146) |  |  | 71 мм | 71 мм | 40 мм |  |  | Алюминий (SV007249) | IP20 (EV006405) | [6 empty] | В распор (лапками) и винтами (EV006353) | [9 empty] | Внутренний / скрытый (EV000383) |  | Нет |  | Нет | IP20 (EV006405) | [38 empty] | 250 В | Клавиша/кнопка (EV006531) | Нет | Винтов. зажим/клемма (EV001008) | Нет (EV004175) |  | 10 А | Нет |  | Выключатель 2-полюс. (EV000500) | 1 | 10 AX | Нет | Нет | Нет (EV004175) |  | 10 | [240 empty] | Срок гарантии на данное оборудование составляет 5 лет с момента отгрузки со склада Систэм Электрик, с подтверждением соответствующим документом | Подлежит замене
ATN000221 | ATLASDESIGN 1-клавишный ВЫКЛЮЧАТЕЛЬ 2-полюсный, 10АХ, механизм, БЕЖЕВЫЙ | Systeme Electric |  |  | Механизм Systeme Electric (ранее Schneider Electric) серии AtlasDesign в цвете бежевый выключателя 1-клавишного 2-полюсного подходит для сетей 250 В, на ток 10 А. Лицевые детали из качественного ABS-пластика, устойчивого к царапинам и УФ-излучению. Усиленные прямые монтажные лапки для лучшей фиксации механизма в монтажной коробке. |  | Электротехническое оборудование Потенциал | PTPWD | [6 empty] | EC001590 | Выключатель / Переключатель | 7 | Россия | https://static-pcsp.systeme.ru/image/mbzsuwcW_3pZLHuR68023447243e01744974919.jpeg https://static-pcsp.systeme.ru/image/g7sPqNmtm-m2_5Sl648043dbb1b431686127579.jpeg https://static-pcsp.systeme.ru/image/3VglQs9wx5cQ6551648043dbeb1121686127579.jpeg | https://static-pcsp.systeme.ru/image/3VglQs9wx5cQ6551648043dbeb1121686127579.jpeg | https://api.systeme.ru/product/media/download/988353 https://api.systeme.ru/product/media/download/988507 | Glossa Blanca W59 выключатель переключатель розетка светорегулятор AtlasDesign диммер Этюд Хит W45 Каталог Каталог электроустановочных изделий ЭУИ Атлас Дизайн Profi54 Профи54 Aqua Аква Nature Бланка Глосса HIT MultiBox Мультибокс Термостат Монтажная коробка Распределительная коробка Подрозетник Etude Glossa Blanca W59 выключатель переключатель розетка светорегулятор AtlasDesign диммер Этюд Хит W45 Каталог Каталог электроустановочных изделий ЭУИ Атлас Дизайн Profi54 Профи54 Aqua Аква Nature Бланка Глосса HIT MultiBox Мультибокс Термостат Монтажная коробка Распределительная коробка Подрозетник Etude быстрозажимные клеммы безвинтовая платформа Screwless | https://api.systeme.ru/product/media/download/988356 | выключатель переключатель AtlasDesign Атлас Дизайн Руководство по эксплуатации | https://api.systeme.ru/certificates/default/download/3141 https://api.systeme.ru/certificates/default/download/3142 https://api.systeme.ru/certificates/default/download/3355 | С-ТР ТС-НВО Д-ТР ЕАЭС-RoHS С/Д-UZ | EAЭС RU C-RU.АТ21.В.00125_23 ЕАЭС N RU Д-RU.РА04.В.06994_23 UZ.SMT.01.0103.117076789 |  |  | https://www.youtube.com/watch?v=uNb4HCh0Ebw https://rutube.ru/video/1b5d2b80e3c71a11012a2c453955a023/?r=wd https://vkvideo.ru/video-120704871_456239601 | 267.5 | штука |  | 5 | BB1 PCE CAR P12 | 2 1 3 4 | 5 1 20 1800 | шт. шт. шт. шт. | 4690201023340 4690201023333 14690201023347 | 23 16 40.4 120 | 9.2 10.5 24.2 80 | 8.9 4.2 10.6 110.4 | см. см. см. см. | 0.444 0.077 1.957 194.117 | кг. кг. кг. кг. |  |  |  |  | Механизм с накладкой (EV006345) | Бежевый (EV000279) | Да | [5 empty] | Термопласт (EV000403) | Пластик (EV000139) |  |  |  |  | Глянцевый (EV006395) |  |  | 71 мм | 71 мм | 40 мм |  |  | Бежевый (SV007257) | IP20 (EV006405) | [6 empty] | В распор (лапками) и винтами (EV006353) | [9 empty] | Внутренний / скрытый (EV000383) |  | Нет |  | Нет | IP20 (EV006405) | [38 empty] | 250 В | Клавиша/кнопка (EV006531) | Нет | Винтов. зажим/клемма (EV001008) | Нет (EV004175) |  | 10 А | Нет |  | Выключатель 2-полюс. (EV000500) | 1 | 10 AX | Нет | Нет | Нет (EV004175) |  | 10 | [240 empty] | Срок гарантии на данное оборудование составляет 5 лет с момента отгрузки со склада Систэм Электрик, с подтверждением соответствующим документом | Подлежит замене
ATN000121 | ATLASDESIGN 1-клавишный ВЫКЛЮЧАТЕЛЬ 2-полюсный, 10АХ, механизм, БЕЛЫЙ | Systeme Electric |  |  | Механизм Systeme Electric (ранее Schneider Electric) серии AtlasDesign в цвете белый выключателя 1-клавишного 2-полюсного подходит для сетей 250 В, на ток 10 А. Пластик с ионами серебра в белом цвете обеспечивает антибактериальный эффект. Лицевые детали из качественного ABS-пластика, устойчивого к царапинам и УФ-излучению. Усиленные прямые монтажные лапки для лучшей фиксации механизма в монтажной коробке. |  | Электротехническое оборудование Потенциал | PTPWD | [6 empty] | EC001590 | Выключатель / Переключатель | 7 | Россия | https://static-pcsp.systeme.ru/image/mbzsuwcW_3pZLHuR68023447243e01744974919.jpeg https://static-pcsp.systeme.ru/image/zQalgWsfifh943TA6479a18f147b51685692815.jpeg https://static-pcsp.systeme.ru/image/7WXS9lr-XvxSC_Fp6479a18cd8ceb1685692812.jpeg | https://static-pcsp.systeme.ru/image/7WXS9lr-XvxSC_Fp6479a18cd8ceb1685692812.jpeg | https://api.systeme.ru/product/media/download/988353 https://api.systeme.ru/product/media/download/988507 | Glossa Blanca W59 выключатель переключатель розетка светорегулятор AtlasDesign диммер Этюд Хит W45 Каталог Каталог электроустановочных изделий ЭУИ Атлас Дизайн Profi54 Профи54 Aqua Аква Nature Бланка Глосса HIT MultiBox Мультибокс Термостат Монтажная коробка Распределительная коробка Подрозетник Etude Glossa Blanca W59 выключатель переключатель розетка светорегулятор AtlasDesign диммер Этюд Хит W45 Каталог Каталог электроустановочных изделий ЭУИ Атлас Дизайн Profi54 Профи54 Aqua Аква Nature Бланка Глосса HIT MultiBox Мультибокс Термостат Монтажная коробка Распределительная коробка Подрозетник Etude быстрозажимные клеммы безвинтовая платформа Screwless | https://api.systeme.ru/product/media/download/988356 | выключатель переключатель AtlasDesign Атлас Дизайн Руководство по эксплуатации | https://api.systeme.ru/certificates/default/download/3141 https://api.systeme.ru/certificates/default/download/3142 https://api.systeme.ru/certificates/default/download/3355 | С-ТР ТС-НВО Д-ТР ЕАЭС-RoHS С/Д-UZ | EAЭС RU C-RU.АТ21.В.00125_23 ЕАЭС N RU Д-RU.РА04.В.06994_23 UZ.SMT.01.0103.117076789 |  |  | https://www.youtube.com/watch?v=uNb4HCh0Ebw https://rutube.ru/video/1b5d2b80e3c71a11012a2c453955a023/?r=wd https://vkvideo.ru/video-120704871_456239601 | 267.5 | штука |  | 5 | BB1 PCE CAR P12 | 2 1 3 4 | 5 1 20 1800 | шт. шт. шт. шт. | 4690201023326 4690201023319 14690201023323 | 23 16 40.4 120 | 9.2 10.5 24.2 80 | 8.9 4.2 10.6 110.4 | см. см. см. см. | 0.444 0.077 1.957 194.117 | кг. кг. кг. кг. |  |  |  |  | Механизм с накладкой (EV006345) | Белый (EV000202) | Да | [5 empty] | Термопласт (EV000403) | Пластик (EV000139) |  |  |  |  | Глянцевый (EV006395) |  |  | 71 мм | 71 мм | 40 мм |  |  | Белый (SV007255) | IP20 (EV006405) | [6 empty] | В распор (лапками) и винтами (EV006353) | [9 empty] | Внутренний / скрытый (EV000383) |  | Нет |  | Нет | IP20 (EV006405) | [38 empty] | 250 В | Клавиша/кнопка (EV006531) | Нет | Винтов. зажим/клемма (EV001008) | Нет (EV004175) |  | 10 А | Нет |  | Выключатель 2-полюс. (EV000500) | 1 | 10 AX | Нет | Нет | Нет (EV004175) |  | 10 | [240 empty] | Срок гарантии на данное оборудование составляет 5 лет с момента отгрузки со склада Систэм Электрик, с подтверждением соответствующим документом | Подлежит замене
ATN000721 | ATLASDESIGN 1-клавишный ВЫКЛЮЧАТЕЛЬ 2-полюсный, 10АХ, механизм, ГРИФЕЛЬ | Systeme Electric |  |  | Механизм Systeme Electric (ранее Schneider Electric) серии AtlasDesign в цвете грифель выключателя 1-клавишного 2-полюсного подходит для сетей 250 В, на ток 10 А. Лицевые детали из качественного ABS-пластика, устойчивого к царапинам и УФ-излучению. Усиленные прямые монтажные лапки для лучшей фиксации механизма в монтажной коробке. |  | Электротехническое оборудование Потенциал | PTPWD | [6 empty] | EC001590 | Выключатель / Переключатель | 7 | Россия | https://static-pcsp.systeme.ru/image/mbzsuwcW_3pZLHuR68023447243e01744974919.jpeg https://static-pcsp.systeme.ru/image/3YCFrmVRKfMKAP-I648043d9632e61686127577.jpeg https://static-pcsp.systeme.ru/image/RsIj3c5wsCKVAFtp648043d99b1b61686127577.jpeg | https://static-pcsp.systeme.ru/image/RsIj3c5wsCKVAFtp648043d99b1b61686127577.jpeg | https://api.systeme.ru/product/media/download/988353 https://api.systeme.ru/product/media/download/988507 | Glossa Blanca W59 выключатель переключатель розетка светорегулятор AtlasDesign диммер Этюд Хит W45 Каталог Каталог электроустановочных изделий ЭУИ Атлас Дизайн Profi54 Профи54 Aqua Аква Nature Бланка Глосса HIT MultiBox Мультибокс Термостат Монтажная коробка Распределительная коробка Подрозетник Etude Glossa Blanca W59 выключатель переключатель розетка светорегулятор AtlasDesign диммер Этюд Хит W45 Каталог Каталог электроустановочных изделий ЭУИ Атлас Дизайн Profi54 Профи54 Aqua Аква Nature Бланка Глосса HIT MultiBox Мультибокс Термостат Монтажная коробка Распределительная коробка Подрозетник Etude быстрозажимные клеммы безвинтовая платформа Screwless | https://api.systeme.ru/product/media/download/988356 | выключатель переключатель AtlasDesign Атлас Дизайн Руководство по эксплуатации | https://api.systeme.ru/certificates/default/download/3141 https://api.systeme.ru/certificates/default/download/3142 https://api.systeme.ru/certificates/default/download/3355 | С-ТР ТС-НВО Д-ТР ЕАЭС-RoHS С/Д-UZ | EAЭС RU C-RU.АТ21.В.00125_23 ЕАЭС N RU Д-RU.РА04.В.06994_23 UZ.SMT.01.0103.117076789 |  |  | https://www.youtube.com/watch?v=uNb4HCh0Ebw https://rutube.ru/video/1b5d2b80e3c71a11012a2c453955a023/?r=wd https://vkvideo.ru/video-120704871_456239601 | 533.5 | штука |  | 5 | BB1 PCE CAR P12 | 2 1 3 4 | 5 1 20 1800 | шт. шт. шт. шт. | 4690201023449 4690201023432 14690201023446 | 23 16 40.4 120 | 9.2 10.5 24.2 80 | 8.9 4.2 10.6 110.4 | см. см. см. см. | 0.444 0.077 1.957 194.117 | кг. кг. кг. кг. |  |  |  |  | Механизм с накладкой (EV006345) | Серый (EV000270) | Да | [5 empty] | Термопласт (EV000403) | Пластик (EV000139) |  |  |  |  | Матовый (-ая) (EV000146) |  |  | 71 мм | 71 мм | 40 мм |  |  | Грифель (SV007427) | IP20 (EV006405) | [6 empty] | В распор (лапками) и винтами (EV006353) | [9 empty] | Внутренний / скрытый (EV000383) |  | Нет |  | Нет | IP20 (EV006405) | [38 empty] | 250 В | Клавиша/кнопка (EV006531) | Нет | Винтов. зажим/клемма (EV001008) | Нет (EV004175) |  | 10 А | Нет |  | Выключатель 2-полюс. (EV000500) | 1 | 10 AX | Нет | Нет | Нет (EV004175) |  | 10 | [240 empty] | Срок гарантии на данное оборудование составляет 5 лет с момента отгрузки со склада Систэм Электрик, с подтверждением соответствующим документом | Подлежит замене
ATN000421 | ATLASDESIGN 1-клавишный ВЫКЛЮЧАТЕЛЬ 2-полюсный, 10АХ, механизм, ЖЕМЧУГ | Systeme Electric |  |  | Механизм Systeme Electric (ранее Schneider Electric) серии AtlasDesign в цвете жемчуг выключателя 1-клавишного 2-полюсного подходит для сетей 250 В, на ток 10 А. Лицевые детали из качественного ABS-пластика, устойчивого к царапинам и УФ-излучению. Усиленные прямые монтажные лапки для лучшей фиксации механизма в монтажной коробке. |  | Электротехническое оборудование Потенциал | PTPWD | [6 empty] | EC001590 | Выключатель / Переключатель | 7 | Россия | https://static-pcsp.systeme.ru/image/mbzsuwcW_3pZLHuR68023447243e01744974919.jpeg https://static-pcsp.systeme.ru/image/-s6tGPkyVLkyJkEn648043dac174d1686127578.jpeg https://static-pcsp.systeme.ru/image/J54a9cgOOP19rwbo648043db052051686127579.jpeg | https://static-pcsp.systeme.ru/image/J54a9cgOOP19rwbo648043db052051686127579.jpeg | https://api.systeme.ru/product/media/download/988353 https://api.systeme.ru/product/media/download/988507 | Glossa Blanca W59 выключатель переключатель розетка светорегулятор AtlasDesign диммер Этюд Хит W45 Каталог Каталог электроустановочных изделий ЭУИ Атлас Дизайн Profi54 Профи54 Aqua Аква Nature Бланка Глосса HIT MultiBox Мультибокс Термостат Монтажная коробка Распределительная коробка Подрозетник Etude Glossa Blanca W59 выключатель переключатель розетка светорегулятор AtlasDesign диммер Этюд Хит W45 Каталог Каталог электроустановочных изделий ЭУИ Атлас Дизайн Profi54 Профи54 Aqua Аква Nature Бланка Глосса HIT MultiBox Мультибокс Термостат Монтажная коробка Распределительная коробка Подрозетник Etude быстрозажимные клеммы безвинтовая платформа Screwless | https://api.systeme.ru/product/media/download/988356 | выключатель переключатель AtlasDesign Атлас Дизайн Руководство по эксплуатации | https://api.systeme.ru/certificates/default/download/3141 https://api.systeme.ru/certificates/default/download/3142 https://api.systeme.ru/certificates/default/download/3355 | С-ТР ТС-НВО Д-ТР ЕАЭС-RoHS С/Д-UZ | EAЭС RU C-RU.АТ21.В.00125_23 ЕАЭС N RU Д-RU.РА04.В.06994_23 UZ.SMT.01.0103.117076789 |  |  | https://www.youtube.com/watch?v=uNb4HCh0Ebw https://rutube.ru/video/1b5d2b80e3c71a11012a2c453955a023/?r=wd https://vkvideo.ru/video-120704871_456239601 | 400 | штука |  | 5 | BB1 PCE CAR P12 | 2 1 3 4 | 5 1 20 1800 | шт. шт. шт. шт. | 4690201023388 4690201023371 14690201023385 | 23 16 40.4 120 | 9.2 10.5 24.2 80 | 8.9 4.2 10.6 110.4 | см. см. см. см. | 0.444 0.077 1.957 194.117 | кг. кг. кг. кг. |  |  |  |  | Механизм с накладкой (EV006345) | Белый (EV000202) | Да | [5 empty] | Термопласт (EV000403) | Пластик (EV000139) |  |  |  |  | Матовый (-ая) (EV000146) |  |  | 71 мм | 71 мм | 40 мм |  |  | Жемчуг (SV007426) | IP20 (EV006405) | [6 empty] | В распор (лапками) и винтами (EV006353) | [9 empty] | Внутренний / скрытый (EV000383) |  | Нет |  | Нет | IP20 (EV006405) | [38 empty] | 250 В | Клавиша/кнопка (EV006531) | Нет | Винтов. зажим/клемма (EV001008) | Нет (EV004175) |  | 10 А | Нет |  | Выключатель 2-полюс. (EV000500) | 1 | 10 AX | Нет | Нет | Нет (EV004175) |  | 10 | [240 empty] | Срок гарантии на данное оборудование составляет 5 лет с момента отгрузки со склада Систэм Электрик, с подтверждением соответствующим документом | Подлежит замене
ATN000821 | ATLASDESIGN 1-клавишный ВЫКЛЮЧАТЕЛЬ 2-полюсный, 10АХ, механизм, ИЗУМРУД | Systeme Electric |  |  | Механизм Systeme Electric (ранее Schneider Electric) серии AtlasDesign в цвете изумруд выключателя 1-клавишного 2-полюсного подходит для сетей 250 В, на ток 10 А. Лицевые детали из качественного ABS-пластика, устойчивого к царапинам и УФ-излучению. Усиленные прямые монтажные лапки для лучшей фиксации механизма в монтажной коробке. |  | Электротехническое оборудование Потенциал | PTPWD | [6 empty] | EC001590 | Выключатель / Переключатель | 7 | Россия | https://static-pcsp.systeme.ru/image/mbzsuwcW_3pZLHuR68023447243e01744974919.jpeg https://static-pcsp.systeme.ru/image/_HBuYvj2pD2XJJ-s648043d8dde5b1686127576.jpeg https://static-pcsp.systeme.ru/image/u1LQl8LW3xl1q7t5648043d92109e1686127577.jpeg | https://static-pcsp.systeme.ru/image/u1LQl8LW3xl1q7t5648043d92109e1686127577.jpeg | https://api.systeme.ru/product/media/download/988353 https://api.systeme.ru/product/media/download/988507 | Glossa Blanca W59 выключатель переключатель розетка светорегулятор AtlasDesign диммер Этюд Хит W45 Каталог Каталог электроустановочных изделий ЭУИ Атлас Дизайн Profi54 Профи54 Aqua Аква Nature Бланка Глосса HIT MultiBox Мультибокс Термостат Монтажная коробка Распределительная коробка Подрозетник Etude Glossa Blanca W59 выключатель переключатель розетка светорегулятор AtlasDesign диммер Этюд Хит W45 Каталог Каталог электроустановочных изделий ЭУИ Атлас Дизайн Profi54 Профи54 Aqua Аква Nature Бланка Глосса HIT MultiBox Мультибокс Термостат Монтажная коробка Распределительная коробка Подрозетник Etude быстрозажимные клеммы безвинтовая платформа Screwless | https://api.systeme.ru/product/media/download/988356 | выключатель переключатель AtlasDesign Атлас Дизайн Руководство по эксплуатации | https://api.systeme.ru/certificates/default/download/3141 https://api.systeme.ru/certificates/default/download/3142 https://api.systeme.ru/certificates/default/download/3355 | С-ТР ТС-НВО Д-ТР ЕАЭС-RoHS С/Д-UZ | EAЭС RU C-RU.АТ21.В.00125_23 ЕАЭС N RU Д-RU.РА04.В.06994_23 UZ.SMT.01.0103.117076789 |  |  | https://www.youtube.com/watch?v=uNb4HCh0Ebw https://rutube.ru/video/1b5d2b80e3c71a11012a2c453955a023/?r=wd https://vkvideo.ru/video-120704871_456239601 | 533.5 | штука |  | 5 | BB1 PCE CAR P12 | 2 1 3 4 | 5 1 20 1800 | шт. шт. шт. шт. | 4690201023463 4690201023456 14690201023460 | 23 16 40.4 120 | 9.2 10.5 24.2 80 | 8.9 4.2 10.6 110.4 | см. см. см. см. | 0.444 0.077 1.957 194.117 | кг. кг. кг. кг. |  |  |  |  | Механизм с накладкой (EV006345) | Зеленый (EV000235) | Да | [5 empty] | Термопласт (EV000403) | Пластик (EV000139) |  |  |  |  | Матовый (-ая) (EV000146) |  |  | 71 мм | 71 мм | 40 мм |  |  | Изумруд (SV007297) | IP20 (EV006405) | [6 empty] | В распор (лапками) и винтами (EV006353) | [9 empty] | Внутренний / скрытый (EV000383) |  | Нет |  | Нет | IP20 (EV006405) | [38 empty] | 250 В | Клавиша/кнопка (EV006531) | Нет | Винтов. зажим/клемма (EV001008) | Нет (EV004175) |  | 10 А | Нет |  | Выключатель 2-полюс. (EV000500) | 1 | 10 AX | Нет | Нет | Нет (EV004175) |  | 10 | [240 empty] | Срок гарантии на данное оборудование составляет 5 лет с момента отгрузки со склада Систэм Электрик, с подтверждением соответствующим документом | Подлежит замене
ATN001021 | ATLASDESIGN 1-клавишный ВЫКЛЮЧАТЕЛЬ 2-полюсный, 10АХ, механизм, КАРБОН | Systeme Electric |  |  | Механизм Systeme Electric (ранее Schneider Electric) серии AtlasDesign в цвете карбон выключателя 1-клавишного 2-полюсного подходит для сетей 250 В, на ток 10 А. Лицевые детали из качественного ABS-пластика, устойчивого к царапинам и УФ-излучению. Усиленные прямые монтажные лапки для лучшей фиксации механизма в монтажной коробке. |  | Электротехническое оборудование Потенциал | PTPWD | [6 empty] | EC001590 | Выключатель / Переключатель | 7 | Россия | https://static-pcsp.systeme.ru/image/mbzsuwcW_3pZLHuR68023447243e01744974919.jpeg https://static-pcsp.systeme.ru/image/3IsHp_aapaIgSWVW648043d8131e71686127576.jpeg https://static-pcsp.systeme.ru/image/0M5wJfn3OZwgHk2n648043d8487281686127576.jpeg | https://static-pcsp.systeme.ru/image/0M5wJfn3OZwgHk2n648043d8487281686127576.jpeg | https://api.systeme.ru/product/media/download/988353 https://api.systeme.ru/product/media/download/988507 | Glossa Blanca W59 выключатель переключатель розетка светорегулятор AtlasDesign диммер Этюд Хит W45 Каталог Каталог электроустановочных изделий ЭУИ Атлас Дизайн Profi54 Профи54 Aqua Аква Nature Бланка Глосса HIT MultiBox Мультибокс Термостат Монтажная коробка Распределительная коробка Подрозетник Etude Glossa Blanca W59 выключатель переключатель розетка светорегулятор AtlasDesign диммер Этюд Хит W45 Каталог Каталог электроустановочных изделий ЭУИ Атлас Дизайн Profi54 Профи54 Aqua Аква Nature Бланка Глосса HIT MultiBox Мультибокс Термостат Монтажная коробка Распределительная коробка Подрозетник Etude быстрозажимные клеммы безвинтовая платформа Screwless | https://api.systeme.ru/product/media/download/988356 | выключатель переключатель AtlasDesign Атлас Дизайн Руководство по эксплуатации | https://api.systeme.ru/certificates/default/download/3141 https://api.systeme.ru/certificates/default/download/3142 https://api.systeme.ru/certificates/default/download/3355 | С-ТР ТС-НВО Д-ТР ЕАЭС-RoHS С/Д-UZ | EAЭС RU C-RU.АТ21.В.00125_23 ЕАЭС N RU Д-RU.РА04.В.06994_23 UZ.SMT.01.0103.117076789 |  |  | https://www.youtube.com/watch?v=uNb4HCh0Ebw https://rutube.ru/video/1b5d2b80e3c71a11012a2c453955a023/?r=wd https://vkvideo.ru/video-120704871_456239601 | 533.5 | штука |  | 5 | BB1 PCE CAR P12 | 2 1 3 4 | 5 1 20 1800 | шт. шт. шт. шт. | 4690201023500 4690201023494 14690201023507 | 23 16 40.4 120 | 9.2 10.5 24.2 80 | 8.9 4.2 10.6 110.4 | см. см. см. см. | 0.444 0.077 1.957 194.117 | кг. кг. кг. кг. |  |  |  |  | Механизм с накладкой (EV006345) | Черный (EV000206) | Да | [5 empty] | Термопласт (EV000403) | Пластик (EV000139) |  |  |  |  | Матовый (-ая) (EV000146) |  |  | 71 мм | 71 мм | 40 мм |  |  | Карбон (SV007428) | IP20 (EV006405) | [6 empty] | В распор (лапками) и винтами (EV006353) | [9 empty] | Внутренний / скрытый (EV000383) |  | Нет |  | Нет | IP20 (EV006405) | [38 empty] | 250 В | Клавиша/кнопка (EV006531) | Нет | Винтов. зажим/клемма (EV001008) | Нет (EV004175) |  | 10 А | Нет |  | Выключатель 2-полюс. (EV000500) | 1 | 10 AX | Нет | Нет | Нет (EV004175) |  | 10 | [240 empty] | Срок гарантии на данное оборудование составляет 5 лет с момента отгрузки со склада Систэм Электрик, с подтверждением соответствующим документом | Подлежит замене
ATN001319 | ATLASDESIGN 2-клавишный ВЫКЛЮЧАТЕЛЬ ДЛЯ ЖАЛЮЗИ, сх.4, 10А, механизм, ЛОТОС | Systeme Electric |  |  | Механизм выключателя жалюзи 2-клавишного Systeme Electric (ранее Schneider Electric) серии AtlasDesign в цвете лотос подходит для сетей 250 В, на ток 10 А. Теперь можно легко и удобно управлять жалюзи, создавая комфортную световую среду и приватность в помещении. Лицевые детали из качественного ABS-пластика, устойчивого к царапинам и УФ-излучению. Усиленные прямые монтажные лапки для лучшей фиксации механизма в монтажной коробке. |  | Электротехническое оборудование Потенциал | PTPWD | [6 empty] | EC001590 | Выключатель / Переключатель | 7 | Россия | https://static-pcsp.systeme.ru/image/mbzsuwcW_3pZLHuR68023447243e01744974919.jpeg https://static-pcsp.systeme.ru/image/Y8NMjD9aM1NqeWWs646cd48565c311684853893.jpeg https://static-pcsp.systeme.ru/image/N4FvlhYOibMaVSA2646cd47d414a41684853885.jpeg | https://static-pcsp.systeme.ru/image/N4FvlhYOibMaVSA2646cd47d414a41684853885.jpeg | https://api.systeme.ru/product/media/download/988353 https://api.systeme.ru/product/media/download/988507 | Glossa Blanca W59 выключатель переключатель розетка светорегулятор AtlasDesign диммер Этюд Хит W45 Каталог Каталог электроустановочных изделий ЭУИ Атлас Дизайн Profi54 Профи54 Aqua Аква Nature Бланка Глосса HIT MultiBox Мультибокс Термостат Монтажная коробка Распределительная коробка Подрозетник Etude Glossa Blanca W59 выключатель переключатель розетка светорегулятор AtlasDesign диммер Этюд Хит W45 Каталог Каталог электроустановочных изделий ЭУИ Атлас Дизайн Profi54 Профи54 Aqua Аква Nature Бланка Глосса HIT MultiBox Мультибокс Термостат Монтажная коробка Распределительная коробка Подрозетник Etude быстрозажимные клеммы безвинтовая платформа Screwless | https://api.systeme.ru/product/media/download/988356 | выключатель переключатель AtlasDesign Атлас Дизайн Руководство по эксплуатации | https://api.systeme.ru/certificates/default/download/3141 https://api.systeme.ru/certificates/default/download/3142 https://api.systeme.ru/certificates/default/download/3355 | С-ТР ТС-НВО Д-ТР ЕАЭС-RoHS С/Д-UZ | EAЭС RU C-RU.АТ21.В.00125_23 ЕАЭС N RU Д-RU.РА04.В.06994_23 UZ.SMT.01.0103.117076789 |  |  | https://www.youtube.com/watch?v=uNb4HCh0Ebw https://rutube.ru/video/1b5d2b80e3c71a11012a2c453955a023/?r=wd https://vkvideo.ru/video-120704871_456239601 | 687.5 | штука |  | 5 | BB1 PCE CAR P12 | 2 1 3 4 | 5 1 20 1800 | шт. шт. шт. шт. | 4690201026266 4690201026259 14690201026263 | 23 16 40.4 120 | 9.2 10.5 24.2 80 | 8.9 4.2 10.6 110.4 | см. см. см. см. | 0.444 0.077 1.957 194.117 | кг. кг. кг. кг. |  |  |  |  | Механизм с накладкой (EV006345) | Белый (EV000202) | Да | [5 empty] | Термопласт (EV000403) | Пластик (EV000139) |  |  |  |  | Матовый (-ая) (EV000146) |  |  | 71 мм | 71 мм | 40 мм |  |  | Лотос (SV007444) | IP20 (EV006405) | [6 empty] | В распор (лапками) и винтами (EV006353) | [9 empty] | Внутренний / скрытый (EV000383) |  | Нет |  | Нет | IP20 (EV006405) | [38 empty] | 250 В | Клавиша/кнопка (EV006531) | Нет | Винтов. зажим/клемма (EV001008) | Нет (EV004175) |  | 10 А | Нет |  | Выключатель 2-полюс. (EV000500) | 1 | 10 AX | Нет | Нет | Нет (EV004175) |  | 10 | [240 empty] | Срок гарантии на данное оборудование составляет 5 лет с момента отгрузки со склада Систэм Электрик, с подтверждением соответствующим документом | Подлежит замене
ATN000621 | ATLASDESIGN 1-клавишный ВЫКЛЮЧАТЕЛЬ 2-полюсный, 10АХ, механизм, МОККО | Systeme Electric |  |  | Механизм Systeme Electric (ранее Schneider Electric) серии AtlasDesign в цвете мокко выключателя 1-клавишного 2-полюсного подходит для сетей 250 В, на ток 10 А. Лицевые детали из качественного ABS-пластика, устойчивого к царапинам и УФ-излучению. Усиленные прямые монтажные лапки для лучшей фиксации механизма в монтажной коробке. |  | Электротехническое оборудование Потенциал | PTPWD | [6 empty] | EC001590 | Выключатель / Переключатель | 7 | Россия | https://static-pcsp.systeme.ru/image/mbzsuwcW_3pZLHuR68023447243e01744974919.jpeg https://static-pcsp.systeme.ru/image/xm3WDSpqbtMp6okC648043d9d21511686127577.jpeg https://static-pcsp.systeme.ru/image/W5nrhBtDDPka_9gu648043da1524d1686127578.jpeg | https://static-pcsp.systeme.ru/image/W5nrhBtDDPka_9gu648043da1524d1686127578.jpeg | https://api.systeme.ru/product/media/download/988353 https://api.systeme.ru/product/media/download/988507 | Glossa Blanca W59 выключатель переключатель розетка светорегулятор AtlasDesign диммер Этюд Хит W45 Каталог Каталог электроустановочных изделий ЭУИ Атлас Дизайн Profi54 Профи54 Aqua Аква Nature Бланка Глосса HIT MultiBox Мультибокс Термостат Монтажная коробка Распределительная коробка Подрозетник Etude Glossa Blanca W59 выключатель переключатель розетка светорегулятор AtlasDesign диммер Этюд Хит W45 Каталог Каталог электроустановочных изделий ЭУИ Атлас Дизайн Profi54 Профи54 Aqua Аква Nature Бланка Глосса HIT MultiBox Мультибокс Термостат Монтажная коробка Распределительная коробка Подрозетник Etude быстрозажимные клеммы безвинтовая платформа Screwless | https://api.systeme.ru/product/media/download/988356 | выключатель переключатель AtlasDesign Атлас Дизайн Руководство по эксплуатации | https://api.systeme.ru/certificates/default/download/3141 https://api.systeme.ru/certificates/default/download/3142 https://api.systeme.ru/certificates/default/download/3355 | С-ТР ТС-НВО Д-ТР ЕАЭС-RoHS С/Д-UZ | EAЭС RU C-RU.АТ21.В.00125_23 ЕАЭС N RU Д-RU.РА04.В.06994_23 UZ.SMT.01.0103.117076789 |  |  | https://www.youtube.com/watch?v=uNb4HCh0Ebw https://rutube.ru/video/1b5d2b80e3c71a11012a2c453955a023/?r=wd https://vkvideo.ru/video-120704871_456239601 | 400 | штука |  | 5 | BB1 PCE CAR P12 | 2 1 3 4 | 5 1 20 1800 | шт. шт. шт. шт. | 4690201023425 4690201023418 14690201023422 | 23 16 40.4 120 | 9.2 10.5 24.2 80 | 8.9 4.2 10.6 110.4 | см. см. см. см. | 0.444 0.077 1.957 194.117 | кг. кг. кг. кг. |  |  |  |  | Механизм с накладкой (EV006345) | Коричневый (EV000083) | Да | [5 empty] | Термопласт (EV000403) | Пластик (EV000139) |  |  |  |  | Матовый (-ая) (EV000146) |  |  | 71 мм | 71 мм | 40 мм |  |  | Мокко (SV007405) | IP20 (EV006405) | [6 empty] | В распор (лапками) и винтами (EV006353) | [9 empty] | Внутренний / скрытый (EV000383) |  | Нет |  | Нет | IP20 (EV006405) | [38 empty] | 250 В | Клавиша/кнопка (EV006531) | Нет | Винтов. зажим/клемма (EV001008) | Нет (EV004175) |  | 10 А | Нет |  | Выключатель 2-полюс. (EV000500) | 1 | 10 AX | Нет | Нет | Нет (EV004175) |  | 10 | [240 empty] | Срок гарантии на данное оборудование составляет 5 лет с момента отгрузки со склада Систэм Электрик, с подтверждением соответствующим документом | Подлежит замене
ATN001419 | ATLASDESIGN 2-клавишный ВЫКЛЮЧАТЕЛЬ ДЛЯ ЖАЛЮЗИ, сх.4, 10А, механизм, БАЗАЛЬТ | Systeme Electric |  |  | Механизм выключателя жалюзи 2-клавишного Systeme Electric (ранее Schneider Electric) серии AtlasDesign в цвете базальт подходит для сетей 250 В, на ток 10 А. Теперь можно легко и удобно управлять жалюзи, создавая комфортную световую среду и приватность в помещении. Лицевые детали из качественного ABS-пластика, устойчивого к царапинам и УФ-излучению. Усиленные прямые монтажные лапки для лучшей фиксации механизма в монтажной коробке. |  | Электротехническое оборудование Потенциал | PTPWD | [6 empty] | EC001590 | Выключатель / Переключатель | 7 | Россия | https://static-pcsp.systeme.ru/image/mbzsuwcW_3pZLHuR68023447243e01744974919.jpeg https://static-pcsp.systeme.ru/image/TDJdNBCOLyLF7HU9652fbdfce92d01697627644.jpg | https://static-pcsp.systeme.ru/image/TDJdNBCOLyLF7HU9652fbdfce92d01697627644.jpg | https://api.systeme.ru/product/media/download/988353 https://api.systeme.ru/product/media/download/988507 | Glossa Blanca W59 выключатель переключатель розетка светорегулятор AtlasDesign диммер Этюд Хит W45 Каталог Каталог электроустановочных изделий ЭУИ Атлас Дизайн Profi54 Профи54 Aqua Аква Nature Бланка Глосса HIT MultiBox Мультибокс Термостат Монтажная коробка Распределительная коробка Подрозетник Etude Glossa Blanca W59 выключатель переключатель розетка светорегулятор AtlasDesign диммер Этюд Хит W45 Каталог Каталог электроустановочных изделий ЭУИ Атлас Дизайн Profi54 Профи54 Aqua Аква Nature Бланка Глосса HIT MultiBox Мультибокс Термостат Монтажная коробка Распределительная коробка Подрозетник Etude быстрозажимные клеммы безвинтовая платформа Screwless | https://api.systeme.ru/product/media/download/988356 | выключатель переключатель AtlasDesign Атлас Дизайн Руководство по эксплуатации | https://api.systeme.ru/certificates/default/download/3141 https://api.systeme.ru/certificates/default/download/3142 https://api.systeme.ru/certificates/default/download/3355 | С-ТР ТС-НВО Д-ТР ЕАЭС-RoHS С/Д-UZ | EAЭС RU C-RU.АТ21.В.00125_23 ЕАЭС N RU Д-RU.РА04.В.06994_23 UZ.SMT.01.0103.117076789 |  |  | https://www.youtube.com/watch?v=uNb4HCh0Ebw https://rutube.ru/video/1b5d2b80e3c71a11012a2c453955a023/?r=wd https://vkvideo.ru/video-120704871_456239601 | 775.5 | штука |  | 5 | BB1 PCE CAR P12 | 2 1 3 4 | 5 1 20 1800 | шт. шт. шт. шт. | 4690201026280 4690201026273 14690201026287 | 23 16 40.4 120 | 9.2 10.5 24.2 80 | 8.9 4.2 10.6 110.4 | см. см. см. см. | 0.444 0.077 1.957 194.117 | кг. кг. кг. кг. |  |  |  |  | Механизм с накладкой (EV006345) | Черный (EV000206) | Да | [5 empty] | Термопласт (EV000403) | Пластик (EV000139) |  |  |  |  | Матовый (-ая) (EV000146) |  |  | 71 мм | 71 мм | 40 мм |  |  | Базальт (SV007407) | IP20 (EV006405) | [6 empty] | В распор (лапками) и винтами (EV006353) | [9 empty] | Внутренний / скрытый (EV000383) |  | Нет |  | Нет | IP20 (EV006405) | [38 empty] | 250 В | Клавиша/кнопка (EV006531) | Нет | Винтов. зажим/клемма (EV001008) | Нет (EV004175) | 40 мм | 10 А | Нет |  | Выключатель 2-полюс. (EV000500) | 1 | 10 AX | Нет | Нет | Нет (EV004175) |  | 10 | [240 empty] | Срок гарантии на данное оборудование составляет 5 лет с момента отгрузки со склада Систэм Электрик, с подтверждением соответствующим документом | Подлежит замене
ATN001221 | ATLASDESIGN 1-клавишный ВЫКЛЮЧАТЕЛЬ 2-полюсный, 10АХ, механизм, ПЕСОЧНЫЙ | Systeme Electric |  |  | Механизм Systeme Electric (ранее Schneider Electric) серии AtlasDesign в цвете песочный выключателя 1-клавишного 2-полюсного подходит для сетей 250 В, на ток 10 А. Лицевые детали из качественного ABS-пластика, устойчивого к царапинам и УФ-излучению. Усиленные прямые монтажные лапки для лучшей фиксации механизма в монтажной коробке. |  | Электротехническое оборудование Потенциал | PTPWD | [6 empty] | EC001590 | Выключатель / Переключатель | 7 | Россия | https://static-pcsp.systeme.ru/image/mbzsuwcW_3pZLHuR68023447243e01744974919.jpeg https://static-pcsp.systeme.ru/image/IsbBfNTQqhEO1Ujk648043d51fc9f1686127573.jpeg https://static-pcsp.systeme.ru/image/KW5wfDbRtX0xd8QX648043d5080f01686127573.jpeg | https://static-pcsp.systeme.ru/image/IsbBfNTQqhEO1Ujk648043d51fc9f1686127573.jpeg | https://api.systeme.ru/product/media/download/988353 https://api.systeme.ru/product/media/download/988507 | Glossa Blanca W59 выключатель переключатель розетка светорегулятор AtlasDesign диммер Этюд Хит W45 Каталог Каталог электроустановочных изделий ЭУИ Атлас Дизайн Profi54 Профи54 Aqua Аква Nature Бланка Глосса HIT MultiBox Мультибокс Термостат Монтажная коробка Распределительная коробка Подрозетник Etude Glossa Blanca W59 выключатель переключатель розетка светорегулятор AtlasDesign диммер Этюд Хит W45 Каталог Каталог электроустановочных изделий ЭУИ Атлас Дизайн Profi54 Профи54 Aqua Аква Nature Бланка Глосса HIT MultiBox Мультибокс Термостат Монтажная коробка Распределительная коробка Подрозетник Etude быстрозажимные клеммы безвинтовая платформа Screwless | https://api.systeme.ru/product/media/download/988356 | выключатель переключатель AtlasDesign Атлас Дизайн Руководство по эксплуатации | https://api.systeme.ru/certificates/default/download/3141 https://api.systeme.ru/certificates/default/download/3142 https://api.systeme.ru/certificates/default/download/3355 | С-ТР ТС-НВО Д-ТР ЕАЭС-RoHS С/Д-UZ | EAЭС RU C-RU.АТ21.В.00125_23 ЕАЭС N RU Д-RU.РА04.В.06994_23 UZ.SMT.01.0103.117076789 |  |  | https://www.youtube.com/watch?v=uNb4HCh0Ebw https://rutube.ru/video/1b5d2b80e3c71a11012a2c453955a023/?r=wd https://vkvideo.ru/video-120704871_456239601 | 400 | штука |  | 5 | BB1 PCE CAR P12 | 2 1 3 4 | 5 1 20 1800 | шт. шт. шт. шт. | 4690201023548 4690201023531 14690201023545 | 23 16 40.4 120 | 9.2 10.5 24.2 80 | 8.9 4.2 10.6 110.4 | см. см. см. см. | 0.444 0.077 1.957 194.117 | кг. кг. кг. кг. |  |  |  |  | Механизм с накладкой (EV006345) | Бежевый (EV000279) | Да | [5 empty] | Термопласт (EV000403) | Пластик (EV000139) |  |  |  |  | Матовый (-ая) (EV000146) |  |  | 71 мм | 71 мм | 40 мм |  |  | Песочный (SV007353) | IP20 (EV006405) | [6 empty] | В распор (лапками) и винтами (EV006353) | [9 empty] | Внутренний / скрытый (EV000383) |  | Нет |  | Нет | IP20 (EV006405) | [38 empty] | 250 В | Клавиша/кнопка (EV006531) | Нет | Винтов. зажим/клемма (EV001008) | Нет (EV004175) |  | 10 А | Нет |  | Выключатель 2-полюс. (EV000500) | 1 | 10 AX | Нет | Нет | Нет (EV004175) |  | 10 | [240 empty] | Срок гарантии на данное оборудование составляет 5 лет с момента отгрузки со склада Систэм Электрик, с подтверждением соответствующим документом | Подлежит замене
ATN000921 | ATLASDESIGN 1-клавишный ВЫКЛЮЧАТЕЛЬ 2-полюсный, 10АХ, механизм, СТАЛЬ | Systeme Electric |  |  | Механизм Systeme Electric (ранее Schneider Electric) серии AtlasDesign в цвете сталь выключателя 1-клавишного 2-полюсного подходит для сетей 250 В, на ток 10 А. Лицевые детали из качественного ABS-пластика, устойчивого к царапинам и УФ-излучению. Усиленные прямые монтажные лапки для лучшей фиксации механизма в монтажной коробке. |  | Электротехническое оборудование Потенциал | PTPWD | [6 empty] | EC001590 | Выключатель / Переключатель | 7 | Россия | https://static-pcsp.systeme.ru/image/mbzsuwcW_3pZLHuR68023447243e01744974919.jpeg https://static-pcsp.systeme.ru/image/D0UUIxcKoH9WQb19648043d8792421686127576.jpeg https://static-pcsp.systeme.ru/image/vHP9yOulWKVigQ0k648043d8a98a11686127576.jpeg | https://static-pcsp.systeme.ru/image/vHP9yOulWKVigQ0k648043d8a98a11686127576.jpeg | https://api.systeme.ru/product/media/download/988353 https://api.systeme.ru/product/media/download/988507 | Glossa Blanca W59 выключатель переключатель розетка светорегулятор AtlasDesign диммер Этюд Хит W45 Каталог Каталог электроустановочных изделий ЭУИ Атлас Дизайн Profi54 Профи54 Aqua Аква Nature Бланка Глосса HIT MultiBox Мультибокс Термостат Монтажная коробка Распределительная коробка Подрозетник Etude Glossa Blanca W59 выключатель переключатель розетка светорегулятор AtlasDesign диммер Этюд Хит W45 Каталог Каталог электроустановочных изделий ЭУИ Атлас Дизайн Profi54 Профи54 Aqua Аква Nature Бланка Глосса HIT MultiBox Мультибокс Термостат Монтажная коробка Распределительная коробка Подрозетник Etude быстрозажимные клеммы безвинтовая платформа Screwless | https://api.systeme.ru/product/media/download/988356 | выключатель переключатель AtlasDesign Атлас Дизайн Руководство по эксплуатации | https://api.systeme.ru/certificates/default/download/3141 https://api.systeme.ru/certificates/default/download/3142 https://api.systeme.ru/certificates/default/download/3355 | С-ТР ТС-НВО Д-ТР ЕАЭС-RoHS С/Д-UZ | EAЭС RU C-RU.АТ21.В.00125_23 ЕАЭС N RU Д-RU.РА04.В.06994_23 UZ.SMT.01.0103.117076789 |  |  | https://www.youtube.com/watch?v=uNb4HCh0Ebw https://rutube.ru/video/1b5d2b80e3c71a11012a2c453955a023/?r=wd https://vkvideo.ru/video-120704871_456239601 | 799 | штука |  | 5 | BB1 PCE CAR P12 | 2 1 3 4 | 5 1 20 1800 | шт. шт. шт. шт. | 4690201023487 4690201023470 14690201023484 | 23 16 40.4 120 | 9.2 10.5 24.2 80 | 8.9 4.2 10.6 110.4 | см. см. см. см. | 0.444 0.077 1.957 194.117 | кг. кг. кг. кг. |  |  |  |  | Механизм с накладкой (EV006345) | Серый (EV000270) | Да | [5 empty] | Термопласт (EV000403) | Пластик (EV000139) |  |  |  |  | Матовый (-ая) (EV000146) |  |  | 71 мм | 71 мм | 40 мм |  |  | Сталь (SV007271) | IP20 (EV006405) | [6 empty] | В распор (лапками) и винтами (EV006353) | [9 empty] | Внутренний / скрытый (EV000383) |  | Нет |  | Нет | IP20 (EV006405) | [38 empty] | 250 В | Клавиша/кнопка (EV006531) | Нет | Винтов. зажим/клемма (EV001008) | Нет (EV004175) |  | 10 А | Нет |  | Выключатель 2-полюс. (EV000500) | 1 | 10 AX | Нет | Нет | Нет (EV004175) |  | 10 | [240 empty] | Срок гарантии на данное оборудование составляет 5 лет с момента отгрузки со склада Систэм Электрик, с подтверждением соответствующим документом | Подлежит замене
ATN000521 | ATLASDESIGN 1-клавишный ВЫКЛЮЧАТЕЛЬ 2-полюсный, 10АХ, механизм, ШАМПАНЬ | Systeme Electric |  |  | Механизм Systeme Electric (ранее Schneider Electric) серии AtlasDesign в цвете шампань выключателя 1-клавишного 2-полюсного подходит для сетей 250 В, на ток 10 А. Лицевые детали из качественного ABS-пластика, устойчивого к царапинам и УФ-излучению. Усиленные прямые монтажные лапки для лучшей фиксации механизма в монтажной коробке. |  | Электротехническое оборудование Потенциал | PTPWD | [6 empty] | EC001590 | Выключатель / Переключатель | 7 | Россия | https://static-pcsp.systeme.ru/image/mbzsuwcW_3pZLHuR68023447243e01744974919.jpeg https://static-pcsp.systeme.ru/image/uVcSFdiYIz4uaAUP648043da512bb1686127578.jpeg https://static-pcsp.systeme.ru/image/0Y5paNCsLMJgb5RY648043da8ab6e1686127578.jpeg | https://static-pcsp.systeme.ru/image/0Y5paNCsLMJgb5RY648043da8ab6e1686127578.jpeg | https://api.systeme.ru/product/media/download/988353 https://api.systeme.ru/product/media/download/988507 | Glossa Blanca W59 выключатель переключатель розетка светорегулятор AtlasDesign диммер Этюд Хит W45 Каталог Каталог электроустановочных изделий ЭУИ Атлас Дизайн Profi54 Профи54 Aqua Аква Nature Бланка Глосса HIT MultiBox Мультибокс Термостат Монтажная коробка Распределительная коробка Подрозетник Etude Glossa Blanca W59 выключатель переключатель розетка светорегулятор AtlasDesign диммер Этюд Хит W45 Каталог Каталог электроустановочных изделий ЭУИ Атлас Дизайн Profi54 Профи54 Aqua Аква Nature Бланка Глосса HIT MultiBox Мультибокс Термостат Монтажная коробка Распределительная коробка Подрозетник Etude быстрозажимные клеммы безвинтовая платформа Screwless | https://api.systeme.ru/product/media/download/988356 | выключатель переключатель AtlasDesign Атлас Дизайн Руководство по эксплуатации | https://api.systeme.ru/certificates/default/download/3141 https://api.systeme.ru/certificates/default/download/3142 https://api.systeme.ru/certificates/default/download/3355 | С-ТР ТС-НВО Д-ТР ЕАЭС-RoHS С/Д-UZ | EAЭС RU C-RU.АТ21.В.00125_23 ЕАЭС N RU Д-RU.РА04.В.06994_23 UZ.SMT.01.0103.117076789 |  |  | https://www.youtube.com/watch?v=uNb4HCh0Ebw https://rutube.ru/video/1b5d2b80e3c71a11012a2c453955a023/?r=wd https://vkvideo.ru/video-120704871_456239601 | 400 | штука |  | 5 | BB1 PCE CAR | 2 1 3 | 5 1 20 | шт. шт. шт. | 4690201023401 4690201023395 14690201023408 | 34.6 16 34.6 | 11 10.5 11 | 9.5 4.2 40 | см. см. см. | 0.418 0.077 1.6 | кг. кг. кг. |  |  |  |  | Механизм с накладкой (EV006345) | Шампань (RV000146) | Да | [5 empty] | Термопласт (EV000403) | Пластик (EV000139) |  |  |  |  | Матовый (-ая) (EV000146) |  |  | 71 мм | 71 мм | 40 мм |  |  | Шампань (SV007260) | IP20 (EV006405) | [6 empty] | В распор (лапками) и винтами (EV006353) | [9 empty] | Внутренний / скрытый (EV000383) |  | Нет |  | Нет | IP20 (EV006405) | [38 empty] | 250 В | Клавиша/кнопка (EV006531) | Нет | Винтов. зажим/клемма (EV001008) | Нет (EV004175) |  | 10 А | Нет |  | Выключатель 2-полюс. (EV000500) | 1 | 10 AX | Нет | Нет | Нет (EV004175) |  | 10 | [240 empty] | Срок гарантии на данное оборудование составляет 5 лет с момента отгрузки со склада Систэм Электрик, с подтверждением соответствующим документом | Подлежит замене
ATN440351S | ATLASDESIGN AQUA 2-клавишный ВЫКЛЮЧАТЕЛЬ, IP44, сх.5, 10АХ, мех., быстрозажим. клем., АЛЮМИНИЙ | Systeme Electric |  |  | Механизм с быстрозажимными клеммами Systeme Electric (ранее Schneider Electric) серии AtlasDesign Aqua (цвет алюминий) 2-клавишного переключателя подходит для сетей 250 В, на ток 10А. С помощью новых быстрозажимных клемм монтаж стал намного быстрее. Теперь при подключении не требуется отвертка. Изделие со степенью защиты IP44 обеспечит безопасность использования в ванной и на кухне. Конструкция AtlasDesign Aqua отличается от AtlasDesign. Механизм IP44 и рамки IP20 несовместимы. |  | Электротехническое оборудование Потенциал | PTPWD | [6 empty] | EC001590 | Выключатель / Переключатель | 7 | Россия | https://static-pcsp.systeme.ru/image/mbzsuwcW_3pZLHuR68023447243e01744974919.jpeg https://static-pcsp.systeme.ru/image/hyfCJpT8V4KWmF5467d70fb08389c1742147504.jpeg https://static-pcsp.systeme.ru/image/gFr4we4pO3ejO2oo67d70fb4315801742147508.jpeg https://static-pcsp.systeme.ru/image/U3EbZsHXtG23eYrF67d70fb4a0b601742147508.jpeg | https://static-pcsp.systeme.ru/image/gFr4we4pO3ejO2oo67d70fb4315801742147508.jpeg | https://api.systeme.ru/product/media/download/988353 https://api.systeme.ru/product/media/download/988507 | Glossa Blanca W59 выключатель переключатель розетка светорегулятор AtlasDesign диммер Этюд Хит W45 Каталог Каталог электроустановочных изделий ЭУИ Атлас Дизайн Profi54 Профи54 Aqua Аква Nature Бланка Глосса HIT MultiBox Мультибокс Термостат Монтажная коробка Распределительная коробка Подрозетник Etude Glossa Blanca W59 выключатель переключатель розетка светорегулятор AtlasDesign диммер Этюд Хит W45 Каталог Каталог электроустановочных изделий ЭУИ Атлас Дизайн Profi54 Профи54 Aqua Аква Nature Бланка Глосса HIT MultiBox Мультибокс Термостат Монтажная коробка Распределительная коробка Подрозетник Etude быстрозажимные клеммы безвинтовая платформа Screwless | https://api.systeme.ru/product/media/download/988508 | выключатель переключатель AtlasDesign Атлас Дизайн Aqua Аква Руководство по эксплуатации IP44 быстрозажимные клеммы безвинтовая платформа Screwless | https://api.systeme.ru/certificates/default/download/3267 https://api.systeme.ru/certificates/default/download/3172 https://api.systeme.ru/certificates/default/download/3355 https://api.systeme.ru/certificates/default/download/3159 | Д-ТР ЕАЭС-RoHS С-ТР ТС-НВО С/Д-UZ Д-ТР ЕАЭС-RoHS | ЕАЭС N RU Д-RU.РА03.В.11980_24 ЕАЭС RU С-RU.АТ21.В.00130_23 UZ.SMT.01.0103.117076789 ЕАЭС N RU Д-RU.РА05.В.56180_23 |  |  |  | 548 | штука |  | 10 | BB1 PCE CAR P12 | 2 1 3 4 | 10 1 60 1800 | шт. шт. шт. шт. | 4690201026181 4690201026174 14690201026188 | 19.7 10 25 120 | 24.4 14.5 41 80 | 9.5 4 29.5 101 | см. см. см. см. | 0.789 0.071 5.003 160 | кг. кг. кг. кг. |  |  |  |  | Механизм с накладкой (EV006345) | Алюминий (EV000072) | Да |  |  |  | Необработанная (EV006034) |  | Термопласт (EV000403) | Пластик (EV000139) | [7 empty] | 71 мм | 71 мм | 40 мм |  |  | Алюминий (SV007249) | IP44 (EV006418) | [6 empty] | В распор (лапками) и винтами (EV006353) | [9 empty] | Внутренний / скрытый (EV000383) |  |  |  |  | IP20 (EV006405) | [37 empty] | 7016 | 220 В | Клавиша/кнопка (EV006531) | Да | Безвинтов. зажим/клемма (EV006494) | Нет (EV004175) | 23 мм | 10 А | Нет |  |  | 2 | 10 AX | Нет | Нет | Нет (EV004175) | 42 мм
ATN440151S | ATLASDESIGN AQUA 2-клавишный ВЫКЛЮЧАТЕЛЬ, IP44, сх.5, 10АХ, мех., быстрозажим. клем., БЕЛЫЙ | Systeme Electric |  |  | Механизм с быстрозажимными клеммами Systeme Electric (ранее Schneider Electric) серии AtlasDesign Aqua (цвет белый) 2-клавишного переключателя подходит для сетей 250 В, на ток 10А. С помощью новых быстрозажимных клемм монтаж стал намного быстрее. Теперь при подключении не требуется отвертка. Изделие со степенью защиты IP44 обеспечит безопасность использования в ванной и на кухне. Конструкция AtlasDesign Aqua отличается от AtlasDesign. Механизм IP44 и рамки IP20 несовместимы. |  | Электротехническое оборудование Потенциал | PTPWD | [6 empty] | EC001590 | Выключатель / Переключатель | 7 | Россия | https://static-pcsp.systeme.ru/image/mbzsuwcW_3pZLHuR68023447243e01744974919.jpeg https://static-pcsp.systeme.ru/image/hyfCJpT8V4KWmF5467d70fb08389c1742147504.jpeg https://static-pcsp.systeme.ru/image/V9A78GJw4r7n9E_467d70fb8d406e1742147512.jpeg https://static-pcsp.systeme.ru/image/AiBEYpj02J6fyPYG67d70fb94aa0b1742147513.jpeg | https://static-pcsp.systeme.ru/image/V9A78GJw4r7n9E_467d70fb8d406e1742147512.jpeg | https://api.systeme.ru/product/media/download/988353 https://api.systeme.ru/product/media/download/988507 | Glossa Blanca W59 выключатель переключатель розетка светорегулятор AtlasDesign диммер Этюд Хит W45 Каталог Каталог электроустановочных изделий ЭУИ Атлас Дизайн Profi54 Профи54 Aqua Аква Nature Бланка Глосса HIT MultiBox Мультибокс Термостат Монтажная коробка Распределительная коробка Подрозетник Etude Glossa Blanca W59 выключатель переключатель розетка светорегулятор AtlasDesign диммер Этюд Хит W45 Каталог Каталог электроустановочных изделий ЭУИ Атлас Дизайн Profi54 Профи54 Aqua Аква Nature Бланка Глосса HIT MultiBox Мультибокс Термостат Монтажная коробка Распределительная коробка Подрозетник Etude быстрозажимные клеммы безвинтовая платформа Screwless | https://api.systeme.ru/product/media/download/988508 | выключатель переключатель AtlasDesign Атлас Дизайн Aqua Аква Руководство по эксплуатации IP44 быстрозажимные клеммы безвинтовая платформа Screwless | https://api.systeme.ru/certificates/default/download/3267 https://api.systeme.ru/certificates/default/download/3172 https://api.systeme.ru/certificates/default/download/3355 https://api.systeme.ru/certificates/default/download/3159 | Д-ТР ЕАЭС-RoHS С-ТР ТС-НВО С/Д-UZ Д-ТР ЕАЭС-RoHS | ЕАЭС N RU Д-RU.РА03.В.11980_24 ЕАЭС RU С-RU.АТ21.В.00130_23 UZ.SMT.01.0103.117076789 ЕАЭС N RU Д-RU.РА05.В.56180_23 |  |  |  | 363.5 | штука |  | 20 | BB1 PCE CAR P12 | 2 1 3 4 | 20 1 160 2880 | шт. шт. шт. шт. | 4690201026167 4690201026150 14690201026164 | 18.8 10 38.7 120 | 38.3 14 39.4 80 | 8.6 4.2 33.4 115 | см. см. см. см. | 1.537 0.076 12.781 240 | кг. кг. кг. кг. |  |  |  |  | Механизм с накладкой (EV006345) | Белый (EV000202) | Да |  |  |  | Необработанная (EV006034) |  | Термопласт (EV000403) | Пластик (EV000139) |  |  |  |  | Матовый (-ая) (EV000146) |  |  | 71 мм | 71 мм | 40 мм |  |  | Белый (SV007255) | IP44 (EV006418) | [6 empty] | В распор (лапками) и винтами (EV006353) | [9 empty] | Внутренний / скрытый (EV000383) |  |  |  |  | IP44 (EV006418) | [37 empty] | 9003 | 250 В | Клавиша/кнопка (EV006531) | Да | Безвинтов. зажим/клемма (EV006494) | Нет (EV004175) | 23 мм | 10 А | Нет |  | Выключатель 2х1-полюс. (EV006342) | 2 | 10 AX | Нет | Нет | Нет (EV004175) | 42 мм
ATN441051S | ATLASDESIGN AQUA 2-клавишный ВЫКЛЮЧАТЕЛЬ, IP44, сх.5, 10АХ, мех., быстрозажим. клем., КАРБОН | Systeme Electric |  |  | Механизм с быстрозажимными клеммами Systeme Electric (ранее Schneider Electric) серии AtlasDesign Aqua (цвет карбон) 2-клавишного переключателя подходит для сетей 250 В, на ток 10А. С помощью новых быстрозажимных клемм монтаж стал намного быстрее. Теперь при подключении не требуется отвертка. Изделие со степенью защиты IP44 обеспечит безопасность использования в ванной и на кухне. Конструкция AtlasDesign Aqua отличается от AtlasDesign. Механизм IP44 и рамки IP20 несовместимы. |  | Электротехническое оборудование Потенциал | PTPWD | [6 empty] | EC001590 | Выключатель / Переключатель | 7 | Россия | https://static-pcsp.systeme.ru/image/mbzsuwcW_3pZLHuR68023447243e01744974919.jpeg https://static-pcsp.systeme.ru/image/hyfCJpT8V4KWmF5467d70fb08389c1742147504.jpeg https://static-pcsp.systeme.ru/image/poE1o86xY64HdHEa67d70fafb18f61742147503.jpeg https://static-pcsp.systeme.ru/image/aKjNc8NtFSoSIiyB67d70fb01b6531742147504.jpeg | https://static-pcsp.systeme.ru/image/poE1o86xY64HdHEa67d70fafb18f61742147503.jpeg | https://api.systeme.ru/product/media/download/988353 https://api.systeme.ru/product/media/download/988507 | Glossa Blanca W59 выключатель переключатель розетка светорегулятор AtlasDesign диммер Этюд Хит W45 Каталог Каталог электроустановочных изделий ЭУИ Атлас Дизайн Profi54 Профи54 Aqua Аква Nature Бланка Глосса HIT MultiBox Мультибокс Термостат Монтажная коробка Распределительная коробка Подрозетник Etude Glossa Blanca W59 выключатель переключатель розетка светорегулятор AtlasDesign диммер Этюд Хит W45 Каталог Каталог электроустановочных изделий ЭУИ Атлас Дизайн Profi54 Профи54 Aqua Аква Nature Бланка Глосса HIT MultiBox Мультибокс Термостат Монтажная коробка Распределительная коробка Подрозетник Etude быстрозажимные клеммы безвинтовая платформа Screwless | https://api.systeme.ru/product/media/download/988508 | выключатель переключатель AtlasDesign Атлас Дизайн Aqua Аква Руководство по эксплуатации IP44 быстрозажимные клеммы безвинтовая платформа Screwless | https://api.systeme.ru/certificates/default/download/3267 https://api.systeme.ru/certificates/default/download/3172 https://api.systeme.ru/certificates/default/download/3355 https://api.systeme.ru/certificates/default/download/3159 | Д-ТР ЕАЭС-RoHS С-ТР ТС-НВО С/Д-UZ Д-ТР ЕАЭС-RoHS | ЕАЭС N RU Д-RU.РА03.В.11980_24 ЕАЭС RU С-RU.АТ21.В.00130_23 UZ.SMT.01.0103.117076789 ЕАЭС N RU Д-RU.РА05.В.56180_23 |  |  |  | 649 | штука |  | 5 | BB1 PCE CAR P12 | 2 1 3 4 | 5 1 20 1800 | шт. шт. шт. шт. | 4690201026204 4690201026198 14690201026201 | 9.6 11.7 24.8 120 | 24.1 13.4 41 80 | 9.9 4.4 11.6 112 | см. см. см. см. | 0.416 0.072 1.85 176 | кг. кг. кг. кг. |  |  |  |  | Механизм с накладкой (EV006345) | Антрацит (EV000309) | Да |  |  |  | Лакированная (-ое) (EV000113) |  | Термопласт (EV000403) | Пластик (EV000139) |  |  |  |  | Матовый (-ая) (EV000146) |  |  | 71 мм | 71 мм | 40 мм |  |  | Карбон (SV007428) | IP44 (EV006418) | [6 empty] | В распор (лапками) и винтами (EV006353) | [9 empty] | Внутренний / скрытый (EV000383) |  |  |  |  | IP44 (EV006418) | [37 empty] | 7016 | 250 В | Клавиша/кнопка (EV006531) | Да | Безвинтов. зажим/клемма (EV006494) | Нет (EV004175) | 23 мм | 10 А | Нет |  | Выключатель 2х1-полюс. (EV006342) | 2 | 10 AX | Нет | Нет | Нет (EV004175) | 42 мм
ATN360101 | ATLASDESIGN NATURE 1-постовая РАМКА, НАТУРАЛЬНОЕ СТЕКЛО, БЕЛЫЙ | Systeme Electric |  |  | Рамка Systeme Electric (ранее Schneider Electric) серии AtlasDesign Nature (цвет белый) 1-постовая Рамки выполнены из высококачественного закаленного стекла и отлично дополнят современный стильный интерьер. Закалённое стекло гарантирует устойчивость к механическим воздействиям, а высокоточная обработка граней рамки подчёркивает изысканность форм |  | Электротехническое оборудование Потенциал | PTPWD | [6 empty] | EC000007 | Рамка для электроустановочных устройств | 7 | Россия | https://static-pcsp.systeme.ru/image/mbzsuwcW_3pZLHuR68023447243e01744974919.jpeg https://static-pcsp.systeme.ru/image/lOM7E6FP_AUC4dAg6479a24c560351685693004.jpeg https://static-pcsp.systeme.ru/image/PjmoeqOekCroaOVD6479a24c9acf81685693004.jpeg | https://static-pcsp.systeme.ru/image/lOM7E6FP_AUC4dAg6479a24c560351685693004.jpeg | https://api.systeme.ru/product/media/download/988353 https://api.systeme.ru/product/media/download/988507 | Glossa Blanca W59 выключатель переключатель розетка светорегулятор AtlasDesign диммер Этюд Хит W45 Каталог Каталог электроустановочных изделий ЭУИ Атлас Дизайн Profi54 Профи54 Aqua Аква Nature Бланка Глосса HIT MultiBox Мультибокс Термостат Монтажная коробка Распределительная коробка Подрозетник Etude Glossa Blanca W59 выключатель переключатель розетка светорегулятор AtlasDesign диммер Этюд Хит W45 Каталог Каталог электроустановочных изделий ЭУИ Атлас Дизайн Profi54 Профи54 Aqua Аква Nature Бланка Глосса HIT MultiBox Мультибокс Термостат Монтажная коробка Распределительная коробка Подрозетник Etude быстрозажимные клеммы безвинтовая платформа Screwless |  |  | https://api.systeme.ru/certificates/default/download/3375 | СОТИ (Российский речной регистр/Российское Классификационное общество) | 02-11.1-6.4.1-1006 |  |  | https://www.youtube.com/watch?v=uNb4HCh0Ebw https://rutube.ru/video/1b5d2b80e3c71a11012a2c453955a023/?r=wd https://vkvideo.ru/video-120704871_456239601 | 769 | штука |  | 2 | BB1 PCE CAR P12 | 2 1 3 4 | 15 1 30 1440 | шт. шт. шт. шт. | 4690201020707 4690201020691 14690201020704 | 37.2 14.5 38.4 120 | 18.6 9.5 38.4 80 | 10.6 2.7 12.1 111.8 | см. см. см. см. | 1.492 0.09 3.358 179.176 | кг. кг. кг. кг. | [5 empty] | Белый (EV000202) | Да | 1 |  | Нет | Декоративное (EV010983) |  | Стекло натуральное (EV011829) | Стекло (EV000219) |  | Горизонтальн. и вертикальн. (EV000130) | IP20 (EV006405) | Нет | Глянцевый (EV006395) | [7 empty] | Белый (SV007255) | IP20 (EV006405) | 85.4 мм | 85.4 мм | 11.1 мм | 56 мм | 56 мм | Нет | Защелкивание (EV009216) | Нет | Нет | Нет | 1 | 1 | 1 | 1 | Нет | Нет | [301 empty] | Срок гарантии на данное оборудование составляет 5 лет с момента отгрузки со склада Систэм Электрик, с подтверждением соответствующим документом | Подлежит замене
ATN360701 | ATLASDESIGN NATURE 1-постовая РАМКА, НАТУРАЛЬНОЕ СТЕКЛО, ГРИФЕЛЬ | Systeme Electric |  |  | Рамка Systeme Electric (ранее Schneider Electric) серии AtlasDesign Nature (цвет грифель) 1-постовая Рамки выполнены из высококачественного закаленного стекла и отлично дополнят современный стильный интерьер. Закалённое стекло гарантирует устойчивость к механическим воздействиям, а высокоточная обработка граней рамки подчёркивает изысканность форм |  | Электротехническое оборудование Потенциал | PTPWD | [6 empty] | EC000007 | Рамка для электроустановочных устройств | 7 | Россия | https://static-pcsp.systeme.ru/image/mbzsuwcW_3pZLHuR68023447243e01744974919.jpeg https://static-pcsp.systeme.ru/image/kpO_X7pzdlc0mOVf6479a250e7bd51685693008.jpeg https://static-pcsp.systeme.ru/image/dl5q4QtQWix4Z1oO6479a25144f091685693009.jpeg | https://static-pcsp.systeme.ru/image/kpO_X7pzdlc0mOVf6479a250e7bd51685693008.jpeg | https://api.systeme.ru/product/media/download/988353 https://api.systeme.ru/product/media/download/988507 | Glossa Blanca W59 выключатель переключатель розетка светорегулятор AtlasDesign диммер Этюд Хит W45 Каталог Каталог электроустановочных изделий ЭУИ Атлас Дизайн Profi54 Профи54 Aqua Аква Nature Бланка Глосса HIT MultiBox Мультибокс Термостат Монтажная коробка Распределительная коробка Подрозетник Etude Glossa Blanca W59 выключатель переключатель розетка светорегулятор AtlasDesign диммер Этюд Хит W45 Каталог Каталог электроустановочных изделий ЭУИ Атлас Дизайн Profi54 Профи54 Aqua Аква Nature Бланка Глосса HIT MultiBox Мультибокс Термостат Монтажная коробка Распределительная коробка Подрозетник Etude быстрозажимные клеммы безвинтовая платформа Screwless |  |  | https://api.systeme.ru/certificates/default/download/3375 | СОТИ (Российский речной регистр/Российское Классификационное общество) | 02-11.1-6.4.1-1006 |  |  | https://www.youtube.com/watch?v=uNb4HCh0Ebw https://rutube.ru/video/1b5d2b80e3c71a11012a2c453955a023/?r=wd https://vkvideo.ru/video-120704871_456239601 | 769 | штука |  | 2 | BB1 PCE CAR P12 | 2 1 3 4 | 15 1 30 1440 | шт. шт. шт. шт. | 4690201020882 4690201020875 14690201020889 | 37.2 14.5 38.4 120 | 18.6 9.5 38.4 80 | 10.6 2.7 12.1 111.8 | см. см. см. см. | 1.492 0.09 3.358 179.176 | кг. кг. кг. кг. | [5 empty] | Серый (EV000270) | Да | 1 |  | Нет |  |  | Стекло натуральное (EV011829) | Стекло (EV000219) |  | Горизонтальн. и вертикальн. (EV000130) | IP20 (EV006405) | Нет | Глянцевый (EV006395) | [7 empty] | Грифель (SV007427) | IP20 (EV006405) | 85.4 мм | 85.4 мм | 11.1 мм | 56 мм | 56 мм | Нет | Защелкивание (EV009216) | Нет | Нет | Нет | 1 | 1 | 1 | 1 | Нет | Нет | [301 empty] | Срок гарантии на данное оборудование составляет 5 лет с момента отгрузки со склада Систэм Электрик, с подтверждением соответствующим документом | Подлежит замене
ATN361001 | ATLASDESIGN NATURE 1-постовая РАМКА, НАТУРАЛЬНОЕ СТЕКЛО, ЧЕРНЫЙ | Systeme Electric |  |  | Рамка Systeme Electric (ранее Schneider Electric) серии AtlasDesign Nature (цвет черный) 1-постовая Рамки выполнены из высококачественного закаленного стекла и отлично дополнят современный стильный интерьер. Закалённое стекло гарантирует устойчивость к механическим воздействиям, а высокоточная обработка граней рамки подчёркивает изысканность форм |  | Электротехническое оборудование Потенциал | PTPWD | [6 empty] | EC000007 | Рамка для электроустановочных устройств | 7 | Россия | https://static-pcsp.systeme.ru/image/mbzsuwcW_3pZLHuR68023447243e01744974919.jpeg https://static-pcsp.systeme.ru/image/waMKipM7vi2hu3AT6479a25692d4c1685693014.jpeg https://static-pcsp.systeme.ru/image/0TWAWWSK1oR3el-U6479a256e4f411685693014.jpeg | https://static-pcsp.systeme.ru/image/waMKipM7vi2hu3AT6479a25692d4c1685693014.jpeg | https://api.systeme.ru/product/media/download/988353 https://api.systeme.ru/product/media/download/988507 | Glossa Blanca W59 выключатель переключатель розетка светорегулятор AtlasDesign диммер Этюд Хит W45 Каталог Каталог электроустановочных изделий ЭУИ Атлас Дизайн Profi54 Профи54 Aqua Аква Nature Бланка Глосса HIT MultiBox Мультибокс Термостат Монтажная коробка Распределительная коробка Подрозетник Etude Glossa Blanca W59 выключатель переключатель розетка светорегулятор AtlasDesign диммер Этюд Хит W45 Каталог Каталог электроустановочных изделий ЭУИ Атлас Дизайн Profi54 Профи54 Aqua Аква Nature Бланка Глосса HIT MultiBox Мультибокс Термостат Монтажная коробка Распределительная коробка Подрозетник Etude быстрозажимные клеммы безвинтовая платформа Screwless |  |  | https://api.systeme.ru/certificates/default/download/3375 | СОТИ (Российский речной регистр/Российское Классификационное общество) | 02-11.1-6.4.1-1006 |  |  | https://www.youtube.com/watch?v=uNb4HCh0Ebw https://rutube.ru/video/1b5d2b80e3c71a11012a2c453955a023/?r=wd https://vkvideo.ru/video-120704871_456239601 | 769 | штука |  | 2 | BB1 PCE CAR P12 | 2 1 3 4 | 15 1 30 1440 | шт. шт. шт. шт. | 4690201020974 4690201020967 14690201020971 | 37.2 14.5 38.4 120 | 18.6 9.5 38.4 80 | 10.6 2.7 12.1 111.8 | см. см. см. см. | 1.492 0.09 3.358 179.176 | кг. кг. кг. кг. | [5 empty] | Черный (EV000206) | Да | 1 |  | Нет |  |  | Стекло натуральное (EV011829) | Стекло (EV000219) |  | Горизонтальн. и вертикальн. (EV000130) | IP20 (EV006405) | Нет | Глянцевый (EV006395) | [7 empty] | Черный (SV007446) | IP20 (EV006405) | 85.4 мм | 85.4 мм | 11.1 мм | 56 мм | 56 мм | Нет | Защелкивание (EV009216) | Нет | Нет | Нет | 1 | 1 | 1 | 1 | Нет | Нет | [301 empty] | Срок гарантии на данное оборудование составляет 5 лет с момента отгрузки со склада Систэм Электрик, с подтверждением соответствующим документом | Подлежит замене
ATN360102 | ATLASDESIGN NATURE 2-постовая РАМКА, НАТУРАЛЬНОЕ СТЕКЛО, БЕЛЫЙ | Systeme Electric |  |  | Рамка Systeme Electric (ранее Schneider Electric) серии AtlasDesign Nature (цвет белый) 2-постовая Рамки выполнены из высококачественного закаленного стекла и отлично дополнят современный стильный интерьер. Закалённое стекло гарантирует устойчивость к механическим воздействиям, а высокоточная обработка граней рамки подчёркивает изысканность форм |  | Электротехническое оборудование Потенциал | PTPWD | [6 empty] | EC000007 | Рамка для электроустановочных устройств | 7 | Россия | https://static-pcsp.systeme.ru/image/mbzsuwcW_3pZLHuR68023447243e01744974919.jpeg https://static-pcsp.systeme.ru/image/A6ioQ0_JWkQ1DOW66479a24cd1dbe1685693004.jpeg https://static-pcsp.systeme.ru/image/REz8bdsgpJ5mJaMf6479a24d3006d1685693005.jpeg | https://static-pcsp.systeme.ru/image/A6ioQ0_JWkQ1DOW66479a24cd1dbe1685693004.jpeg | https://api.systeme.ru/product/media/download/988353 https://api.systeme.ru/product/media/download/988507 | Glossa Blanca W59 выключатель переключатель розетка светорегулятор AtlasDesign диммер Этюд Хит W45 Каталог Каталог электроустановочных изделий ЭУИ Атлас Дизайн Profi54 Профи54 Aqua Аква Nature Бланка Глосса HIT MultiBox Мультибокс Термостат Монтажная коробка Распределительная коробка Подрозетник Etude Glossa Blanca W59 выключатель переключатель розетка светорегулятор AtlasDesign диммер Этюд Хит W45 Каталог Каталог электроустановочных изделий ЭУИ Атлас Дизайн Profi54 Профи54 Aqua Аква Nature Бланка Глосса HIT MultiBox Мультибокс Термостат Монтажная коробка Распределительная коробка Подрозетник Etude быстрозажимные клеммы безвинтовая платформа Screwless |  |  | https://api.systeme.ru/certificates/default/download/3375 | СОТИ (Российский речной регистр/Российское Классификационное общество) | 02-11.1-6.4.1-1006 |  |  | https://www.youtube.com/watch?v=uNb4HCh0Ebw https://rutube.ru/video/1b5d2b80e3c71a11012a2c453955a023/?r=wd https://vkvideo.ru/video-120704871_456239601 | 1430 | штука |  | 2 | BB1 PCE CAR P12 | 2 1 3 4 | 8 1 16 768 | шт. шт. шт. шт. | 4690201020721 4690201020714 14690201020728 | 37.2 20.6 38.4 120 | 18.6 9.5 38.4 80 | 10.6 2.7 12.1 111.8 | см. см. см. см. | 1.105 0.12 2.583 141.966 | кг. кг. кг. кг. | [5 empty] | Белый (EV000202) | Да | 2 |  | Нет |  |  | Стекло натуральное (EV011829) | Стекло (EV000219) |  | Горизонтальн. и вертикальн. (EV000130) | IP20 (EV006405) | Нет | Глянцевый (EV006395) | [7 empty] | Белый (SV007255) | IP20 (EV006405) | 156.5 мм | 85.4 мм | 11.1 мм | 56 мм | 56 мм | Нет | Защелкивание (EV009216) | Нет | Нет | Нет | 2 | 1 | 2 | 1 | Нет | Нет | [301 empty] | Срок гарантии на данное оборудование составляет 5 лет с момента отгрузки со склада Систэм Электрик, с подтверждением соответствующим документом | Подлежит замене
ATN360702 | ATLASDESIGN NATURE 2-постовая РАМКА, НАТУРАЛЬНОЕ СТЕКЛО, ГРИФЕЛЬ | Systeme Electric |  |  | Рамка Systeme Electric (ранее Schneider Electric) серии AtlasDesign Nature (цвет грифель) 2-постовая Рамки выполнены из высококачественного закаленного стекла и отлично дополнят современный стильный интерьер. Закалённое стекло гарантирует устойчивость к механическим воздействиям, а высокоточная обработка граней рамки подчёркивает изысканность форм |  | Электротехническое оборудование Потенциал | PTPWD | [6 empty] | EC000007 | Рамка для электроустановочных устройств | 7 | Россия | https://static-pcsp.systeme.ru/image/mbzsuwcW_3pZLHuR68023447243e01744974919.jpeg https://static-pcsp.systeme.ru/image/pRXDKhWQwBGZD_gi6479a251e65fa1685693009.jpeg https://static-pcsp.systeme.ru/image/1D8Lpq3pVBGAPZ5B6479a2518b43b1685693009.jpeg | https://static-pcsp.systeme.ru/image/1D8Lpq3pVBGAPZ5B6479a2518b43b1685693009.jpeg | https://api.systeme.ru/product/media/download/988353 https://api.systeme.ru/product/media/download/988507 | Glossa Blanca W59 выключатель переключатель розетка светорегулятор AtlasDesign диммер Этюд Хит W45 Каталог Каталог электроустановочных изделий ЭУИ Атлас Дизайн Profi54 Профи54 Aqua Аква Nature Бланка Глосса HIT MultiBox Мультибокс Термостат Монтажная коробка Распределительная коробка Подрозетник Etude Glossa Blanca W59 выключатель переключатель розетка светорегулятор AtlasDesign диммер Этюд Хит W45 Каталог Каталог электроустановочных изделий ЭУИ Атлас Дизайн Profi54 Профи54 Aqua Аква Nature Бланка Глосса HIT MultiBox Мультибокс Термостат Монтажная коробка Распределительная коробка Подрозетник Etude быстрозажимные клеммы безвинтовая платформа Screwless |  |  | https://api.systeme.ru/certificates/default/download/3375 | СОТИ (Российский речной регистр/Российское Классификационное общество) | 02-11.1-6.4.1-1006 |  |  | https://www.youtube.com/watch?v=uNb4HCh0Ebw https://rutube.ru/video/1b5d2b80e3c71a11012a2c453955a023/?r=wd https://vkvideo.ru/video-120704871_456239601 | 1430 | штука |  | 2 | BB1 PCE CAR P12 | 2 1 3 4 | 8 1 16 768 | шт. шт. шт. шт. | 4690201020905 4690201020899 14690201020902 | 37.2 20.6 38.4 120 | 18.6 9.5 38.4 80 | 10.6 2.7 12.1 111.8 | см. см. см. см. | 1.105 0.12 2.583 141.966 | кг. кг. кг. кг. | [5 empty] | Серый (EV000270) | Да | 2 |  | Нет |  |  | Стекло натуральное (EV011829) | Стекло (EV000219) |  | Горизонтальн. и вертикальн. (EV000130) | IP20 (EV006405) | Нет | Глянцевый (EV006395) | [7 empty] | Грифель (SV007427) | IP20 (EV006405) | 156.5 мм | 85.4 мм | 11.1 мм | 56 мм | 56 мм | Нет | Защелкивание (EV009216) | Нет | Нет | Нет | 2 | 1 | 2 | 1 | Нет | Нет | [301 empty] | Срок гарантии на данное оборудование составляет 5 лет с момента отгрузки со склада Систэм Электрик, с подтверждением соответствующим документом | Подлежит замене
ATN361002 | ATLASDESIGN NATURE 2-постовая РАМКА, НАТУРАЛЬНОЕ СТЕКЛО, ЧЕРНЫЙ | Systeme Electric |  |  | Рамка Systeme Electric (ранее Schneider Electric) серии AtlasDesign Nature (цвет черный) 2-постовая Рамки выполнены из высококачественного закаленного стекла и отлично дополнят современный стильный интерьер. Закалённое стекло гарантирует устойчивость к механическим воздействиям, а высокоточная обработка граней рамки подчёркивает изысканность форм |  | Электротехническое оборудование Потенциал | PTPWD | [6 empty] | EC000007 | Рамка для электроустановочных устройств | 7 | Россия | https://static-pcsp.systeme.ru/image/mbzsuwcW_3pZLHuR68023447243e01744974919.jpeg https://static-pcsp.systeme.ru/image/3pZ1G6yVt2pFTDam6479a257384ca1685693015.jpeg https://static-pcsp.systeme.ru/image/zG4Z8gOjjbpnO2dh6479a2579a7391685693015.jpeg | https://static-pcsp.systeme.ru/image/3pZ1G6yVt2pFTDam6479a257384ca1685693015.jpeg | https://api.systeme.ru/product/media/download/988353 https://api.systeme.ru/product/media/download/988507 | Glossa Blanca W59 выключатель переключатель розетка светорегулятор AtlasDesign диммер Этюд Хит W45 Каталог Каталог электроустановочных изделий ЭУИ Атлас Дизайн Profi54 Профи54 Aqua Аква Nature Бланка Глосса HIT MultiBox Мультибокс Термостат Монтажная коробка Распределительная коробка Подрозетник Etude Glossa Blanca W59 выключатель переключатель розетка светорегулятор AtlasDesign диммер Этюд Хит W45 Каталог Каталог электроустановочных изделий ЭУИ Атлас Дизайн Profi54 Профи54 Aqua Аква Nature Бланка Глосса HIT MultiBox Мультибокс Термостат Монтажная коробка Распределительная коробка Подрозетник Etude быстрозажимные клеммы безвинтовая платформа Screwless |  |  | https://api.systeme.ru/certificates/default/download/3375 | СОТИ (Российский речной регистр/Российское Классификационное общество) | 02-11.1-6.4.1-1006 |  |  | https://www.youtube.com/watch?v=uNb4HCh0Ebw https://rutube.ru/video/1b5d2b80e3c71a11012a2c453955a023/?r=wd https://vkvideo.ru/video-120704871_456239601 | 1430 | штука |  | 2 | BB1 PCE CAR P12 | 2 1 3 4 | 8 1 16 768 | шт. шт. шт. шт. | 4690201020998 4690201020981 14690201020995 | 37.2 20.6 38.4 120 | 18.6 9.5 38.4 80 | 10.6 2.7 12.1 111.8 | см. см. см. см. | 1.105 0.12 2.583 141.966 | кг. кг. кг. кг. | [5 empty] | Черный (EV000206) | Да | 2 |  | Нет |  |  | Стекло натуральное (EV011829) | Стекло (EV000219) |  | Горизонтальн. и вертикальн. (EV000130) | IP20 (EV006405) | Нет | Глянцевый (EV006395) | [7 empty] | Черный (SV007446) | IP20 (EV006405) | 156.5 мм | 85.4 мм | 11.1 мм | 56 мм | 56 мм | Нет | Защелкивание (EV009216) | Нет | Нет | Нет | 2 | 1 | 2 | 1 | Нет | Нет | [301 empty] | Срок гарантии на данное оборудование составляет 5 лет с момента отгрузки со склада Систэм Электрик, с подтверждением соответствующим документом | Подлежит замене
ATN360103 | ATLASDESIGN NATURE 3-постовая РАМКА, НАТУРАЛЬНОЕ СТЕКЛО, БЕЛЫЙ | Systeme Electric |  |  | Рамка Systeme Electric (ранее Schneider Electric) серии AtlasDesign Nature (цвет белый) 3-постовая Рамки выполнены из высококачественного закаленного стекла и отлично дополнят современный стильный интерьер. Закалённое стекло гарантирует устойчивость к механическим воздействиям, а высокоточная обработка граней рамки подчёркивает изысканность форм |  | Электротехническое оборудование Потенциал | PTPWD | [6 empty] | EC000007 | Рамка для электроустановочных устройств | 7 | Россия | https://static-pcsp.systeme.ru/image/mbzsuwcW_3pZLHuR68023447243e01744974919.jpeg https://static-pcsp.systeme.ru/image/SC9gMElSRiKhj_yp6479a24d797921685693005.jpeg https://static-pcsp.systeme.ru/image/1IViMvwvXrkCM0U36479a24dd44d01685693005.jpeg | https://static-pcsp.systeme.ru/image/SC9gMElSRiKhj_yp6479a24d797921685693005.jpeg | https://api.systeme.ru/product/media/download/988353 https://api.systeme.ru/product/media/download/988507 | Glossa Blanca W59 выключатель переключатель розетка светорегулятор AtlasDesign диммер Этюд Хит W45 Каталог Каталог электроустановочных изделий ЭУИ Атлас Дизайн Profi54 Профи54 Aqua Аква Nature Бланка Глосса HIT MultiBox Мультибокс Термостат Монтажная коробка Распределительная коробка Подрозетник Etude Glossa Blanca W59 выключатель переключатель розетка светорегулятор AtlasDesign диммер Этюд Хит W45 Каталог Каталог электроустановочных изделий ЭУИ Атлас Дизайн Profi54 Профи54 Aqua Аква Nature Бланка Глосса HIT MultiBox Мультибокс Термостат Монтажная коробка Распределительная коробка Подрозетник Etude быстрозажимные клеммы безвинтовая платформа Screwless |  |  | https://api.systeme.ru/certificates/default/download/3375 | СОТИ (Российский речной регистр/Российское Классификационное общество) | 02-11.1-6.4.1-1006 |  |  | https://www.youtube.com/watch?v=uNb4HCh0Ebw https://rutube.ru/video/1b5d2b80e3c71a11012a2c453955a023/?r=wd https://vkvideo.ru/video-120704871_456239601 | 2055 | штука |  | 1 | PCE BB1 CAR P12 | 1 2 3 4 | 1 6 12 576 | шт. шт. шт. шт. | 4690201020738 4690201020745 14690201020742 | 28.7 37.2 38.4 120 | 9.5 18.6 38.4 80 | 2.7 10.6 12.1 111.8 | см. см. см. см. | 0.154 1.065 2.505 138.203 | кг. кг. кг. кг. | [5 empty] | Белый (EV000202) | Да | 3 |  | Нет |  |  | Стекло натуральное (EV011829) | Стекло (EV000219) |  | Горизонтальн. и вертикальн. (EV000130) | IP20 (EV006405) | Нет | Глянцевый (EV006395) | [7 empty] | Белый (SV007255) | IP20 (EV006405) | 227.6 мм | 85.4 мм | 11.1 мм | 56 мм | 56 мм | Нет | Защелкивание (EV009216) | Нет | Нет | Нет | 3 | 1 | 3 | 1 | Нет | Нет | [301 empty] | Срок гарантии на данное оборудование составляет 5 лет с момента отгрузки со склада Систэм Электрик, с подтверждением соответствующим документом | Подлежит замене
ATN360703 | ATLASDESIGN NATURE 3-постовая РАМКА, НАТУРАЛЬНОЕ СТЕКЛО, ГРИФЕЛЬ | Systeme Electric |  |  | Рамка Systeme Electric (ранее Schneider Electric) серии AtlasDesign Nature (цвет грифель) 3-постовая Рамки выполнены из высококачественного закаленного стекла и отлично дополнят современный стильный интерьер. Закалённое стекло гарантирует устойчивость к механическим воздействиям, а высокоточная обработка граней рамки подчёркивает изысканность форм |  | Электротехническое оборудование Потенциал | PTPWD | [6 empty] | EC000007 | Рамка для электроустановочных устройств | 7 | Россия | https://static-pcsp.systeme.ru/image/mbzsuwcW_3pZLHuR68023447243e01744974919.jpeg https://static-pcsp.systeme.ru/image/haPW_Ak0zg92b_WT6479a2525a9141685693010.jpeg https://static-pcsp.systeme.ru/image/5Z1zMs00I2BMAPf46479a252d5e801685693010.jpeg | https://static-pcsp.systeme.ru/image/haPW_Ak0zg92b_WT6479a2525a9141685693010.jpeg | https://api.systeme.ru/product/media/download/988353 https://api.systeme.ru/product/media/download/988507 | Glossa Blanca W59 выключатель переключатель розетка светорегулятор AtlasDesign диммер Этюд Хит W45 Каталог Каталог электроустановочных изделий ЭУИ Атлас Дизайн Profi54 Профи54 Aqua Аква Nature Бланка Глосса HIT MultiBox Мультибокс Термостат Монтажная коробка Распределительная коробка Подрозетник Etude Glossa Blanca W59 выключатель переключатель розетка светорегулятор AtlasDesign диммер Этюд Хит W45 Каталог Каталог электроустановочных изделий ЭУИ Атлас Дизайн Profi54 Профи54 Aqua Аква Nature Бланка Глосса HIT MultiBox Мультибокс Термостат Монтажная коробка Распределительная коробка Подрозетник Etude быстрозажимные клеммы безвинтовая платформа Screwless |  |  | https://api.systeme.ru/certificates/default/download/3375 | СОТИ (Российский речной регистр/Российское Классификационное общество) | 02-11.1-6.4.1-1006 |  |  | https://www.youtube.com/watch?v=uNb4HCh0Ebw https://rutube.ru/video/1b5d2b80e3c71a11012a2c453955a023/?r=wd https://vkvideo.ru/video-120704871_456239601 | 2055 | штука |  | 1 | PCE BB1 CAR P12 | 1 2 3 4 | 1 6 12 576 | шт. шт. шт. шт. | 4690201020912 4690201020929 14690201020926 | 28.7 37.2 38.4 120 | 9.5 18.6 38.4 80 | 2.7 10.6 12.1 111.8 | см. см. см. см. | 0.154 1.065 2.505 138.203 | кг. кг. кг. кг. | [5 empty] | Серый (EV000270) | Да | 3 |  | Нет |  |  | Стекло натуральное (EV011829) | Стекло (EV000219) |  | Горизонтальн. и вертикальн. (EV000130) | IP20 (EV006405) | Нет | Глянцевый (EV006395) | [7 empty] | Грифель (SV007427) | IP20 (EV006405) | 227.6 мм | 85.4 мм | 11.1 мм | 56 мм | 56 мм | Нет | Защелкивание (EV009216) | Нет | Нет | Нет | 3 | 1 | 3 | 1 | Нет | Нет | [301 empty] | Срок гарантии на данное оборудование составляет 5 лет с момента отгрузки со склада Систэм Электрик, с подтверждением соответствующим документом | Подлежит замене
ATN361003 | ATLASDESIGN NATURE 3-постовая РАМКА, НАТУРАЛЬНОЕ СТЕКЛО, ЧЕРНЫЙ | Systeme Electric |  |  | Рамка Systeme Electric (ранее Schneider Electric) серии AtlasDesign Nature (цвет черный) 3-постовая Рамки выполнены из высококачественного закаленного стекла и отлично дополнят современный стильный интерьер. Закалённое стекло гарантирует устойчивость к механическим воздействиям, а высокоточная обработка граней рамки подчёркивает изысканность форм |  | Электротехническое оборудование Потенциал | PTPWD | [6 empty] | EC000007 | Рамка для электроустановочных устройств | 7 | Россия | https://static-pcsp.systeme.ru/image/mbzsuwcW_3pZLHuR68023447243e01744974919.jpeg https://static-pcsp.systeme.ru/image/TsNFay0lJEL3ihJn6479a257f0d8e1685693015.jpeg https://static-pcsp.systeme.ru/image/TY06WE4zSuf0TFcJ6479a2584da4c1685693016.jpeg | https://static-pcsp.systeme.ru/image/TsNFay0lJEL3ihJn6479a257f0d8e1685693015.jpeg | https://api.systeme.ru/product/media/download/988353 https://api.systeme.ru/product/media/download/988507 | Glossa Blanca W59 выключатель переключатель розетка светорегулятор AtlasDesign диммер Этюд Хит W45 Каталог Каталог электроустановочных изделий ЭУИ Атлас Дизайн Profi54 Профи54 Aqua Аква Nature Бланка Глосса HIT MultiBox Мультибокс Термостат Монтажная коробка Распределительная коробка Подрозетник Etude Glossa Blanca W59 выключатель переключатель розетка светорегулятор AtlasDesign диммер Этюд Хит W45 Каталог Каталог электроустановочных изделий ЭУИ Атлас Дизайн Profi54 Профи54 Aqua Аква Nature Бланка Глосса HIT MultiBox Мультибокс Термостат Монтажная коробка Распределительная коробка Подрозетник Etude быстрозажимные клеммы безвинтовая платформа Screwless |  |  | https://api.systeme.ru/certificates/default/download/3375 | СОТИ (Российский речной регистр/Российское Классификационное общество) | 02-11.1-6.4.1-1006 |  |  | https://www.youtube.com/watch?v=uNb4HCh0Ebw https://rutube.ru/video/1b5d2b80e3c71a11012a2c453955a023/?r=wd https://vkvideo.ru/video-120704871_456239601 | 2055 | штука |  | 1 | PCE BB1 CAR P12 | 1 2 3 4 | 1 6 12 576 | шт. шт. шт. шт. | 4690201021001 4690201021018 14690201021015 | 28.7 37.2 38.4 120 | 9.5 18.6 38.4 80 | 2.7 10.6 12.1 111.8 | см. см. см. см. | 0.154 1.065 2.505 138.203 | кг. кг. кг. кг. | [5 empty] | Черный (EV000206) | Да | 3 |  | Нет |  |  | Стекло натуральное (EV011829) | Стекло (EV000219) |  | Горизонтальн. и вертикальн. (EV000130) | IP20 (EV006405) | Нет | Глянцевый (EV006395) | [7 empty] | Черный (SV007446) | IP20 (EV006405) | 227.6 мм | 85.4 мм | 11.1 мм | 56 мм | 56 мм | Нет | Защелкивание (EV009216) | Нет | Нет | Нет | 3 | 1 | 3 | 1 | Нет | Нет | [301 empty] | Срок гарантии на данное оборудование составляет 5 лет с момента отгрузки со склада Систэм Электрик, с подтверждением соответствующим документом | Подлежит замене
ATN360104 | ATLASDESIGN NATURE 4-постовая РАМКА, НАТУРАЛЬНОЕ СТЕКЛО, БЕЛЫЙ | Systeme Electric |  |  | Рамка Systeme Electric (ранее Schneider Electric) серии AtlasDesign Nature (цвет белый) 4-постовая Рамки выполнены из высококачественного закаленного стекла и отлично дополнят современный стильный интерьер. Закалённое стекло гарантирует устойчивость к механическим воздействиям, а высокоточная обработка граней рамки подчёркивает изысканность форм |  | Электротехническое оборудование Потенциал | PTPWD | [6 empty] | EC000007 | Рамка для электроустановочных устройств | 7 | Россия | https://static-pcsp.systeme.ru/image/mbzsuwcW_3pZLHuR68023447243e01744974919.jpeg https://static-pcsp.systeme.ru/image/QtcXr6ZojxderR5I6479a24e49a5d1685693006.jpeg https://static-pcsp.systeme.ru/image/EVpb_gA1mz8Q3iXC6479a24ec1d771685693006.jpeg | https://static-pcsp.systeme.ru/image/QtcXr6ZojxderR5I6479a24e49a5d1685693006.jpeg | https://api.systeme.ru/product/media/download/988353 | Glossa Blanca W59 выключатель переключатель розетка светорегулятор AtlasDesign диммер Этюд Хит W45 Каталог Каталог электроустановочных изделий ЭУИ Атлас Дизайн Profi54 Профи54 Aqua Аква Nature Бланка Глосса HIT MultiBox Мультибокс Термостат Монтажная коробка Распределительная коробка Подрозетник Etude |  |  | https://api.systeme.ru/certificates/default/download/3375 | СОТИ (Российский речной регистр/Российское Классификационное общество) | 02-11.1-6.4.1-1006 |  |  | https://www.youtube.com/watch?v=uNb4HCh0Ebw https://rutube.ru/video/1b5d2b80e3c71a11012a2c453955a023/?r=wd https://vkvideo.ru/video-120704871_456239601 | 2725 | штука |  | 1 | PCE BB1 CAR P12 | 1 2 3 4 | 1 6 12 576 | шт. шт. шт. шт. | 4690201020752 4690201020769 14690201020766 | 36.4 37.2 38.4 120 | 9.5 18.6 38.4 80 | 2.7 10.6 12.1 111.8 | см. см. см. см. | 0.132 0.934 2.243 125.629 | кг. кг. кг. кг. | [5 empty] | Белый (EV000202) | Да | 4 |  | Нет |  |  | Стекло натуральное (EV011829) | Стекло (EV000219) |  | Горизонтальн. и вертикальн. (EV000130) | IP20 (EV006405) | Нет | Глянцевый (EV006395) | [7 empty] | Белый (SV007255) | IP20 (EV006405) | 298.7 мм | 85 мм | 11.1 мм | 56 мм | 56 мм | Нет | Защелкивание (EV009216) | Нет | Нет | Нет | 4 | 1 | 4 | 1 | Нет | Нет | [301 empty] | Срок гарантии на данное оборудование составляет 5 лет с момента отгрузки со склада Систэм Электрик, с подтверждением соответствующим документом | Подлежит замене
ATN360704 | ATLASDESIGN NATURE 4-постовая РАМКА, НАТУРАЛЬНОЕ СТЕКЛО, ГРИФЕЛЬ | Systeme Electric |  |  | Рамка Systeme Electric (ранее Schneider Electric) серии AtlasDesign Nature (цвет грифель) 4-постовая Рамки выполнены из высококачественного закаленного стекла и отлично дополнят современный стильный интерьер. Закалённое стекло гарантирует устойчивость к механическим воздействиям, а высокоточная обработка граней рамки подчёркивает изысканность форм |  | Электротехническое оборудование Потенциал | PTPWD | [6 empty] | EC000007 | Рамка для электроустановочных устройств | 7 | Россия | https://static-pcsp.systeme.ru/image/mbzsuwcW_3pZLHuR68023447243e01744974919.jpeg https://static-pcsp.systeme.ru/image/8Ywac_ZBgwK2myzw6479a25382cd41685693011.jpeg https://static-pcsp.systeme.ru/image/qspBsS7AtXkZZeD56479a254286f51685693012.jpeg | https://static-pcsp.systeme.ru/image/8Ywac_ZBgwK2myzw6479a25382cd41685693011.jpeg | https://api.systeme.ru/product/media/download/988353 | Glossa Blanca W59 выключатель переключатель розетка светорегулятор AtlasDesign диммер Этюд Хит W45 Каталог Каталог электроустановочных изделий ЭУИ Атлас Дизайн Profi54 Профи54 Aqua Аква Nature Бланка Глосса HIT MultiBox Мультибокс Термостат Монтажная коробка Распределительная коробка Подрозетник Etude |  |  | https://api.systeme.ru/certificates/default/download/3375 | СОТИ (Российский речной регистр/Российское Классификационное общество) | 02-11.1-6.4.1-1006 |  |  | https://www.youtube.com/watch?v=uNb4HCh0Ebw https://rutube.ru/video/1b5d2b80e3c71a11012a2c453955a023/?r=wd https://vkvideo.ru/video-120704871_456239601 | 2725 | штука |  | 1 | PCE BB1 CAR P12 | 1 2 3 4 | 1 6 12 576 | шт. шт. шт. шт. | 4690201020936 4690201020943 14690201020940 | 36.4 37.2 38.4 120 | 9.5 18.6 38.4 80 | 2.7 10.6 12.1 111.8 | см. см. см. см. | 0.132 0.934 2.243 125.629 | кг. кг. кг. кг. | [5 empty] | Серый (EV000270) | Да | 4 |  | Нет |  |  | Стекло натуральное (EV011829) | Стекло (EV000219) |  | Горизонтальн. и вертикальн. (EV000130) | IP20 (EV006405) | Нет | Глянцевый (EV006395) | [7 empty] | Грифель (SV007427) | IP20 (EV006405) | 298.7 мм | 85 мм | 11.1 мм | 56 мм | 56 мм | Нет | Защелкивание (EV009216) | Нет | Нет | Нет | 4 | 1 | 4 | 1 | Нет | Нет | [301 empty] | Срок гарантии на данное оборудование составляет 5 лет с момента отгрузки со склада Систэм Электрик, с подтверждением соответствующим документом | Подлежит замене
ATN361004 | ATLASDESIGN NATURE 4-постовая РАМКА, НАТУРАЛЬНОЕ СТЕКЛО, ЧЕРНЫЙ | Systeme Electric |  |  | Рамка Systeme Electric (ранее Schneider Electric) серии AtlasDesign Nature (цвет черный) 4-постовая Рамки выполнены из высококачественного закаленного стекла и отлично дополнят современный стильный интерьер. Закалённое стекло гарантирует устойчивость к механическим воздействиям, а высокоточная обработка граней рамки подчёркивает изысканность форм |  | Электротехническое оборудование Потенциал | PTPWD | [6 empty] | EC000007 | Рамка для электроустановочных устройств | 7 | Россия | https://static-pcsp.systeme.ru/image/mbzsuwcW_3pZLHuR68023447243e01744974919.jpeg https://static-pcsp.systeme.ru/image/f6X_6Eg6VgyGJADc6479a258c0c761685693016.jpeg https://static-pcsp.systeme.ru/image/rcQkjKkW3l13AaQ76479a259512061685693017.jpeg | https://static-pcsp.systeme.ru/image/f6X_6Eg6VgyGJADc6479a258c0c761685693016.jpeg | https://api.systeme.ru/product/media/download/988353 | Glossa Blanca W59 выключатель переключатель розетка светорегулятор AtlasDesign диммер Этюд Хит W45 Каталог Каталог электроустановочных изделий ЭУИ Атлас Дизайн Profi54 Профи54 Aqua Аква Nature Бланка Глосса HIT MultiBox Мультибокс Термостат Монтажная коробка Распределительная коробка Подрозетник Etude |  |  | https://api.systeme.ru/certificates/default/download/3375 | СОТИ (Российский речной регистр/Российское Классификационное общество) | 02-11.1-6.4.1-1006 |  |  | https://www.youtube.com/watch?v=uNb4HCh0Ebw https://rutube.ru/video/1b5d2b80e3c71a11012a2c453955a023/?r=wd https://vkvideo.ru/video-120704871_456239601 | 2725 | штука |  | 1 | PCE BB1 CAR P12 | 1 2 3 4 | 1 6 12 576 | шт. шт. шт. шт. | 4690201021025 4690201021032 23606482214600 33606482214607 | 36.4 37.2 38.4 120 | 9.5 18.6 38.4 80 | 2.7 10.6 12.1 111.8 | см. см. см. см. | 0.132 0.934 2.243 125.629 | кг. кг. кг. кг. | [5 empty] | Черный (EV000206) | Да | 4 |  | Нет |  |  | Стекло натуральное (EV011829) | Стекло (EV000219) |  | Горизонтальн. и вертикальн. (EV000130) | IP20 (EV006405) | Нет | Глянцевый (EV006395) | [7 empty] | Черный (SV007446) | IP20 (EV006405) | 298.7 мм | 85 мм | 11.1 мм | 56 мм | 56 мм | Нет | Защелкивание (EV009216) | Нет | Нет | Нет | 4 | 1 | 4 | 1 | Нет | Нет | [301 empty] | Срок гарантии на данное оборудование составляет 5 лет с момента отгрузки со склада Систэм Электрик, с подтверждением соответствующим документом | Подлежит замене
ATN001401 | ATLASDESIGN 1-постовая РАМКА, БАЗАЛЬТ | Systeme Electric |  |  | Рамка Systeme Electric (ранее Schneider Electric) серии AtlasDesign в цвете БАЗАЛЬТ одинарная. - Лицевые детали из качественного ABS-пластика, устойчивого к царапинам и УФ-излучению. - Позволяет гармонично вписать электроустановочное изделие в интерьер помещения. |  | Электротехническое оборудование Потенциал | PTPWD | [6 empty] | EC000007 | Рамка для электроустановочных устройств | 7 | Россия | https://static-pcsp.systeme.ru/image/mbzsuwcW_3pZLHuR68023447243e01744974919.jpeg https://static-pcsp.systeme.ru/image/I0S7sv9TnWU4E9Qp6746c6dc927501732691676.jpeg https://static-pcsp.systeme.ru/image/cwpIsyJITkgkk5QP6746c925009051732692261.jpeg https://static-pcsp.systeme.ru/image/Nwc-EbHK1BTMhZGZ6479a1df4100d1685692895.jpeg https://static-pcsp.systeme.ru/image/KxDo8F1LGEXpb8TN6479a1dd322311685692893.jpeg | https://static-pcsp.systeme.ru/image/KxDo8F1LGEXpb8TN6479a1dd322311685692893.jpeg | https://api.systeme.ru/product/media/download/988353 | Glossa Blanca W59 выключатель переключатель розетка светорегулятор AtlasDesign диммер Этюд Хит W45 Каталог Каталог электроустановочных изделий ЭУИ Атлас Дизайн Profi54 Профи54 Aqua Аква Nature Бланка Глосса HIT MultiBox Мультибокс Термостат Монтажная коробка Распределительная коробка Подрозетник Etude | https://api.systeme.ru/product/media/download/988362 | AtlasDesign Атлас Дизайн Руководство по эксплуатации Рамка | https://api.systeme.ru/certificates/default/download/3375 | СОТИ (Российский речной регистр/Российское Классификационное общество) | 02-11.1-6.4.1-1006 |  |  | https://www.youtube.com/watch?v=uNb4HCh0Ebw https://rutube.ru/video/1b5d2b80e3c71a11012a2c453955a023/?r=wd https://vkvideo.ru/video-120704871_456239601 | 86.4 | штука |  | 10 | BB1 PCE CAR P12 | 2 1 3 4 | 10 1 40 3600 | шт. шт. шт. шт. | 4690201024224 4690201024217 14690201024221 | 23.8 16 24.7 120 | 10.3 11 40.8 80 | 9.9 1.3 11.4 112 | см. см. см. см. | 0.221 0.017 1.101 109 | кг. кг. кг. кг. | [5 empty] | Черный (EV000206) | Да | 1 |  | Нет |  |  |  | Пластик (EV000139) |  | Горизонтальн. и вертикальн. (EV000130) | IP20 (EV006405) | Нет | Матовый (-ая) (EV000146) | [7 empty] | Базальт (SV007407) | IP20 (EV006405) | 83 мм | 83 мм | 12 мм | 56 мм | 56 мм | Нет | Защелкивание (EV009216) | Нет | Нет | Нет | 1 | 1 | 1 | 1 | Нет | Нет | [301 empty] | Срок гарантии на данное оборудование составляет 5 лет с момента отгрузки со склада Систэм Электрик, с подтверждением соответствующим документом | Подлежит замене
ATN001402 | ATLASDESIGN 2-постовая РАМКА, универсальная, БАЗАЛЬТ | Systeme Electric |  |  | Рамка Systeme Electric (ранее Schneider Electric) серии AtlasDesign в цвете БАЗАЛЬТ двухместная. - Устанавливается в вертикальном и горизонтальном положениях. - Лицевые детали из качественного ABS-пластика, устойчивого к царапинам и УФ-излучению. - Позволяет гармонично вписать электроустановочное изделие в интерьер помещения. |  | Электротехническое оборудование Потенциал | PTPWD | [6 empty] | EC000007 | Рамка для электроустановочных устройств | 7 | Россия | https://static-pcsp.systeme.ru/image/mbzsuwcW_3pZLHuR68023447243e01744974919.jpeg https://static-pcsp.systeme.ru/image/oFbcMVZh0vP3M_t46746c6dcb137a1732691676.jpeg https://static-pcsp.systeme.ru/image/Eehi2YBSG7ITawwY6746c925249571732692261.jpeg https://static-pcsp.systeme.ru/image/vUkJQvscAB8JmyEp6479a1e43db4e1685692900.jpeg https://static-pcsp.systeme.ru/image/Y8OIZJzlAJUjsITH6479a1e329e941685692899.jpeg | https://static-pcsp.systeme.ru/image/Y8OIZJzlAJUjsITH6479a1e329e941685692899.jpeg | https://api.systeme.ru/product/media/download/988353 | Glossa Blanca W59 выключатель переключатель розетка светорегулятор AtlasDesign диммер Этюд Хит W45 Каталог Каталог электроустановочных изделий ЭУИ Атлас Дизайн Profi54 Профи54 Aqua Аква Nature Бланка Глосса HIT MultiBox Мультибокс Термостат Монтажная коробка Распределительная коробка Подрозетник Etude | https://api.systeme.ru/product/media/download/988362 | AtlasDesign Атлас Дизайн Руководство по эксплуатации Рамка | https://api.systeme.ru/certificates/default/download/3375 | СОТИ (Российский речной регистр/Российское Классификационное общество) | 02-11.1-6.4.1-1006 |  |  | https://www.youtube.com/watch?v=uNb4HCh0Ebw https://rutube.ru/video/1b5d2b80e3c71a11012a2c453955a023/?r=wd https://vkvideo.ru/video-120704871_456239601 | 144 | штука |  | 5 | BB1 PCE CAR P12 | 2 1 3 4 | 5 1 20 1800 | шт. шт. шт. шт. | 4690201024262 4690201024255 14690201024269 | 9.7 22 24.8 120 | 24 10.5 40.9 80 | 9.9 1.4 11.3 112 | см. см. см. см. | 0.202 0.028 0.998 100 | кг. кг. кг. кг. | [5 empty] | Черный (EV000206) | Да | 2 |  | Нет |  |  |  | Пластик (EV000139) |  | Горизонтальн. и вертикальн. (EV000130) | IP20 (EV006405) | Нет | Матовый (-ая) (EV000146) | [7 empty] | Базальт (SV007407) | IP20 (EV006405) | 154 мм | 83 мм | 12 мм | 56 мм | 56 мм | Нет | Защелкивание (EV009216) | Нет | Нет | Нет | 2 | 1 | 2 | 1 | Нет | Нет | [301 empty] | Срок гарантии на данное оборудование составляет 5 лет с момента отгрузки со склада Систэм Электрик, с подтверждением соответствующим документом | Подлежит замене
ATN001403 | ATLASDESIGN 3-постовая РАМКА, универсальная, БАЗАЛЬТ | Systeme Electric |  |  | Рамка Systeme Electric (ранее Schneider Electric) серии AtlasDesign в цвете БАЗАЛЬТ трёхместная. - Устанавливается в вертикальном и горизонтальном положениях. - Лицевые детали из качественного ABS-пластика, устойчивого к царапинам и УФ-излучению. - Позволяет гармонично вписать электроустановочное изделие в интерьер помещения. |  | Электротехническое оборудование Потенциал | PTPWD | [6 empty] | EC000007 | Рамка для электроустановочных устройств | 7 | Россия | https://static-pcsp.systeme.ru/image/mbzsuwcW_3pZLHuR68023447243e01744974919.jpeg https://static-pcsp.systeme.ru/image/L9QZIaehtOH1bBZ26479a1e554b4f1685692901.jpeg https://static-pcsp.systeme.ru/image/30nVBmk0r_WRE02b6479a1e758adb1685692903.jpeg | https://static-pcsp.systeme.ru/image/L9QZIaehtOH1bBZ26479a1e554b4f1685692901.jpeg | https://api.systeme.ru/product/media/download/988353 | Glossa Blanca W59 выключатель переключатель розетка светорегулятор AtlasDesign диммер Этюд Хит W45 Каталог Каталог электроустановочных изделий ЭУИ Атлас Дизайн Profi54 Профи54 Aqua Аква Nature Бланка Глосса HIT MultiBox Мультибокс Термостат Монтажная коробка Распределительная коробка Подрозетник Etude | https://api.systeme.ru/product/media/download/988362 | AtlasDesign Атлас Дизайн Руководство по эксплуатации Рамка | https://api.systeme.ru/certificates/default/download/3375 | СОТИ (Российский речной регистр/Российское Классификационное общество) | 02-11.1-6.4.1-1006 |  |  | https://www.youtube.com/watch?v=uNb4HCh0Ebw https://rutube.ru/video/1b5d2b80e3c71a11012a2c453955a023/?r=wd https://vkvideo.ru/video-120704871_456239601 | 257 | штука |  | 5 | BB1 PCE CAR P12 | 2 1 3 4 | 5 1 20 1680 | шт. шт. шт. шт. | 4690201024309 4690201024293 14690201024306 | 40.5 2.2 41.5 120 | 7.9 23.6 20.9 80 | 9.6 9.2 16 117 | см. см. см. см. | 0.268 0.038 1.216 112.144 | кг. кг. кг. кг. | [5 empty] | Черный (EV000206) | Да | 3 |  | Нет |  |  |  | Пластик (EV000139) |  | Горизонтальн. и вертикальн. (EV000130) | IP20 (EV006405) | Нет | Матовый (-ая) (EV000146) | [7 empty] | Базальт (SV007407) | IP20 (EV006405) | 225 мм | 83 мм | 12 мм | 56 мм | 56 мм | Нет | Защелкивание (EV009216) | Нет | Нет | Нет | 3 | 1 | 3 | 1 | Нет | Нет | [301 empty] | Срок гарантии на данное оборудование составляет 5 лет с момента отгрузки со склада Систэм Электрик, с подтверждением соответствующим документом | Подлежит замене
ATN001404 | ATLASDESIGN 4-постовая РАМКА, универсальная, БАЗАЛЬТ | Systeme Electric |  |  | Рамка Systeme Electric (ранее Schneider Electric) серии AtlasDesign в цвете БАЗАЛЬТ четырёхместная. - Устанавливается в вертикальном и горизонтальном положениях. - Лицевые детали из качественного ABS-пластика, устойчивого к царапинам и УФ-излучению. - Позволяет гармонично вписать электроустановочное изделие в интерьер помещения. |  | Электротехническое оборудование Потенциал | PTPWD | [6 empty] | EC000007 | Рамка для электроустановочных устройств | 7 | Россия | https://static-pcsp.systeme.ru/image/mbzsuwcW_3pZLHuR68023447243e01744974919.jpeg https://static-pcsp.systeme.ru/image/k3LUXZhYtVq_aLFI6479a1e7d80491685692903.jpeg https://static-pcsp.systeme.ru/image/822WZgphYHYL1KLB6479a1e7968ef1685692903.jpeg | https://static-pcsp.systeme.ru/image/822WZgphYHYL1KLB6479a1e7968ef1685692903.jpeg | https://api.systeme.ru/product/media/download/988353 | Glossa Blanca W59 выключатель переключатель розетка светорегулятор AtlasDesign диммер Этюд Хит W45 Каталог Каталог электроустановочных изделий ЭУИ Атлас Дизайн Profi54 Профи54 Aqua Аква Nature Бланка Глосса HIT MultiBox Мультибокс Термостат Монтажная коробка Распределительная коробка Подрозетник Etude | https://api.systeme.ru/product/media/download/988362 | AtlasDesign Атлас Дизайн Руководство по эксплуатации Рамка | https://api.systeme.ru/certificates/default/download/3375 | СОТИ (Российский речной регистр/Российское Классификационное общество) | 02-11.1-6.4.1-1006 |  |  | https://www.youtube.com/watch?v=uNb4HCh0Ebw https://rutube.ru/video/1b5d2b80e3c71a11012a2c453955a023/?r=wd https://vkvideo.ru/video-120704871_456239601 | 398.5 | штука |  | 5 | BB1 PCE CAR P12 | 2 1 3 4 | 5 1 20 1680 | шт. шт. шт. шт. | 4690201024347 4690201024330 14690201024344 | 6 39 40.4 120 | 39.4 10.5 19.6 80 | 8.9 1.3 14 113 | см. см. см. см. | 0.357 0.055 1.612 153.331 | кг. кг. кг. кг. | [5 empty] | Черный (EV000206) | Да | 4 |  | Нет |  |  |  | Пластик (EV000139) |  | Горизонтальн. и вертикальн. (EV000130) | IP20 (EV006405) | Нет | Матовый (-ая) (EV000146) | [7 empty] | Базальт (SV007407) | IP20 (EV006405) | 296 мм | 83 мм | 12 мм | 56 мм | 56 мм | Нет | Защелкивание (EV009216) | Нет | Нет | Нет | 4 | 1 | 4 | 1 | Нет | Нет | [301 empty] | Срок гарантии на данное оборудование составляет 5 лет с момента отгрузки со склада Систэм Электрик, с подтверждением соответствующим документом | Подлежит замене
ATN001499 | ATLASDESIGN ВЫВОД КАБЕЛЯ, механизм, БАЗАЛЬТ | Systeme Electric |  |  | Вывод кабеля Systeme Electric (ранее Schneider Electric) серии AtlasDesign в цвете БАЗАЛЬТ. - Лицевые детали из качественного ABS-пластика, устойчивого к царапинам и УФ-излучению. - Усиленные прямые монтажные лапки для лучшей фиксации механизма в монтажной коробке. |  | Электротехническое оборудование Потенциал | PTPWD | [6 empty] | EC000018 | Розетки и накладки для передачи данных (мультимедиа) | 7 | Россия | https://static-pcsp.systeme.ru/image/mbzsuwcW_3pZLHuR68023447243e01744974919.jpeg https://static-pcsp.systeme.ru/image/n5DKBmYRnosG1ct76479a24bc04181685693003.jpeg https://static-pcsp.systeme.ru/image/gTLLdTC_SEywYvVb6479a24b32f3e1685693003.jpeg | https://static-pcsp.systeme.ru/image/gTLLdTC_SEywYvVb6479a24b32f3e1685693003.jpeg | https://api.systeme.ru/product/media/download/988353 | Glossa Blanca W59 выключатель переключатель розетка светорегулятор AtlasDesign диммер Этюд Хит W45 Каталог Каталог электроустановочных изделий ЭУИ Атлас Дизайн Profi54 Профи54 Aqua Аква Nature Бланка Глосса HIT MultiBox Мультибокс Термостат Монтажная коробка Распределительная коробка Подрозетник Etude | https://api.systeme.ru/product/media/download/988515 | AtlasDesign Атлас Дизайн Руководство по эксплуатации | [5 empty] | https://www.youtube.com/watch?v=uNb4HCh0Ebw https://rutube.ru/video/1b5d2b80e3c71a11012a2c453955a023/?r=wd https://vkvideo.ru/video-120704871_456239601 | 304.5 | штука |  | 5 | BB1 PCE CAR P12 | 2 1 3 4 | 5 1 20 1800 | шт. шт. шт. шт. | 4690201026143 4690201026136 14690201026140 | 23 16 40.4 120 | 9.2 11.5 24.2 80 | 8.9 5.1 10.6 110.4 | см. см. см. см. | 0.321 0.052 1.465 149.848 | кг. кг. кг. кг. |  |  |  |  | Механизм с накладкой (EV006345) | Черный (EV000206) | Да |  |  | Нет |  |  |  | Пластик (EV000139) |  |  |  | Нет | Матовый (-ая) (EV000146) |  |  | 49 мм | 71 мм | 48.8 мм |  |  | Базальт (SV007407) | IP20 (EV006405) | [6 empty] | В распор (лапками) и винтами (EV006353) | [9 empty] | Внутренний / скрытый (EV000383) | Кабельный вывод (EV009897) | Нет | Без поля для надписи (EV006465) | Нет | IP20 (EV006405) |  | Да | 1 | Да | Да | Нет | Нет |  |  | Нет | Нет | [8 empty] | Нет | [33 empty] | 22.4 мм | [241 empty] | Срок гарантии на данное оборудование составляет 5 лет с момента отгрузки со склада Систэм Электрик, с подтверждением соответствующим документом | Подлежит замене
ATN001405 | ATLASDESIGN 5-постовая РАМКА, универсальная, БАЗАЛЬТ | Systeme Electric |  |  | Рамка Systeme Electric (ранее Schneider Electric) серии AtlasDesign в цвете БАЗАЛЬТ пятиместная. - Устанавливается в вертикальном и горизонтальном положениях. - Лицевые детали из качественного ABS-пластика, устойчивого к царапинам и УФ-излучению. - Позволяет гармонично вписать электроустановочное изделие в интерьер помещения. |  | Электротехническое оборудование Потенциал | PTPWD | [6 empty] | EC000007 | Рамка для электроустановочных устройств | 7 | Россия | https://static-pcsp.systeme.ru/image/mbzsuwcW_3pZLHuR68023447243e01744974919.jpeg https://static-pcsp.systeme.ru/image/62KT3LZTbdDA0WKN6479a1e8234131685692904.jpeg https://static-pcsp.systeme.ru/image/boxMYHtPtxIvP4sv6479a1e85e6891685692904.jpeg | https://static-pcsp.systeme.ru/image/62KT3LZTbdDA0WKN6479a1e8234131685692904.jpeg | https://api.systeme.ru/product/media/download/988353 | Glossa Blanca W59 выключатель переключатель розетка светорегулятор AtlasDesign диммер Этюд Хит W45 Каталог Каталог электроустановочных изделий ЭУИ Атлас Дизайн Profi54 Профи54 Aqua Аква Nature Бланка Глосса HIT MultiBox Мультибокс Термостат Монтажная коробка Распределительная коробка Подрозетник Etude | https://api.systeme.ru/product/media/download/988362 | AtlasDesign Атлас Дизайн Руководство по эксплуатации Рамка | https://api.systeme.ru/certificates/default/download/3375 | СОТИ (Российский речной регистр/Российское Классификационное общество) | 02-11.1-6.4.1-1006 |  |  | https://www.youtube.com/watch?v=uNb4HCh0Ebw https://rutube.ru/video/1b5d2b80e3c71a11012a2c453955a023/?r=wd https://vkvideo.ru/video-120704871_456239601 | 530 | штука |  | 5 | BB1 PCE CAR P12 | 2 1 3 4 | 5 1 20 1680 | шт. шт. шт. шт. | 4690201024385 4690201024378 14690201024382 | 40.6 36.7 41 120 | 8 8.3 21 80 | 9.8 1.1 16 110.8 | см. см. см. см. | 0.355 0.066 1.671 150 | кг. кг. кг. кг. | [5 empty] | Черный (EV000206) | Да | 5 |  | Нет |  |  |  | Пластик (EV000139) |  | Горизонтальн. и вертикальн. (EV000130) | IP20 (EV006405) | Нет | Матовый (-ая) (EV000146) | [7 empty] | Базальт (SV007407) | IP20 (EV006405) | 367 мм | 83 мм | 12 мм | 56 мм | 56 мм | Нет | Защелкивание (EV009216) | Нет | Нет | Нет | 5 | 1 | 5 | 1 | Нет | Нет | [301 empty] | Срок гарантии на данное оборудование составляет 5 лет с момента отгрузки со склада Систэм Электрик, с подтверждением соответствующим документом | Подлежит замене
ATN001400 | ATLASDESIGN КОРОБКА для наружного монтажа, БАЗАЛЬТ | Systeme Electric |  |  | Коробка Systeme Electric (ранее Schneider Electric) серии AtlasDesign в цвете БАЗАЛЬТ наружного монтажа. - Позволяет установить любую функцию скрытого монтажа на стену (как изделие открытого монтажа). - Благодаря специальным соединителям, входящим в комплект изделия, несколько коробок можно соединить между собой. - Лицевые детали из качественного ABS-пластика, устойчивого к царапинам и УФ-излучению. |  | Электротехническое оборудование Потенциал | PTPWD | [6 empty] | EC000080 | Корпус (адаптер) для накладного монтажа ЭУИ скрытой установки | 7 | Россия | https://static-pcsp.systeme.ru/image/mbzsuwcW_3pZLHuR68023447243e01744974919.jpeg https://static-pcsp.systeme.ru/image/HygN9WDaL1i3jLzc6479a1db08ef31685692891.jpeg https://static-pcsp.systeme.ru/image/0pwA8opM1AHeyCw16479a1d8d36171685692888.jpeg | https://static-pcsp.systeme.ru/image/0pwA8opM1AHeyCw16479a1d8d36171685692888.jpeg | https://api.systeme.ru/product/media/download/988353 | Glossa Blanca W59 выключатель переключатель розетка светорегулятор AtlasDesign диммер Этюд Хит W45 Каталог Каталог электроустановочных изделий ЭУИ Атлас Дизайн Profi54 Профи54 Aqua Аква Nature Бланка Глосса HIT MultiBox Мультибокс Термостат Монтажная коробка Распределительная коробка Подрозетник Etude | https://api.systeme.ru/product/media/download/988361 | AtlasDesign Атлас Дизайн Руководство по эксплуатации Коробка Подъемная коробка | https://api.systeme.ru/certificates/default/download/3375 | СОТИ (Российский речной регистр/Российское Классификационное общество) | 02-11.1-6.4.1-1006 |  |  | https://www.youtube.com/watch?v=uNb4HCh0Ebw https://rutube.ru/video/1b5d2b80e3c71a11012a2c453955a023/?r=wd https://vkvideo.ru/video-120704871_456239601 | 455.5 | штука |  | 5 | BB1 PCE CAR P12 | 2 1 3 4 | 5 1 20 1800 | шт. шт. шт. шт. | 4690201024187 4690201024170 14690201024184 | 24.1 17.5 41.2 120 | 10.5 12.5 25.7 80 | 10.3 3.7 11.5 120 | см. см. см. см. | 0.321 0.056 1.473 143 | кг. кг. кг. кг. |  |  |  |  | Основание корпуса (EV006394) | Серый (EV000270) | Да | 1 | Нет | Нет | Необработанная (EV006034) | Нет | Термопласт (EV000403) | Пластик (EV000139) | Нет | Вертикальн. (EV001302) | IP20 (EV006405) | Нет | Матовый (-ая) (EV000146) | Нет | Нет | 84 мм | 84 мм | 35 мм | 0 | Нет | Базальт (SV007407) | IP20 (EV006405) | [16 empty] | Накладной (-ая) (EV008452) | [300 empty] | Срок гарантии на данное оборудование составляет 5 лет с момента отгрузки со склада Систэм Электрик, с подтверждением соответствующим документом | Подлежит замене
ATN001409 | ATLASDESIGN ЗАГЛУШКА без суппорта для многопостовых рамок, БАЗАЛЬТ | Systeme Electric |  |  | Заглушка Systeme Electric (ранее Schneider Electric) серии AtlasDesign в цвете БАЗАЛЬТ. - Представляет собой пластиковую накладку в дизайне серии которая закрывает отверстие в стене. Особенно актуальна на этапе косметического ремонта, чтобы скрыть лишние монтажные коробки. - Лицевые детали из качественного ABS-пластика, устойчивого к царапинам и УФ-излучению. |  | Электротехническое оборудование Потенциал | PTPWD | [6 empty] | EC000011 | Управляющие элементы, накладки, заглушки для ЭУИ | 7 | Россия | https://static-pcsp.systeme.ru/image/mbzsuwcW_3pZLHuR68023447243e01744974919.jpeg https://static-pcsp.systeme.ru/image/IV33gnHwHcSEHRE36479a1e9214061685692905.jpeg https://static-pcsp.systeme.ru/image/uHJdSHPUrgD8dN7D6479a1e89cf7f1685692904.jpeg | https://static-pcsp.systeme.ru/image/uHJdSHPUrgD8dN7D6479a1e89cf7f1685692904.jpeg | https://api.systeme.ru/product/media/download/988353 | Glossa Blanca W59 выключатель переключатель розетка светорегулятор AtlasDesign диммер Этюд Хит W45 Каталог Каталог электроустановочных изделий ЭУИ Атлас Дизайн Profi54 Профи54 Aqua Аква Nature Бланка Глосса HIT MultiBox Мультибокс Термостат Монтажная коробка Распределительная коробка Подрозетник Etude | https://api.systeme.ru/product/media/download/988360 | AtlasDesign Атлас Дизайн Руководство по эксплуатации Заглушка | https://api.systeme.ru/certificates/default/download/3375 | СОТИ (Российский речной регистр/Российское Классификационное общество) | 02-11.1-6.4.1-1006 |  |  | https://www.youtube.com/watch?v=uNb4HCh0Ebw https://rutube.ru/video/1b5d2b80e3c71a11012a2c453955a023/?r=wd https://vkvideo.ru/video-120704871_456239601 | 141 | штука |  | 5 | BB1 PCE CAR P12 | 2 1 3 4 | 5 1 40 3360 | шт. шт. шт. шт. | 4690201024422 4690201024415 14690201024429 | 18 16 40.4 120 | 9.5 10.5 19.6 80 | 6.5 1.1 14 113 | см. см. см. см. | 0.069 0.01 0.734 79.575 | кг. кг. кг. кг. | [5 empty] | Черный (EV000206) | Да | [5 empty] | Термопласт (EV000403) | Пластик (EV000139) |  |  |  |  | Матовый (-ая) (EV000146) | [7 empty] | Базальт (SV007407) | IP20 (EV006405) | [6 empty] | Защелкивание (EV009216) | [10 empty] | Заглушка (плата) (EV010489) |  |  |  | IP20 (EV006405) | [30 empty] | Центральная плата (накладка) (EV000319) | [41 empty] | Без надписи/печати (EV005886) | [68 empty] | Нет | Нет | Нет | Нет | [150 empty] | Срок гарантии на данное оборудование составляет 5 лет с момента отгрузки со склада Систэм Электрик, с подтверждением соответствующим документом | Подлежит замене
ATN001301 | ATLASDESIGN 1-постовая РАМКА, ЛОТОС | Systeme Electric |  |  | Рамка Systeme Electric (ранее Schneider Electric) серии AtlasDesign в цвете ЛОТОС одинарная. - Лицевые детали из качественного ABS-пластика, устойчивого к царапинам и УФ-излучению. - Позволяет гармонично вписать электроустановочное изделие в интерьер помещения. |  | Электротехническое оборудование Потенциал | PTPWD | [6 empty] | EC000007 | Рамка для электроустановочных устройств | 7 | Россия | https://static-pcsp.systeme.ru/image/mbzsuwcW_3pZLHuR68023447243e01744974919.jpeg https://static-pcsp.systeme.ru/image/TGraDjOj-jLy8Ziy6746c6dc29c091732691676.jpeg https://static-pcsp.systeme.ru/image/ARAfhRQCoyNUO-GU6746c924433e01732692260.jpeg https://static-pcsp.systeme.ru/image/xBhMBGK-gHNJrkfl6479a17f01aeb1685692799.jpeg https://static-pcsp.systeme.ru/image/ELVseCcSXryKFWdN6479a181d5e351685692801.jpeg | https://static-pcsp.systeme.ru/image/xBhMBGK-gHNJrkfl6479a17f01aeb1685692799.jpeg | https://api.systeme.ru/product/media/download/988353 | Glossa Blanca W59 выключатель переключатель розетка светорегулятор AtlasDesign диммер Этюд Хит W45 Каталог Каталог электроустановочных изделий ЭУИ Атлас Дизайн Profi54 Профи54 Aqua Аква Nature Бланка Глосса HIT MultiBox Мультибокс Термостат Монтажная коробка Распределительная коробка Подрозетник Etude | https://api.systeme.ru/product/media/download/988362 | AtlasDesign Атлас Дизайн Руководство по эксплуатации Рамка | https://api.systeme.ru/certificates/default/download/3375 | СОТИ (Российский речной регистр/Российское Классификационное общество) | 02-11.1-6.4.1-1006 |  |  | https://www.youtube.com/watch?v=uNb4HCh0Ebw https://rutube.ru/video/1b5d2b80e3c71a11012a2c453955a023/?r=wd https://vkvideo.ru/video-120704871_456239601 | 75.65 | штука |  | 10 | BB1 PCE CAR P12 | 2 1 3 4 | 10 1 40 3600 | шт. шт. шт. шт. | 4690201024200 4690201024194 14690201024207 | 9.7 10 24.7 120 | 24.1 15 41 80 | 10 1.3 11.4 110.8 | см. см. см. см. | 0.24 0.018 1.141 112.78 | кг. кг. кг. кг. | [5 empty] | Белый (EV000202) | Да | 1 |  | Нет |  |  |  | Пластик (EV000139) |  | Горизонтальн. и вертикальн. (EV000130) | IP20 (EV006405) | Нет | Матовый (-ая) (EV000146) | [7 empty] | Лотос (SV007444) | IP20 (EV006405) | 83 мм | 83 мм | 12 мм | 56 мм | 56 мм | Нет | Защелкивание (EV009216) | Нет | Нет | Нет | 1 | 1 | 1 | 1 | Нет | Нет | [301 empty] | Срок гарантии на данное оборудование составляет 5 лет с момента отгрузки со склада Систэм Электрик, с подтверждением соответствующим документом | Подлежит замене
ATN001302 | ATLASDESIGN 2-постовая РАМКА, универсальная, ЛОТОС | Systeme Electric |  |  | Рамка Systeme Electric (ранее Schneider Electric) серии AtlasDesign в цвете ЛОТОС двухместная. - Устанавливается в вертикальном и горизонтальном положениях. - Лицевые детали из качественного ABS-пластика, устойчивого к царапинам и УФ-излучению. - Позволяет гармонично вписать электроустановочное изделие в интерьер помещения. |  | Электротехническое оборудование Потенциал | PTPWD | [6 empty] | EC000007 | Рамка для электроустановочных устройств | 7 | Россия | https://static-pcsp.systeme.ru/image/mbzsuwcW_3pZLHuR68023447243e01744974919.jpeg https://static-pcsp.systeme.ru/image/r1rKqlJjmpKwrKE86746c6dc3b70a1732691676.jpeg https://static-pcsp.systeme.ru/image/LmegxxG8SWm8HKv66746c924687241732692260.jpeg https://static-pcsp.systeme.ru/image/psgnsWDbAQu_WVMk6479a183d982b1685692803.jpeg https://static-pcsp.systeme.ru/image/NyMw_F7IlJ1FjOl16479a1862192b1685692806.jpeg | https://static-pcsp.systeme.ru/image/psgnsWDbAQu_WVMk6479a183d982b1685692803.jpeg | https://api.systeme.ru/product/media/download/988353 | Glossa Blanca W59 выключатель переключатель розетка светорегулятор AtlasDesign диммер Этюд Хит W45 Каталог Каталог электроустановочных изделий ЭУИ Атлас Дизайн Profi54 Профи54 Aqua Аква Nature Бланка Глосса HIT MultiBox Мультибокс Термостат Монтажная коробка Распределительная коробка Подрозетник Etude | https://api.systeme.ru/product/media/download/988362 | AtlasDesign Атлас Дизайн Руководство по эксплуатации Рамка | https://api.systeme.ru/certificates/default/download/3375 | СОТИ (Российский речной регистр/Российское Классификационное общество) | 02-11.1-6.4.1-1006 |  |  | https://www.youtube.com/watch?v=uNb4HCh0Ebw https://rutube.ru/video/1b5d2b80e3c71a11012a2c453955a023/?r=wd https://vkvideo.ru/video-120704871_456239601 | 125.5 | штука |  | 5 | BB1 PCE CAR P12 | 2 1 3 4 | 5 1 20 1800 | шт. шт. шт. шт. | 4690201024248 4690201024231 14690201024245 | 23 15.3 24.6 120 | 9.2 8.2 40.8 80 | 8.9 1.3 11.4 112 | см. см. см. см. | 0.209 0.031 1.028 102 | кг. кг. кг. кг. | [5 empty] | Белый (EV000202) | Да | 2 |  | Нет |  |  |  | Пластик (EV000139) |  | Горизонтальн. и вертикальн. (EV000130) | IP20 (EV006405) | Нет | Матовый (-ая) (EV000146) | [7 empty] | Лотос (SV007444) | IP20 (EV006405) | 154 мм | 83 мм | 12 мм | 56 мм | 56 мм | Нет | Защелкивание (EV009216) | Нет | Нет | Нет | 2 | 1 | 2 | 1 | Нет | Нет | [301 empty] | Срок гарантии на данное оборудование составляет 5 лет с момента отгрузки со склада Систэм Электрик, с подтверждением соответствующим документом | Подлежит замене
ATN001303 | ATLASDESIGN 3-постовая РАМКА, универсальная, ЛОТОС | Systeme Electric |  |  | Рамка Systeme Electric (ранее Schneider Electric) серии AtlasDesign в цвете ЛОТОС трёхместная. - Устанавливается в вертикальном и горизонтальном положениях. - Лицевые детали из качественного ABS-пластика, устойчивого к царапинам и УФ-излучению. - Позволяет гармонично вписать электроустановочное изделие в интерьер помещения. |  | Электротехническое оборудование Потенциал | PTPWD | [6 empty] | EC000007 | Рамка для электроустановочных устройств | 7 | Россия | https://static-pcsp.systeme.ru/image/mbzsuwcW_3pZLHuR68023447243e01744974919.jpeg https://static-pcsp.systeme.ru/image/Rwp1ZCu4EMU0GKqq6479a1873516f1685692807.jpeg https://static-pcsp.systeme.ru/image/XMZ302pXGxYkTLRK6479a187c96301685692807.jpeg | https://static-pcsp.systeme.ru/image/Rwp1ZCu4EMU0GKqq6479a1873516f1685692807.jpeg | https://api.systeme.ru/product/media/download/988353 | Glossa Blanca W59 выключатель переключатель розетка светорегулятор AtlasDesign диммер Этюд Хит W45 Каталог Каталог электроустановочных изделий ЭУИ Атлас Дизайн Profi54 Профи54 Aqua Аква Nature Бланка Глосса HIT MultiBox Мультибокс Термостат Монтажная коробка Распределительная коробка Подрозетник Etude | https://api.systeme.ru/product/media/download/988362 | AtlasDesign Атлас Дизайн Руководство по эксплуатации Рамка | https://api.systeme.ru/certificates/default/download/3375 | СОТИ (Российский речной регистр/Российское Классификационное общество) | 02-11.1-6.4.1-1006 |  |  | https://www.youtube.com/watch?v=uNb4HCh0Ebw https://rutube.ru/video/1b5d2b80e3c71a11012a2c453955a023/?r=wd https://vkvideo.ru/video-120704871_456239601 | 225.5 | штука |  | 5 | BB1 PCE CAR P12 | 2 1 3 4 | 5 1 20 1680 | шт. шт. шт. шт. | 4690201024286 4690201024279 14690201024283 | 6 32 40 120 | 39.4 10.5 20 80 | 8.9 1.3 10 113 | см. см. см. см. | 0.286 0.041 1.26 129.364 | кг. кг. кг. кг. | [5 empty] | Белый (EV000202) | Да | 3 |  | Нет |  |  |  | Пластик (EV000139) |  | Горизонтальн. и вертикальн. (EV000130) | IP20 (EV006405) | Нет | Матовый (-ая) (EV000146) | [7 empty] | Лотос (SV007444) | IP20 (EV006405) | 225 мм | 83 мм | 12 мм | 56 мм | 56 мм | Нет | Защелкивание (EV009216) | Нет | Нет | Нет | 3 | 1 | 3 | 1 | Нет | Нет | [301 empty] | Срок гарантии на данное оборудование составляет 5 лет с момента отгрузки со склада Систэм Электрик, с подтверждением соответствующим документом | Подлежит замене
ATN001304 | ATLASDESIGN 4-постовая РАМКА, универсальная, ЛОТОС | Systeme Electric |  |  | Рамка Systeme Electric (ранее Schneider Electric) серии AtlasDesign в цвете ЛОТОС четырёхместная. - Устанавливается в вертикальном и горизонтальном положениях. - Лицевые детали из качественного ABS-пластика, устойчивого к царапинам и УФ-излучению. - Позволяет гармонично вписать электроустановочное изделие в интерьер помещения. |  | Электротехническое оборудование Потенциал | PTPWD | [6 empty] | EC000007 | Рамка для электроустановочных устройств | 7 | Россия | https://static-pcsp.systeme.ru/image/mbzsuwcW_3pZLHuR68023447243e01744974919.jpeg https://static-pcsp.systeme.ru/image/M150PpufYpJD3HLc6479a1889d2da1685692808.jpeg https://static-pcsp.systeme.ru/image/_4-CXSAhva8ezXsy6479a189763ed1685692809.jpeg | https://static-pcsp.systeme.ru/image/M150PpufYpJD3HLc6479a1889d2da1685692808.jpeg | https://api.systeme.ru/product/media/download/988353 | Glossa Blanca W59 выключатель переключатель розетка светорегулятор AtlasDesign диммер Этюд Хит W45 Каталог Каталог электроустановочных изделий ЭУИ Атлас Дизайн Profi54 Профи54 Aqua Аква Nature Бланка Глосса HIT MultiBox Мультибокс Термостат Монтажная коробка Распределительная коробка Подрозетник Etude | https://api.systeme.ru/product/media/download/988362 | AtlasDesign Атлас Дизайн Руководство по эксплуатации Рамка | https://api.systeme.ru/certificates/default/download/3375 | СОТИ (Российский речной регистр/Российское Классификационное общество) | 02-11.1-6.4.1-1006 |  |  | https://www.youtube.com/watch?v=uNb4HCh0Ebw https://rutube.ru/video/1b5d2b80e3c71a11012a2c453955a023/?r=wd https://vkvideo.ru/video-120704871_456239601 | 349.5 | штука |  | 5 | BB1 PCE CAR P12 | 2 1 3 4 | 5 1 20 1680 | шт. шт. шт. шт. | 4690201024323 4690201024316 14690201024320 | 40.5 29.6 41.2 120 | 7.9 8.3 21 80 | 9.7 1.1 16.4 124 | см. см. см. см. | 0.339 0.055 1.525 138.1 | кг. кг. кг. кг. | [5 empty] | Белый (EV000202) | Да | 4 |  | Нет |  |  |  | Пластик (EV000139) |  | Горизонтальн. и вертикальн. (EV000130) | IP20 (EV006405) | Нет | Матовый (-ая) (EV000146) | [7 empty] | Лотос (SV007444) | IP20 (EV006405) | 296 мм | 83 мм | 12 мм | 56 мм | 56 мм | Нет | Защелкивание (EV009216) | Нет | Нет | Нет | 4 | 1 | 4 | 1 | Нет | Нет | [301 empty] | Срок гарантии на данное оборудование составляет 5 лет с момента отгрузки со склада Систэм Электрик, с подтверждением соответствующим документом | Подлежит замене
ATN001399 | ATLASDESIGN ВЫВОД КАБЕЛЯ, механизм, ЛОТОС | Systeme Electric |  |  | Вывод кабеля Systeme Electric (ранее Schneider Electric) серии AtlasDesign в цвете ЛОТОС. - Лицевые детали из качественного ABS-пластика, устойчивого к царапинам и УФ-излучению. - Усиленные прямые монтажные лапки для лучшей фиксации механизма в монтажной коробке. |  | Электротехническое оборудование Потенциал | PTPWD | [6 empty] | EC000018 | Розетки и накладки для передачи данных (мультимедиа) | 7 | Россия | https://static-pcsp.systeme.ru/image/mbzsuwcW_3pZLHuR68023447243e01744974919.jpeg https://static-pcsp.systeme.ru/image/Xb1WND7nV0VxXpvq6479a1d745fb91685692887.jpeg https://static-pcsp.systeme.ru/image/A8r-cHBOs4tDtcqp6479a1d4946a81685692884.jpeg | https://static-pcsp.systeme.ru/image/A8r-cHBOs4tDtcqp6479a1d4946a81685692884.jpeg | https://api.systeme.ru/product/media/download/988353 | Glossa Blanca W59 выключатель переключатель розетка светорегулятор AtlasDesign диммер Этюд Хит W45 Каталог Каталог электроустановочных изделий ЭУИ Атлас Дизайн Profi54 Профи54 Aqua Аква Nature Бланка Глосса HIT MultiBox Мультибокс Термостат Монтажная коробка Распределительная коробка Подрозетник Etude | https://api.systeme.ru/product/media/download/988515 | AtlasDesign Атлас Дизайн Руководство по эксплуатации | [5 empty] | https://www.youtube.com/watch?v=uNb4HCh0Ebw https://rutube.ru/video/1b5d2b80e3c71a11012a2c453955a023/?r=wd https://vkvideo.ru/video-120704871_456239601 | 270 | штука |  | 5 | CAR PCE P12 | 3 1 4 | 20 1 1800 | шт. шт. шт. | 14690201026126 4690201026112 | 40.4 16 120 | 24.2 11.5 80 | 10.6 5.1 110.4 | см. см. см. | 1.465 0.052 149.848 | кг. кг. кг. |  |  |  |  | Механизм с накладкой (EV006345) | Белый (EV000202) | Да |  |  | Нет |  |  |  | Пластик (EV000139) |  |  |  | Нет | Матовый (-ая) (EV000146) |  |  | 49 мм | 71 мм | 48.8 мм |  |  | Лотос (SV007444) | IP20 (EV006405) | [6 empty] | В распор (лапками) и винтами (EV006353) | [9 empty] | Внутренний / скрытый (EV000383) | Кабельный вывод (EV009897) | Нет | Без поля для надписи (EV006465) | Нет | IP20 (EV006405) |  | Да | 1 | Да | Да | Нет | Нет |  |  | Нет | Нет | [8 empty] | Нет | [33 empty] | 22.4 мм | [241 empty] | Срок гарантии на данное оборудование составляет 5 лет с момента отгрузки со склада Систэм Электрик, с подтверждением соответствующим документом | Подлежит замене
ATN001305 | ATLASDESIGN 5-постовая РАМКА, универсальная, ЛОТОС | Systeme Electric |  |  | Рамка Systeme Electric (ранее Schneider Electric) серии AtlasDesign в цвете ЛОТОС пятиместная. - Устанавливается в вертикальном и горизонтальном положениях. - Лицевые детали из качественного ABS-пластика, устойчивого к царапинам и УФ-излучению. - Позволяет гармонично вписать электроустановочное изделие в интерьер помещения. |  | Электротехническое оборудование Потенциал | PTPWD | [6 empty] | EC000007 | Рамка для электроустановочных устройств | 7 | Россия | https://static-pcsp.systeme.ru/image/mbzsuwcW_3pZLHuR68023447243e01744974919.jpeg https://static-pcsp.systeme.ru/image/R1awtybQ5S_RHmht6479a18a17d8e1685692810.jpeg https://static-pcsp.systeme.ru/image/_8NvaRF108HuPvlo6479a18c441701685692812.jpeg | https://static-pcsp.systeme.ru/image/R1awtybQ5S_RHmht6479a18a17d8e1685692810.jpeg | https://api.systeme.ru/product/media/download/988353 | Glossa Blanca W59 выключатель переключатель розетка светорегулятор AtlasDesign диммер Этюд Хит W45 Каталог Каталог электроустановочных изделий ЭУИ Атлас Дизайн Profi54 Профи54 Aqua Аква Nature Бланка Глосса HIT MultiBox Мультибокс Термостат Монтажная коробка Распределительная коробка Подрозетник Etude | https://api.systeme.ru/product/media/download/988362 | AtlasDesign Атлас Дизайн Руководство по эксплуатации Рамка | https://api.systeme.ru/certificates/default/download/3375 | СОТИ (Российский речной регистр/Российское Классификационное общество) | 02-11.1-6.4.1-1006 |  |  | https://www.youtube.com/watch?v=uNb4HCh0Ebw https://rutube.ru/video/1b5d2b80e3c71a11012a2c453955a023/?r=wd https://vkvideo.ru/video-120704871_456239601 | 471 | штука |  | 5 | BB1 PCE CAR P12 | 2 1 3 4 | 5 1 20 1680 | шт. шт. шт. шт. | 4690201024361 4690201024354 14690201024368 | 40.4 36.7 41.4 120 | 9.3 8.3 22.5 80 | 10.2 1.1 16 110 | см. см. см. см. | 0.399 0.066 1.774 159.016 | кг. кг. кг. кг. | [5 empty] | Белый (EV000202) | Да | 5 |  | Нет |  |  |  | Пластик (EV000139) |  | Горизонтальн. и вертикальн. (EV000130) | IP20 (EV006405) | Нет | Матовый (-ая) (EV000146) | [7 empty] | Лотос (SV007444) | IP20 (EV006405) | 367 мм | 83 мм | 12 мм | 56 мм | 56 мм | Нет | Защелкивание (EV009216) | Нет | Нет | Нет | 5 | 1 | 5 | 1 | Нет | Нет | [301 empty] | Срок гарантии на данное оборудование составляет 5 лет с момента отгрузки со склада Систэм Электрик, с подтверждением соответствующим документом | Подлежит замене
ATN001300 | ATLASDESIGN КОРОБКА для наружного монтажа, ЛОТОС | Systeme Electric |  |  | Коробка Systeme Electric (ранее Schneider Electric) серии AtlasDesign в цвете ЛОТОС наружного монтажа. - Позволяет установить любую функцию скрытого монтажа на стену (как изделие открытого монтажа). - Благодаря специальным соединителям, входящим в комплект изделия, несколько коробок можно соединить между собой. - Лицевые детали из качественного ABS-пластика, устойчивого к царапинам и УФ-излучению. |  | Электротехническое оборудование Потенциал | PTPWD | [6 empty] | EC000080 | Корпус (адаптер) для накладного монтажа ЭУИ скрытой установки | 7 | Россия | https://static-pcsp.systeme.ru/image/mbzsuwcW_3pZLHuR68023447243e01744974919.jpeg https://static-pcsp.systeme.ru/image/vLfDYlle-q4K5Ypt6479a17c486b01685692796.jpeg https://static-pcsp.systeme.ru/image/AnfOH6U83WTZ0oe16479a179458b81685692793.jpeg | https://static-pcsp.systeme.ru/image/AnfOH6U83WTZ0oe16479a179458b81685692793.jpeg | https://api.systeme.ru/product/media/download/988353 | Glossa Blanca W59 выключатель переключатель розетка светорегулятор AtlasDesign диммер Этюд Хит W45 Каталог Каталог электроустановочных изделий ЭУИ Атлас Дизайн Profi54 Профи54 Aqua Аква Nature Бланка Глосса HIT MultiBox Мультибокс Термостат Монтажная коробка Распределительная коробка Подрозетник Etude | https://api.systeme.ru/product/media/download/988361 | AtlasDesign Атлас Дизайн Руководство по эксплуатации Коробка Подъемная коробка | https://api.systeme.ru/certificates/default/download/3375 | СОТИ (Российский речной регистр/Российское Классификационное общество) | 02-11.1-6.4.1-1006 |  |  | https://www.youtube.com/watch?v=uNb4HCh0Ebw https://rutube.ru/video/1b5d2b80e3c71a11012a2c453955a023/?r=wd https://vkvideo.ru/video-120704871_456239601 | 404.5 | штука |  | 5 | BB1 PCE CAR P12 | 2 1 3 4 | 5 1 20 1800 | шт. шт. шт. шт. | 4690201024163 4690201024156 14690201024160 | 24.3 17.5 40.4 120 | 11 12.5 24.2 80 | 10 3.7 10.6 110.4 | см. см. см. см. | 0.33 0.056 1.543 156.8 | кг. кг. кг. кг. |  |  |  |  | Основание корпуса (EV006394) | Белый (EV000202) | Да | 1 | Нет | Нет | Необработанная (EV006034) | Нет | Термопласт (EV000403) | Пластик (EV000139) | Нет | Вертикальн. (EV001302) | IP20 (EV006405) | Нет | Матовый (-ая) (EV000146) | Нет | Нет | 84 мм | 84 мм | 35 мм | 0 | Нет | Лотос (SV007444) | IP20 (EV006405) | [16 empty] | Накладной (-ая) (EV008452) | [300 empty] | Срок гарантии на данное оборудование составляет 5 лет с момента отгрузки со склада Систэм Электрик, с подтверждением соответствующим документом | Подлежит замене
ATN001309 | ATLASDESIGN ЗАГЛУШКА без суппорта для многопостовых рамок, ЛОТОС | Systeme Electric |  |  | Заглушка Systeme Electric (ранее Schneider Electric) серии AtlasDesign в цвете ЛОТОС. - Представляет собой пластиковую накладку в дизайне серии которая закрывает отверстие в стене. Особенно актуальна на этапе косметического ремонта, чтобы скрыть лишние монтажные коробки. - Лицевые детали из качественного ABS-пластика, устойчивого к царапинам и УФ-излучению. |  | Электротехническое оборудование Потенциал | PTPWD | [6 empty] | EC000011 | Управляющие элементы, накладки, заглушки для ЭУИ | 7 | Россия | https://static-pcsp.systeme.ru/image/mbzsuwcW_3pZLHuR68023447243e01744974919.jpeg https://static-pcsp.systeme.ru/image/o8WIfNrzgrnnLr9Z6479a18cc08671685692812.jpeg | https://static-pcsp.systeme.ru/image/o8WIfNrzgrnnLr9Z6479a18cc08671685692812.jpeg | https://api.systeme.ru/product/media/download/988353 | Glossa Blanca W59 выключатель переключатель розетка светорегулятор AtlasDesign диммер Этюд Хит W45 Каталог Каталог электроустановочных изделий ЭУИ Атлас Дизайн Profi54 Профи54 Aqua Аква Nature Бланка Глосса HIT MultiBox Мультибокс Термостат Монтажная коробка Распределительная коробка Подрозетник Etude | https://api.systeme.ru/product/media/download/988360 | AtlasDesign Атлас Дизайн Руководство по эксплуатации Заглушка | https://api.systeme.ru/certificates/default/download/3375 | СОТИ (Российский речной регистр/Российское Классификационное общество) | 02-11.1-6.4.1-1006 |  |  | https://www.youtube.com/watch?v=uNb4HCh0Ebw https://rutube.ru/video/1b5d2b80e3c71a11012a2c453955a023/?r=wd https://vkvideo.ru/video-120704871_456239601 | 125.5 | штука |  | 5 | BB1 PCE CAR | 2 1 3 | 5 1 40 | шт. шт. шт. | 4690201024408 4690201024392 14690201024405 | 19.6 16 41.1 | 11 10.5 21 | 8.4 1.1 15 | см. см. см. | 0.08 0.01 0.796 | кг. кг. кг. | [5 empty] | Белый (EV000202) | Да | [5 empty] | Термопласт (EV000403) | Пластик (EV000139) |  |  |  |  | Матовый (-ая) (EV000146) | [7 empty] | Лотос (SV007444) | IP20 (EV006405) | [6 empty] | Защелкивание (EV009216) | [10 empty] | Заглушка (плата) (EV010489) |  |  |  | IP20 (EV006405) | [30 empty] | Центральная плата (накладка) (EV000319) | [41 empty] | Без надписи/печати (EV005886) | [68 empty] | Нет | Нет | Нет | Нет | [150 empty] | Срок гарантии на данное оборудование составляет 5 лет с момента отгрузки со склада Систэм Электрик, с подтверждением соответствующим документом | Подлежит замене
ATN360105 | ATLASDESIGN NATURE 5-постовая РАМКА, НАТУРАЛЬНОЕ СТЕКЛО, БЕЛЫЙ | Systeme Electric |  |  | Рамка Systeme Electric (ранее Schneider Electric) серии AtlasDesign Nature (цвет белый) 5-постовая Рамки выполнены из высококачественного закаленного стекла и отлично дополнят современный стильный интерьер. Закалённое стекло гарантирует устойчивость к механическим воздействиям, а высокоточная обработка граней рамки подчёркивает изысканность форм |  | Электротехническое оборудование Потенциал | PTPWD | [6 empty] | EC000007 | Рамка для электроустановочных устройств | 7 | Россия | https://static-pcsp.systeme.ru/image/mbzsuwcW_3pZLHuR68023447243e01744974919.jpeg https://static-pcsp.systeme.ru/image/aSWfhqbuFJ_lAeT16479a24f69e2b1685693007.jpeg https://static-pcsp.systeme.ru/image/oSPRmz50gL2BeZW86479a250164461685693008.jpeg | https://static-pcsp.systeme.ru/image/aSWfhqbuFJ_lAeT16479a24f69e2b1685693007.jpeg | https://api.systeme.ru/product/media/download/988353 | Glossa Blanca W59 выключатель переключатель розетка светорегулятор AtlasDesign диммер Этюд Хит W45 Каталог Каталог электроустановочных изделий ЭУИ Атлас Дизайн Profi54 Профи54 Aqua Аква Nature Бланка Глосса HIT MultiBox Мультибокс Термостат Монтажная коробка Распределительная коробка Подрозетник Etude |  |  | https://api.systeme.ru/certificates/default/download/3375 | СОТИ (Российский речной регистр/Российское Классификационное общество) | 02-11.1-6.4.1-1006 |  |  | https://www.youtube.com/watch?v=uNb4HCh0Ebw https://rutube.ru/video/1b5d2b80e3c71a11012a2c453955a023/?r=wd https://vkvideo.ru/video-120704871_456239601 | 3405 | штука |  | 1 | PCE CAR P12 | 1 3 4 | 1 30 480 | шт. шт. шт. | 4690201020776 14690201020773 | 45 47 120 | 9.5 34.6 80 | 2.7 28.3 109 | см. см. см. | 0.262 9.253 166.043 | кг. кг. кг. | [5 empty] | Белый (EV000202) | Да | 5 |  | Нет |  |  | Стекло натуральное (EV011829) | Стекло (EV000219) |  | Горизонтальн. и вертикальн. (EV000130) | IP20 (EV006405) | Нет | Глянцевый (EV006395) | [7 empty] | Белый (SV007255) | IP20 (EV006405) | 369.8 мм | 83 мм | 11.1 мм | 56 мм | 56 мм | Нет | Защелкивание (EV009216) | Нет | Нет | Нет | 5 |  | 5 |  | Нет | Нет | [301 empty] | Срок гарантии на данное оборудование составляет 5 лет с момента отгрузки со склада Систэм Электрик, с подтверждением соответствующим документом | Подлежит замене
ATN360705 | ATLASDESIGN NATURE 5-постовая РАМКА, НАТУРАЛЬНОЕ СТЕКЛО, ГРИФЕЛЬ | Systeme Electric |  |  | Рамка Systeme Electric (ранее Schneider Electric) серии AtlasDesign Nature (цвет грифель) 5-постовая Рамки выполнены из высококачественного закаленного стекла и отлично дополнят современный стильный интерьер. Закалённое стекло гарантирует устойчивость к механическим воздействиям, а высокоточная обработка граней рамки подчёркивает изысканность форм |  | Электротехническое оборудование Потенциал | PTPWD | [6 empty] | EC000007 | Рамка для электроустановочных устройств | 7 | Россия | https://static-pcsp.systeme.ru/image/mbzsuwcW_3pZLHuR68023447243e01744974919.jpeg https://static-pcsp.systeme.ru/image/e6tiD3EuTB3M6Axt6479a254d66bf1685693012.jpeg https://static-pcsp.systeme.ru/image/QHjnccwhMIVwivjl6479a2559ee661685693013.jpeg | https://static-pcsp.systeme.ru/image/e6tiD3EuTB3M6Axt6479a254d66bf1685693012.jpeg | https://api.systeme.ru/product/media/download/988353 | Glossa Blanca W59 выключатель переключатель розетка светорегулятор AtlasDesign диммер Этюд Хит W45 Каталог Каталог электроустановочных изделий ЭУИ Атлас Дизайн Profi54 Профи54 Aqua Аква Nature Бланка Глосса HIT MultiBox Мультибокс Термостат Монтажная коробка Распределительная коробка Подрозетник Etude |  |  | https://api.systeme.ru/certificates/default/download/3375 | СОТИ (Российский речной регистр/Российское Классификационное общество) | 02-11.1-6.4.1-1006 |  |  | https://www.youtube.com/watch?v=uNb4HCh0Ebw https://rutube.ru/video/1b5d2b80e3c71a11012a2c453955a023/?r=wd https://vkvideo.ru/video-120704871_456239601 | 3405 | штука |  | 1 | PCE CAR P12 | 1 3 4 | 1 30 480 | шт. шт. шт. | 4690201020950 14690201020957 | 45 47 120 | 9.5 34.6 80 | 2.7 28.3 109 | см. см. см. | 0.262 9.253 166.043 | кг. кг. кг. | [5 empty] | Серый (EV000270) | Да | 5 |  | Нет |  |  | Стекло натуральное (EV011829) | Стекло (EV000219) |  | Горизонтальн. и вертикальн. (EV000130) | IP20 (EV006405) | Нет | Глянцевый (EV006395) | [7 empty] | Грифель (SV007427) | IP20 (EV006405) | 369.8 мм | 83 мм | 11.1 мм | 56 мм | 56 мм | Нет | Защелкивание (EV009216) | Нет | Нет | Нет | 5 |  | 5 |  | Нет | Нет | [301 empty] | Срок гарантии на данное оборудование составляет 5 лет с момента отгрузки со склада Систэм Электрик, с подтверждением соответствующим документом | Подлежит замене
ATN361005 | ATLASDESIGN NATURE 5-постовая РАМКА, НАТУРАЛЬНОЕ СТЕКЛО, ЧЕРНЫЙ | Systeme Electric |  |  | Рамка Systeme Electric (ранее Schneider Electric) серии AtlasDesign Nature (цвет черный) 5-постовая Рамки выполнены из высококачественного закаленного стекла и отлично дополнят современный стильный интерьер. Закалённое стекло гарантирует устойчивость к механическим воздействиям, а высокоточная обработка граней рамки подчёркивает изысканность форм |  | Электротехническое оборудование Потенциал | PTPWD | [6 empty] | EC000007 | Рамка для электроустановочных устройств | 7 | Россия | https://static-pcsp.systeme.ru/image/mbzsuwcW_3pZLHuR68023447243e01744974919.jpeg https://static-pcsp.systeme.ru/image/O8-BaMjbCyTujEkv6479a25a04b181685693018.jpeg https://static-pcsp.systeme.ru/image/C7EdS_xdfrmrIT_N6479a25aaadc61685693018.jpeg | https://static-pcsp.systeme.ru/image/O8-BaMjbCyTujEkv6479a25a04b181685693018.jpeg | https://api.systeme.ru/product/media/download/988353 | Glossa Blanca W59 выключатель переключатель розетка светорегулятор AtlasDesign диммер Этюд Хит W45 Каталог Каталог электроустановочных изделий ЭУИ Атлас Дизайн Profi54 Профи54 Aqua Аква Nature Бланка Глосса HIT MultiBox Мультибокс Термостат Монтажная коробка Распределительная коробка Подрозетник Etude |  |  | https://api.systeme.ru/certificates/default/download/3375 | СОТИ (Российский речной регистр/Российское Классификационное общество) | 02-11.1-6.4.1-1006 |  |  | https://www.youtube.com/watch?v=uNb4HCh0Ebw https://rutube.ru/video/1b5d2b80e3c71a11012a2c453955a023/?r=wd https://vkvideo.ru/video-120704871_456239601 | 3405 | штука |  | 1 | PCE CAR P12 | 1 3 4 | 1 30 480 | шт. шт. шт. | 4690201021049 14690201021046 | 45 47 120 | 9.5 34.6 80 | 2.7 28.3 109 | см. см. см. | 0.262 9.253 166.043 | кг. кг. кг. | [5 empty] | Черный (EV000206) | Да | 5 |  | Нет |  |  | Стекло натуральное (EV011829) | Стекло (EV000219) |  | Горизонтальн. и вертикальн. (EV000130) | IP20 (EV006405) | Нет | Глянцевый (EV006395) | [7 empty] | Черный (SV007446) | IP20 (EV006405) | 369.8 мм | 83 мм | 11.1 мм | 56 мм | 56 мм | Нет | Защелкивание (EV009216) | Нет | Нет | Нет | 5 |  | 5 |  | Нет | Нет | [301 empty] | Срок гарантии на данное оборудование составляет 5 лет с момента отгрузки со склада Систэм Электрик, с подтверждением соответствующим документом | Подлежит замене
ATN001483 | ATLASDESIGN РОЗЕТКА компьютерная RJ45 кат. 5e, механизм, БАЗАЛЬТ | Systeme Electric |  |  | Механизм Systeme Electric (ранее Schneider Electric) серии AtlasDesign в цвете БАЗАЛЬТ розетки компьютерной с разъёмом RJ45 категория 5е предназначен для удобного и быстрого подключения вашего компьютера к локальной вычислительной сети. - Лицевые детали из качественного ABS-пластика, устойчивого к царапинам и УФ-излучению. |  | Электротехническое оборудование Потенциал | PTPWD | [6 empty] | EC001264 | Розетки телекоммуникационные (телефон/компьютер) | 7 | Россия | https://static-pcsp.systeme.ru/image/mbzsuwcW_3pZLHuR68023447243e01744974919.jpeg https://static-pcsp.systeme.ru/image/EnIi1mnggBNVINTi6479a22c04d511685692972.jpeg https://static-pcsp.systeme.ru/image/TtJ-5Jt6P6TFC8jR6479a229c153d1685692969.jpeg | https://static-pcsp.systeme.ru/image/TtJ-5Jt6P6TFC8jR6479a229c153d1685692969.jpeg | https://api.systeme.ru/product/media/download/988353 | Glossa Blanca W59 выключатель переключатель розетка светорегулятор AtlasDesign диммер Этюд Хит W45 Каталог Каталог электроустановочных изделий ЭУИ Атлас Дизайн Profi54 Профи54 Aqua Аква Nature Бланка Глосса HIT MultiBox Мультибокс Термостат Монтажная коробка Распределительная коробка Подрозетник Etude | https://api.systeme.ru/product/media/download/988372 | розетка AtlasDesign Атлас Дизайн Руководство по эксплуатации RJ45 RJ11 телефонная компьютерная | https://api.systeme.ru/certificates/default/download/3417 https://api.systeme.ru/certificates/default/download/3355 https://api.systeme.ru/certificates/default/download/2489 https://api.systeme.ru/certificates/default/download/1700 | Д-ТР ЕАЭС-RoHS С/Д-UZ С/Д-UZ Д-ТР ЕАЭС-RoHS | ЕАЭС N RU Д-RU.РА01.В.69820_25 UZ.SMT.01.0103.117076789 UZ.SMT.01.0026.75482582 ЕАЭС № RU Д-RU.МЮ62.В.00825_20 |  |  | https://www.youtube.com/watch?v=_r-YS_nzSnQ https://www.youtube.com/watch?v=uNb4HCh0Ebw https://rutube.ru/video/0adabb419f254b5ada96f7903ac9d10b/?r=wd https://rutube.ru/video/1b5d2b80e3c71a11012a2c453955a023/?r=wd https://vkvideo.ru/video-120704871_456239608 https://vkvideo.ru/video-120704871_456239601 | 926.5 | штука |  | 5 | BB1 PCE CAR P12 | 2 1 3 4 | 5 1 20 1800 | шт. шт. шт. шт. | 4690201025825 4690201025818 14690201025822 | 23 16 40.4 120 | 9.2 10.5 24.2 80 | 8.9 4 10.6 110.4 | см. см. см. см. | 0.34 0.056 1.542 156.767 | кг. кг. кг. кг. |  |  |  |  | Механизм с накладкой (EV006345) | Черный (EV000206) | [7 empty] | Пластик (EV000139) |  |  | IP20 (EV006405) |  |  |  |  | 71 мм | 71 мм | 38 мм |  |  | Базальт (SV007407) | IP20 (EV006405) | [6 empty] | В распор (лапками) и винтами (EV006353) | [9 empty] | Внутренний / скрытый (EV000383) |  | Нет |  | Нет |  |  |  | 1 |  | Нет |  |  | Наклонный (-ое) (EV005271) | 5E (EV004113) | Нет | Нет | Нет | Нет | Нет | RJ45 8(8) (EV000013) | Нет | Нет | Нет | Да | Да | Да | 9005 | [273 empty] | Срок гарантии на данное оборудование составляет 5 лет с момента отгрузки со склада Систэм Электрик, с подтверждением соответствующим документом | Подлежит замене
ATN001489 | ATLASDESIGN РОЗЕТКА двойная ТВ + компьютерная RJ45 кат. 5e, механизм, БАЗАЛЬТ | Systeme Electric |  |  | Механизм Systeme Electric (ранее Schneider Electric) серии AtlasDesign в цвете БАЗАЛЬТ двойной розетки разъёмами RJ45 категория 5е и TV предназначен для удобного и быстрого подключения вашего компьютера и телевизора к соответствующим сетям. - Лицевые детали из качественного ABS-пластика, устойчивого к царапинам и УФ-излучению. - Усиленные прямые монтажные лапки для лучшей фиксации механизма в монтажной коробке. |  | Электротехническое оборудование Потенциал | PTPWD | [6 empty] | EC002605 | Многофункциональные (мультимедийные) розетки | 7 | Россия | https://static-pcsp.systeme.ru/image/mbzsuwcW_3pZLHuR68023447243e01744974919.jpeg https://static-pcsp.systeme.ru/image/5QcMzyb6N3KRPmj86479a2443e7d61685692996.jpeg https://static-pcsp.systeme.ru/image/K89mGAK4d1yXC4o_6479a242095691685692994.jpeg | https://static-pcsp.systeme.ru/image/K89mGAK4d1yXC4o_6479a242095691685692994.jpeg | https://api.systeme.ru/product/media/download/988353 | Glossa Blanca W59 выключатель переключатель розетка светорегулятор AtlasDesign диммер Этюд Хит W45 Каталог Каталог электроустановочных изделий ЭУИ Атлас Дизайн Profi54 Профи54 Aqua Аква Nature Бланка Глосса HIT MultiBox Мультибокс Термостат Монтажная коробка Распределительная коробка Подрозетник Etude | https://api.systeme.ru/product/media/download/988364 | розетка AtlasDesign Атлас Дизайн Руководство по эксплуатации RJ45 TV ТВ RJ45+TV | https://api.systeme.ru/certificates/default/download/3417 https://api.systeme.ru/certificates/default/download/3355 https://api.systeme.ru/certificates/default/download/2489 https://api.systeme.ru/certificates/default/download/1700 | Д-ТР ЕАЭС-RoHS С/Д-UZ С/Д-UZ Д-ТР ЕАЭС-RoHS | ЕАЭС N RU Д-RU.РА01.В.69820_25 UZ.SMT.01.0103.117076789 UZ.SMT.01.0026.75482582 ЕАЭС № RU Д-RU.МЮ62.В.00825_20 |  |  | https://www.youtube.com/watch?v=_r-YS_nzSnQ https://www.youtube.com/watch?v=uNb4HCh0Ebw https://rutube.ru/video/0adabb419f254b5ada96f7903ac9d10b/?r=wd https://rutube.ru/video/1b5d2b80e3c71a11012a2c453955a023/?r=wd https://vkvideo.ru/video-120704871_456239608 https://vkvideo.ru/video-120704871_456239601 | 1220 | штука |  | 5 | BB1 PCE CAR | 2 1 3 | 5 1 20 | шт. шт. шт. | 4690201025986 4690201025979 | 24.1 16 41 | 10.5 10.5 25.7 | 9.7 3.5 12.3 | см. см. см. | 0.31 0.058 1.438 | кг. кг. кг. |  |  |  |  | Механизм с накладкой (EV006345) | Черный (EV000206) | [20 empty] | Базальт (SV007407) | IP20 (EV006405) | [16 empty] | Внутренний / скрытый (EV000383) |  | Нет |  | Нет | [16 empty] | Нет | [6 empty] | Да | Нет | 0 | 1 | 0 | 0 | 1 | 0 | [265 empty] | Срок гарантии на данное оборудование составляет 5 лет с момента отгрузки со склада Систэм Электрик, с подтверждением соответствующим документом | Подлежит замене
ATN001491 | ATLASDESIGN TV РОЗЕТКА оконечная 1дБ, механизм, БАЗАЛЬТ | Systeme Electric |  |  | Механизм Systeme Electric (ранее Schneider Electric) серии AtlasDesign в цвете БАЗАЛЬТ розетки TV оконечной 1DB предназначен для подключения телевизора к телевизионной сети. - Лицевые детали из качественного ABS-пластика, устойчивого к царапинам и УФ-излучению. - Оконечная розетка может устанавливаться как отдельно, так и в конце подключения «в линию». - Усиленные прямые монтажные лапки для лучшей фиксации механизма в монтажной коробке. |  | Электротехническое оборудование Потенциал | PTPWD | [6 empty] | EC000439 | Розетка антенная (TV/ТВ/SAT/FM/R/Радио) | 7 | Россия | https://static-pcsp.systeme.ru/image/mbzsuwcW_3pZLHuR68023447243e01744974919.jpeg https://static-pcsp.systeme.ru/image/pYpTx_W6ZTN5BF-P6479a2484177d1685693000.jpeg https://static-pcsp.systeme.ru/image/pjr7-oJhY_5OVwbq6479a247b12341685692999.jpeg | https://static-pcsp.systeme.ru/image/pjr7-oJhY_5OVwbq6479a247b12341685692999.jpeg | https://api.systeme.ru/product/media/download/988353 | Glossa Blanca W59 выключатель переключатель розетка светорегулятор AtlasDesign диммер Этюд Хит W45 Каталог Каталог электроустановочных изделий ЭУИ Атлас Дизайн Profi54 Профи54 Aqua Аква Nature Бланка Глосса HIT MultiBox Мультибокс Термостат Монтажная коробка Распределительная коробка Подрозетник Etude |  |  | https://api.systeme.ru/certificates/default/download/3418 https://api.systeme.ru/certificates/default/download/3355 https://api.systeme.ru/certificates/default/download/2494 https://api.systeme.ru/certificates/default/download/1698 | Д-ТР ЕАЭС-RoHS С/Д-UZ С/Д-UZ Д-ТР ЕАЭС-RoHS | ЕАЭС N RU Д-RU.РА01.В.69249_25 UZ.SMT.01.0103.117076789 UZ.SMT.01.0026.75482763 ЕАЭС № RU Д-RU.МЮ62.В.00815_20 |  |  | https://www.youtube.com/watch?v=_VAIRCKs_TI https://www.youtube.com/watch?v=uNb4HCh0Ebw https://rutube.ru/video/cdfdd8672753f0919df843dfa317c558/?r=wd https://rutube.ru/video/1b5d2b80e3c71a11012a2c453955a023/?r=wd https://vkvideo.ru/video-120704871_456239610 https://vkvideo.ru/video-120704871_456239601 | 689 | штука |  | 5 | BB1 PCE CAR P12 | 2 1 3 4 | 5 1 20 1800 | шт. шт. шт. шт. | 4690201026020 14690201026027 | 23 16 40.4 120 | 9.2 10.5 24.2 80 | 8.9 3.5 10.6 110.4 | см. см. см. см. | 0.457 0.079 2.013 199.085 | кг. кг. кг. кг. |  |  |  |  | Механизм с накладкой (EV006345) | Серый (EV000270) | Да | [6 empty] | Пластик (EV000139) | [10 empty] | 1 |  | Базальт (SV007407) | IP20 (EV006405) | [6 empty] | В распор (лапками) и винтами (EV006353) | [9 empty] | Внутренний / скрытый (EV000383) |  | Нет |  | Нет | [15 empty] | TV (RV000903) | [15 empty] | Оконечная розетка (EV004098) | 5...862 МГц | 1 | 1 дБ | 1 дБ | Нет | Нет | [258 empty] | Срок гарантии на данное оборудование составляет 5 лет с момента отгрузки со склада Систэм Электрик, с подтверждением соответствующим документом | Подлежит замене