ATN001481 | ATLASDESIGN РОЗЕТКА телефонная RJ11, механизм, БАЗАЛЬТ | Systeme Electric |  |  | Механизм Systeme Electric (ранее Schneider Electric) серии AtlasDesign в цвете БАЗАЛЬТ розетки телефонной с разъёмом RJ11 предназначен для удобного и быстрого подключения вашего телефона, модема или факса к телефонной сети. - Лицевые детали из качественного ABS-пластика, устойчивого к царапинам и УФ-излучению. - Усиленные прямые монтажные лапки для лучшей фиксации механизма в монтажной коробке. |  | Электротехническое оборудование Потенциал | PTPWD | [6 empty] | EC001264 | Розетки телекоммуникационные (телефон/компьютер) | 7 | Россия | https://static-pcsp.systeme.ru/image/mbzsuwcW_3pZLHuR68023447243e01744974919.jpeg https://static-pcsp.systeme.ru/image/m_28zdcPF4N1NPbm6479a2278a7131685692967.jpeg https://static-pcsp.systeme.ru/image/zfvobzy6N-Lo00Rh6479a225512da1685692965.jpeg | https://static-pcsp.systeme.ru/image/zfvobzy6N-Lo00Rh6479a225512da1685692965.jpeg | https://api.systeme.ru/product/media/download/988353 | Glossa Blanca W59 выключатель переключатель розетка светорегулятор AtlasDesign диммер Этюд Хит W45 Каталог Каталог электроустановочных изделий ЭУИ Атлас Дизайн Profi54 Профи54 Aqua Аква Nature Бланка Глосса HIT MultiBox Мультибокс Термостат Монтажная коробка Распределительная коробка Подрозетник Etude | https://api.systeme.ru/product/media/download/988372 | розетка AtlasDesign Атлас Дизайн Руководство по эксплуатации RJ45 RJ11 телефонная компьютерная | https://api.systeme.ru/certificates/default/download/3417 https://api.systeme.ru/certificates/default/download/3355 https://api.systeme.ru/certificates/default/download/2489 https://api.systeme.ru/certificates/default/download/1700 | Д-ТР ЕАЭС-RoHS С/Д-UZ С/Д-UZ Д-ТР ЕАЭС-RoHS | ЕАЭС N RU Д-RU.РА01.В.69820_25 UZ.SMT.01.0103.117076789 UZ.SMT.01.0026.75482582 ЕАЭС № RU Д-RU.МЮ62.В.00825_20 |  |  | https://www.youtube.com/watch?v=F0KmZPMphSs https://www.youtube.com/watch?v=uNb4HCh0Ebw https://rutube.ru/video/3ae54264e31ac00a33f0b88428cee8cc/?r=wd https://rutube.ru/video/1b5d2b80e3c71a11012a2c453955a023/?r=wd https://vkvideo.ru/video-120704871_456239609 https://vkvideo.ru/video-120704871_456239601 | 493 | штука |  | 5 | BB1 PCE CAR P12 | 2 1 3 4 | 5 1 20 1800 | шт. шт. шт. шт. | 4690201025788 4690201025771 14690201025785 | 24.1 7.1 41.4 120 | 10.6 7.1 25.5 80 | 9.6 3.8 12.4 110.8 | см. см. см. см. | 0.334 0.059 1.532 147.88 | кг. кг. кг. кг. |  |  |  |  | Механизм с накладкой (EV006345) | Черный (EV000206) | [7 empty] | Пластик (EV000139) |  |  | IP20 (EV006405) |  |  |  |  | 71 мм | 71 мм | 38 мм |  |  | Базальт (SV007407) | IP20 (EV006405) | [6 empty] | В распор (лапками) и винтами (EV006353) | [9 empty] | Внутренний / скрытый (EV000383) |  | Нет |  | Нет |  |  |  | 1 |  | Нет |  |  | Наклонный (-ое) (EV005271) | 3 (EV000069) | Нет | Нет | Нет | Нет | Нет | RJ11 (EV010602) | Нет | Нет | Нет | Да | Да | Да | 9005 | [273 empty] | Срок гарантии на данное оборудование составляет 5 лет с момента отгрузки со склада Систэм Электрик, с подтверждением соответствующим документом | Подлежит замене
ATN001493 | ATLASDESIGN TV АНТЕННА коннектор, механизм, БАЗАЛЬТ | Systeme Electric |  |  | Механизм Systeme Electric (ранее Schneider Electric) серии AtlasDesign в цвете БАЗАЛЬТ антенны коннектора TV. - Лицевые детали из качественного ABS-пластика, устойчивого к царапинам и УФ-излучению. - Усиленные прямые монтажные лапки для лучшей фиксации механизма в монтажной коробке. |  | Электротехническое оборудование Потенциал | PTPWD | [6 empty] | EC000439 | Розетка антенная (TV/ТВ/SAT/FM/R/Радио) | 7 | Россия | https://static-pcsp.systeme.ru/image/mbzsuwcW_3pZLHuR68023447243e01744974919.jpeg https://static-pcsp.systeme.ru/image/4tKPFFZagLUDWPgc6479a24a967181685693002.jpeg https://static-pcsp.systeme.ru/image/ojoEbbjUWM5TZigA6479a24a0828f1685693002.jpeg | https://static-pcsp.systeme.ru/image/ojoEbbjUWM5TZigA6479a24a0828f1685693002.jpeg | https://api.systeme.ru/product/media/download/988353 | Glossa Blanca W59 выключатель переключатель розетка светорегулятор AtlasDesign диммер Этюд Хит W45 Каталог Каталог электроустановочных изделий ЭУИ Атлас Дизайн Profi54 Профи54 Aqua Аква Nature Бланка Глосса HIT MultiBox Мультибокс Термостат Монтажная коробка Распределительная коробка Подрозетник Etude |  |  | https://api.systeme.ru/certificates/default/download/3418 https://api.systeme.ru/certificates/default/download/3355 https://api.systeme.ru/certificates/default/download/2494 https://api.systeme.ru/certificates/default/download/1698 | Д-ТР ЕАЭС-RoHS С/Д-UZ С/Д-UZ Д-ТР ЕАЭС-RoHS | ЕАЭС N RU Д-RU.РА01.В.69249_25 UZ.SMT.01.0103.117076789 UZ.SMT.01.0026.75482763 ЕАЭС № RU Д-RU.МЮ62.В.00815_20 |  |  | https://www.youtube.com/watch?v=_VAIRCKs_TI https://www.youtube.com/watch?v=uNb4HCh0Ebw https://rutube.ru/video/cdfdd8672753f0919df843dfa317c558/?r=wd https://rutube.ru/video/1b5d2b80e3c71a11012a2c453955a023/?r=wd https://vkvideo.ru/video-120704871_456239610 https://vkvideo.ru/video-120704871_456239601 | 346 | штука |  | 5 | BB1 PCE CAR P12 | 2 1 3 4 | 5 1 20 1800 | шт. шт. шт. шт. | 4690201026105 4690201026099 14690201026102 | 24.2 16 41.1 120 | 10.2 10.5 25.4 80 | 10.2 3.5 12.4 121 | см. см. см. см. | 0.323 0.054 1.482 143.38 | кг. кг. кг. кг. |  |  |  |  | Механизм с накладкой (EV006345) | Серый (EV000270) | Да | [6 empty] | Пластик (EV000139) | [10 empty] | 1 |  | Базальт (SV007407) | IP20 (EV006405) | [6 empty] | В распор (лапками) и винтами (EV006353) | [9 empty] | Внутренний / скрытый (EV000383) |  | Нет |  | Нет | [15 empty] | TV (RV000903) | [15 empty] | Проходная розетка (EV001232) | 5...862 МГц | 1 |  | 1 дБ | Нет | Нет | [258 empty] | Срок гарантии на данное оборудование составляет 5 лет с момента отгрузки со склада Систэм Электрик, с подтверждением соответствующим документом | Подлежит замене
ATN001485 | ATLASDESIGN РОЗЕТКА двойная компьютерная RJ45+RJ45 кат. 5e, механизм, БАЗАЛЬТ | Systeme Electric |  |  | Механизм Systeme Electric (ранее Schneider Electric) серии AtlasDesign в цвете БАЗАЛЬТ двойной розетки компьютерной с разъёмом RJ45 категория 5е предназначен для удобного и быстрого подключения вашего компьютера к локальной вычислительной сети. - Лицевые детали из качественного ABS-пластика, устойчивого к царапинам и УФ-излучению. - Усиленные прямые монтажные лапки для лучшей фиксации механизма в монтажной коробке. |  | Электротехническое оборудование Потенциал | PTPWD | [6 empty] | EC001264 | Розетки телекоммуникационные (телефон/компьютер) | 7 | Россия | https://static-pcsp.systeme.ru/image/mbzsuwcW_3pZLHuR68023447243e01744974919.jpeg https://static-pcsp.systeme.ru/image/vFx6l0W26GgNgWxt6479a23263aff1685692978.jpeg https://static-pcsp.systeme.ru/image/TypDvHq5ccdMMZuh6479a2302fabc1685692976.jpeg | https://static-pcsp.systeme.ru/image/TypDvHq5ccdMMZuh6479a2302fabc1685692976.jpeg | https://api.systeme.ru/product/media/download/988353 | Glossa Blanca W59 выключатель переключатель розетка светорегулятор AtlasDesign диммер Этюд Хит W45 Каталог Каталог электроустановочных изделий ЭУИ Атлас Дизайн Profi54 Профи54 Aqua Аква Nature Бланка Глосса HIT MultiBox Мультибокс Термостат Монтажная коробка Распределительная коробка Подрозетник Etude | https://api.systeme.ru/product/media/download/988372 | розетка AtlasDesign Атлас Дизайн Руководство по эксплуатации RJ45 RJ11 телефонная компьютерная | https://api.systeme.ru/certificates/default/download/3417 https://api.systeme.ru/certificates/default/download/3355 https://api.systeme.ru/certificates/default/download/2489 https://api.systeme.ru/certificates/default/download/1700 | Д-ТР ЕАЭС-RoHS С/Д-UZ С/Д-UZ Д-ТР ЕАЭС-RoHS | ЕАЭС N RU Д-RU.РА01.В.69820_25 UZ.SMT.01.0103.117076789 UZ.SMT.01.0026.75482582 ЕАЭС № RU Д-RU.МЮ62.В.00825_20 |  |  | https://www.youtube.com/watch?v=_r-YS_nzSnQ https://www.youtube.com/watch?v=uNb4HCh0Ebw https://rutube.ru/video/0adabb419f254b5ada96f7903ac9d10b/?r=wd https://rutube.ru/video/1b5d2b80e3c71a11012a2c453955a023/?r=wd https://vkvideo.ru/video-120704871_456239608 https://vkvideo.ru/video-120704871_456239601 | 1355 | штука |  | 5 | BB1 PCE CAR P12 | 2 1 3 4 | 5 1 20 1800 | шт. шт. шт. шт. | 4690201025863 4690201025856 14690201025860 | 24.1 7.1 41.6 120 | 10.6 7.1 25.3 80 | 9.7 3.8 11.2 110.8 | см. см. см. см. | 0.376 0.067 1.698 162.82 | кг. кг. кг. кг. |  |  |  |  | Механизм с накладкой (EV006345) | Черный (EV000206) | [7 empty] | Пластик (EV000139) |  |  | IP20 (EV006405) |  |  |  |  | 71 мм | 71 мм | 38 мм |  |  | Базальт (SV007407) | IP20 (EV006405) | [6 empty] | В распор (лапками) и винтами (EV006353) | [9 empty] | Внутренний / скрытый (EV000383) |  | Нет |  | Нет |  |  |  | 2 |  | Нет |  |  | Наклонный (-ое) (EV005271) | 5E (EV004113) | Нет | Нет | Нет | Нет | Нет | RJ45 2x8(8) (EV003077) | Нет | Нет | Нет | Да | Да | Да | 9005 | [273 empty] | Срок гарантии на данное оборудование составляет 5 лет с момента отгрузки со склада Систэм Электрик, с подтверждением соответствующим документом | Подлежит замене
ATN001492 | ATLASDESIGN TV РОЗЕТКА проходная 4дБ, механизм, БАЗАЛЬТ | Systeme Electric |  |  | Механизм Systeme Electric (ранее Schneider Electric) серии AtlasDesign в цвете базальт розетки TV проходной 4DB предназначен для подключения телевизора к телевизионной сети. Лицевые детали из качественного ABS-пластика, устойчивого к царапинам и УФ-излучению. Проходная розетка используется в начале и середине подключения «в линию». Усиленные прямые монтажные лапки для лучшей фиксации механизма в монтажной коробке. |  | Электротехническое оборудование Потенциал | PTPWD | [6 empty] | EC000439 | Розетка антенная (TV/ТВ/SAT/FM/R/Радио) | 7 | Россия | https://static-pcsp.systeme.ru/image/mbzsuwcW_3pZLHuR68023447243e01744974919.jpeg https://static-pcsp.systeme.ru/image/pYpTx_W6ZTN5BF-P6479a2484177d1685693000.jpeg https://static-pcsp.systeme.ru/image/pjr7-oJhY_5OVwbq6479a247b12341685692999.jpeg | https://static-pcsp.systeme.ru/image/pjr7-oJhY_5OVwbq6479a247b12341685692999.jpeg | https://api.systeme.ru/product/media/download/988353 | Glossa Blanca W59 выключатель переключатель розетка светорегулятор AtlasDesign диммер Этюд Хит W45 Каталог Каталог электроустановочных изделий ЭУИ Атлас Дизайн Profi54 Профи54 Aqua Аква Nature Бланка Глосса HIT MultiBox Мультибокс Термостат Монтажная коробка Распределительная коробка Подрозетник Etude |  |  | https://api.systeme.ru/certificates/default/download/3418 https://api.systeme.ru/certificates/default/download/3355 https://api.systeme.ru/certificates/default/download/2494 https://api.systeme.ru/certificates/default/download/1698 | Д-ТР ЕАЭС-RoHS С/Д-UZ С/Д-UZ Д-ТР ЕАЭС-RoHS | ЕАЭС N RU Д-RU.РА01.В.69249_25 UZ.SMT.01.0103.117076789 UZ.SMT.01.0026.75482763 ЕАЭС № RU Д-RU.МЮ62.В.00815_20 |  |  | https://www.youtube.com/watch?v=_VAIRCKs_TI https://www.youtube.com/watch?v=uNb4HCh0Ebw https://rutube.ru/video/cdfdd8672753f0919df843dfa317c558/?r=wd https://rutube.ru/video/1b5d2b80e3c71a11012a2c453955a023/?r=wd https://vkvideo.ru/video-120704871_456239610 https://vkvideo.ru/video-120704871_456239601 | 870 | штука |  | 5 | BB1 PCE CAR P12 | 2 1 3 4 | 5 1 20 1800 | шт. шт. шт. шт. | 4690201026068 4690201026051 14690201026065 | 24 7.1 41 120 | 12 7.1 27 80 | 95 3.32 12 111 | см. см. см. см. | 0.438 0.079 1.929 183 | кг. кг. кг. кг. |  |  |  |  | Механизм с накладкой (EV006345) | Серый (EV000270) | Да | [6 empty] | Пластик (EV000139) | [10 empty] | 1 |  | Базальт (SV007407) | IP20 (EV006405) | [6 empty] | В распор (лапками) и винтами (EV006353) | [9 empty] | Внутренний / скрытый (EV000383) |  | Нет |  | Нет | [15 empty] | TV (RV000903) | [15 empty] | Проходная розетка (EV001232) | 5...862 МГц | 1 | 4 дБ | 4 дБ | Нет | Нет | [258 empty] | Срок гарантии на данное оборудование составляет 5 лет с момента отгрузки со склада Систэм Электрик, с подтверждением соответствующим документом | Подлежит замене
ATN001487 | ATLASDESIGN АУДИОРОЗЕТКА двойная, БАЗАЛЬТ | Systeme Electric |  |  | Механизм Systeme Electric (ранее Schneider Electric) серии AtlasDesign в цвете БАЗАЛЬТ двойной аудиорозетки. - Лицевые детали из качественного ABS-пластика, устойчивого к царапинам и УФ-излучению. - Усиленные прямые монтажные лапки для лучшей фиксации механизма в монтажной коробке. |  | Электротехническое оборудование Потенциал | PTPWD | [6 empty] | EC000018 | Розетки и накладки для передачи данных (мультимедиа) | 7 | Россия | https://static-pcsp.systeme.ru/image/mbzsuwcW_3pZLHuR68023447243e01744974919.jpeg https://static-pcsp.systeme.ru/image/yaSlgolPuou0Oc9N6479a23fafc4f1685692991.jpeg https://static-pcsp.systeme.ru/image/WZ9NZqN4KCGO-ryq6479a23c2f4fa1685692988.jpeg | https://static-pcsp.systeme.ru/image/WZ9NZqN4KCGO-ryq6479a23c2f4fa1685692988.jpeg | https://api.systeme.ru/product/media/download/988353 https://api.systeme.ru/product/media/download/988507 | Glossa Blanca W59 выключатель переключатель розетка светорегулятор AtlasDesign диммер Этюд Хит W45 Каталог Каталог электроустановочных изделий ЭУИ Атлас Дизайн Profi54 Профи54 Aqua Аква Nature Бланка Глосса HIT MultiBox Мультибокс Термостат Монтажная коробка Распределительная коробка Подрозетник Etude Glossa Blanca W59 выключатель переключатель розетка светорегулятор AtlasDesign диммер Этюд Хит W45 Каталог Каталог электроустановочных изделий ЭУИ Атлас Дизайн Profi54 Профи54 Aqua Аква Nature Бланка Глосса HIT MultiBox Мультибокс Термостат Монтажная коробка Распределительная коробка Подрозетник Etude быстрозажимные клеммы безвинтовая платформа Screwless | https://api.systeme.ru/product/media/download/988371 | розетка AtlasDesign Атлас Дизайн Руководство по эксплуатации Аудио Аудиорозетка | https://api.systeme.ru/certificates/default/download/3417 https://api.systeme.ru/certificates/default/download/3355 https://api.systeme.ru/certificates/default/download/2489 https://api.systeme.ru/certificates/default/download/1700 | Д-ТР ЕАЭС-RoHS С/Д-UZ С/Д-UZ Д-ТР ЕАЭС-RoHS | ЕАЭС N RU Д-RU.РА01.В.69820_25 UZ.SMT.01.0103.117076789 UZ.SMT.01.0026.75482582 ЕАЭС № RU Д-RU.МЮ62.В.00825_20 |  |  | https://www.youtube.com/watch?v=uNb4HCh0Ebw https://rutube.ru/video/1b5d2b80e3c71a11012a2c453955a023/?r=wd https://vkvideo.ru/video-120704871_456239601 | 1740 | штука |  | 5 | BB1 PCE CAR P12 | 2 1 3 4 | 5 1 20 1800 | шт. шт. шт. шт. | 4690201025948 4690201025931 14690201025945 | 23 16 40.4 120 | 9.2 10.5 24.2 80 | 8.9 4.4 10.6 110.4 | см. см. см. см. | 0.35 0.07 1.824 182.201 | кг. кг. кг. кг. |  |  |  |  | Механизм с накладкой (EV006345) | Черный (EV000206) |  |  |  | Нет |  |  |  | Пластик (EV000139) |  |  |  |  | Матовый (-ая) (EV000146) | [7 empty] | Базальт (SV007407) | IP20 (EV006405) | [6 empty] | В распор (лапками) и винтами (EV006353) | [9 empty] | Внутренний / скрытый (EV000383) | RCA (тюльпан/композитн./AV-разъем) (EV002571) | Нет | Без поля для надписи (EV006465) | Нет | IP20 (EV006405) | [295 empty] | Срок гарантии на данное оборудование составляет 5 лет с момента отгрузки со склада Систэм Электрик, с подтверждением соответствующим документом | Подлежит замене
ATN001486 | ATLASDESIGN РОЗЕТКА компьютерная RJ45 кат. 6A, механизм, БАЗАЛЬТ | Systeme Electric |  |  | Механизм Systeme Electric (ранее Schneider Electric) серии AtlasDesign в цвете БАЗАЛЬТ розетки компьютерной с разъёмом RJ45 категории 6А предназначен для удобного и быстрого подключения вашего компьютера к локальной вычислительной сети. - Обладает высокой скоростью передачи данных до 10 Гбит/с, диапазон частоты до 500 МГц. - Лицевые детали из качественного ABS-пластика, устойчивого к царапинам и УФ-излучению. - Усиленные прямые монтажные лапки для лучшей фиксации механизма в монтажной коробке. |  | Электротехническое оборудование Потенциал | PTPWD | [6 empty] | EC001264 | Розетки телекоммуникационные (телефон/компьютер) | 7 | Россия | https://static-pcsp.systeme.ru/image/mbzsuwcW_3pZLHuR68023447243e01744974919.jpeg https://static-pcsp.systeme.ru/image/1gbclxZIxEALC6QO6479a23a01e891685692986.jpeg https://static-pcsp.systeme.ru/image/dYUo18kRFHyfZ9Ql6479a2371d5b41685692983.jpeg | https://static-pcsp.systeme.ru/image/dYUo18kRFHyfZ9Ql6479a2371d5b41685692983.jpeg | https://api.systeme.ru/product/media/download/988353 | Glossa Blanca W59 выключатель переключатель розетка светорегулятор AtlasDesign диммер Этюд Хит W45 Каталог Каталог электроустановочных изделий ЭУИ Атлас Дизайн Profi54 Профи54 Aqua Аква Nature Бланка Глосса HIT MultiBox Мультибокс Термостат Монтажная коробка Распределительная коробка Подрозетник Etude | https://api.systeme.ru/product/media/download/988372 | розетка AtlasDesign Атлас Дизайн Руководство по эксплуатации RJ45 RJ11 телефонная компьютерная | https://api.systeme.ru/certificates/default/download/3417 https://api.systeme.ru/certificates/default/download/3355 https://api.systeme.ru/certificates/default/download/2489 https://api.systeme.ru/certificates/default/download/1700 | Д-ТР ЕАЭС-RoHS С/Д-UZ С/Д-UZ Д-ТР ЕАЭС-RoHS | ЕАЭС N RU Д-RU.РА01.В.69820_25 UZ.SMT.01.0103.117076789 UZ.SMT.01.0026.75482582 ЕАЭС № RU Д-RU.МЮ62.В.00825_20 |  |  | https://www.youtube.com/watch?v=_r-YS_nzSnQ https://www.youtube.com/watch?v=uNb4HCh0Ebw https://rutube.ru/video/0adabb419f254b5ada96f7903ac9d10b/?r=wd https://rutube.ru/video/1b5d2b80e3c71a11012a2c453955a023/?r=wd https://vkvideo.ru/video-120704871_456239608 https://vkvideo.ru/video-120704871_456239601 | 1665 | штука |  | 5 | BB1 PCE CAR P12 | 2 1 3 4 | 5 1 20 1800 | шт. шт. шт. шт. | 4690201025900 4690201025894 14690201025907 | 23 16 40.4 120 | 9.2 10.5 24.2 80 | 8.9 4 10.6 110.4 | см. см. см. см. | 0.429 0.074 1.897 188.717 | кг. кг. кг. кг. |  |  |  |  | Механизм с накладкой (EV006345) | Черный (EV000206) | [7 empty] | Пластик (EV000139) |  |  | IP20 (EV006405) |  |  |  |  | 71 мм | 71 мм | 38 мм |  |  | Базальт (SV007407) | IP20 (EV006405) | [6 empty] | В распор (лапками) и винтами (EV006353) | [9 empty] | Внутренний / скрытый (EV000383) |  | Нет |  | Нет |  |  |  | 1 |  | Нет |  |  | Наклонный (-ое) (EV005271) | 6A (IEC) (EV009583) | Нет | Нет | Нет | Нет | Нет | RJ45 8(8) (EV000013) | Нет | Нет | Нет | Да | Да | Да | 9005 | [273 empty] | Срок гарантии на данное оборудование составляет 5 лет с момента отгрузки со склада Систэм Электрик, с подтверждением соответствующим документом | Подлежит замене
ATN001383 | ATLASDESIGN РОЗЕТКА компьютерная RJ45 кат. 5e, механизм, ЛОТОС | Systeme Electric |  |  | Механизм Systeme Electric (ранее Schneider Electric) серии AtlasDesign в цвете ЛОТОС розетки компьютерной с разъёмом RJ45 категория 5е предназначен для удобного и быстрого подключения вашего компьютера к локальной вычислительной сети. - Лицевые детали из качественного ABS-пластика, устойчивого к царапинам и УФ-излучению. |  | Электротехническое оборудование Потенциал | PTPWD | [6 empty] | EC001264 | Розетки телекоммуникационные (телефон/компьютер) | 7 | Россия | https://static-pcsp.systeme.ru/image/mbzsuwcW_3pZLHuR68023447243e01744974919.jpeg https://static-pcsp.systeme.ru/image/4JzUwSA2rI1cmIjD6479a1b08c6b81685692848.jpeg https://static-pcsp.systeme.ru/image/LH03WbYSND7SBV0L6479a1af39e861685692847.jpeg | https://static-pcsp.systeme.ru/image/LH03WbYSND7SBV0L6479a1af39e861685692847.jpeg | https://api.systeme.ru/product/media/download/988353 | Glossa Blanca W59 выключатель переключатель розетка светорегулятор AtlasDesign диммер Этюд Хит W45 Каталог Каталог электроустановочных изделий ЭУИ Атлас Дизайн Profi54 Профи54 Aqua Аква Nature Бланка Глосса HIT MultiBox Мультибокс Термостат Монтажная коробка Распределительная коробка Подрозетник Etude | https://api.systeme.ru/product/media/download/988372 | розетка AtlasDesign Атлас Дизайн Руководство по эксплуатации RJ45 RJ11 телефонная компьютерная | https://api.systeme.ru/certificates/default/download/3417 https://api.systeme.ru/certificates/default/download/3355 https://api.systeme.ru/certificates/default/download/2489 https://api.systeme.ru/certificates/default/download/1700 | Д-ТР ЕАЭС-RoHS С/Д-UZ С/Д-UZ Д-ТР ЕАЭС-RoHS | ЕАЭС N RU Д-RU.РА01.В.69820_25 UZ.SMT.01.0103.117076789 UZ.SMT.01.0026.75482582 ЕАЭС № RU Д-RU.МЮ62.В.00825_20 |  |  | https://www.youtube.com/watch?v=_r-YS_nzSnQ https://www.youtube.com/watch?v=uNb4HCh0Ebw https://rutube.ru/video/0adabb419f254b5ada96f7903ac9d10b/?r=wd https://rutube.ru/video/1b5d2b80e3c71a11012a2c453955a023/?r=wd https://vkvideo.ru/video-120704871_456239608 https://vkvideo.ru/video-120704871_456239601 | 958.5 | штука |  | 5 | BB1 PCE CAR P12 | 2 1 3 4 | 5 1 20 1800 | шт. шт. шт. шт. | 4690201025801 4690201025795 14690201025808 | 23 16 40.4 120 | 9.2 10.5 24.2 80 | 8.9 4 10.6 110.4 | см. см. см. см. | 0.34 0.056 1.542 156.767 | кг. кг. кг. кг. |  |  |  |  | Механизм с накладкой (EV006345) | Белый (EV000202) | [7 empty] | Пластик (EV000139) |  |  | IP20 (EV006405) |  |  |  |  | 71 мм | 71 мм | 38 мм |  |  | Лотос (SV007444) | IP20 (EV006405) | [6 empty] | В распор (лапками) и винтами (EV006353) | [9 empty] | Внутренний / скрытый (EV000383) |  | Нет |  | Нет |  |  |  | 1 |  | Нет |  |  | Наклонный (-ое) (EV005271) | 5E (EV004113) | Нет | Нет | Нет | Нет | Нет | RJ45 8(8) (EV000013) | Нет | Нет | Нет | Да | Да | Да | 9003 | [273 empty] | Срок гарантии на данное оборудование составляет 5 лет с момента отгрузки со склада Систэм Электрик, с подтверждением соответствующим документом | Подлежит замене
ATN001389 | ATLASDESIGN РОЗЕТКА двойная ТВ + компьютерная RJ45 кат. 5e, механизм, ЛОТОС | Systeme Electric |  |  | Механизм Systeme Electric (ранее Schneider Electric) серии AtlasDesign в цвете ЛОТОС двойной розетки разъёмами RJ45 категория 5е и TV предназначен для удобного и быстрого подключения вашего компьютера и телевизора к соответствующим сетям. - Лицевые детали из качественного ABS-пластика, устойчивого к царапинам и УФ-излучению. - Усиленные прямые монтажные лапки для лучшей фиксации механизма в монтажной коробке. |  | Электротехническое оборудование Потенциал | PTPWD | [6 empty] | EC002605 | Многофункциональные (мультимедийные) розетки | 7 | Россия | https://static-pcsp.systeme.ru/image/mbzsuwcW_3pZLHuR68023447243e01744974919.jpeg https://static-pcsp.systeme.ru/image/ihLcW5K8ib_2zUBD6479a1c2b41191685692866.jpeg https://static-pcsp.systeme.ru/image/tDgcm_6NB0lSbtkx6479a1c0a5b8c1685692864.jpeg | https://static-pcsp.systeme.ru/image/tDgcm_6NB0lSbtkx6479a1c0a5b8c1685692864.jpeg | https://api.systeme.ru/product/media/download/988353 | Glossa Blanca W59 выключатель переключатель розетка светорегулятор AtlasDesign диммер Этюд Хит W45 Каталог Каталог электроустановочных изделий ЭУИ Атлас Дизайн Profi54 Профи54 Aqua Аква Nature Бланка Глосса HIT MultiBox Мультибокс Термостат Монтажная коробка Распределительная коробка Подрозетник Etude | https://api.systeme.ru/product/media/download/988364 | розетка AtlasDesign Атлас Дизайн Руководство по эксплуатации RJ45 TV ТВ RJ45+TV | https://api.systeme.ru/certificates/default/download/3417 https://api.systeme.ru/certificates/default/download/3355 https://api.systeme.ru/certificates/default/download/2489 https://api.systeme.ru/certificates/default/download/1700 | Д-ТР ЕАЭС-RoHS С/Д-UZ С/Д-UZ Д-ТР ЕАЭС-RoHS | ЕАЭС N RU Д-RU.РА01.В.69820_25 UZ.SMT.01.0103.117076789 UZ.SMT.01.0026.75482582 ЕАЭС № RU Д-RU.МЮ62.В.00825_20 |  |  | https://www.youtube.com/watch?v=_r-YS_nzSnQ https://www.youtube.com/watch?v=uNb4HCh0Ebw https://rutube.ru/video/0adabb419f254b5ada96f7903ac9d10b/?r=wd https://rutube.ru/video/1b5d2b80e3c71a11012a2c453955a023/?r=wd https://vkvideo.ru/video-120704871_456239608 https://vkvideo.ru/video-120704871_456239601 | 1235 | штука |  | 5 | BB1 PCE CAR | 2 1 3 | 5 1 20 | шт. шт. шт. | 4690201025962 4690201025955 14690201025969 | 24.2 16 24 | 10.6 10.5 10 | 9.6 3.5 40 | см. см. см. | 0.315 0.058 1.5 | кг. кг. кг. |  |  |  |  | Механизм с накладкой (EV006345) | Белый (EV000202) | [20 empty] | Лотос (SV007444) | IP20 (EV006405) | [16 empty] | Внутренний / скрытый (EV000383) |  | Нет |  | Нет | [16 empty] | Нет | [6 empty] | Да | Нет | 0 | 1 | 0 | 0 | 1 | 0 | [265 empty] | Срок гарантии на данное оборудование составляет 5 лет с момента отгрузки со склада Систэм Электрик, с подтверждением соответствующим документом | Подлежит замене
ATN001391 | ATLASDESIGN TV РОЗЕТКА оконечная 1дБ, механизм, ЛОТОС | Systeme Electric |  |  | Механизм Systeme Electric (ранее Schneider Electric) серии AtlasDesign в цвете ЛОТОС розетки TV оконечной 1DB предназначен для подключения телевизора к телевизионной сети. - Лицевые детали из качественного ABS-пластика, устойчивого к царапинам и УФ-излучению. - Оконечная розетка может устанавливаться как отдельно, так и в конце подключения «в линию». - Усиленные прямые монтажные лапки для лучшей фиксации механизма в монтажной коробке. |  | Электротехническое оборудование Потенциал | PTPWD | [6 empty] | EC000439 | Розетка антенная (TV/ТВ/SAT/FM/R/Радио) | 7 | Россия | https://static-pcsp.systeme.ru/image/mbzsuwcW_3pZLHuR68023447243e01744974919.jpeg https://static-pcsp.systeme.ru/image/aajepf2Sbo79qugM6479a1c817d9e1685692872.jpeg https://static-pcsp.systeme.ru/image/xf3pGPVzz0aobhcW6479a1c4e05451685692868.jpeg | https://static-pcsp.systeme.ru/image/xf3pGPVzz0aobhcW6479a1c4e05451685692868.jpeg | https://api.systeme.ru/product/media/download/988353 | Glossa Blanca W59 выключатель переключатель розетка светорегулятор AtlasDesign диммер Этюд Хит W45 Каталог Каталог электроустановочных изделий ЭУИ Атлас Дизайн Profi54 Профи54 Aqua Аква Nature Бланка Глосса HIT MultiBox Мультибокс Термостат Монтажная коробка Распределительная коробка Подрозетник Etude |  |  | https://api.systeme.ru/certificates/default/download/3418 https://api.systeme.ru/certificates/default/download/3355 https://api.systeme.ru/certificates/default/download/2494 https://api.systeme.ru/certificates/default/download/1698 | Д-ТР ЕАЭС-RoHS С/Д-UZ С/Д-UZ Д-ТР ЕАЭС-RoHS | ЕАЭС N RU Д-RU.РА01.В.69249_25 UZ.SMT.01.0103.117076789 UZ.SMT.01.0026.75482763 ЕАЭС № RU Д-RU.МЮ62.В.00815_20 |  |  | https://www.youtube.com/watch?v=_VAIRCKs_TI https://www.youtube.com/watch?v=uNb4HCh0Ebw https://rutube.ru/video/cdfdd8672753f0919df843dfa317c558/?r=wd https://rutube.ru/video/1b5d2b80e3c71a11012a2c453955a023/?r=wd https://vkvideo.ru/video-120704871_456239610 https://vkvideo.ru/video-120704871_456239601 | 705 | штука |  | 5 | CAR PCE P12 | 3 1 4 | 20 1 1800 | шт. шт. шт. | 14690201026003 4690201025993 | 40.4 16 120 | 24.2 10.5 80 | 10.6 3.5 110.4 | см. см. см. | 2.013 0.079 199.085 | кг. кг. кг. |  |  |  |  | Механизм с накладкой (EV006345) | Белый (EV000202) | Да | [6 empty] | Пластик (EV000139) | [10 empty] | 1 |  | Лотос (SV007444) | IP20 (EV006405) | [6 empty] | В распор (лапками) и винтами (EV006353) | [9 empty] | Внутренний / скрытый (EV000383) |  | Нет |  | Нет | [15 empty] | TV (RV000903) | [15 empty] | Оконечная розетка (EV004098) | 5...862 МГц | 1 | 1 дБ | 1 дБ | Нет | Нет | 9003 | [257 empty] | Срок гарантии на данное оборудование составляет 5 лет с момента отгрузки со склада Систэм Электрик, с подтверждением соответствующим документом | Подлежит замене
ATN001381 | ATLASDESIGN РОЗЕТКА телефонная RJ11, механизм, ЛОТОС | Systeme Electric |  |  | Механизм Systeme Electric (ранее Schneider Electric) серии AtlasDesign в цвете ЛОТОС розетки телефонной с разъёмом RJ11 предназначен для удобного и быстрого подключения вашего телефона, модема или факса к телефонной сети. - Лицевые детали из качественного ABS-пластика, устойчивого к царапинам и УФ-излучению. - Усиленные прямые монтажные лапки для лучшей фиксации механизма в монтажной коробке. |  | Электротехническое оборудование Потенциал | PTPWD | [6 empty] | EC001264 | Розетки телекоммуникационные (телефон/компьютер) | 7 | Россия | https://static-pcsp.systeme.ru/image/mbzsuwcW_3pZLHuR68023447243e01744974919.jpeg https://static-pcsp.systeme.ru/image/1cOCOwhfz091sEsC6479a1ae666871685692846.jpeg https://static-pcsp.systeme.ru/image/RgeqtIYwqiUh8p_96479a1ae2dc4d1685692846.jpeg | https://static-pcsp.systeme.ru/image/RgeqtIYwqiUh8p_96479a1ae2dc4d1685692846.jpeg | https://api.systeme.ru/product/media/download/988353 | Glossa Blanca W59 выключатель переключатель розетка светорегулятор AtlasDesign диммер Этюд Хит W45 Каталог Каталог электроустановочных изделий ЭУИ Атлас Дизайн Profi54 Профи54 Aqua Аква Nature Бланка Глосса HIT MultiBox Мультибокс Термостат Монтажная коробка Распределительная коробка Подрозетник Etude | https://api.systeme.ru/product/media/download/988372 | розетка AtlasDesign Атлас Дизайн Руководство по эксплуатации RJ45 RJ11 телефонная компьютерная | https://api.systeme.ru/certificates/default/download/3417 https://api.systeme.ru/certificates/default/download/3355 https://api.systeme.ru/certificates/default/download/2489 https://api.systeme.ru/certificates/default/download/1700 | Д-ТР ЕАЭС-RoHS С/Д-UZ С/Д-UZ Д-ТР ЕАЭС-RoHS | ЕАЭС N RU Д-RU.РА01.В.69820_25 UZ.SMT.01.0103.117076789 UZ.SMT.01.0026.75482582 ЕАЭС № RU Д-RU.МЮ62.В.00825_20 |  |  | https://www.youtube.com/watch?v=F0KmZPMphSs https://www.youtube.com/watch?v=uNb4HCh0Ebw https://rutube.ru/video/3ae54264e31ac00a33f0b88428cee8cc/?r=wd https://rutube.ru/video/1b5d2b80e3c71a11012a2c453955a023/?r=wd https://vkvideo.ru/video-120704871_456239609 https://vkvideo.ru/video-120704871_456239601 | 504 | штука |  | 5 | BB1 PCE CAR P12 | 2 1 3 4 | 5 1 20 1800 | шт. шт. шт. шт. | 4690201025764 4690201025757 14690201025761 | 10 16 40.4 120 | 24 10.5 24.2 80 | 10 4 10.6 110.4 | см. см. см. см. | 0.4 0.059 1.604 162.347 | кг. кг. кг. кг. |  |  |  |  | Механизм с накладкой (EV006345) | Белый (EV000202) | [7 empty] | Пластик (EV000139) |  |  | IP20 (EV006405) |  |  |  |  | 71 мм | 71 мм | 38 мм |  |  | Лотос (SV007444) | IP20 (EV006405) | [6 empty] | В распор (лапками) и винтами (EV006353) | [9 empty] | Внутренний / скрытый (EV000383) |  | Нет |  | Нет |  |  |  | 1 |  | Нет |  |  | Наклонный (-ое) (EV005271) | 3 (EV000069) | Нет | Нет | Нет | Нет | Нет | RJ11 (EV010602) | Нет | Нет | Нет | Да | Да | Да | 9003 | [273 empty] | Срок гарантии на данное оборудование составляет 5 лет с момента отгрузки со склада Систэм Электрик, с подтверждением соответствующим документом | Подлежит замене
ATN001393 | ATLASDESIGN TV АНТЕННА коннектор, механизм, ЛОТОС | Systeme Electric |  |  | Механизм Systeme Electric (ранее Schneider Electric) серии AtlasDesign в цвете ЛОТОС антенны коннектора TV. - Лицевые детали из качественного ABS-пластика, устойчивого к царапинам и УФ-излучению. - Усиленные прямые монтажные лапки для лучшей фиксации механизма в монтажной коробке. |  | Электротехническое оборудование Потенциал | PTPWD | [6 empty] | EC000439 | Розетка антенная (TV/ТВ/SAT/FM/R/Радио) | 7 | Россия | https://static-pcsp.systeme.ru/image/mbzsuwcW_3pZLHuR68023447243e01744974919.jpeg https://static-pcsp.systeme.ru/image/9kklvS88iv41arZo6479a1d3057741685692883.jpeg https://static-pcsp.systeme.ru/image/AV4X8p3l88DymAFv6479a1cf0c5831685692879.jpeg | https://static-pcsp.systeme.ru/image/AV4X8p3l88DymAFv6479a1cf0c5831685692879.jpeg | https://api.systeme.ru/product/media/download/988353 | Glossa Blanca W59 выключатель переключатель розетка светорегулятор AtlasDesign диммер Этюд Хит W45 Каталог Каталог электроустановочных изделий ЭУИ Атлас Дизайн Profi54 Профи54 Aqua Аква Nature Бланка Глосса HIT MultiBox Мультибокс Термостат Монтажная коробка Распределительная коробка Подрозетник Etude |  |  | https://api.systeme.ru/certificates/default/download/3418 https://api.systeme.ru/certificates/default/download/3355 https://api.systeme.ru/certificates/default/download/2494 https://api.systeme.ru/certificates/default/download/1698 | Д-ТР ЕАЭС-RoHS С/Д-UZ С/Д-UZ Д-ТР ЕАЭС-RoHS | ЕАЭС N RU Д-RU.РА01.В.69249_25 UZ.SMT.01.0103.117076789 UZ.SMT.01.0026.75482763 ЕАЭС № RU Д-RU.МЮ62.В.00815_20 |  |  | https://www.youtube.com/watch?v=_VAIRCKs_TI https://www.youtube.com/watch?v=uNb4HCh0Ebw https://rutube.ru/video/cdfdd8672753f0919df843dfa317c558/?r=wd https://rutube.ru/video/1b5d2b80e3c71a11012a2c453955a023/?r=wd https://vkvideo.ru/video-120704871_456239610 https://vkvideo.ru/video-120704871_456239601 | 435.5 | штука |  | 5 | BB1 PCE CAR P12 | 2 1 3 4 | 5 1 20 1800 | шт. шт. шт. шт. | 4690201026082 4690201026075 14690201026089 | 23 16 40.4 120 | 9.2 10.5 24.2 80 | 8.9 3.5 10.6 110.4 | см. см. см. см. | 0.332 0.054 1.509 153.779 | кг. кг. кг. кг. |  |  |  |  | Механизм с накладкой (EV006345) | Белый (EV000202) | Да | [6 empty] | Пластик (EV000139) | [10 empty] | 1 |  | Лотос (SV007444) | IP20 (EV006405) | [6 empty] | В распор (лапками) и винтами (EV006353) | [9 empty] | Внутренний / скрытый (EV000383) |  | Нет |  | Нет | [15 empty] | TV (RV000903) | [15 empty] | Проходная розетка (EV001232) | 5...862 МГц | 1 | 3 дБ | 1 дБ | Нет | Нет | 9003 | [257 empty] | Срок гарантии на данное оборудование составляет 5 лет с момента отгрузки со склада Систэм Электрик, с подтверждением соответствующим документом | Подлежит замене
ATN001385 | ATLASDESIGN РОЗЕТКА двойная компьютерная RJ45+RJ45 кат. 5e, механизм, ЛОТОС | Systeme Electric |  |  | Механизм Systeme Electric (ранее Schneider Electric) серии AtlasDesign в цвете ЛОТОС двойной розетки компьютерной с разъёмом RJ45 категория 5е предназначен для удобного и быстрого подключения вашего компьютера к локальной вычислительной сети. - Лицевые детали из качественного ABS-пластика, устойчивого к царапинам и УФ-излучению. - Усиленные прямые монтажные лапки для лучшей фиксации механизма в монтажной коробке. |  | Электротехническое оборудование Потенциал | PTPWD | [6 empty] | EC001264 | Розетки телекоммуникационные (телефон/компьютер) | 7 | Россия | https://static-pcsp.systeme.ru/image/mbzsuwcW_3pZLHuR68023447243e01744974919.jpeg https://static-pcsp.systeme.ru/image/rkbwHh_b3OSsU6B66479a1b45d0a81685692852.jpeg https://static-pcsp.systeme.ru/image/h5EUxCL-LyfgP6ME6479a1b24b3e21685692850.jpeg | https://static-pcsp.systeme.ru/image/h5EUxCL-LyfgP6ME6479a1b24b3e21685692850.jpeg | https://api.systeme.ru/product/media/download/988353 | Glossa Blanca W59 выключатель переключатель розетка светорегулятор AtlasDesign диммер Этюд Хит W45 Каталог Каталог электроустановочных изделий ЭУИ Атлас Дизайн Profi54 Профи54 Aqua Аква Nature Бланка Глосса HIT MultiBox Мультибокс Термостат Монтажная коробка Распределительная коробка Подрозетник Etude | https://api.systeme.ru/product/media/download/988372 | розетка AtlasDesign Атлас Дизайн Руководство по эксплуатации RJ45 RJ11 телефонная компьютерная | https://api.systeme.ru/certificates/default/download/3417 https://api.systeme.ru/certificates/default/download/3355 https://api.systeme.ru/certificates/default/download/2489 https://api.systeme.ru/certificates/default/download/1700 | Д-ТР ЕАЭС-RoHS С/Д-UZ С/Д-UZ Д-ТР ЕАЭС-RoHS | ЕАЭС N RU Д-RU.РА01.В.69820_25 UZ.SMT.01.0103.117076789 UZ.SMT.01.0026.75482582 ЕАЭС № RU Д-RU.МЮ62.В.00825_20 |  |  | https://www.youtube.com/watch?v=_r-YS_nzSnQ https://www.youtube.com/watch?v=uNb4HCh0Ebw https://rutube.ru/video/0adabb419f254b5ada96f7903ac9d10b/?r=wd https://rutube.ru/video/1b5d2b80e3c71a11012a2c453955a023/?r=wd https://vkvideo.ru/video-120704871_456239608 https://vkvideo.ru/video-120704871_456239601 | 1370 | штука |  | 5 | BB1 PCE CAR P12 | 2 1 3 4 | 5 1 20 1800 | шт. шт. шт. шт. | 4690201025849 4690201025832 14690201025846 | 23 16 40.4 120 | 9.2 10.5 24.2 80 | 8.9 4 10.6 110.4 | см. см. см. см. | 0.405 0.069 1.804 180.329 | кг. кг. кг. кг. |  |  |  |  | Механизм с накладкой (EV006345) | Белый (EV000202) | [7 empty] | Пластик (EV000139) |  |  | IP20 (EV006405) |  |  |  |  | 71 мм | 71 мм | 38 мм |  |  | Лотос (SV007444) | IP20 (EV006405) | [6 empty] | В распор (лапками) и винтами (EV006353) | [9 empty] | Внутренний / скрытый (EV000383) |  | Нет |  | Нет |  |  |  | 2 |  | Нет |  |  | Наклонный (-ое) (EV005271) | 5E (EV004113) | Нет | Нет | Нет | Нет | Нет | RJ45 2x8(8) (EV003077) | Нет | Нет | Нет | Да | Да | Да | 9003 | [273 empty] | Срок гарантии на данное оборудование составляет 5 лет с момента отгрузки со склада Систэм Электрик, с подтверждением соответствующим документом | Подлежит замене
ATN001392 | ATLASDESIGN TV РОЗЕТКА проходная 4дБ, механизм, ЛОТОС | Systeme Electric |  |  | Механизм Systeme Electric (ранее Schneider Electric) серии AtlasDesign в цвете лотос розетки TV проходной 4DB предназначен для подключения телевизора к телевизионной сети. Лицевые детали из качественного ABS-пластика, устойчивого к царапинам и УФ-излучению. Проходная розетка используется в начале и середине подключения «в линию». Усиленные прямые монтажные лапки для лучшей фиксации механизма в монтажной коробке. |  | Электротехническое оборудование Потенциал | PTPWD | [6 empty] | EC000439 | Розетка антенная (TV/ТВ/SAT/FM/R/Радио) | 7 | Россия | https://static-pcsp.systeme.ru/image/mbzsuwcW_3pZLHuR68023447243e01744974919.jpeg https://static-pcsp.systeme.ru/image/45-XtpPrM2Lzwv6F6479a1cd6893d1685692877.jpeg https://static-pcsp.systeme.ru/image/zl27FPniiaa0QDhu6479a1c9b16651685692873.jpeg | https://static-pcsp.systeme.ru/image/zl27FPniiaa0QDhu6479a1c9b16651685692873.jpeg | https://api.systeme.ru/product/media/download/988353 | Glossa Blanca W59 выключатель переключатель розетка светорегулятор AtlasDesign диммер Этюд Хит W45 Каталог Каталог электроустановочных изделий ЭУИ Атлас Дизайн Profi54 Профи54 Aqua Аква Nature Бланка Глосса HIT MultiBox Мультибокс Термостат Монтажная коробка Распределительная коробка Подрозетник Etude |  |  | https://api.systeme.ru/certificates/default/download/3418 https://api.systeme.ru/certificates/default/download/3355 https://api.systeme.ru/certificates/default/download/2494 https://api.systeme.ru/certificates/default/download/1698 | Д-ТР ЕАЭС-RoHS С/Д-UZ С/Д-UZ Д-ТР ЕАЭС-RoHS | ЕАЭС N RU Д-RU.РА01.В.69249_25 UZ.SMT.01.0103.117076789 UZ.SMT.01.0026.75482763 ЕАЭС № RU Д-RU.МЮ62.В.00815_20 |  |  | https://www.youtube.com/watch?v=_VAIRCKs_TI https://www.youtube.com/watch?v=uNb4HCh0Ebw https://rutube.ru/video/cdfdd8672753f0919df843dfa317c558/?r=wd https://rutube.ru/video/1b5d2b80e3c71a11012a2c453955a023/?r=wd https://vkvideo.ru/video-120704871_456239610 https://vkvideo.ru/video-120704871_456239601 | 772.5 | штука |  | 5 | BB1 PCE CAR P12 | 2 1 3 4 | 5 1 20 1800 | шт. шт. шт. шт. | 4690201026044 4690201026037 14690201026041 | 24.2 7.1 41.5 120 | 10.6 7.1 25.6 80 | 9.7 3.32 12.7 110.8 | см. см. см. см. | 0.438 0.079 1.944 184.96 | кг. кг. кг. кг. |  |  |  |  | Механизм с накладкой (EV006345) | Белый (EV000202) | Да | [6 empty] | Пластик (EV000139) | [10 empty] | 1 |  | Лотос (SV007444) | IP20 (EV006405) | [6 empty] | В распор (лапками) и винтами (EV006353) | [9 empty] | Внутренний / скрытый (EV000383) |  | Нет |  | Нет | [15 empty] | TV (RV000903) | [15 empty] | Проходная розетка (EV001232) | 5...862 МГц | 1 | 4 дБ | 4 дБ | Нет | Нет | 9003 | [257 empty] | Срок гарантии на данное оборудование составляет 5 лет с момента отгрузки со склада Систэм Электрик, с подтверждением соответствующим документом | Подлежит замене
ATN001387 | ATLASDESIGN АУДИОРОЗЕТКА двойная, ЛОТОС | Systeme Electric |  |  | Механизм Systeme Electric (ранее Schneider Electric) серии AtlasDesign в цвете ЛОТОС двойной аудиорозетки. - Лицевые детали из качественного ABS-пластика, устойчивого к царапинам и УФ-излучению. - Усиленные прямые монтажные лапки для лучшей фиксации механизма в монтажной коробке. |  | Электротехническое оборудование Потенциал | PTPWD | [6 empty] | EC000018 | Розетки и накладки для передачи данных (мультимедиа) | 7 | Россия | https://static-pcsp.systeme.ru/image/mbzsuwcW_3pZLHuR68023447243e01744974919.jpeg https://static-pcsp.systeme.ru/image/Gw7ZvddPdDmghG-D6479a1bdb10fb1685692861.jpeg https://static-pcsp.systeme.ru/image/JWEy_ZXoO1dDMSF06479a1bb8b5e01685692859.jpeg | https://static-pcsp.systeme.ru/image/JWEy_ZXoO1dDMSF06479a1bb8b5e01685692859.jpeg | https://api.systeme.ru/product/media/download/988353 https://api.systeme.ru/product/media/download/988507 | Glossa Blanca W59 выключатель переключатель розетка светорегулятор AtlasDesign диммер Этюд Хит W45 Каталог Каталог электроустановочных изделий ЭУИ Атлас Дизайн Profi54 Профи54 Aqua Аква Nature Бланка Глосса HIT MultiBox Мультибокс Термостат Монтажная коробка Распределительная коробка Подрозетник Etude Glossa Blanca W59 выключатель переключатель розетка светорегулятор AtlasDesign диммер Этюд Хит W45 Каталог Каталог электроустановочных изделий ЭУИ Атлас Дизайн Profi54 Профи54 Aqua Аква Nature Бланка Глосса HIT MultiBox Мультибокс Термостат Монтажная коробка Распределительная коробка Подрозетник Etude быстрозажимные клеммы безвинтовая платформа Screwless | https://api.systeme.ru/product/media/download/988371 | розетка AtlasDesign Атлас Дизайн Руководство по эксплуатации Аудио Аудиорозетка | https://api.systeme.ru/certificates/default/download/3417 https://api.systeme.ru/certificates/default/download/3355 https://api.systeme.ru/certificates/default/download/2489 https://api.systeme.ru/certificates/default/download/1700 | Д-ТР ЕАЭС-RoHS С/Д-UZ С/Д-UZ Д-ТР ЕАЭС-RoHS | ЕАЭС N RU Д-RU.РА01.В.69820_25 UZ.SMT.01.0103.117076789 UZ.SMT.01.0026.75482582 ЕАЭС № RU Д-RU.МЮ62.В.00825_20 |  |  | https://www.youtube.com/watch?v=uNb4HCh0Ebw https://rutube.ru/video/1b5d2b80e3c71a11012a2c453955a023/?r=wd https://vkvideo.ru/video-120704871_456239601 | 1760 | штука |  | 5 | BB1 PCE CAR P12 | 2 1 3 4 | 5 1 20 1800 | шт. шт. шт. шт. | 4690201025924 4690201025917 | 23 16 40.4 120 | 9.2 10.5 24.2 80 | 8.9 4.4 10.6 110.4 | см. см. см. см. | 0.411 0.07 1.825 182.201 | кг. кг. кг. кг. |  |  |  |  | Механизм с накладкой (EV006345) | Белый (EV000202) |  |  |  | Нет |  |  |  | Пластик (EV000139) |  |  |  |  | Матовый (-ая) (EV000146) | [7 empty] | Лотос (SV007444) | IP20 (EV006405) | [6 empty] | В распор (лапками) и винтами (EV006353) | [9 empty] | Внутренний / скрытый (EV000383) | RCA (тюльпан/композитн./AV-разъем) (EV002571) | Нет | Без поля для надписи (EV006465) | Нет | IP20 (EV006405) | [295 empty] | Срок гарантии на данное оборудование составляет 5 лет с момента отгрузки со склада Систэм Электрик, с подтверждением соответствующим документом | Подлежит замене
ATN001386 | ATLASDESIGN РОЗЕТКА компьютерная RJ45 кат. 6A, механизм, ЛОТОС | Systeme Electric |  |  | Механизм Systeme Electric (ранее Schneider Electric) серии AtlasDesign в цвете ЛОТОС розетки компьютерной с разъёмом RJ45 категории 6А предназначен для удобного и быстрого подключения вашего компьютера к локальной вычислительной сети. - Обладает высокой скоростью передачи данных до 10 Гбит/с, диапазон частоты до 500 МГц. - Лицевые детали из качественного ABS-пластика, устойчивого к царапинам и УФ-излучению. - Усиленные прямые монтажные лапки для лучшей фиксации механизма в монтажной коробке. |  | Электротехническое оборудование Потенциал | PTPWD | [6 empty] | EC001264 | Розетки телекоммуникационные (телефон/компьютер) | 7 | Россия | https://static-pcsp.systeme.ru/image/mbzsuwcW_3pZLHuR68023447243e01744974919.jpeg https://static-pcsp.systeme.ru/image/4JzUwSA2rI1cmIjD6479a1b08c6b81685692848.jpeg https://static-pcsp.systeme.ru/image/LH03WbYSND7SBV0L6479a1af39e861685692847.jpeg | https://static-pcsp.systeme.ru/image/LH03WbYSND7SBV0L6479a1af39e861685692847.jpeg | https://api.systeme.ru/product/media/download/988353 | Glossa Blanca W59 выключатель переключатель розетка светорегулятор AtlasDesign диммер Этюд Хит W45 Каталог Каталог электроустановочных изделий ЭУИ Атлас Дизайн Profi54 Профи54 Aqua Аква Nature Бланка Глосса HIT MultiBox Мультибокс Термостат Монтажная коробка Распределительная коробка Подрозетник Etude | https://api.systeme.ru/product/media/download/988372 | розетка AtlasDesign Атлас Дизайн Руководство по эксплуатации RJ45 RJ11 телефонная компьютерная | https://api.systeme.ru/certificates/default/download/3417 https://api.systeme.ru/certificates/default/download/3355 https://api.systeme.ru/certificates/default/download/2489 https://api.systeme.ru/certificates/default/download/1700 | Д-ТР ЕАЭС-RoHS С/Д-UZ С/Д-UZ Д-ТР ЕАЭС-RoHS | ЕАЭС N RU Д-RU.РА01.В.69820_25 UZ.SMT.01.0103.117076789 UZ.SMT.01.0026.75482582 ЕАЭС № RU Д-RU.МЮ62.В.00825_20 |  |  | https://www.youtube.com/watch?v=_r-YS_nzSnQ https://www.youtube.com/watch?v=uNb4HCh0Ebw https://rutube.ru/video/0adabb419f254b5ada96f7903ac9d10b/?r=wd https://rutube.ru/video/1b5d2b80e3c71a11012a2c453955a023/?r=wd https://vkvideo.ru/video-120704871_456239608 https://vkvideo.ru/video-120704871_456239601 | 1725 | штука |  | 5 | BB1 PCE CAR P12 | 2 1 3 4 | 5 1 20 1800 | шт. шт. шт. шт. | 4690201025887 4690201025870 14690201025884 | 23 16 40.4 120 | 9.2 10.5 24.2 80 | 8.9 4 10.6 110.4 | см. см. см. см. | 0.429 0.074 1.897 188.717 | кг. кг. кг. кг. |  |  |  |  | Механизм с накладкой (EV006345) | Белый (EV000202) | [7 empty] | Пластик (EV000139) |  |  | IP20 (EV006405) |  |  |  |  | 71 мм | 71 мм | 38 мм |  |  | Лотос (SV007444) | IP20 (EV006405) | [6 empty] | В распор (лапками) и винтами (EV006353) | [9 empty] | Внутренний / скрытый (EV000383) |  | Нет |  | Нет |  |  |  | 1 |  | Нет |  |  | Наклонный (-ое) (EV005271) | 6A (IEC) (EV009583) | Нет | Нет | Нет | Нет | Нет | RJ45 8(8) (EV000013) | Нет | Нет | Нет | Да | Да | Да | 9003 | [273 empty] | Срок гарантии на данное оборудование составляет 5 лет с момента отгрузки со склада Систэм Электрик, с подтверждением соответствующим документом | Подлежит замене
ATN001430 | ATLASDESIGN РОЗЕТКА 16А c 2 USB A+A, 5В/2,4А, 2х5В/1,2А, механизм, БАЗАЛЬТ | Systeme Electric |  |  | Розетка силовая Systeme Electric (ранее Schneider Electric) серии AtlasDesign 16А (цвет БАЗАЛЬТ) с заземлением и шторками с розеткой USB, с двумя разъемами типа А. - Заземляющий контакт обеспечивает дополнительную защиту от удара электрическим током. - Шторки обеспечивают дополнительную безопасность в доме, где находятся дети. - Одно устройство позволяет как подключить бытовые приборы, так и зарядить мобильные устройства. |  | Электротехническое оборудование Потенциал | PTPWD | [6 empty] | EC000125 | Розетка силовая (штепсельная) | 7 | Россия | https://static-pcsp.systeme.ru/image/mbzsuwcW_3pZLHuR68023447243e01744974919.jpeg https://static-pcsp.systeme.ru/image/NDn64SPLBq6Ufb6S6479a1fd6f4be1685692925.jpeg https://static-pcsp.systeme.ru/image/62miPporJZnhUodJ6479a1fced8ec1685692924.jpeg | https://static-pcsp.systeme.ru/image/62miPporJZnhUodJ6479a1fced8ec1685692924.jpeg | https://api.systeme.ru/product/media/download/988353 | Glossa Blanca W59 выключатель переключатель розетка светорегулятор AtlasDesign диммер Этюд Хит W45 Каталог Каталог электроустановочных изделий ЭУИ Атлас Дизайн Profi54 Профи54 Aqua Аква Nature Бланка Глосса HIT MultiBox Мультибокс Термостат Монтажная коробка Распределительная коробка Подрозетник Etude | https://api.systeme.ru/product/media/download/988365 | розетка AtlasDesign Атлас Дизайн Руководство по эксплуатации SO+USB(А+А) USB ЮСБ | https://api.systeme.ru/certificates/default/download/3355 https://api.systeme.ru/certificates/default/download/2224 https://api.systeme.ru/certificates/default/download/2225 https://api.systeme.ru/certificates/default/download/2504 | С/Д-UZ С-ТР ТС-ЭМС С-ТР ТС-НВО Д-ТР ЕАЭС-RoHS С/Д-UZ | UZ.SMT.01.0103.117076789 ЕАЭС RU С-RU.АБ53.В.00640_21 ЕАЭС № RU Д-RU.РА01.В.08558_21 UZ.SMT.01.0026.75483480 |  |  | https://www.youtube.com/watch?v=5B9TW1AE33U https://www.youtube.com/watch?v=uNb4HCh0Ebw https://rutube.ru/video/f5c9c83241422f88c3fcb6b3fe706cd2/?r=wd https://rutube.ru/video/1b5d2b80e3c71a11012a2c453955a023/?r=wd https://vkvideo.ru/video-120704871_456239622 https://vkvideo.ru/video-120704871_456239601 | 5850 | штука |  | 1 | PCE BB1 CAR P12 | 1 2 3 4 | 1 8 16 1440 | шт. шт. шт. шт. | 4690201024934 4690201024941 14690201024948 | 9.6 23.2 40.4 120 | 7.2 19.5 24.2 80 | 5.2 8.9 10.6 110.4 | см. см. см. см. | 0.121 1.067 2.318 226.582 | кг. кг. кг. кг. |  |  |  |  | Механизм с накладкой (EV006345) | Черный (EV000206) | Да | 1 |  | Нет |  |  | Термопласт (EV000403) | Пластик (EV000139) |  |  |  | Нет | Матовый (-ая) (EV000146) |  |  | 71 мм | 71 мм | 45 мм |  |  | Базальт (SV007407) | IP20 (EV006405) | [5 empty] | Нет | [10 empty] | Внутренний / скрытый (EV000383) |  | Нет |  | Нет | IP20 (EV006405) | [6 empty] | Да | [24 empty] | 50...60 Гц | [5 empty] | 7021 | 250 В |  |  | Винтов. зажим/клемма (EV001008) | [11 empty] | 45 мм | 16 |  |  | 16 А | Нет | Нет | 1 | Да | Нет | Нет | Нет | Нет | Нет | Нет |  | Да |  | Нет | Без надписи/печати (EV005886) | Нет | Нет |  | Нет | Нет | Нет | Да | 2 |  | Нет | Нет | Нет | [91 empty] | Черный (EV000206) | [118 empty] | Срок гарантии на данное оборудование составляет 5 лет с момента отгрузки со склада Систэм Электрик, с подтверждением соответствующим документом | Подлежит замене
ATN001330 | ATLASDESIGN РОЗЕТКА 16А c 2 USB A+A, 5В/2,4А, 2х5В/1,2А, механизм, ЛОТОС | Systeme Electric |  |  | Розетка силовая Systeme Electric (ранее Schneider Electric) серии AtlasDesign 16А (цвет ЛОТОС) с заземлением и шторками с розеткой USB, с двумя разъемами типа А. - Заземляющий контакт обеспечивает дополнительную защиту от удара электрическим током. - Шторки обеспечивают дополнительную безопасность в доме, где находятся дети. - Одно устройство позволяет как подключить бытовые приборы, так и зарядить мобильные устройства. |  | Электротехническое оборудование Потенциал | PTPWD | [6 empty] | EC000125 | Розетка силовая (штепсельная) | 7 | Россия | https://static-pcsp.systeme.ru/image/mbzsuwcW_3pZLHuR68023447243e01744974919.jpeg https://static-pcsp.systeme.ru/image/iVliA8-w7dGd3DG26479a1a4878f11685692836.jpeg | https://static-pcsp.systeme.ru/image/iVliA8-w7dGd3DG26479a1a4878f11685692836.jpeg | https://api.systeme.ru/product/media/download/988353 | Glossa Blanca W59 выключатель переключатель розетка светорегулятор AtlasDesign диммер Этюд Хит W45 Каталог Каталог электроустановочных изделий ЭУИ Атлас Дизайн Profi54 Профи54 Aqua Аква Nature Бланка Глосса HIT MultiBox Мультибокс Термостат Монтажная коробка Распределительная коробка Подрозетник Etude | https://api.systeme.ru/product/media/download/988365 | розетка AtlasDesign Атлас Дизайн Руководство по эксплуатации SO+USB(А+А) USB ЮСБ | https://api.systeme.ru/certificates/default/download/3355 https://api.systeme.ru/certificates/default/download/2224 https://api.systeme.ru/certificates/default/download/2225 https://api.systeme.ru/certificates/default/download/2504 | С/Д-UZ С-ТР ТС-ЭМС С-ТР ТС-НВО Д-ТР ЕАЭС-RoHS С/Д-UZ | UZ.SMT.01.0103.117076789 ЕАЭС RU С-RU.АБ53.В.00640_21 ЕАЭС № RU Д-RU.РА01.В.08558_21 UZ.SMT.01.0026.75483480 |  |  | https://www.youtube.com/watch?v=5B9TW1AE33U https://www.youtube.com/watch?v=uNb4HCh0Ebw https://rutube.ru/video/f5c9c83241422f88c3fcb6b3fe706cd2/?r=wd https://rutube.ru/video/1b5d2b80e3c71a11012a2c453955a023/?r=wd https://vkvideo.ru/video-120704871_456239622 https://vkvideo.ru/video-120704871_456239601 | 6050 | штука |  | 1 | PCE BB1 CAR P12 | 1 2 3 4 | 1 8 16 1440 | шт. шт. шт. шт. | 4690201024910 4690201024927 14690201024924 | 9.6 23.2 40.4 120 | 7.2 19.5 24.2 80 | 5.2 8.9 10.6 110.4 | см. см. см. см. | 0.121 1.067 2.318 226.582 | кг. кг. кг. кг. |  |  |  |  | Механизм с накладкой (EV006345) | Белый (EV000202) | Да | 1 |  | Нет |  |  | Термопласт (EV000403) | Пластик (EV000139) |  |  |  | Нет | Матовый (-ая) (EV000146) |  |  | 71 мм | 71 мм | 45 мм |  |  | Лотос (SV007444) | IP20 (EV006405) | [5 empty] | Нет | [10 empty] | Внутренний / скрытый (EV000383) |  | Нет |  | Нет | IP20 (EV006405) | [6 empty] | Да | [24 empty] | 50...60 Гц | [5 empty] | 9003 | 250 В |  |  | Винтов. зажим/клемма (EV001008) | [11 empty] | 45 мм | 16 |  |  | 16 А | Нет | Нет | 1 | Да | Нет | Нет | Нет | Нет | Нет | Нет |  | Да |  | Нет | Без надписи/печати (EV005886) | Нет | Нет |  | Нет | Нет | Нет | Да | 2 |  | Нет | Нет | Нет | [210 empty] | Срок гарантии на данное оборудование составляет 5 лет с момента отгрузки со склада Систэм Электрик, с подтверждением соответствующим документом | Подлежит замене
ATN001332 | ATLASDESIGN РОЗЕТКА 16А с 2 USB A+C, 5В/2,4А/3,0А, 2х5В/1,5А, механизм, ЛОТОС | Systeme Electric |  |  | Розетка силовая Systeme Electric (ранее Schneider Electric) серии AtlasDesign 16А (цвет ЛОТОС) с заземлением и шторками с розеткой USB, с двумя разъемами тип А и тип С. Розетка совмещает в себе сразу 3 функции в одном изделии. Удобное и современное решение для дома, офиса и других помещений. - Лицевые детали из качественного ABS-пластика, устойчивого к царапинам и УФ-излучению. - Заземляющий контакт обеспечивает дополнительную защиту от удара электрическим током. - Шторки обеспечивают дополнительную безопасность в доме, где находятся дети. - Одно устройство позволяет как подключить бытовые приборы, так и зарядить мобильные устройства. |  | Электротехническое оборудование Потенциал | PTPWD | [6 empty] | EC000125 | Розетка силовая (штепсельная) | 7 | Россия | https://static-pcsp.systeme.ru/image/mbzsuwcW_3pZLHuR68023447243e01744974919.jpeg https://static-pcsp.systeme.ru/image/fZxg4O8G3qi_0Jjr6479a1a51008a1685692837.jpeg | https://static-pcsp.systeme.ru/image/fZxg4O8G3qi_0Jjr6479a1a51008a1685692837.jpeg | https://api.systeme.ru/product/media/download/988353 | Glossa Blanca W59 выключатель переключатель розетка светорегулятор AtlasDesign диммер Этюд Хит W45 Каталог Каталог электроустановочных изделий ЭУИ Атлас Дизайн Profi54 Профи54 Aqua Аква Nature Бланка Глосса HIT MultiBox Мультибокс Термостат Монтажная коробка Распределительная коробка Подрозетник Etude | https://api.systeme.ru/product/media/download/988366 | розетка AtlasDesign Атлас Дизайн Руководство по эксплуатации USB ЮСБ SO+USB(А+С) | https://api.systeme.ru/certificates/default/download/3355 https://api.systeme.ru/certificates/default/download/2224 https://api.systeme.ru/certificates/default/download/2225 https://api.systeme.ru/certificates/default/download/2504 | С/Д-UZ С-ТР ТС-ЭМС С-ТР ТС-НВО Д-ТР ЕАЭС-RoHS С/Д-UZ | UZ.SMT.01.0103.117076789 ЕАЭС RU С-RU.АБ53.В.00640_21 ЕАЭС № RU Д-RU.РА01.В.08558_21 UZ.SMT.01.0026.75483480 |  |  | https://www.youtube.com/watch?v=5B9TW1AE33U https://www.youtube.com/watch?v=uNb4HCh0Ebw https://rutube.ru/video/f5c9c83241422f88c3fcb6b3fe706cd2/?r=wd https://rutube.ru/video/1b5d2b80e3c71a11012a2c453955a023/?r=wd https://vkvideo.ru/video-120704871_456239622 https://vkvideo.ru/video-120704871_456239601 | 8100 | штука |  | 1 | PCE BB1 CAR P12 | 1 2 3 4 | 1 8 16 1440 | шт. шт. шт. шт. | 4690201024996 4690201025009 14690201025006 | 9.6 23.2 40.4 120 | 7.2 19.5 24.2 80 | 5.2 8.9 10.6 110.4 | см. см. см. см. | 0.107 0.954 2.092 206.235 | кг. кг. кг. кг. |  |  |  |  | Механизм с накладкой (EV006345) | Белый (EV000202) | Да | 1 |  | Нет |  |  | Термопласт (EV000403) | Пластик (EV000139) |  |  |  | Нет | Матовый (-ая) (EV000146) |  |  | 71 мм | 71 мм | 45 мм |  |  | Лотос (SV007444) | IP20 (EV006405) | [5 empty] | Нет | [10 empty] | Внутренний / скрытый (EV000383) |  | Нет |  | Нет | IP20 (EV006405) | [6 empty] | Да | [24 empty] | 50...60 Гц | [5 empty] | 9003 | 250 В |  |  | Винтов. зажим/клемма (EV001008) | [11 empty] | 45 мм | 16 |  |  | 16 А | Нет | Нет | 1 | Да | Нет | Нет | Нет | Нет | Нет | Нет |  | Да |  | Нет | Без надписи/печати (EV005886) | Нет | Нет |  | Нет | Нет | Нет | Да | 2 |  | Нет | Нет | Нет | [210 empty] | Срок гарантии на данное оборудование составляет 5 лет с момента отгрузки со склада Систэм Электрик, с подтверждением соответствующим документом | Подлежит замене
ATN001432 | ATLASDESIGN РОЗЕТКА 16А с 2 USB A+C, 5В/2,4А/3,0А, 2х5В/1,5А, механизм, БАЗАЛЬТ | Systeme Electric |  |  | Розетка силовая Systeme Electric (ранее Schneider Electric) серии AtlasDesign 16А (цвет БАЗАЛЬТ) с заземлением и шторками с розеткой USB, с двумя разъемами тип А и тип С. Розетка совмещает в себе сразу 3 функции в одном изделии. Удобное и современное решение для дома, офиса и других помещений. - Лицевые детали из качественного ABS-пластика, устойчивого к царапинам и УФ-излучению. - Заземляющий контакт обеспечивает дополнительную защиту от удара электрическим током. - Шторки обеспечивают дополнительную безопасность в доме, где находятся дети. - Одно устройство позволяет как подключить бытовые приборы, так и зарядить мобильные устройства. |  | Электротехническое оборудование Потенциал | PTPWD | [6 empty] | EC000125 | Розетка силовая (штепсельная) | 7 | Россия | https://static-pcsp.systeme.ru/image/mbzsuwcW_3pZLHuR68023447243e01744974919.jpeg https://static-pcsp.systeme.ru/image/A8WERgt5oWYB0jb76479a200187ea1685692928.jpeg https://static-pcsp.systeme.ru/image/-x3g1f_38j3HSM7W6479a1ff59dd31685692927.jpeg | https://static-pcsp.systeme.ru/image/-x3g1f_38j3HSM7W6479a1ff59dd31685692927.jpeg | https://api.systeme.ru/product/media/download/988353 | Glossa Blanca W59 выключатель переключатель розетка светорегулятор AtlasDesign диммер Этюд Хит W45 Каталог Каталог электроустановочных изделий ЭУИ Атлас Дизайн Profi54 Профи54 Aqua Аква Nature Бланка Глосса HIT MultiBox Мультибокс Термостат Монтажная коробка Распределительная коробка Подрозетник Etude | https://api.systeme.ru/product/media/download/988366 | розетка AtlasDesign Атлас Дизайн Руководство по эксплуатации USB ЮСБ SO+USB(А+С) | https://api.systeme.ru/certificates/default/download/3355 https://api.systeme.ru/certificates/default/download/2224 https://api.systeme.ru/certificates/default/download/2225 https://api.systeme.ru/certificates/default/download/2504 | С/Д-UZ С-ТР ТС-ЭМС С-ТР ТС-НВО Д-ТР ЕАЭС-RoHS С/Д-UZ | UZ.SMT.01.0103.117076789 ЕАЭС RU С-RU.АБ53.В.00640_21 ЕАЭС № RU Д-RU.РА01.В.08558_21 UZ.SMT.01.0026.75483480 |  |  | https://www.youtube.com/watch?v=5B9TW1AE33U https://www.youtube.com/watch?v=uNb4HCh0Ebw https://rutube.ru/video/f5c9c83241422f88c3fcb6b3fe706cd2/?r=wd https://rutube.ru/video/1b5d2b80e3c71a11012a2c453955a023/?r=wd https://vkvideo.ru/video-120704871_456239622 https://vkvideo.ru/video-120704871_456239601 | 7000 | штука |  | 1 | PCE BB1 CAR P12 | 1 2 3 4 | 1 8 16 1440 | шт. шт. шт. шт. | 4690201025016 4690201025023 14690201025020 | 9.6 23.2 40.4 120 | 7.2 19.5 24.2 80 | 5.2 8.9 10.6 110.4 | см. см. см. см. | 0.107 0.954 2.092 206.235 | кг. кг. кг. кг. |  |  |  |  | Механизм с накладкой (EV006345) | Черный (EV000206) | Да | 1 |  | Нет |  |  | Термопласт (EV000403) | Пластик (EV000139) |  |  |  | Нет | Матовый (-ая) (EV000146) |  |  | 71 мм | 71 мм | 45 мм |  |  | Базальт (SV007407) | IP20 (EV006405) | [5 empty] | Нет | [10 empty] | Внутренний / скрытый (EV000383) |  | Нет |  | Нет | IP20 (EV006405) | [6 empty] | Да | [24 empty] | 50...60 Гц | [5 empty] | 7021 | 250 В |  |  | Винтов. зажим/клемма (EV001008) | [11 empty] | 45 мм | 16 |  |  | 16 А | Нет | Нет | 1 | Да | Нет | Нет | Нет | Нет | Нет | Нет |  | Да |  | Нет | Без надписи/печати (EV005886) | Нет | Нет |  | Нет | Нет | Нет | Да | 2 |  | Нет | Нет | Нет | [91 empty] | Черный (EV000206) | [118 empty] | Срок гарантии на данное оборудование составляет 5 лет с момента отгрузки со склада Систэм Электрик, с подтверждением соответствующим документом | Подлежит замене
ATN001433 | ATLASDESIGN USB РОЗЕТКА A+A, 5В/2,1А, 2х5В/1,05А, механизм, БАЗАЛЬТ | Systeme Electric |  |  | Механизм Systeme Electric (ранее Schneider Electric) серии AtlasDesign в цвете БАЗАЛЬТ розетки для зарядки с двумя разъёмами USB с выходными напряжением 5 В постоянного тока и выходами с номинальным током по 2,1 А. - USB розетка позволяет напрямую заряжать одно или два мобильных устройства. - Лицевые детали из качественного ABS-пластика, устойчивого к царапинам и УФ-излучению. - Усиленные прямые монтажные лапки для лучшей фиксации механизма в монтажной коробке. |  | Электротехническое оборудование Потенциал | PTPWD | [6 empty] | EC002949 | USB розетка (зарядное устройство) | 7 | Россия | https://static-pcsp.systeme.ru/image/mbzsuwcW_3pZLHuR68023447243e01744974919.jpeg https://static-pcsp.systeme.ru/image/SPqc6Jf6UdIS2iug6479a201700ad1685692929.jpeg https://static-pcsp.systeme.ru/image/qfMMRlGvdp1HB9zI6479a200c7c151685692928.jpeg | https://static-pcsp.systeme.ru/image/qfMMRlGvdp1HB9zI6479a200c7c151685692928.jpeg | https://api.systeme.ru/product/media/download/988353 | Glossa Blanca W59 выключатель переключатель розетка светорегулятор AtlasDesign диммер Этюд Хит W45 Каталог Каталог электроустановочных изделий ЭУИ Атлас Дизайн Profi54 Профи54 Aqua Аква Nature Бланка Глосса HIT MultiBox Мультибокс Термостат Монтажная коробка Распределительная коробка Подрозетник Etude | https://api.systeme.ru/product/media/download/988368 | розетка AtlasDesign Атлас Дизайн Руководство по эксплуатации USB ЮСБ USB(А+А) | https://api.systeme.ru/certificates/default/download/3355 https://api.systeme.ru/certificates/default/download/2947 https://api.systeme.ru/certificates/default/download/2917 https://api.systeme.ru/certificates/default/download/2501 | С/Д-UZ Д-ТР ЕАЭС-RoHS С-ТР ТС-ЭМС С-ТР ТС-НВО С/Д-UZ | UZ.SMT.01.0103.117076789 ЕАЭС № RU Д-RU.РА01.В.79295_21 ЕАЭС RU С-RU.АД07.В.01912_20 UZ.SMT.01.0026.75483196 |  |  | https://www.youtube.com/watch?v=5B9TW1AE33U https://www.youtube.com/watch?v=uNb4HCh0Ebw https://rutube.ru/video/f5c9c83241422f88c3fcb6b3fe706cd2/?r=wd https://rutube.ru/video/1b5d2b80e3c71a11012a2c453955a023/?r=wd https://vkvideo.ru/video-120704871_456239622 https://vkvideo.ru/video-120704871_456239601 | 4050 | штука |  | 1 | PCE BB1 CAR | 1 2 3 | 1 8 48 | шт. шт. шт. | 4690201025054 4690201025061 14690201025068 | 9.6 24.3 41.2 | 7.2 20.5 25.4 | 5.2 9.3 30.5 | см. см. см. | 0.081 0.805 5.124 | кг. кг. кг. |  |  |  |  | Механизм с накладкой (EV006345) | Черный (EV000206) | [20 empty] | Базальт (SV007407) | IP20 (EV006405) | [16 empty] | Внутренний / скрытый (EV000383) |  | Нет |  | Нет | [31 empty] | Гнездо (мама) (EV000218) | 50...60 Гц | [21 empty] | 27.3 мм | [53 empty] | 5 В | 2 | 2100 мА | 100...240 В | [184 empty] | Срок гарантии на данное оборудование составляет 5 лет с момента отгрузки со склада Систэм Электрик, с подтверждением соответствующим документом | Подлежит замене
ATN001439 | ATLASDESIGN USB РОЗЕТКА А+С, 5В/2,4А, 2х5В/1,2А, механизм, БАЗАЛЬТ | Systeme Electric |  |  | Розетка Systeme Electric (ранее Schneider Electric) серии AtlasDesign в цвете БАЗАЛЬТ двойная USB с разъемами типа A+C - Лицевые детали из качественного ABS-пластика, устойчивого к царапинам и УФ-излучению. - Самая современная USB-зарядка с двумя разъемами позволяет заряжать как стандартные мобильные устройства через разъем типа А, так и новейшии устройства, в том числе ноутбуки, с разъемом типа С. |  | Электротехническое оборудование Потенциал | PTPWD | [6 empty] | EC002949 | USB розетка (зарядное устройство) | 7 | Россия | https://static-pcsp.systeme.ru/image/mbzsuwcW_3pZLHuR68023447243e01744974919.jpeg https://static-pcsp.systeme.ru/image/KGLMn-pOYhOu1XeC6479a204077e41685692932.jpeg https://static-pcsp.systeme.ru/image/8ln_ozaGAtBUe4UA6479a2035b55f1685692931.jpeg | https://static-pcsp.systeme.ru/image/8ln_ozaGAtBUe4UA6479a2035b55f1685692931.jpeg | https://api.systeme.ru/product/media/download/988353 https://api.systeme.ru/product/media/download/988507 | Glossa Blanca W59 выключатель переключатель розетка светорегулятор AtlasDesign диммер Этюд Хит W45 Каталог Каталог электроустановочных изделий ЭУИ Атлас Дизайн Profi54 Профи54 Aqua Аква Nature Бланка Глосса HIT MultiBox Мультибокс Термостат Монтажная коробка Распределительная коробка Подрозетник Etude Glossa Blanca W59 выключатель переключатель розетка светорегулятор AtlasDesign диммер Этюд Хит W45 Каталог Каталог электроустановочных изделий ЭУИ Атлас Дизайн Profi54 Профи54 Aqua Аква Nature Бланка Глосса HIT MultiBox Мультибокс Термостат Монтажная коробка Распределительная коробка Подрозетник Etude быстрозажимные клеммы безвинтовая платформа Screwless | https://api.systeme.ru/product/media/download/988370 | розетка AtlasDesign Атлас Дизайн Руководство по эксплуатации USB ЮСБ USB(А+С) | https://api.systeme.ru/certificates/default/download/3355 https://api.systeme.ru/certificates/default/download/2947 https://api.systeme.ru/certificates/default/download/2917 https://api.systeme.ru/certificates/default/download/2501 | С/Д-UZ Д-ТР ЕАЭС-RoHS С-ТР ТС-ЭМС С-ТР ТС-НВО С/Д-UZ | UZ.SMT.01.0103.117076789 ЕАЭС № RU Д-RU.РА01.В.79295_21 ЕАЭС RU С-RU.АД07.В.01912_20 UZ.SMT.01.0026.75483196 |  |  | https://www.youtube.com/watch?v=5B9TW1AE33U https://www.youtube.com/watch?v=uNb4HCh0Ebw https://rutube.ru/video/f5c9c83241422f88c3fcb6b3fe706cd2/?r=wd https://rutube.ru/video/1b5d2b80e3c71a11012a2c453955a023/?r=wd https://vkvideo.ru/video-120704871_456239622 https://vkvideo.ru/video-120704871_456239601 | 5300 | штука |  | 1 | PCE BB1 CAR P12 | 1 2 3 4 | 1 8 16 1440 | шт. шт. шт. шт. | 4690201025139 4690201025146 14690201025143 | 9.6 23.2 40.4 120 | 7.2 19.5 24.2 80 | 5.2 8.9 10.6 110.4 | см. см. см. см. | 0.095 0.86 1.904 189.272 | кг. кг. кг. кг. |  |  |  |  | Механизм с накладкой (EV006345) | Черный (EV000206) | [20 empty] | Базальт (SV007407) | IP20 (EV006405) | [16 empty] | Внутренний / скрытый (EV000383) |  | Нет |  | Нет | [31 empty] | Гнездо (мама) (EV000218) | 50...60 Гц | [21 empty] | 27.3 мм | [53 empty] | 5 В | 2 | 2400 мА | 100...240 В | [184 empty] | Срок гарантии на данное оборудование составляет 5 лет с момента отгрузки со склада Систэм Электрик, с подтверждением соответствующим документом | Подлежит замене
ATN001333 | ATLASDESIGN USB РОЗЕТКА A+A, 5В/2,1А, 2х5В/1,05А, механизм, ЛОТОС | Systeme Electric |  |  | Механизм Systeme Electric (ранее Schneider Electric) серии AtlasDesign в цвете ЛОТОС розетки для зарядки с двумя разъёмами USB с выходными напряжением 5 В постоянного тока и выходами с номинальным током по 2,1 А. - USB розетка позволяет напрямую заряжать одно или два мобильных устройства. - Лицевые детали из качественного ABS-пластика, устойчивого к царапинам и УФ-излучению. - Усиленные прямые монтажные лапки для лучшей фиксации механизма в монтажной коробке. |  | Электротехническое оборудование Потенциал | PTPWD | [6 empty] | EC002949 | USB розетка (зарядное устройство) | 7 | Россия | https://static-pcsp.systeme.ru/image/mbzsuwcW_3pZLHuR68023447243e01744974919.jpeg https://static-pcsp.systeme.ru/image/95V3wTsZTnd8OPch6479a1a55d2a41685692837.jpeg https://static-pcsp.systeme.ru/image/JHSjk_0zMyKkrGdD6479a1a5269791685692837.jpeg | https://static-pcsp.systeme.ru/image/JHSjk_0zMyKkrGdD6479a1a5269791685692837.jpeg | https://api.systeme.ru/product/media/download/988353 | Glossa Blanca W59 выключатель переключатель розетка светорегулятор AtlasDesign диммер Этюд Хит W45 Каталог Каталог электроустановочных изделий ЭУИ Атлас Дизайн Profi54 Профи54 Aqua Аква Nature Бланка Глосса HIT MultiBox Мультибокс Термостат Монтажная коробка Распределительная коробка Подрозетник Etude | https://api.systeme.ru/product/media/download/988368 | розетка AtlasDesign Атлас Дизайн Руководство по эксплуатации USB ЮСБ USB(А+А) | https://api.systeme.ru/certificates/default/download/3355 https://api.systeme.ru/certificates/default/download/2947 https://api.systeme.ru/certificates/default/download/2917 https://api.systeme.ru/certificates/default/download/2501 | С/Д-UZ Д-ТР ЕАЭС-RoHS С-ТР ТС-ЭМС С-ТР ТС-НВО С/Д-UZ | UZ.SMT.01.0103.117076789 ЕАЭС № RU Д-RU.РА01.В.79295_21 ЕАЭС RU С-RU.АД07.В.01912_20 UZ.SMT.01.0026.75483196 |  |  | https://www.youtube.com/watch?v=5B9TW1AE33U https://www.youtube.com/watch?v=uNb4HCh0Ebw https://rutube.ru/video/f5c9c83241422f88c3fcb6b3fe706cd2/?r=wd https://rutube.ru/video/1b5d2b80e3c71a11012a2c453955a023/?r=wd https://vkvideo.ru/video-120704871_456239622 https://vkvideo.ru/video-120704871_456239601 | 4325 | штука |  | 1 | PCE BB1 CAR P12 | 1 2 3 4 | 1 8 48 1440 | шт. шт. шт. шт. | 4690201025030 4690201025047 14690201025044 | 9.6 23.2 40.4 120 | 7.2 19.5 24.2 80 | 5.2 8.9 28.8 101.4 | см. см. см. см. | 0.081 0.751 4.796 161.874 | кг. кг. кг. кг. |  |  |  |  | Механизм с накладкой (EV006345) | Белый (EV000202) | [20 empty] | Лотос (SV007444) | IP20 (EV006405) | [16 empty] | Внутренний / скрытый (EV000383) |  | Нет |  | Нет | [22 empty] | 9003 | [8 empty] | Гнездо (мама) (EV000218) | 50...60 Гц | [21 empty] | 27.3 мм | [53 empty] | 5 В | 2 | 2100 мА | 100...240 В | [184 empty] | Срок гарантии на данное оборудование составляет 5 лет с момента отгрузки со склада Систэм Электрик, с подтверждением соответствующим документом | Подлежит замене
ATN001339 | ATLASDESIGN USB РОЗЕТКА А+С, 5В/2,4А, 2х5В/1,2А, механизм, ЛОТОС | Systeme Electric |  |  | Розетка Systeme Electric (ранее Schneider Electric) серии AtlasDesign в цвете ЛОТОС двойная USB с разъемами типа A+C - Лицевые детали из качественного ABS-пластика, устойчивого к царапинам и УФ-излучению. - Самая современная USB-зарядка с двумя разъемами позволяет заряжать как стандартные мобильные устройства через разъем типа А, так и новейшии устройства, в том числе ноутбуки, с разъемом типа С. |  | Электротехническое оборудование Потенциал | PTPWD | [6 empty] | EC002949 | USB розетка (зарядное устройство) | 7 | Россия | https://static-pcsp.systeme.ru/image/mbzsuwcW_3pZLHuR68023447243e01744974919.jpeg https://static-pcsp.systeme.ru/image/L8J6qxR1Di5MYQjW6479a1a73d6661685692839.jpeg https://static-pcsp.systeme.ru/image/YzPOQhGD8ALzVCHY6479a1a7247e71685692839.jpeg | https://static-pcsp.systeme.ru/image/YzPOQhGD8ALzVCHY6479a1a7247e71685692839.jpeg | https://api.systeme.ru/product/media/download/988353 | Glossa Blanca W59 выключатель переключатель розетка светорегулятор AtlasDesign диммер Этюд Хит W45 Каталог Каталог электроустановочных изделий ЭУИ Атлас Дизайн Profi54 Профи54 Aqua Аква Nature Бланка Глосса HIT MultiBox Мультибокс Термостат Монтажная коробка Распределительная коробка Подрозетник Etude | https://api.systeme.ru/product/media/download/988370 | розетка AtlasDesign Атлас Дизайн Руководство по эксплуатации USB ЮСБ USB(А+С) | https://api.systeme.ru/certificates/default/download/3355 https://api.systeme.ru/certificates/default/download/2947 https://api.systeme.ru/certificates/default/download/2917 https://api.systeme.ru/certificates/default/download/2501 | С/Д-UZ Д-ТР ЕАЭС-RoHS С-ТР ТС-ЭМС С-ТР ТС-НВО С/Д-UZ | UZ.SMT.01.0103.117076789 ЕАЭС № RU Д-RU.РА01.В.79295_21 ЕАЭС RU С-RU.АД07.В.01912_20 UZ.SMT.01.0026.75483196 |  |  | https://www.youtube.com/watch?v=5B9TW1AE33U https://www.youtube.com/watch?v=uNb4HCh0Ebw https://rutube.ru/video/f5c9c83241422f88c3fcb6b3fe706cd2/?r=wd https://rutube.ru/video/1b5d2b80e3c71a11012a2c453955a023/?r=wd https://vkvideo.ru/video-120704871_456239622 https://vkvideo.ru/video-120704871_456239601 | 5700 | штука |  | 1 | PCE BB1 CAR P12 | 1 2 3 4 | 1 8 16 1440 | шт. шт. шт. шт. | 4690201025115 4690201025122 14690201025129 | 9.6 23.2 40.4 120 | 7.2 19.5 24.2 80 | 5.2 8.9 10.6 110.4 | см. см. см. см. | 0.095 0.86 1.904 189.272 | кг. кг. кг. кг. |  |  |  |  | Механизм с накладкой (EV006345) | Белый (EV000202) | [20 empty] | Лотос (SV007444) | IP20 (EV006405) | [16 empty] | Внутренний / скрытый (EV000383) |  | Нет |  | Нет | [31 empty] | Гнездо (мама) (EV000218) | 50...60 Гц | [21 empty] | 27.3 мм | [53 empty] | 5 В | 2 | 2400 мА | 100...240 В | [184 empty] | Срок гарантии на данное оборудование составляет 5 лет с момента отгрузки со склада Систэм Электрик, с подтверждением соответствующим документом | Подлежит замене
ATN001329 | ATLASDESIGN USB РОЗЕТКА A + тип-C 45Вт высокоскор.заряд. QC, PD, механизм, ЛОТОС | Systeme Electric |  |  | Розетка Systeme Electric (ранее Schneider Electric) серии AtlasDesign (цвет ЛОТОС) двойная USB с разъемами типа A+C высокоскоростная. - Самая современная USB-зарядка с двумя разъемами позволяет заряжать как стандартные мобильные устройства через разъем типа А, так и новейшие устройства с разъемом типа С. - Позволяет заряжать смартфоны последнего поколения, которые поддерживают функцию быстрой зарядки. - Мощность: тип-A – 7.5 Вт, тип-С - 45Вт. - Поддерживает современные протоколы быстрой зарядки QC, PD, последних версий. - Лицевые детали из качественного ABS-пластика, устойчивого к царапинам и УФ-излучению. |  | Электротехническое оборудование Потенциал | PTPWD | [6 empty] | EC002949 | USB розетка (зарядное устройство) | 7 | Россия | https://static-pcsp.systeme.ru/image/mbzsuwcW_3pZLHuR68023447243e01744974919.jpeg https://static-pcsp.systeme.ru/image/vHIKSybIYD80Vr666479a1a45c4da1685692836.jpeg https://static-pcsp.systeme.ru/image/UAuEfWQPJbHWOnlg6479a1a431b511685692836.jpeg | https://static-pcsp.systeme.ru/image/UAuEfWQPJbHWOnlg6479a1a431b511685692836.jpeg | https://api.systeme.ru/product/media/download/988353 https://api.systeme.ru/product/media/download/988507 | Glossa Blanca W59 выключатель переключатель розетка светорегулятор AtlasDesign диммер Этюд Хит W45 Каталог Каталог электроустановочных изделий ЭУИ Атлас Дизайн Profi54 Профи54 Aqua Аква Nature Бланка Глосса HIT MultiBox Мультибокс Термостат Монтажная коробка Распределительная коробка Подрозетник Etude Glossa Blanca W59 выключатель переключатель розетка светорегулятор AtlasDesign диммер Этюд Хит W45 Каталог Каталог электроустановочных изделий ЭУИ Атлас Дизайн Profi54 Профи54 Aqua Аква Nature Бланка Глосса HIT MultiBox Мультибокс Термостат Монтажная коробка Распределительная коробка Подрозетник Etude быстрозажимные клеммы безвинтовая платформа Screwless | https://api.systeme.ru/product/media/download/988369 | розетка AtlasDesign Атлас Дизайн Руководство по эксплуатации USB ЮСБ USB(А+С) 45W 45Вт | https://api.systeme.ru/certificates/default/download/3272 https://api.systeme.ru/certificates/default/download/3263 https://api.systeme.ru/certificates/default/download/3355 https://api.systeme.ru/certificates/default/download/2544 https://api.systeme.ru/certificates/default/download/2545 | С-ТР ТС-ЭМС С-ТР ТС-НВО Д-ТР ЕАЭС-RoHS С/Д-UZ С-ТР ТС-ЭМС С-ТР ТС-НВО Д-ТР ЕАЭС-RoHS | ЕАЭС RU С-RU.НА46.В.07778_24 ЕАЭС N RU Д-RU.РА02.В.77946_24 UZ.SMT.01.0103.117076789 ЕАЭС RU С-RU.АБ53.В.04267_22 ЕАЭС № RU Д-RU.РА03.В.17865_22 |  |  | https://www.youtube.com/watch?v=5B9TW1AE33U https://www.youtube.com/watch?v=uNb4HCh0Ebw https://rutube.ru/video/f5c9c83241422f88c3fcb6b3fe706cd2/?r=wd https://rutube.ru/video/1b5d2b80e3c71a11012a2c453955a023/?r=wd https://vkvideo.ru/video-120704871_456239622 https://vkvideo.ru/video-120704871_456239601 | 6600 | штука |  | 1 | PCE BB1 CAR P12 | 1 2 3 4 | 1 8 16 1440 | шт. шт. шт. шт. | 4690201024873 4690201024880 14690201024887 | 9.6 23.2 40.4 120 | 7.2 19.5 24.2 80 | 5.2 8.9 10.6 110.4 | см. см. см. см. | 0.145 1.263 2.709 261.761 | кг. кг. кг. кг. |  |  |  |  | Механизм с накладкой (EV006345) | Белый (EV000202) | [20 empty] | Лотос (SV007444) | IP20 (EV006405) | [16 empty] | Внутренний / скрытый (EV000383) |  | Нет |  | Нет | [22 empty] | 9003 | [8 empty] | Гнездо (мама) (EV000218) | 50...60 Гц | [75 empty] | 5 В | 2 | 2250 мА | 100...240 В | [184 empty] | Срок гарантии на данное оборудование составляет 5 лет с момента отгрузки со склада Систэм Электрик, с подтверждением соответствующим документом | Подлежит замене
ATN001429 | ATLASDESIGN USB РОЗЕТКА A + тип-C 45Вт высокоскор.заряд. QC, PD, механизм, БАЗАЛЬТ | Systeme Electric |  |  | Розетка Systeme Electric (ранее Schneider Electric) серии AtlasDesign (цвет БАЗАЛЬТ) двойная USB с разъемами типа A+C высокоскоростная. - Самая современная USB-зарядка с двумя разъемами позволяет заряжать как стандартные мобильные устройства через разъем типа А, так и новейшие устройства с разъемом типа С. - Позволяет заряжать смартфоны последнего поколения, которые поддерживают функцию быстрой зарядки. - Мощность: тип-A – 7.5 Вт, тип-С - 45Вт. - Поддерживает современные протоколы быстрой зарядки QC, PD, последних версий. - Лицевые детали из качественного ABS-пластика, устойчивого к царапинам и УФ-излучению. |  | Электротехническое оборудование Потенциал | PTPWD | [6 empty] | EC002949 | USB розетка (зарядное устройство) | 7 | Россия | https://static-pcsp.systeme.ru/image/mbzsuwcW_3pZLHuR68023447243e01744974919.jpeg https://static-pcsp.systeme.ru/image/-aY52YC0ut4dTlQ06479a1fc5345c1685692924.jpeg https://static-pcsp.systeme.ru/image/9CLYdR-YTMi5Kvsg6479a1fbae8e51685692923.jpeg | https://static-pcsp.systeme.ru/image/9CLYdR-YTMi5Kvsg6479a1fbae8e51685692923.jpeg | https://api.systeme.ru/product/media/download/988353 https://api.systeme.ru/product/media/download/988507 | Glossa Blanca W59 выключатель переключатель розетка светорегулятор AtlasDesign диммер Этюд Хит W45 Каталог Каталог электроустановочных изделий ЭУИ Атлас Дизайн Profi54 Профи54 Aqua Аква Nature Бланка Глосса HIT MultiBox Мультибокс Термостат Монтажная коробка Распределительная коробка Подрозетник Etude Glossa Blanca W59 выключатель переключатель розетка светорегулятор AtlasDesign диммер Этюд Хит W45 Каталог Каталог электроустановочных изделий ЭУИ Атлас Дизайн Profi54 Профи54 Aqua Аква Nature Бланка Глосса HIT MultiBox Мультибокс Термостат Монтажная коробка Распределительная коробка Подрозетник Etude быстрозажимные клеммы безвинтовая платформа Screwless | https://api.systeme.ru/product/media/download/988369 | розетка AtlasDesign Атлас Дизайн Руководство по эксплуатации USB ЮСБ USB(А+С) 45W 45Вт | https://api.systeme.ru/certificates/default/download/3272 https://api.systeme.ru/certificates/default/download/3263 https://api.systeme.ru/certificates/default/download/3355 https://api.systeme.ru/certificates/default/download/2544 https://api.systeme.ru/certificates/default/download/2545 | С-ТР ТС-ЭМС С-ТР ТС-НВО Д-ТР ЕАЭС-RoHS С/Д-UZ С-ТР ТС-ЭМС С-ТР ТС-НВО Д-ТР ЕАЭС-RoHS | ЕАЭС RU С-RU.НА46.В.07778_24 ЕАЭС N RU Д-RU.РА02.В.77946_24 UZ.SMT.01.0103.117076789 ЕАЭС RU С-RU.АБ53.В.04267_22 ЕАЭС № RU Д-RU.РА03.В.17865_22 |  |  | https://www.youtube.com/watch?v=5B9TW1AE33U https://www.youtube.com/watch?v=uNb4HCh0Ebw https://rutube.ru/video/f5c9c83241422f88c3fcb6b3fe706cd2/?r=wd https://rutube.ru/video/1b5d2b80e3c71a11012a2c453955a023/?r=wd https://vkvideo.ru/video-120704871_456239622 https://vkvideo.ru/video-120704871_456239601 | 5550 | штука |  | 1 | PCE BB1 CAR P12 | 1 2 3 4 | 1 8 16 1440 | шт. шт. шт. шт. | 4690201024897 4690201024903 14690201024900 | 9.6 23.2 40.4 120 | 7.2 19.5 24.2 80 | 5.2 8.9 10.6 110.4 | см. см. см. см. | 0.145 1.263 2.709 261.761 | кг. кг. кг. кг. |  |  |  |  | Механизм с накладкой (EV006345) | Черный (EV000206) | [20 empty] | Базальт (SV007407) | IP20 (EV006405) | [16 empty] | Внутренний / скрытый (EV000383) |  | Нет |  | Нет | [31 empty] | Гнездо (мама) (EV000218) | 50...60 Гц | [75 empty] | 5 В | 2 | 2250 мА | 100...240 В | [184 empty] | Срок гарантии на данное оборудование составляет 5 лет с момента отгрузки со склада Систэм Электрик, с подтверждением соответствующим документом | Подлежит замене
ATN001327 | ATLASDESIGN USB РОЗЕТКА тип-С 65Вт высокоскор.заряд. QC, PD, механизм, ЛОТОС | Systeme Electric |  |  | Розетка Systeme Electric (ранее Schneider Electric) серии AtlasDesign (цвет ЛОТОС) USB с разъемом типа C высокоскоростная. - Самая современная USB-зарядка позволяет заряжать ноутбук, а также смартфоны последнего поколения, которые поддерживают функцию быстрой зарядки. - Мощность: тип-С - 65Вт. - Поддерживает современные протоколы быстрой зарядки QC, PD, последних версий. - Лицевые детали из качественного ABS-пластика, устойчивого к царапинам и УФ-излучению. |  | Электротехническое оборудование Потенциал | PTPWD | [6 empty] | EC002949 | USB розетка (зарядное устройство) | 7 | Россия | https://static-pcsp.systeme.ru/image/mbzsuwcW_3pZLHuR68023447243e01744974919.jpeg https://static-pcsp.systeme.ru/image/7wUA3orqeOQEFPGd6479a1a373f831685692835.jpeg https://static-pcsp.systeme.ru/image/IehpsfgQ_1OI9WrE6479a1a34272c1685692835.jpeg | https://static-pcsp.systeme.ru/image/IehpsfgQ_1OI9WrE6479a1a34272c1685692835.jpeg | https://api.systeme.ru/product/media/download/988353 | Glossa Blanca W59 выключатель переключатель розетка светорегулятор AtlasDesign диммер Этюд Хит W45 Каталог Каталог электроустановочных изделий ЭУИ Атлас Дизайн Profi54 Профи54 Aqua Аква Nature Бланка Глосса HIT MultiBox Мультибокс Термостат Монтажная коробка Распределительная коробка Подрозетник Etude | https://api.systeme.ru/product/media/download/988367 | розетка AtlasDesign Атлас Дизайн Руководство по эксплуатации USB ЮСБ USB 65W 65Вт | https://api.systeme.ru/certificates/default/download/3272 https://api.systeme.ru/certificates/default/download/3263 https://api.systeme.ru/certificates/default/download/3355 https://api.systeme.ru/certificates/default/download/2544 https://api.systeme.ru/certificates/default/download/2545 | С-ТР ТС-ЭМС С-ТР ТС-НВО Д-ТР ЕАЭС-RoHS С/Д-UZ С-ТР ТС-ЭМС С-ТР ТС-НВО Д-ТР ЕАЭС-RoHS | ЕАЭС RU С-RU.НА46.В.07778_24 ЕАЭС N RU Д-RU.РА02.В.77946_24 UZ.SMT.01.0103.117076789 ЕАЭС RU С-RU.АБ53.В.04267_22 ЕАЭС № RU Д-RU.РА03.В.17865_22 |  |  | https://www.youtube.com/watch?v=5B9TW1AE33U https://www.youtube.com/watch?v=uNb4HCh0Ebw https://rutube.ru/video/f5c9c83241422f88c3fcb6b3fe706cd2/?r=wd https://rutube.ru/video/1b5d2b80e3c71a11012a2c453955a023/?r=wd https://vkvideo.ru/video-120704871_456239622 https://vkvideo.ru/video-120704871_456239601 | 6600 | штука |  | 1 | PCE BB1 CAR P12 | 1 2 3 4 | 1 8 16 1440 | шт. шт. шт. шт. | 4690201024798 4690201024804 14690201024801 | 9.6 23.2 40.4 120 | 7.2 19.5 24.2 80 | 5.2 8.9 10.6 110.4 | см. см. см. см. | 0.139 1.213 2.61 252.891 | кг. кг. кг. кг. |  |  |  |  | Механизм с накладкой (EV006345) | Белый (EV000202) | [20 empty] | Лотос (SV007444) | IP20 (EV006405) | [16 empty] | Внутренний / скрытый (EV000383) |  | Нет |  | Нет | [22 empty] | 9003 | [8 empty] | Гнездо (мама) (EV000218) | 50...60 Гц | [75 empty] | 5 В | 2 | 3250 мА | 100...240 В | [184 empty] | Срок гарантии на данное оборудование составляет 5 лет с момента отгрузки со склада Систэм Электрик, с подтверждением соответствующим документом | Подлежит замене
ATN001427 | ATLASDESIGN USB РОЗЕТКА тип-С 65Вт высокоскор.заряд. QC, PD, механизм, БАЗАЛЬТ | Systeme Electric |  |  | Розетка Systeme Electric (ранее Schneider Electric) серии AtlasDesign (цвет БАЗАЛЬТ) USB с разъемом типа C высокоскоростная. - Самая современная USB-зарядка позволяет заряжать ноутбук, а также смартфоны последнего поколения, которые поддерживают функцию быстрой зарядки. - Мощность: тип-С - 65Вт. - Поддерживает современные протоколы быстрой зарядки QC, PD, последних версий. - Лицевые детали из качественного ABS-пластика, устойчивого к царапинам и УФ-излучению. |  | Электротехническое оборудование Потенциал | PTPWD | [6 empty] | EC002949 | USB розетка (зарядное устройство) | 7 | Россия | https://static-pcsp.systeme.ru/image/mbzsuwcW_3pZLHuR68023447243e01744974919.jpeg https://static-pcsp.systeme.ru/image/0S2l_gKJTR9DR7w06479a1f99552f1685692921.jpeg https://static-pcsp.systeme.ru/image/4gh1NM6JbjEWcozF6479a1f903e871685692921.jpeg | https://static-pcsp.systeme.ru/image/4gh1NM6JbjEWcozF6479a1f903e871685692921.jpeg | https://api.systeme.ru/product/media/download/988353 | Glossa Blanca W59 выключатель переключатель розетка светорегулятор AtlasDesign диммер Этюд Хит W45 Каталог Каталог электроустановочных изделий ЭУИ Атлас Дизайн Profi54 Профи54 Aqua Аква Nature Бланка Глосса HIT MultiBox Мультибокс Термостат Монтажная коробка Распределительная коробка Подрозетник Etude | https://api.systeme.ru/product/media/download/988367 | розетка AtlasDesign Атлас Дизайн Руководство по эксплуатации USB ЮСБ USB 65W 65Вт | https://api.systeme.ru/certificates/default/download/3272 https://api.systeme.ru/certificates/default/download/3263 https://api.systeme.ru/certificates/default/download/3355 https://api.systeme.ru/certificates/default/download/2544 https://api.systeme.ru/certificates/default/download/2545 | С-ТР ТС-ЭМС С-ТР ТС-НВО Д-ТР ЕАЭС-RoHS С/Д-UZ С-ТР ТС-ЭМС С-ТР ТС-НВО Д-ТР ЕАЭС-RoHS | ЕАЭС RU С-RU.НА46.В.07778_24 ЕАЭС N RU Д-RU.РА02.В.77946_24 UZ.SMT.01.0103.117076789 ЕАЭС RU С-RU.АБ53.В.04267_22 ЕАЭС № RU Д-RU.РА03.В.17865_22 |  |  | https://www.youtube.com/watch?v=5B9TW1AE33U https://www.youtube.com/watch?v=uNb4HCh0Ebw https://rutube.ru/video/f5c9c83241422f88c3fcb6b3fe706cd2/?r=wd https://rutube.ru/video/1b5d2b80e3c71a11012a2c453955a023/?r=wd https://vkvideo.ru/video-120704871_456239622 https://vkvideo.ru/video-120704871_456239601 | 5550 | штука |  | 1 | PCE BB1 CAR P12 | 1 2 3 4 | 1 8 16 1440 | шт. шт. шт. шт. | 4690201024811 4690201024828 14690201024825 | 9.6 23.2 40.4 120 | 7.2 19.5 24.2 80 | 5.2 8.9 10.6 110.4 | см. см. см. см. | 0.139 1.213 2.61 252.891 | кг. кг. кг. кг. |  |  |  |  | Механизм с накладкой (EV006345) | Черный (EV000206) | [20 empty] | Базальт (SV007407) | IP20 (EV006405) | [16 empty] | Внутренний / скрытый (EV000383) |  | Нет |  | Нет | [31 empty] | Гнездо (мама) (EV000218) | 50...60 Гц | [75 empty] | 5 В | 2 | 3250 мА | 100...240 В | [184 empty] | Срок гарантии на данное оборудование составляет 5 лет с момента отгрузки со склада Систэм Электрик, с подтверждением соответствующим документом | Подлежит замене
ATN001335 | ATLASDESIGN ТЕРМОСТАТ электронный для теплого пола с датчиком, 10A, механизм, ЛОТОС | Systeme Electric |  |  | Термостат Systeme Electric (ранее Schneider Electric) серии AtlasDesign электронный для теплого пола, с датчиком, 10 A в цвете ЛОТОС Обеспечит комфортное регулирование температуры пола и идеально впишется в интерьер помещений. Ном. напряжение: 230 В Частота: 50 Гц Электронная защита от перенапряжения Диапазон регулирования: от +5 до +45 °С Датчик температуры пола в комплекте (кабель 2,5 м), тип NTC Степень защиты от пыли и влаги: IP20 |  | Электротехническое оборудование Потенциал | PTPWD | [6 empty] | EC010927 | Комнатный терморегулятор / термостат | 7 | Россия | https://static-pcsp.systeme.ru/image/mbzsuwcW_3pZLHuR68023447243e01744974919.jpeg https://static-pcsp.systeme.ru/image/cpB1YdX42ou5I3_56479a1a5966bc1685692837.jpeg https://static-pcsp.systeme.ru/image/eeix5p9nVPXV3YvI6479a1a663b861685692838.jpeg | https://static-pcsp.systeme.ru/image/cpB1YdX42ou5I3_56479a1a5966bc1685692837.jpeg | https://api.systeme.ru/product/media/download/988353 | Glossa Blanca W59 выключатель переключатель розетка светорегулятор AtlasDesign диммер Этюд Хит W45 Каталог Каталог электроустановочных изделий ЭУИ Атлас Дизайн Profi54 Профи54 Aqua Аква Nature Бланка Глосса HIT MultiBox Мультибокс Термостат Монтажная коробка Распределительная коробка Подрозетник Etude | https://api.systeme.ru/product/media/download/988378 | AtlasDesign Атлас Дизайн Термостат Руководство по эксплуатации Термостат теплого пола Теплый пол | https://api.systeme.ru/certificates/default/download/3355 https://api.systeme.ru/certificates/default/download/2277 https://api.systeme.ru/certificates/default/download/2493 | С/Д-UZ С-ТР ТС-ЭМС С-ТР ТС-НВО С/Д-UZ | UZ.SMT.01.0103.117076789 ЕАЭС RU С-RU.АБ53.В.01022_21 UZ.SMT.01.0026.75482890 |  |  | https://www.youtube.com/watch?v=uNb4HCh0Ebw https://rutube.ru/video/1b5d2b80e3c71a11012a2c453955a023/?r=wd https://vkvideo.ru/video-120704871_456239601 | 8000 | штука |  | 1 | PCE BB1 CAR P12 | 1 2 3 4 | 1 8 16 1440 | шт. шт. шт. шт. | 4690201025078 4690201025085 14690201025082 | 9.6 23.2 40.4 120 | 7.2 19.5 24.2 80 | 5.2 8.9 10.6 110.4 | см. см. см. см. | 0.08 0.738 1.66 167.355 | кг. кг. кг. кг. | [5 empty] | Белый (EV000202) | [10 empty] | IP20 (EV006405) | [9 empty] | Лотос (SV007444) | IP20 (EV006405) | 71 мм | 71 мм | 52 мм | [13 empty] | Внутренний / скрытый (EV000383) | [35 empty] | Вкл./Выкл. (On/Off) (EV021747) | [23 empty] | 10 | [30 empty] | Трех-/четырехпроводной (EV022107) | Нет | 220...230В AC (EV021412) | Вращение (EV008828) | Нет | Резистивный датчик (EV021515) | 0 Вт |  |  | 230 В | Нет | Нет | 1 | 0 | Нет | Да | Да | Нет | 10 А | 1...1 К | Да | Нет | [39 empty] | I (EV000582) | 1 (EV000599) | PI (EV020971) | Нет (без) (EV000494) | [145 empty] | Срок гарантии на данное оборудование составляет 5 лет с момента отгрузки со склада Систэм Электрик, с подтверждением соответствующим документом | Подлежит замене
ATN001435 | ATLASDESIGN ТЕРМОСТАТ электронный для теплого пола с датчиком, 10A, механизм, БАЗАЛЬТ | Systeme Electric |  |  | Термостат Systeme Electric (ранее Schneider Electric) серии AtlasDesign электронный для теплого пола, с датчиком, 10 A в цвете БАЗАЛЬТ Обеспечит комфортное регулирование температуры пола и идеально впишется в интерьер помещений. Ном. напряжение: 230 В Частота: 50 Гц Электронная защита от перенапряжения Диапазон регулирования: от +5 до +45 °С Датчик температуры пола в комплекте (кабель 2,5 м), тип NTC Степень защиты от пыли и влаги: IP20 |  | Электротехническое оборудование Потенциал | PTPWD | [6 empty] | EC010927 | Комнатный терморегулятор / термостат | 7 | Россия | https://static-pcsp.systeme.ru/image/mbzsuwcW_3pZLHuR68023447243e01744974919.jpeg https://static-pcsp.systeme.ru/image/c4OS-rX5v7-q9vZm6479a202b15b61685692930.jpeg https://static-pcsp.systeme.ru/image/9ZLfZNnttgummJOR6479a202211f51685692930.jpeg | https://static-pcsp.systeme.ru/image/9ZLfZNnttgummJOR6479a202211f51685692930.jpeg | https://api.systeme.ru/product/media/download/988353 | Glossa Blanca W59 выключатель переключатель розетка светорегулятор AtlasDesign диммер Этюд Хит W45 Каталог Каталог электроустановочных изделий ЭУИ Атлас Дизайн Profi54 Профи54 Aqua Аква Nature Бланка Глосса HIT MultiBox Мультибокс Термостат Монтажная коробка Распределительная коробка Подрозетник Etude | https://api.systeme.ru/product/media/download/988378 | AtlasDesign Атлас Дизайн Термостат Руководство по эксплуатации Термостат теплого пола Теплый пол | https://api.systeme.ru/certificates/default/download/3355 https://api.systeme.ru/certificates/default/download/2277 https://api.systeme.ru/certificates/default/download/2493 | С/Д-UZ С-ТР ТС-ЭМС С-ТР ТС-НВО С/Д-UZ | UZ.SMT.01.0103.117076789 ЕАЭС RU С-RU.АБ53.В.01022_21 UZ.SMT.01.0026.75482890 |  |  | https://www.youtube.com/watch?v=uNb4HCh0Ebw https://rutube.ru/video/1b5d2b80e3c71a11012a2c453955a023/?r=wd https://vkvideo.ru/video-120704871_456239601 | 7750 | штука |  | 1 | PCE BB1 CAR P12 | 1 2 3 4 | 1 8 16 1440 | шт. шт. шт. шт. | 4690201025092 4690201025108 14690201025105 | 9.6 23.2 40.4 120 | 7.2 19.5 24.2 80 | 5.2 8.9 10.6 110.4 | см. см. см. см. | 0.08 0.738 1.66 167.355 | кг. кг. кг. кг. | [5 empty] | Черный (EV000206) | [10 empty] | IP20 (EV006405) | [9 empty] | Базальт (SV007407) | IP20 (EV006405) | 71 мм | 71 мм | 52 мм | [13 empty] | Внутренний / скрытый (EV000383) | [35 empty] | Вкл./Выкл. (On/Off) (EV021747) | [23 empty] | 10 | [30 empty] | Трех-/четырехпроводной (EV022107) | Нет | 220...230В AC (EV021412) | Вращение (EV008828) | Нет | Резистивный датчик (EV021515) | 0 Вт |  |  | 230 В | Нет | Нет | 1 | 0 | Нет | Да | Да | Нет | 10 А | 1...1 К | Да | Нет | [39 empty] | I (EV000582) | 1 (EV000599) | PI (EV020971) | Нет (без) (EV000494) | [145 empty] | Срок гарантии на данное оборудование составляет 5 лет с момента отгрузки со склада Систэм Электрик, с подтверждением соответствующим документом | Подлежит замене
ATN001443 | Розетка "AtlasDesign" С/У с ЗК б/РАМКИ (250В, 16А) | Systeme Electric |  |  | Механизм Systeme Electric (ранее Schneider Electric) серии AtlasDesign в цвете БАЗАЛЬТ розетки одинарной с заземлением и без шторок подходит для сетей 250 В, на ток 16 А. - Заземляющий контакт обеспечивает дополнительную защиту от удара электрическим током. При наличии заземления электрический потенциал уходит в землю, защищая человека. - Лицевые детали из качественного ABS-пластика, устойчивого к царапинам и УФ-излучению. - Усиленные прямые монтажные лапки для лучшей фиксации механизма в монтажной коробке. |  | Электротехническое оборудование Потенциал | PTPWD | [6 empty] | EC000125 | Розетка силовая (штепсельная) | 7 | Россия | https://static-pcsp.systeme.ru/image/PsTROxgWtm5N-G6U6746c6dd0a4fa1732691677.jpeg https://static-pcsp.systeme.ru/image/mbzsuwcW_3pZLHuR68023447243e01744974919.jpeg https://static-pcsp.systeme.ru/image/CB8n1B9j6Kq5D0TM6746c9256ca401732692261.jpeg https://static-pcsp.systeme.ru/image/KU6OlxXJvhWRziXm6479a208115691685692936.jpeg https://static-pcsp.systeme.ru/image/RP0NzoY1G5R6YPh76479a207689c01685692935.jpeg | https://static-pcsp.systeme.ru/image/RP0NzoY1G5R6YPh76479a207689c01685692935.jpeg | https://api.systeme.ru/product/media/download/988353 | Glossa Blanca W59 выключатель переключатель розетка светорегулятор AtlasDesign диммер Этюд Хит W45 Каталог Каталог электроустановочных изделий ЭУИ Атлас Дизайн Profi54 Профи54 Aqua Аква Nature Бланка Глосса HIT MultiBox Мультибокс Термостат Монтажная коробка Распределительная коробка Подрозетник Etude | https://api.systeme.ru/product/media/download/988373 | розетка AtlasDesign Атлас Дизайн Руководство по эксплуатации | https://api.systeme.ru/certificates/default/download/3460 https://api.systeme.ru/certificates/default/download/3410 https://api.systeme.ru/certificates/default/download/3355 https://api.systeme.ru/certificates/default/download/1897 https://api.systeme.ru/certificates/default/download/2488 https://api.systeme.ru/certificates/default/download/1711 | С-ТР ТС-НВО Д-ТР ЕАЭС-RoHS С/Д-UZ С-ТР ТС-НВО С/Д-UZ Д-ТР ЕАЭС-RoHS | ЕАЭС RU С-RU.АТ21.В.00159_25 ЕАЭС N RU Д-RU.РА01.В.70012_25 UZ.SMT.01.0103.117076789 ЕАЭС RU С-RU.АТ21.В.00045_20 UZ.SMT.01.0026.75482392 ЕАЭС № RU Д-RU.МЮ62.В.00697_20 |  |  | https://www.youtube.com/watch?v=6HekB_o-J2Q https://www.youtube.com/watch?v=uNb4HCh0Ebw https://rutube.ru/video/e166ee9633cc3135e4ce68bd536cba05/?r=wd https://rutube.ru/video/1b5d2b80e3c71a11012a2c453955a023/?r=wd https://vkvideo.ru/video-120704871_456239605 https://vkvideo.ru/video-120704871_456239601 | 288 | штука |  | 5 | BB1 PCE CAR P12 | 2 1 3 4 | 5 1 20 1800 | шт. шт. шт. шт. | 4690201025269 4690201025252 14690201025266 | 9.6 10.4 24.8 120 | 24 13.8 40.8 80 | 9.9 4.5 11.2 114 | см. см. см. см. | 0.404 0.068 1.808 172 | кг. кг. кг. кг. |  |  |  |  | Механизм с накладкой (EV006345) | Черный (EV000206) | Да | 1 |  | Нет |  |  | Термопласт (EV000403) | Пластик (EV000139) |  |  |  | Нет | Матовый (-ая) (EV000146) |  |  | 71 мм | 71 мм | 40.2 мм |  |  | Базальт (SV007407) | IP20 (EV006405) | [5 empty] | Нет | В распор (лапками) и винтами (EV006353) | [9 empty] | Внутренний / скрытый (EV000383) |  | Нет |  | Нет | IP20 (EV006405) | [6 empty] | Да | [24 empty] | 50...50 Гц | [5 empty] | 7021 | 250 В |  |  | Винтов. зажим/клемма (EV001008) | [11 empty] | 40.2 мм | 16 |  |  | 16 А | Нет | Нет | 1 | Нет | Нет | Да | Нет | Нет | Нет | Нет |  | Да |  | Нет | Без надписи/печати (EV005886) | Нет | Нет |  | Нет | Нет | Нет | Нет | 2 |  | Да | Нет | Нет | [91 empty] | Черный (EV000206) | [118 empty] | Срок гарантии на данное оборудование составляет 5 лет с момента отгрузки со склада Систэм Электрик, с подтверждением соответствующим документом | Подлежит замене
ATN001424 | Розетка "AtlasDesign" С/У с ЗК 2-я (250В, 16А) | Systeme Electric |  |  | Розетка двойная Systeme Electric (ранее Schneider Electric) серии AtlasDesign (в сборе, цвет БАЗАЛЬТ) с заземлением, без шторок подходит для сетей 250 В, на ток 16 А. - Заземляющий контакт обеспечивает дополнительную защиту от удара электрическим током. - Лицевые детали из качественного ABS-пластика, устойчивого к царапинам и УФ-излучению. - Двойная розетка позволяет подключить два устройства в одном месте. - Изделие поставляется в комплекте с рамкой того же цвета. |  | Электротехническое оборудование Потенциал | PTPWD | [6 empty] | EC000125 | Розетка силовая (штепсельная) | 7 | Россия | https://static-pcsp.systeme.ru/image/mbzsuwcW_3pZLHuR68023447243e01744974919.jpeg https://static-pcsp.systeme.ru/image/tQQVuUeMKljBbjko6479a1f73ccfb1685692919.jpeg https://static-pcsp.systeme.ru/image/knITk8LX8KnEfE-e6479a1f68f4f51685692918.jpeg | https://static-pcsp.systeme.ru/image/knITk8LX8KnEfE-e6479a1f68f4f51685692918.jpeg | https://api.systeme.ru/product/media/download/988353 | Glossa Blanca W59 выключатель переключатель розетка светорегулятор AtlasDesign диммер Этюд Хит W45 Каталог Каталог электроустановочных изделий ЭУИ Атлас Дизайн Profi54 Профи54 Aqua Аква Nature Бланка Глосса HIT MultiBox Мультибокс Термостат Монтажная коробка Распределительная коробка Подрозетник Etude | https://api.systeme.ru/product/media/download/988373 | розетка AtlasDesign Атлас Дизайн Руководство по эксплуатации | https://api.systeme.ru/certificates/default/download/3460 https://api.systeme.ru/certificates/default/download/3410 https://api.systeme.ru/certificates/default/download/3355 https://api.systeme.ru/certificates/default/download/1897 https://api.systeme.ru/certificates/default/download/2488 https://api.systeme.ru/certificates/default/download/1711 | С-ТР ТС-НВО Д-ТР ЕАЭС-RoHS С/Д-UZ С-ТР ТС-НВО С/Д-UZ Д-ТР ЕАЭС-RoHS | ЕАЭС RU С-RU.АТ21.В.00159_25 ЕАЭС N RU Д-RU.РА01.В.70012_25 UZ.SMT.01.0103.117076789 ЕАЭС RU С-RU.АТ21.В.00045_20 UZ.SMT.01.0026.75482392 ЕАЭС № RU Д-RU.МЮ62.В.00697_20 |  |  | https://www.youtube.com/watch?v=6HekB_o-J2Q https://www.youtube.com/watch?v=uNb4HCh0Ebw https://rutube.ru/video/e166ee9633cc3135e4ce68bd536cba05/?r=wd https://rutube.ru/video/1b5d2b80e3c71a11012a2c453955a023/?r=wd https://vkvideo.ru/video-120704871_456239605 https://vkvideo.ru/video-120704871_456239601 | 455.5 | штука |  | 6 | BB1 PCE CAR P12 | 2 1 3 4 | 6 1 36 1080 | шт. шт. шт. шт. | 4690201024743 4690201024736 14690201024740 | 24.4 20 40.8 120 | 20.6 12.5 25.4 80 | 10.1 5 29.5 110 | см. см. см. см. | 0.6 0.087 3.892 126.76 | кг. кг. кг. кг. |  |  |  |  | В сборе с корпусом/рамкой (EV006348) | Черный (EV000206) | Да | 2 |  | Нет |  |  | Термопласт (EV000403) | Пластик (EV000139) |  |  |  | Нет | Матовый (-ая) (EV000146) |  |  | 83 мм | 124 мм | 48 мм |  |  | Базальт (SV007407) | IP20 (EV006405) | [5 empty] | Нет | В распор (лапками) и винтами (EV006353) | [9 empty] | Внутренний / скрытый (EV000383) |  | Нет |  | Нет | IP20 (EV006405) | [6 empty] | Нет | [24 empty] | 50...50 Гц | [5 empty] | 7021 | 250 В |  |  | Винтов. зажим/клемма (EV001008) | [11 empty] | 48 мм | 16 |  |  | 16 А | Нет | Нет | 1 | Нет | Нет | Да | Нет | Нет | Нет | Нет |  | Да |  | Нет | Выпуклый символ (EV009044) | Нет | Нет |  | Нет | Нет | Нет | Нет | 4 |  | Да | Нет | Нет | [91 empty] | Черный (EV000206) | [118 empty] | Срок гарантии на данное оборудование составляет 5 лет с момента отгрузки со склада Систэм Электрик, с подтверждением соответствующим документом | Подлежит замене
ATN001445 | Розетка "AtlasDesign" С/У б/РАМКИ с ЗК (250В, 16А, защит.шторки) | Systeme Electric |  |  | Механизм Systeme Electric (ранее Schneider Electric) серии AtlasDesign в цвете БАЗАЛЬТ розетки одинарной с заземлением и шторками подходит для сетей 250 В, на ток 16 А. - Заземляющий контакт обеспечивает дополнительную защиту от удара электрическим током. При наличии заземления электрический потенциал уходит в землю, защищая человека. - Лицевые детали из качественного ABS-пластика, устойчивого к царапинам и УФ-излучению. - Усиленные прямые монтажные лапки для лучшей фиксации механизма в монтажной коробке. |  | Электротехническое оборудование Потенциал | PTPWD | [6 empty] | EC000125 | Розетка силовая (штепсельная) | 7 | Россия | https://static-pcsp.systeme.ru/image/mbzsuwcW_3pZLHuR68023447243e01744974919.jpeg https://static-pcsp.systeme.ru/image/jr_eLIp6afaKLZ996479a20c15b971685692940.jpeg https://static-pcsp.systeme.ru/image/0doHFHqVdTRghDFJ6479a20b68b821685692939.jpeg | https://static-pcsp.systeme.ru/image/0doHFHqVdTRghDFJ6479a20b68b821685692939.jpeg | https://api.systeme.ru/product/media/download/988353 | Glossa Blanca W59 выключатель переключатель розетка светорегулятор AtlasDesign диммер Этюд Хит W45 Каталог Каталог электроустановочных изделий ЭУИ Атлас Дизайн Profi54 Профи54 Aqua Аква Nature Бланка Глосса HIT MultiBox Мультибокс Термостат Монтажная коробка Распределительная коробка Подрозетник Etude | https://api.systeme.ru/product/media/download/988373 | розетка AtlasDesign Атлас Дизайн Руководство по эксплуатации | https://api.systeme.ru/certificates/default/download/3460 https://api.systeme.ru/certificates/default/download/3410 https://api.systeme.ru/certificates/default/download/3355 https://api.systeme.ru/certificates/default/download/1897 https://api.systeme.ru/certificates/default/download/2488 https://api.systeme.ru/certificates/default/download/1711 | С-ТР ТС-НВО Д-ТР ЕАЭС-RoHS С/Д-UZ С-ТР ТС-НВО С/Д-UZ Д-ТР ЕАЭС-RoHS | ЕАЭС RU С-RU.АТ21.В.00159_25 ЕАЭС N RU Д-RU.РА01.В.70012_25 UZ.SMT.01.0103.117076789 ЕАЭС RU С-RU.АТ21.В.00045_20 UZ.SMT.01.0026.75482392 ЕАЭС № RU Д-RU.МЮ62.В.00697_20 |  |  | https://www.youtube.com/watch?v=6HekB_o-J2Q https://www.youtube.com/watch?v=uNb4HCh0Ebw https://rutube.ru/video/e166ee9633cc3135e4ce68bd536cba05/?r=wd https://rutube.ru/video/1b5d2b80e3c71a11012a2c453955a023/?r=wd https://vkvideo.ru/video-120704871_456239605 https://vkvideo.ru/video-120704871_456239601 | 346 | штука |  | 5 | BB1 PCE CAR P12 | 2 1 3 4 | 5 1 20 1800 | шт. шт. шт. шт. | 4690201025344 4690201025337 14690201025341 | 9.6 16 24.8 120 | 23.8 10.5 41.2 80 | 10 4.2 11.4 110.4 | см. см. см. см. | 0.412 0.07 1.844 177 | кг. кг. кг. кг. |  |  |  |  | Механизм с накладкой (EV006345) | Черный (EV000206) | Да | 1 |  | Нет |  |  | Термопласт (EV000403) | Пластик (EV000139) |  |  |  | Нет | Матовый (-ая) (EV000146) |  |  | 71 мм | 71 мм | 40.2 мм |  |  | Базальт (SV007407) | IP20 (EV006405) | [5 empty] | Нет | В распор (лапками) и винтами (EV006353) | [9 empty] | Внутренний / скрытый (EV000383) |  | Нет |  | Нет | IP20 (EV006405) | [6 empty] | Да | [24 empty] | 50...50 Гц | [5 empty] | 7021 | 250 В |  |  | Винтов. зажим/клемма (EV001008) | [11 empty] | 40.2 мм | 16 |  |  | 16 А | Нет | Нет | 1 | Да | Нет | Да | Нет | Нет | Нет | Нет |  | Да |  | Нет | Без надписи/печати (EV005886) | Нет | Нет |  | Нет | Нет | Нет | Нет | 2 |  | Да | Нет | Нет | [91 empty] | Черный (EV000206) | [118 empty] | Срок гарантии на данное оборудование составляет 5 лет с момента отгрузки со склада Систэм Электрик, с подтверждением соответствующим документом | Подлежит замене
ATN001420 | Розетка "AtlasDesign" С/У 2-я (250В, 16А) | Systeme Electric |  |  | Розетка двойная Systeme Electric (ранее Schneider Electric) серии AtlasDesign (в сборе, цвет БАЗАЛЬТ) без заземления и без шторок подходит для сетей 250 В, на ток 16 А. - Лицевые детали из качественного ABS-пластика, устойчивого к царапинам и УФ-излучению. - Двойная розетка позволяет подключить два устройства в одном месте. - Изделие поставляется в комплекте с рамкой того же цвета. |  | Электротехническое оборудование Потенциал | PTPWD | [6 empty] | EC000125 | Розетка силовая (штепсельная) | 7 | Россия | https://static-pcsp.systeme.ru/image/mbzsuwcW_3pZLHuR68023447243e01744974919.jpeg https://static-pcsp.systeme.ru/image/Tx6-mg8P2xOIKWBu6479a1f37d6ee1685692915.jpeg https://static-pcsp.systeme.ru/image/rU6x95bxpzij5hDz6479a1f2c7bf11685692914.jpeg | https://static-pcsp.systeme.ru/image/rU6x95bxpzij5hDz6479a1f2c7bf11685692914.jpeg | https://api.systeme.ru/product/media/download/988353 | Glossa Blanca W59 выключатель переключатель розетка светорегулятор AtlasDesign диммер Этюд Хит W45 Каталог Каталог электроустановочных изделий ЭУИ Атлас Дизайн Profi54 Профи54 Aqua Аква Nature Бланка Глосса HIT MultiBox Мультибокс Термостат Монтажная коробка Распределительная коробка Подрозетник Etude | https://api.systeme.ru/product/media/download/988373 | розетка AtlasDesign Атлас Дизайн Руководство по эксплуатации | https://api.systeme.ru/certificates/default/download/3460 https://api.systeme.ru/certificates/default/download/3410 https://api.systeme.ru/certificates/default/download/3355 https://api.systeme.ru/certificates/default/download/1897 https://api.systeme.ru/certificates/default/download/2488 https://api.systeme.ru/certificates/default/download/1711 | С-ТР ТС-НВО Д-ТР ЕАЭС-RoHS С/Д-UZ С-ТР ТС-НВО С/Д-UZ Д-ТР ЕАЭС-RoHS | ЕАЭС RU С-RU.АТ21.В.00159_25 ЕАЭС N RU Д-RU.РА01.В.70012_25 UZ.SMT.01.0103.117076789 ЕАЭС RU С-RU.АТ21.В.00045_20 UZ.SMT.01.0026.75482392 ЕАЭС № RU Д-RU.МЮ62.В.00697_20 |  |  | https://www.youtube.com/watch?v=gxAkZCx8Zow https://www.youtube.com/watch?v=uNb4HCh0Ebw https://rutube.ru/video/125a377127516b8216f694836b148a3e/?r=wd https://rutube.ru/video/1b5d2b80e3c71a11012a2c453955a023/?r=wd https://vkvideo.ru/video-120704871_456239618 https://vkvideo.ru/video-120704871_456239601 | 382 | штука |  | 6 | BB1 PCE CAR P12 | 2 1 3 4 | 6 1 36 1080 | шт. шт. шт. шт. | 4690201024620 4690201024613 14690201024627 | 24 20 41.1 120 | 20 12.5 25.3 80 | 9.5 4 30.6 110 | см. см. см. см. | 0.52 0.074 3.414 112 | кг. кг. кг. кг. |  |  |  |  | В сборе с корпусом/рамкой (EV006348) | Черный (EV000206) | Да | 2 |  | Нет |  |  | Термопласт (EV000403) | Пластик (EV000139) |  |  |  | Нет | Матовый (-ая) (EV000146) |  |  | 83 мм | 124 мм | 38 мм |  |  | Базальт (SV007407) | IP20 (EV006405) | [5 empty] | Нет | В распор (лапками) и винтами (EV006353) | [9 empty] | Внутренний / скрытый (EV000383) |  | Нет |  | Нет | IP20 (EV006405) | [6 empty] | Нет | [24 empty] | 50...50 Гц | [5 empty] | 7021 | 250 В |  |  | Винтов. зажим/клемма (EV001008) | [11 empty] | 38 мм | 16 |  |  | 16 А | Нет | Нет | 1 | Нет | Нет | Нет | Нет | Нет | Нет | Нет |  | Да |  | Нет | Выпуклый символ (EV009044) | Нет | Нет |  | Нет | Нет | Нет | Нет | 2 |  | Нет | Нет | Нет | [91 empty] | Черный (EV000206) | [118 empty] | Срок гарантии на данное оборудование составляет 5 лет с момента отгрузки со склада Систэм Электрик, с подтверждением соответствующим документом | Подлежит замене
ATN001441 | Розетка "AtlasDesign" С/У б/РАМКИ (250В, 16А) | Systeme Electric |  |  | Механизм Systeme Electric (ранее Schneider Electric) серии AtlasDesign в цвете БАЗАЛЬТ розетки одинарной без заземления и без шторок подходит для сетей 250 В, на ток 16 А. - Лицевые детали из качественного ABS-пластика, устойчивого к царапинам и УФ-излучению. - Усиленные прямые монтажные лапки для лучшей фиксации механизма в монтажной коробке. |  | Электротехническое оборудование Потенциал | PTPWD | [6 empty] | EC000125 | Розетка силовая (штепсельная) | 7 | Россия | https://static-pcsp.systeme.ru/image/mbzsuwcW_3pZLHuR68023447243e01744974919.jpeg https://static-pcsp.systeme.ru/image/ninx06JAX1mnSe8Y6479a206b5b8d1685692934.jpeg https://static-pcsp.systeme.ru/image/1IpN9I70uAT8iLbl6479a206148371685692934.jpeg | https://static-pcsp.systeme.ru/image/1IpN9I70uAT8iLbl6479a206148371685692934.jpeg | https://api.systeme.ru/product/media/download/988353 | Glossa Blanca W59 выключатель переключатель розетка светорегулятор AtlasDesign диммер Этюд Хит W45 Каталог Каталог электроустановочных изделий ЭУИ Атлас Дизайн Profi54 Профи54 Aqua Аква Nature Бланка Глосса HIT MultiBox Мультибокс Термостат Монтажная коробка Распределительная коробка Подрозетник Etude | https://api.systeme.ru/product/media/download/988373 | розетка AtlasDesign Атлас Дизайн Руководство по эксплуатации | https://api.systeme.ru/certificates/default/download/3460 https://api.systeme.ru/certificates/default/download/3410 https://api.systeme.ru/certificates/default/download/3355 https://api.systeme.ru/certificates/default/download/1897 https://api.systeme.ru/certificates/default/download/2488 https://api.systeme.ru/certificates/default/download/1711 | С-ТР ТС-НВО Д-ТР ЕАЭС-RoHS С/Д-UZ С-ТР ТС-НВО С/Д-UZ Д-ТР ЕАЭС-RoHS | ЕАЭС RU С-RU.АТ21.В.00159_25 ЕАЭС N RU Д-RU.РА01.В.70012_25 UZ.SMT.01.0103.117076789 ЕАЭС RU С-RU.АТ21.В.00045_20 UZ.SMT.01.0026.75482392 ЕАЭС № RU Д-RU.МЮ62.В.00697_20 |  |  | https://www.youtube.com/watch?v=gxAkZCx8Zow https://www.youtube.com/watch?v=uNb4HCh0Ebw https://rutube.ru/video/125a377127516b8216f694836b148a3e/?r=wd https://rutube.ru/video/1b5d2b80e3c71a11012a2c453955a023/?r=wd https://vkvideo.ru/video-120704871_456239618 https://vkvideo.ru/video-120704871_456239601 | 245.5 | штука |  | 5 | BB1 PCE CAR P12 | 2 1 3 4 | 5 1 20 1800 | шт. шт. шт. шт. | 4690201025221 4690201025214 14690201025228 | 23 16 40.4 120 | 9.2 10.5 24.2 80 | 8.9 3.7 10.6 110.4 | см. см. см. см. | 0.372 0.062 1.671 168.377 | кг. кг. кг. кг. |  |  |  |  | Механизм с накладкой (EV006345) | Черный (EV000206) | Да | 1 |  | Нет |  |  | Термопласт (EV000403) | Пластик (EV000139) |  |  |  | Нет | Матовый (-ая) (EV000146) |  |  | 71 мм | 71 мм | 35.1 мм |  |  | Базальт (SV007407) | IP20 (EV006405) | [5 empty] | Нет | В распор (лапками) и винтами (EV006353) | [9 empty] | Внутренний / скрытый (EV000383) |  | Нет |  | Нет | IP20 (EV006405) | [6 empty] | Да | [24 empty] | 50...50 Гц | [5 empty] | 7021 | 250 В |  |  | Винтов. зажим/клемма (EV001008) | [11 empty] | 35.1 мм | 16 |  |  | 16 А | Нет | Нет | 1 | Нет | Нет | Нет | Нет | Нет | Нет | Нет |  | Да |  | Нет | Без надписи/печати (EV005886) | Нет | Нет |  | Нет | Нет | Нет | Нет | 2 |  | Нет | Нет | Нет | [91 empty] | Черный (EV000206) | [118 empty] | Срок гарантии на данное оборудование составляет 5 лет с момента отгрузки со склада Систэм Электрик, с подтверждением соответствующим документом | Подлежит замене
ATN001446 | Розетка "AtlasDesign" С/У с ЗК с крышкой (250В, 16А, защит.шторки) | Systeme Electric |  |  | Механизм Systeme Electric (ранее Schneider Electric) серии AtlasDesign в цвете БАЗАЛЬТ розетки одинарной с заземлением, шторками и крышкой подходит для сетей 250 В, на ток 16 А. - Заземляющий контакт обеспечивает дополнительную защиту от удара электрическим током. При наличии заземления электрический потенциал уходит в землю, защищая человека. - Лицевые детали из качественного ABS-пластика, устойчивого к царапинам и УФ-излучению. - Усиленные прямые монтажные лапки для лучшей фиксации механизма в монтажной коробке. |  | Электротехническое оборудование Потенциал | PTPWD | [6 empty] | EC000125 | Розетка силовая (штепсельная) | 7 | Россия | https://static-pcsp.systeme.ru/image/mbzsuwcW_3pZLHuR68023447243e01744974919.jpeg https://static-pcsp.systeme.ru/image/cn8Qv-332EsVlt4L6479a20d654321685692941.jpeg https://static-pcsp.systeme.ru/image/PygOG_9SjzbfdPM86479a20cbf84f1685692940.jpeg | https://static-pcsp.systeme.ru/image/PygOG_9SjzbfdPM86479a20cbf84f1685692940.jpeg | https://api.systeme.ru/product/media/download/988353 | Glossa Blanca W59 выключатель переключатель розетка светорегулятор AtlasDesign диммер Этюд Хит W45 Каталог Каталог электроустановочных изделий ЭУИ Атлас Дизайн Profi54 Профи54 Aqua Аква Nature Бланка Глосса HIT MultiBox Мультибокс Термостат Монтажная коробка Распределительная коробка Подрозетник Etude | https://api.systeme.ru/product/media/download/988373 | розетка AtlasDesign Атлас Дизайн Руководство по эксплуатации | https://api.systeme.ru/certificates/default/download/3460 https://api.systeme.ru/certificates/default/download/3410 https://api.systeme.ru/certificates/default/download/3355 https://api.systeme.ru/certificates/default/download/1897 https://api.systeme.ru/certificates/default/download/2488 https://api.systeme.ru/certificates/default/download/1711 | С-ТР ТС-НВО Д-ТР ЕАЭС-RoHS С/Д-UZ С-ТР ТС-НВО С/Д-UZ Д-ТР ЕАЭС-RoHS | ЕАЭС RU С-RU.АТ21.В.00159_25 ЕАЭС N RU Д-RU.РА01.В.70012_25 UZ.SMT.01.0103.117076789 ЕАЭС RU С-RU.АТ21.В.00045_20 UZ.SMT.01.0026.75482392 ЕАЭС № RU Д-RU.МЮ62.В.00697_20 |  |  | https://www.youtube.com/watch?v=6HekB_o-J2Q https://www.youtube.com/watch?v=uNb4HCh0Ebw https://rutube.ru/video/e166ee9633cc3135e4ce68bd536cba05/?r=wd https://rutube.ru/video/1b5d2b80e3c71a11012a2c453955a023/?r=wd https://vkvideo.ru/video-120704871_456239605 https://vkvideo.ru/video-120704871_456239601 | 472.5 | штука |  | 5 | BB1 PCE CAR P12 | 2 1 3 4 | 5 1 20 1800 | шт. шт. шт. шт. | 4690201025382 4690201025375 14690201025389 | 23 16 40.4 120 | 9.2 10.5 24.2 80 | 8.9 4.5 10.6 110.4 | см. см. см. см. | 0.445 0.077 1.963 194.621 | кг. кг. кг. кг. |  |  |  |  | Механизм с накладкой (EV006345) | Черный (EV000206) | Да | 1 |  | Да |  |  | Термопласт (EV000403) | Пластик (EV000139) |  |  |  | Нет | Матовый (-ая) (EV000146) |  |  | 71 мм | 71 мм | 43 мм |  |  | Базальт (SV007407) | IP20 (EV006405) | [5 empty] | Нет | В распор (лапками) и винтами (EV006353) | [9 empty] | Внутренний / скрытый (EV000383) |  | Нет |  | Нет | IP20 (EV006405) | [6 empty] | Да | [24 empty] | 50...50 Гц | [5 empty] | 7021 | 250 В |  |  | Винтов. зажим/клемма (EV001008) | [11 empty] | 43 мм | 16 |  |  | 16 А | Нет | Нет | 1 | Да | Нет | Да | Нет | Нет | Нет | Нет |  | Да |  | Нет | Выпуклый символ (EV009044) | Нет | Нет |  | Нет | Нет | Нет | Нет | 2 |  | Да | Нет | Нет | [91 empty] | Черный (EV000206) | [118 empty] | Срок гарантии на данное оборудование составляет 5 лет с момента отгрузки со склада Систэм Электрик, с подтверждением соответствующим документом | Подлежит замене
ATN001426 | Розетка "AtlasDesign" С/У с ЗК 2-я (250В, 16А защит.шторки) | Systeme Electric |  |  | Розетка двойная Systeme Electric (ранее Schneider Electric) серии AtlasDesign (в сборе, цвет БАЗАЛЬТ) с заземлением и шторками подходит для сетей 250 В, на ток 16 А. - Заземляющий контакт обеспечивает дополнительную защиту от удара электрическим током. - Лицевые детали из качественного ABS-пластика, устойчивого к царапинам и УФ-излучению. - Двойная розетка позволяет подключить два устройства в одном месте. - Изделие поставляется в комплекте с рамкой того же цвета. |  | Электротехническое оборудование Потенциал | PTPWD | [6 empty] | EC000125 | Розетка силовая (штепсельная) | 7 | Россия | https://static-pcsp.systeme.ru/image/mbzsuwcW_3pZLHuR68023447243e01744974919.jpeg https://static-pcsp.systeme.ru/image/EipeN3vPmvbWq7xV6479a1f85f8c81685692920.jpeg https://static-pcsp.systeme.ru/image/1Ix2IyCh3PDy57l16479a1f7c7e091685692919.jpeg | https://static-pcsp.systeme.ru/image/1Ix2IyCh3PDy57l16479a1f7c7e091685692919.jpeg | https://api.systeme.ru/product/media/download/988353 | Glossa Blanca W59 выключатель переключатель розетка светорегулятор AtlasDesign диммер Этюд Хит W45 Каталог Каталог электроустановочных изделий ЭУИ Атлас Дизайн Profi54 Профи54 Aqua Аква Nature Бланка Глосса HIT MultiBox Мультибокс Термостат Монтажная коробка Распределительная коробка Подрозетник Etude | https://api.systeme.ru/product/media/download/988373 | розетка AtlasDesign Атлас Дизайн Руководство по эксплуатации | https://api.systeme.ru/certificates/default/download/3460 https://api.systeme.ru/certificates/default/download/3410 https://api.systeme.ru/certificates/default/download/3355 https://api.systeme.ru/certificates/default/download/1897 https://api.systeme.ru/certificates/default/download/2488 https://api.systeme.ru/certificates/default/download/1711 | С-ТР ТС-НВО Д-ТР ЕАЭС-RoHS С/Д-UZ С-ТР ТС-НВО С/Д-UZ Д-ТР ЕАЭС-RoHS | ЕАЭС RU С-RU.АТ21.В.00159_25 ЕАЭС N RU Д-RU.РА01.В.70012_25 UZ.SMT.01.0103.117076789 ЕАЭС RU С-RU.АТ21.В.00045_20 UZ.SMT.01.0026.75482392 ЕАЭС № RU Д-RU.МЮ62.В.00697_20 |  |  | https://www.youtube.com/watch?v=6HekB_o-J2Q https://www.youtube.com/watch?v=uNb4HCh0Ebw https://rutube.ru/video/e166ee9633cc3135e4ce68bd536cba05/?r=wd https://rutube.ru/video/1b5d2b80e3c71a11012a2c453955a023/?r=wd https://vkvideo.ru/video-120704871_456239605 https://vkvideo.ru/video-120704871_456239601 | 530 | штука |  | 6 | BB1 PCE CAR | 2 1 3 | 6 1 36 | шт. шт. шт. | 4690201024781 4690201024774 14690201024788 | 24.4 20 28.8 | 20.7 12.5 24.2 | 9.6 5 40.4 | см. см. см. | 0.614 0.089 4.09 | кг. кг. кг. |  |  |  |  | В сборе с корпусом/рамкой (EV006348) | Черный (EV000206) | Да | 2 |  | Нет |  |  | Термопласт (EV000403) | Пластик (EV000139) |  |  |  | Нет | Матовый (-ая) (EV000146) |  |  | 83 мм | 124 мм | 48 мм |  |  | Базальт (SV007407) | IP20 (EV006405) | [5 empty] | Нет | В распор (лапками) и винтами (EV006353) | [9 empty] | Внутренний / скрытый (EV000383) |  | Нет |  | Нет | IP20 (EV006405) | [6 empty] | Нет | [24 empty] | 50...50 Гц | [5 empty] | 7021 | 250 В |  |  | Винтов. зажим/клемма (EV001008) | [11 empty] | 48 мм | 16 |  |  | 16 А | Нет | Нет | 1 | Да | Нет | Да | Нет | Нет | Нет | Нет |  | Да |  | Нет | Выпуклый символ (EV009044) | Нет | Нет |  | Нет | Нет | Нет | Нет | 2 |  | Да | Нет | Нет | [91 empty] | Черный (EV000206) | [118 empty] | Срок гарантии на данное оборудование составляет 5 лет с момента отгрузки со склада Систэм Электрик, с подтверждением соответствующим документом | Подлежит замене
ATN001444 | Розетка "AtlasDesign" С/У с ЗК (250В, 16А, защит.шторки) | Systeme Electric |  |  | Розетка Systeme Electric (ранее Schneider Electric) серии AtlasDesign (в сборе, цвет БАЗАЛЬТ) одинарная с заземлением и без шторок подходит для сетей 250 В, на ток 16 А. - Заземляющий контакт обеспечивает дополнительную защиту от удара электрическим током. При наличии заземления электрический потенциал уходит в землю, защищая человека. - Лицевые детали из качественного ABS-пластика, устойчивого к царапинам и УФ-излучению. - Изделие поставляется в комплекте с рамкой того же цвета. |  | Электротехническое оборудование Потенциал | PTPWD | [6 empty] | EC000125 | Розетка силовая (штепсельная) | 7 | Россия | https://static-pcsp.systeme.ru/image/mbzsuwcW_3pZLHuR68023447243e01744974919.jpeg https://static-pcsp.systeme.ru/image/pYbDmClLkuFuCPdB6479a209709261685692937.jpeg https://static-pcsp.systeme.ru/image/L5VrcgPS1XJFIWbJ6479a208bd4a21685692936.jpeg | https://static-pcsp.systeme.ru/image/L5VrcgPS1XJFIWbJ6479a208bd4a21685692936.jpeg | https://api.systeme.ru/product/media/download/988353 | Glossa Blanca W59 выключатель переключатель розетка светорегулятор AtlasDesign диммер Этюд Хит W45 Каталог Каталог электроустановочных изделий ЭУИ Атлас Дизайн Profi54 Профи54 Aqua Аква Nature Бланка Глосса HIT MultiBox Мультибокс Термостат Монтажная коробка Распределительная коробка Подрозетник Etude | https://api.systeme.ru/product/media/download/988373 | розетка AtlasDesign Атлас Дизайн Руководство по эксплуатации | https://api.systeme.ru/certificates/default/download/3460 https://api.systeme.ru/certificates/default/download/3410 https://api.systeme.ru/certificates/default/download/3355 https://api.systeme.ru/certificates/default/download/1897 https://api.systeme.ru/certificates/default/download/2488 https://api.systeme.ru/certificates/default/download/1711 | С-ТР ТС-НВО Д-ТР ЕАЭС-RoHS С/Д-UZ С-ТР ТС-НВО С/Д-UZ Д-ТР ЕАЭС-RoHS | ЕАЭС RU С-RU.АТ21.В.00159_25 ЕАЭС N RU Д-RU.РА01.В.70012_25 UZ.SMT.01.0103.117076789 ЕАЭС RU С-RU.АТ21.В.00045_20 UZ.SMT.01.0026.75482392 ЕАЭС № RU Д-RU.МЮ62.В.00697_20 |  |  | https://www.youtube.com/watch?v=6HekB_o-J2Q https://www.youtube.com/watch?v=uNb4HCh0Ebw https://rutube.ru/video/e166ee9633cc3135e4ce68bd536cba05/?r=wd https://rutube.ru/video/1b5d2b80e3c71a11012a2c453955a023/?r=wd https://vkvideo.ru/video-120704871_456239605 https://vkvideo.ru/video-120704871_456239601 | 398.5 | штука |  | 5 | BB1 PCE CAR P12 | 2 1 3 4 | 5 1 20 1800 | шт. шт. шт. шт. | 4690201025306 4690201025290 14690201025303 | 23 16 40.4 120 | 9.2 11.5 24.2 80 | 8.9 4.2 10.6 110.4 | см. см. см. см. | 0.49 0.086 2.143 210.796 | кг. кг. кг. кг. |  |  |  |  | В сборе с корпусом/рамкой (EV006348) | Черный (EV000206) | Да | 1 |  | Нет |  |  | Термопласт (EV000403) | Пластик (EV000139) |  |  |  | Нет | Матовый (-ая) (EV000146) |  |  | 83 мм | 83 мм | 40.2 мм |  |  | Базальт (SV007407) | IP20 (EV006405) | [5 empty] | Нет | В распор (лапками) и винтами (EV006353) | [9 empty] | Внутренний / скрытый (EV000383) |  | Нет |  | Нет | IP20 (EV006405) | [6 empty] | Да | [24 empty] | 50...50 Гц | [5 empty] | 7021 | 250 В |  |  | Винтов. зажим/клемма (EV001008) | [11 empty] | 40.2 мм | 16 |  |  | 16 А | Нет | Нет | 1 | Да | Нет | Да | Нет | Нет | Нет | Нет |  | Да |  | Нет | Выпуклый символ (EV009044) | Нет | Нет |  | Нет | Нет | Нет | Нет | 2 |  | Да | Нет | Нет | [91 empty] | Черный (EV000206) | [118 empty] | Срок гарантии на данное оборудование составляет 5 лет с момента отгрузки со склада Систэм Электрик, с подтверждением соответствующим документом | Подлежит замене
ATN001440 | Розетка "AtlasDesign" С/У (250В, 16А) | Systeme Electric |  |  | Розетка Systeme Electric (ранее Schneider Electric) серии AtlasDesign (в сборе, цвет БАЗАЛЬТ) одинарная без заземления и без шторок подходит для сетей 250 В, на ток 16 А. - Лицевые детали из качественного ABS-пластика, устойчивого к царапинам и УФ-излучению. - Изделие поставляется в комплекте с рамкой того же цвета. - Усиленные прямые монтажные лапки для лучшей фиксации механизма в монтажной коробке. |  | Электротехническое оборудование Потенциал | PTPWD | [6 empty] | EC000125 | Розетка силовая (штепсельная) | 7 | Россия | https://static-pcsp.systeme.ru/image/mbzsuwcW_3pZLHuR68023447243e01744974919.jpeg https://static-pcsp.systeme.ru/image/JwstzI6Gojwb5Dsr6479a2055fe3c1685692933.jpeg https://static-pcsp.systeme.ru/image/venRs3Kgl6Lq-Ss16479a204af6461685692932.jpeg | https://static-pcsp.systeme.ru/image/venRs3Kgl6Lq-Ss16479a204af6461685692932.jpeg | https://api.systeme.ru/product/media/download/988353 | Glossa Blanca W59 выключатель переключатель розетка светорегулятор AtlasDesign диммер Этюд Хит W45 Каталог Каталог электроустановочных изделий ЭУИ Атлас Дизайн Profi54 Профи54 Aqua Аква Nature Бланка Глосса HIT MultiBox Мультибокс Термостат Монтажная коробка Распределительная коробка Подрозетник Etude | https://api.systeme.ru/product/media/download/988373 | розетка AtlasDesign Атлас Дизайн Руководство по эксплуатации | https://api.systeme.ru/certificates/default/download/3460 https://api.systeme.ru/certificates/default/download/3410 https://api.systeme.ru/certificates/default/download/3355 https://api.systeme.ru/certificates/default/download/1897 https://api.systeme.ru/certificates/default/download/2488 https://api.systeme.ru/certificates/default/download/1711 | С-ТР ТС-НВО Д-ТР ЕАЭС-RoHS С/Д-UZ С-ТР ТС-НВО С/Д-UZ Д-ТР ЕАЭС-RoHS | ЕАЭС RU С-RU.АТ21.В.00159_25 ЕАЭС N RU Д-RU.РА01.В.70012_25 UZ.SMT.01.0103.117076789 ЕАЭС RU С-RU.АТ21.В.00045_20 UZ.SMT.01.0026.75482392 ЕАЭС № RU Д-RU.МЮ62.В.00697_20 |  |  | https://www.youtube.com/watch?v=gxAkZCx8Zow https://www.youtube.com/watch?v=uNb4HCh0Ebw https://rutube.ru/video/125a377127516b8216f694836b148a3e/?r=wd https://rutube.ru/video/1b5d2b80e3c71a11012a2c453955a023/?r=wd https://vkvideo.ru/video-120704871_456239618 https://vkvideo.ru/video-120704871_456239601 | 304.5 | штука |  | 5 | BB1 PCE CAR P12 | 2 1 3 4 | 5 1 20 1800 | шт. шт. шт. шт. | 4690201025184 4690201025177 14690201025174 | 23 16 40.4 120 | 9.2 11.5 24.2 80 | 8.9 3.7 10.6 110.4 | см. см. см. см. | 0.452 0.078 1.989 197.008 | кг. кг. кг. кг. |  |  |  |  | В сборе с корпусом/рамкой (EV006348) | Черный (EV000206) | Да | 1 |  | Нет |  |  | Термопласт (EV000403) | Пластик (EV000139) |  |  |  | Нет | Матовый (-ая) (EV000146) |  |  | 83 мм | 83 мм | 35.1 мм |  |  | Базальт (SV007407) | IP20 (EV006405) | [5 empty] | Нет | В распор (лапками) и винтами (EV006353) | [9 empty] | Внутренний / скрытый (EV000383) |  | Нет |  | Нет | IP20 (EV006405) | [6 empty] | Да | [24 empty] | 50...50 Гц | [5 empty] | 7021 | 250 В |  |  | Винтов. зажим/клемма (EV001008) | [11 empty] | 35.1 мм | 16 |  |  | 16 А | Нет | Нет | 1 | Нет | Нет | Нет | Нет | Нет | Нет | Нет |  | Да |  | Нет | Выпуклый символ (EV009044) | Нет | Нет |  | Нет | Нет | Нет | Нет | 2 |  | Нет | Нет | Нет | [91 empty] | Черный (EV000206) | [118 empty] | Срок гарантии на данное оборудование составляет 5 лет с момента отгрузки со склада Систэм Электрик, с подтверждением соответствующим документом | Подлежит замене
ATN001422 | Розетка "AtlasDesign" С/У 2-я (250В, 16А защит.шторки) | Systeme Electric |  |  | Розетка двойная Systeme Electric (ранее Schneider Electric) серии AtlasDesign (в сборе, цвет БАЗАЛЬТ) без заземления со шторками подходит для сетей 250 В, на ток 16 А. - Лицевые детали из качественного ABS-пластика, устойчивого к царапинам и УФ-излучению. - Двойная розетка позволяет подключить два устройства в одном месте. - Изделие поставляется в комплекте с рамкой того же цвета. |  | Электротехническое оборудование Потенциал | PTPWD | [6 empty] | EC000125 | Розетка силовая (штепсельная) | 7 | Россия | https://static-pcsp.systeme.ru/image/mbzsuwcW_3pZLHuR68023447243e01744974919.jpeg https://static-pcsp.systeme.ru/image/nvcd5KDVbUpap8AP6479a1f4c075c1685692916.jpeg https://static-pcsp.systeme.ru/image/WdP6yeRk7oM5TVmB6479a1f41f14d1685692916.jpeg | https://static-pcsp.systeme.ru/image/WdP6yeRk7oM5TVmB6479a1f41f14d1685692916.jpeg | https://api.systeme.ru/product/media/download/988353 | Glossa Blanca W59 выключатель переключатель розетка светорегулятор AtlasDesign диммер Этюд Хит W45 Каталог Каталог электроустановочных изделий ЭУИ Атлас Дизайн Profi54 Профи54 Aqua Аква Nature Бланка Глосса HIT MultiBox Мультибокс Термостат Монтажная коробка Распределительная коробка Подрозетник Etude | https://api.systeme.ru/product/media/download/988373 | розетка AtlasDesign Атлас Дизайн Руководство по эксплуатации | https://api.systeme.ru/certificates/default/download/3460 https://api.systeme.ru/certificates/default/download/3410 https://api.systeme.ru/certificates/default/download/3355 https://api.systeme.ru/certificates/default/download/1897 https://api.systeme.ru/certificates/default/download/2488 https://api.systeme.ru/certificates/default/download/1711 | С-ТР ТС-НВО Д-ТР ЕАЭС-RoHS С/Д-UZ С-ТР ТС-НВО С/Д-UZ Д-ТР ЕАЭС-RoHS | ЕАЭС RU С-RU.АТ21.В.00159_25 ЕАЭС N RU Д-RU.РА01.В.70012_25 UZ.SMT.01.0103.117076789 ЕАЭС RU С-RU.АТ21.В.00045_20 UZ.SMT.01.0026.75482392 ЕАЭС № RU Д-RU.МЮ62.В.00697_20 |  |  | https://www.youtube.com/watch?v=6HekB_o-J2Q https://www.youtube.com/watch?v=uNb4HCh0Ebw https://rutube.ru/video/e166ee9633cc3135e4ce68bd536cba05/?r=wd https://rutube.ru/video/1b5d2b80e3c71a11012a2c453955a023/?r=wd https://vkvideo.ru/video-120704871_456239605 https://vkvideo.ru/video-120704871_456239601 | 455.5 | штука |  | 6 | BB1 PCE CAR P12 | 2 1 3 4 | 6 1 36 1080 | шт. шт. шт. шт. | 4690201024668 4690201024651 14690201024665 | 23.2 20 40.4 120 | 19.5 12.5 24.2 80 | 8.9 4 28.8 101.4 | см. см. см. см. | 0.555 0.076 3.623 126.663 | кг. кг. кг. кг. |  |  |  |  | В сборе с корпусом/рамкой (EV006348) | Черный (EV000206) | Да | 2 |  | Нет |  |  | Термопласт (EV000403) | Пластик (EV000139) |  |  |  | Нет | Матовый (-ая) (EV000146) |  |  | 83 мм | 124 мм | 38 мм |  |  | Базальт (SV007407) | IP20 (EV006405) | [5 empty] | Нет | В распор (лапками) и винтами (EV006353) | [9 empty] | Внутренний / скрытый (EV000383) |  | Нет |  | Нет | IP20 (EV006405) | [6 empty] | Нет | [24 empty] | 50...50 Гц | [5 empty] | 7021 | 250 В |  |  | Винтов. зажим/клемма (EV001008) | [11 empty] | 38 мм | 16 |  |  | 16 А | Нет | Нет | 1 | Да | Нет | Нет | Нет | Нет | Нет | Нет |  | Да |  | Нет | Выпуклый символ (EV009044) | Нет | Нет |  | Нет | Нет | Нет | Нет | 2 |  | Нет | Нет | Нет | [91 empty] | Черный (EV000206) | [118 empty] | Срок гарантии на данное оборудование составляет 5 лет с момента отгрузки со склада Систэм Электрик, с подтверждением соответствующим документом | Подлежит замене
ATN001449 | Розетка "AtlasDesign" С/У б/РАМКИ (250В, 16А, защит.шторки) | Systeme Electric |  |  | Механизм Systeme Electric (ранее Schneider Electric) серии AtlasDesign в цвете БАЗАЛЬТ розетки одинарной без заземления со шторками подходит для сетей 250 В, на ток 16 А. - Шторки обеспечивают дополнительную безопасность в доме, где находятся дети. - Лицевые детали из качественного ABS-пластика, устойчивого к царапинам и УФ-излучению. - Усиленные прямые монтажные лапки для лучшей фиксации механизма в монтажной коробке. |  | Электротехническое оборудование Потенциал | PTPWD | [6 empty] | EC000125 | Розетка силовая (штепсельная) | 7 | Россия | https://static-pcsp.systeme.ru/image/mbzsuwcW_3pZLHuR68023447243e01744974919.jpeg https://static-pcsp.systeme.ru/image/VkbcVRX4dU2g3Hzl6479a20eaf6b61685692942.jpeg https://static-pcsp.systeme.ru/image/ecoMLztKiAkcqZdd6479a20e138921685692942.jpeg | https://static-pcsp.systeme.ru/image/ecoMLztKiAkcqZdd6479a20e138921685692942.jpeg | https://api.systeme.ru/product/media/download/988353 | Glossa Blanca W59 выключатель переключатель розетка светорегулятор AtlasDesign диммер Этюд Хит W45 Каталог Каталог электроустановочных изделий ЭУИ Атлас Дизайн Profi54 Профи54 Aqua Аква Nature Бланка Глосса HIT MultiBox Мультибокс Термостат Монтажная коробка Распределительная коробка Подрозетник Etude | https://api.systeme.ru/product/media/download/988373 | розетка AtlasDesign Атлас Дизайн Руководство по эксплуатации | https://api.systeme.ru/certificates/default/download/3460 https://api.systeme.ru/certificates/default/download/3410 https://api.systeme.ru/certificates/default/download/3355 https://api.systeme.ru/certificates/default/download/1897 https://api.systeme.ru/certificates/default/download/2488 https://api.systeme.ru/certificates/default/download/1711 | С-ТР ТС-НВО Д-ТР ЕАЭС-RoHS С/Д-UZ С-ТР ТС-НВО С/Д-UZ Д-ТР ЕАЭС-RoHS | ЕАЭС RU С-RU.АТ21.В.00159_25 ЕАЭС N RU Д-RU.РА01.В.70012_25 UZ.SMT.01.0103.117076789 ЕАЭС RU С-RU.АТ21.В.00045_20 UZ.SMT.01.0026.75482392 ЕАЭС № RU Д-RU.МЮ62.В.00697_20 |  |  | https://www.youtube.com/watch?v=6HekB_o-J2Q https://www.youtube.com/watch?v=uNb4HCh0Ebw https://rutube.ru/video/e166ee9633cc3135e4ce68bd536cba05/?r=wd https://rutube.ru/video/1b5d2b80e3c71a11012a2c453955a023/?r=wd https://vkvideo.ru/video-120704871_456239605 https://vkvideo.ru/video-120704871_456239601 | 284 | штука |  | 5 | BB1 PCE CAR P12 | 2 1 3 4 | 5 1 20 1800 | шт. шт. шт. шт. | 4690201025429 4690201025412 14690201025426 | 23 16 40.4 120 | 9.2 10.5 24.2 80 | 8.9 3.7 10.6 110.4 | см. см. см. см. | 0.382 0.064 1.71 171.869 | кг. кг. кг. кг. |  |  |  |  | Механизм с накладкой (EV006345) | Черный (EV000206) | Да | 1 |  | Нет |  |  | Термопласт (EV000403) | Пластик (EV000139) |  |  |  | Нет | Матовый (-ая) (EV000146) |  |  | 71 мм | 71 мм | 35 мм |  |  | Базальт (SV007407) | IP20 (EV006405) | [5 empty] | Нет | В распор (лапками) и винтами (EV006353) | [9 empty] | Внутренний / скрытый (EV000383) |  | Нет |  | Нет | IP20 (EV006405) | [6 empty] | Да | [24 empty] | 50...50 Гц | [5 empty] | 7021 | 250 В |  |  | Винтов. зажим/клемма (EV001008) | [11 empty] | 35 мм | 16 |  |  | 16 А | Нет | Нет | 1 | Да | Нет | Нет | Нет | Нет | Нет | Нет |  | Да |  | Нет | Без надписи/печати (EV005886) | Нет | Нет |  | Нет | Нет | Нет | Нет | 2 |  | Нет | Нет | Нет | [91 empty] | Черный (EV000206) | [118 empty] | Срок гарантии на данное оборудование составляет 5 лет с момента отгрузки со склада Систэм Электрик, с подтверждением соответствующим документом | Подлежит замене
ATN001428 | Розетка "AtlasDesign" С/У с ЗК 2-я со сдвижными крышками (250В, 16А защит.шторки) | Systeme Electric |  |  | Розетка двойная Systeme Electric (ранее Schneider Electric) серии AtlasDesign (в сборе, цвет базальт) с заземлением и шторками, со сдвижными крышками подходит для сетей 250 В, на ток 16 А. Заземляющий контакт обеспечивает дополнительную защиту от удара электрическим током. Специальная монтажная коробка входит в комплект. Это самая плоская розетка в своем сегменте – она практически сливается со стеной. |  | Электротехническое оборудование Потенциал | PTPWD | [6 empty] | EC000125 | Розетка силовая (штепсельная) | 7 | Россия | https://static-pcsp.systeme.ru/image/mbzsuwcW_3pZLHuR68023447243e01744974919.jpeg https://static-pcsp.systeme.ru/image/tBER2evUFA7EIuKk6479a1fab34c51685692922.jpeg https://static-pcsp.systeme.ru/image/9UhzYcpp9KCIdzX46479a1fa333f61685692922.jpeg | https://static-pcsp.systeme.ru/image/9UhzYcpp9KCIdzX46479a1fa333f61685692922.jpeg | https://api.systeme.ru/product/media/download/988353 | Glossa Blanca W59 выключатель переключатель розетка светорегулятор AtlasDesign диммер Этюд Хит W45 Каталог Каталог электроустановочных изделий ЭУИ Атлас Дизайн Profi54 Профи54 Aqua Аква Nature Бланка Глосса HIT MultiBox Мультибокс Термостат Монтажная коробка Распределительная коробка Подрозетник Etude | https://api.systeme.ru/product/media/download/988373 | розетка AtlasDesign Атлас Дизайн Руководство по эксплуатации | https://api.systeme.ru/certificates/default/download/3460 https://api.systeme.ru/certificates/default/download/3410 https://api.systeme.ru/certificates/default/download/3355 https://api.systeme.ru/certificates/default/download/1897 https://api.systeme.ru/certificates/default/download/2488 https://api.systeme.ru/certificates/default/download/1711 | С-ТР ТС-НВО Д-ТР ЕАЭС-RoHS С/Д-UZ С-ТР ТС-НВО С/Д-UZ Д-ТР ЕАЭС-RoHS | ЕАЭС RU С-RU.АТ21.В.00159_25 ЕАЭС N RU Д-RU.РА01.В.70012_25 UZ.SMT.01.0103.117076789 ЕАЭС RU С-RU.АТ21.В.00045_20 UZ.SMT.01.0026.75482392 ЕАЭС № RU Д-RU.МЮ62.В.00697_20 |  |  | https://www.youtube.com/watch?v=6HekB_o-J2Q https://www.youtube.com/watch?v=uNb4HCh0Ebw https://rutube.ru/video/e166ee9633cc3135e4ce68bd536cba05/?r=wd https://rutube.ru/video/1b5d2b80e3c71a11012a2c453955a023/?r=wd https://vkvideo.ru/video-120704871_456239605 https://vkvideo.ru/video-120704871_456239601 | 937 | штука |  | 6 | BB1 PCE CAR P12 | 2 1 3 4 | 6 1 36 648 | шт. шт. шт. шт. | 4690201024866 4690201024859 14690201024863 | 37.2 23 38.4 120 | 18.6 10 38.4 80 | 10.6 5.8 33.2 114.6 | см. см. см. см. | 1.448 0.218 9.207 183.723 | кг. кг. кг. кг. |  |  |  |  | В сборе с корпусом/рамкой (EV006348) | Черный (EV000206) | Да | 2 |  | Да |  |  | Термопласт (EV000403) | Пластик (EV000139) |  |  |  | Нет | Матовый (-ая) (EV000146) |  |  | 81 мм | 155 мм | 56 мм |  |  | Базальт (SV007407) | IP20 (EV006405) | [5 empty] | Нет | [10 empty] | Внутренний / скрытый (EV000383) |  | Нет |  | Нет | IP20 (EV006405) | [6 empty] | Нет | [24 empty] | 50...50 Гц | [5 empty] | 7021 | 250 В |  |  | Винтов. зажим/клемма (EV001008) | [11 empty] | 56 мм | 16 |  |  | 16 А | Нет | Нет | 1 | Да | Нет | Да | Нет | Нет | Нет | Нет |  | Да |  | Нет | Без надписи/печати (EV005886) | Нет | Нет |  | Нет | Нет | Нет | Нет | 2 |  | Да | Нет | Нет | [91 empty] | Черный (EV000206) | [118 empty] | Срок гарантии на данное оборудование составляет 5 лет с момента отгрузки со склада Систэм Электрик, с подтверждением соответствующим документом | Подлежит замене
ATN001343 | Розетка "AtlasDesign" С/У с ЗК б/РАМКИ (250В, 16А) | Systeme Electric |  |  | Механизм Systeme Electric (ранее Schneider Electric) серии AtlasDesign в цвете ЛОТОС розетки одинарной с заземлением и без шторок подходит для сетей 250 В, на ток 16 А. - Заземляющий контакт обеспечивает дополнительную защиту от удара электрическим током. При наличии заземления электрический потенциал уходит в землю, защищая человека. - Лицевые детали из качественного ABS-пластика, устойчивого к царапинам и УФ-излучению. - Усиленные прямые монтажные лапки для лучшей фиксации механизма в монтажной коробке. |  | Электротехническое оборудование Потенциал | PTPWD | [6 empty] | EC000125 | Розетка силовая (штепсельная) | 7 | Россия | https://static-pcsp.systeme.ru/image/MVbNTKRAo4vjjn5q6746c6dc7a53d1732691676.jpeg https://static-pcsp.systeme.ru/image/mbzsuwcW_3pZLHuR68023447243e01744974919.jpeg https://static-pcsp.systeme.ru/image/RFWa9imzPRr_oOfu6479a1a88c07e1685692840.jpeg https://static-pcsp.systeme.ru/image/fpttJSNDUpWNSlFV6746c924bfe031732692260.jpeg https://static-pcsp.systeme.ru/image/4XcS5ZGqnq7tp4ge6479a1a84df4c1685692840.jpeg | https://static-pcsp.systeme.ru/image/4XcS5ZGqnq7tp4ge6479a1a84df4c1685692840.jpeg | https://api.systeme.ru/product/media/download/988353 | Glossa Blanca W59 выключатель переключатель розетка светорегулятор AtlasDesign диммер Этюд Хит W45 Каталог Каталог электроустановочных изделий ЭУИ Атлас Дизайн Profi54 Профи54 Aqua Аква Nature Бланка Глосса HIT MultiBox Мультибокс Термостат Монтажная коробка Распределительная коробка Подрозетник Etude | https://api.systeme.ru/product/media/download/988373 | розетка AtlasDesign Атлас Дизайн Руководство по эксплуатации | https://api.systeme.ru/certificates/default/download/3460 https://api.systeme.ru/certificates/default/download/3410 https://api.systeme.ru/certificates/default/download/3355 https://api.systeme.ru/certificates/default/download/1897 https://api.systeme.ru/certificates/default/download/2488 https://api.systeme.ru/certificates/default/download/1711 | С-ТР ТС-НВО Д-ТР ЕАЭС-RoHS С/Д-UZ С-ТР ТС-НВО С/Д-UZ Д-ТР ЕАЭС-RoHS | ЕАЭС RU С-RU.АТ21.В.00159_25 ЕАЭС N RU Д-RU.РА01.В.70012_25 UZ.SMT.01.0103.117076789 ЕАЭС RU С-RU.АТ21.В.00045_20 UZ.SMT.01.0026.75482392 ЕАЭС № RU Д-RU.МЮ62.В.00697_20 |  |  | https://www.youtube.com/watch?v=6HekB_o-J2Q https://www.youtube.com/watch?v=uNb4HCh0Ebw https://rutube.ru/video/e166ee9633cc3135e4ce68bd536cba05/?r=wd https://rutube.ru/video/1b5d2b80e3c71a11012a2c453955a023/?r=wd https://vkvideo.ru/video-120704871_456239605 https://vkvideo.ru/video-120704871_456239601 | 256 | штука |  | 5 | BB1 PCE CAR P12 | 2 1 3 4 | 5 1 20 1800 | шт. шт. шт. шт. | 4690201025245 4690201025238 14690201025242 | 9.8 11.5 24.6 120 | 24 13.7 40.8 80 | 10 4.5 11 114 | см. см. см. см. | 0.41 0.07 1.821 174 | кг. кг. кг. кг. |  |  |  |  | Механизм с накладкой (EV006345) | Белый (EV000202) | Да | 1 |  | Нет |  |  | Термопласт (EV000403) | Пластик (EV000139) |  |  |  | Нет | Матовый (-ая) (EV000146) |  |  | 71 мм | 71 мм | 40.2 мм |  |  | Лотос (SV007444) | IP20 (EV006405) | [5 empty] | Нет | В распор (лапками) и винтами (EV006353) | [9 empty] | Внутренний / скрытый (EV000383) |  | Нет |  | Нет | IP20 (EV006405) | [6 empty] | Да | [24 empty] | 50...50 Гц | [5 empty] | 9003 | 250 В |  |  | Винтов. зажим/клемма (EV001008) | [11 empty] | 40.2 мм | 16 |  |  | 16 А | Нет | Нет | 1 | Нет | Нет | Да | Нет | Нет | Нет | Нет |  | Да |  | Нет | Без надписи/печати (EV005886) | Нет | Нет |  | Нет | Нет | Нет | Нет | 2 |  | Да | Нет | Нет | [210 empty] | Срок гарантии на данное оборудование составляет 5 лет с момента отгрузки со склада Систэм Электрик, с подтверждением соответствующим документом | Подлежит замене
ATN001324 | Розетка "AtlasDesign" С/У с ЗК 2-я (250В, 16А) | Systeme Electric |  |  | Розетка двойная Systeme Electric (ранее Schneider Electric) серии AtlasDesign (в сборе, цвет ЛОТОС) с заземлением, без шторок подходит для сетей 250 В, на ток 16 А. - Заземляющий контакт обеспечивает дополнительную защиту от удара электрическим током. - Лицевые детали из качественного ABS-пластика, устойчивого к царапинам и УФ-излучению. - Двойная розетка позволяет подключить два устройства в одном месте. - Изделие поставляется в комплекте с рамкой того же цвета. |  | Электротехническое оборудование Потенциал | PTPWD | [6 empty] | EC000125 | Розетка силовая (штепсельная) | 7 | Россия | https://static-pcsp.systeme.ru/image/mbzsuwcW_3pZLHuR68023447243e01744974919.jpeg https://static-pcsp.systeme.ru/image/-ox2-EcE-X-qK9w36479a1a2792371685692834.jpeg https://static-pcsp.systeme.ru/image/x-h2z1OiLW7yxQKe6479a1a237cda1685692834.jpeg | https://static-pcsp.systeme.ru/image/x-h2z1OiLW7yxQKe6479a1a237cda1685692834.jpeg | https://api.systeme.ru/product/media/download/988353 | Glossa Blanca W59 выключатель переключатель розетка светорегулятор AtlasDesign диммер Этюд Хит W45 Каталог Каталог электроустановочных изделий ЭУИ Атлас Дизайн Profi54 Профи54 Aqua Аква Nature Бланка Глосса HIT MultiBox Мультибокс Термостат Монтажная коробка Распределительная коробка Подрозетник Etude | https://api.systeme.ru/product/media/download/988373 | розетка AtlasDesign Атлас Дизайн Руководство по эксплуатации | https://api.systeme.ru/certificates/default/download/3460 https://api.systeme.ru/certificates/default/download/3410 https://api.systeme.ru/certificates/default/download/3355 https://api.systeme.ru/certificates/default/download/1897 https://api.systeme.ru/certificates/default/download/2488 https://api.systeme.ru/certificates/default/download/1711 | С-ТР ТС-НВО Д-ТР ЕАЭС-RoHS С/Д-UZ С-ТР ТС-НВО С/Д-UZ Д-ТР ЕАЭС-RoHS | ЕАЭС RU С-RU.АТ21.В.00159_25 ЕАЭС N RU Д-RU.РА01.В.70012_25 UZ.SMT.01.0103.117076789 ЕАЭС RU С-RU.АТ21.В.00045_20 UZ.SMT.01.0026.75482392 ЕАЭС № RU Д-RU.МЮ62.В.00697_20 |  |  | https://www.youtube.com/watch?v=6HekB_o-J2Q https://www.youtube.com/watch?v=uNb4HCh0Ebw https://rutube.ru/video/e166ee9633cc3135e4ce68bd536cba05/?r=wd https://rutube.ru/video/1b5d2b80e3c71a11012a2c453955a023/?r=wd https://vkvideo.ru/video-120704871_456239605 https://vkvideo.ru/video-120704871_456239601 | 404.5 | штука |  | 6 | BB1 PCE CAR P12 | 2 1 3 4 | 6 1 36 1080 | шт. шт. шт. шт. | 4690201024729 4690201024712 14690201024726 | 23.2 20 40.4 120 | 19.5 12.5 24.2 80 | 8.9 5 28.8 101.4 | см. см. см. см. | 0.625 0.087 4.041 139.202 | кг. кг. кг. кг. |  |  |  |  | В сборе с корпусом/рамкой (EV006348) | Белый (EV000202) | Да | 2 |  | Нет |  |  | Термопласт (EV000403) | Пластик (EV000139) |  |  |  | Нет | Матовый (-ая) (EV000146) |  |  | 83 мм | 124 мм | 48 мм |  |  | Лотос (SV007444) | IP20 (EV006405) | [5 empty] | Нет | В распор (лапками) и винтами (EV006353) | [9 empty] | Внутренний / скрытый (EV000383) |  | Нет |  | Нет | IP20 (EV006405) | [6 empty] | Нет | [24 empty] | 50...50 Гц | [5 empty] | 9003 | 250 В |  |  | Винтов. зажим/клемма (EV001008) | [11 empty] | 48 мм | 16 |  |  | 16 А | Нет | Нет | 1 | Нет | Нет | Да | Нет | Нет | Нет | Нет |  | Да |  | Нет | Без надписи/печати (EV005886) | Нет | Нет |  | Нет | Нет | Нет | Нет | 2 |  | Да | Нет | Нет | [210 empty] | Срок гарантии на данное оборудование составляет 5 лет с момента отгрузки со склада Систэм Электрик, с подтверждением соответствующим документом | Подлежит замене
ATN001345 | Розетка "AtlasDesign" С/У б/РАМКИ с ЗК (250В, 16А, защит.шторки) | Systeme Electric |  |  | Механизм Systeme Electric (ранее Schneider Electric) серии AtlasDesign в цвете ЛОТОС розетки одинарной с заземлением и шторками подходит для сетей 250 В, на ток 16 А. - Заземляющий контакт обеспечивает дополнительную защиту от удара электрическим током. При наличии заземления электрический потенциал уходит в землю, защищая человека. - Лицевые детали из качественного ABS-пластика, устойчивого к царапинам и УФ-излучению. - Усиленные прямые монтажные лапки для лучшей фиксации механизма в монтажной коробке. |  | Электротехническое оборудование Потенциал | PTPWD | [6 empty] | EC000125 | Розетка силовая (штепсельная) | 7 | Россия | https://static-pcsp.systeme.ru/image/mbzsuwcW_3pZLHuR68023447243e01744974919.jpeg https://static-pcsp.systeme.ru/image/sxX7CbDV-Ui6rp0K6479a1a98aad51685692841.jpeg https://static-pcsp.systeme.ru/image/aMm9LShH8RLRrJ0z6479a1a9522321685692841.jpeg | https://static-pcsp.systeme.ru/image/aMm9LShH8RLRrJ0z6479a1a9522321685692841.jpeg | https://api.systeme.ru/product/media/download/988353 | Glossa Blanca W59 выключатель переключатель розетка светорегулятор AtlasDesign диммер Этюд Хит W45 Каталог Каталог электроустановочных изделий ЭУИ Атлас Дизайн Profi54 Профи54 Aqua Аква Nature Бланка Глосса HIT MultiBox Мультибокс Термостат Монтажная коробка Распределительная коробка Подрозетник Etude | https://api.systeme.ru/product/media/download/988373 | розетка AtlasDesign Атлас Дизайн Руководство по эксплуатации | https://api.systeme.ru/certificates/default/download/3460 https://api.systeme.ru/certificates/default/download/3410 https://api.systeme.ru/certificates/default/download/3355 https://api.systeme.ru/certificates/default/download/1897 https://api.systeme.ru/certificates/default/download/2488 https://api.systeme.ru/certificates/default/download/1711 | С-ТР ТС-НВО Д-ТР ЕАЭС-RoHS С/Д-UZ С-ТР ТС-НВО С/Д-UZ Д-ТР ЕАЭС-RoHS | ЕАЭС RU С-RU.АТ21.В.00159_25 ЕАЭС N RU Д-RU.РА01.В.70012_25 UZ.SMT.01.0103.117076789 ЕАЭС RU С-RU.АТ21.В.00045_20 UZ.SMT.01.0026.75482392 ЕАЭС № RU Д-RU.МЮ62.В.00697_20 |  |  | https://www.youtube.com/watch?v=6HekB_o-J2Q https://www.youtube.com/watch?v=uNb4HCh0Ebw https://rutube.ru/video/e166ee9633cc3135e4ce68bd536cba05/?r=wd https://rutube.ru/video/1b5d2b80e3c71a11012a2c453955a023/?r=wd https://vkvideo.ru/video-120704871_456239605 https://vkvideo.ru/video-120704871_456239601 | 303 | штука |  | 5 | BB1 PCE CAR P12 | 2 1 3 4 | 5 1 20 1800 | шт. шт. шт. шт. | 4690201025320 4690201025313 14690201025327 | 24.3 7.1 41.5 120 | 10.5 7.1 25.4 80 | 9.6 4.02 12.2 110.8 | см. см. см. см. | 0.41 0.07 1.826 174.34 | кг. кг. кг. кг. |  |  |  |  | Механизм с накладкой (EV006345) | Белый (EV000202) | Да | 1 |  | Нет |  |  | Термопласт (EV000403) | Пластик (EV000139) |  |  |  | Нет | Матовый (-ая) (EV000146) |  |  | 71 мм | 71 мм | 40.2 мм |  |  | Лотос (SV007444) | IP20 (EV006405) | [5 empty] | Нет | В распор (лапками) и винтами (EV006353) | [9 empty] | Внутренний / скрытый (EV000383) |  | Нет |  | Нет | IP20 (EV006405) | [6 empty] | Да | [24 empty] | 50...50 Гц | [5 empty] | 9003 | 250 В |  |  | Винтов. зажим/клемма (EV001008) | [11 empty] | 40.2 мм | 16 |  |  | 16 А | Нет | Нет | 1 | Да | Нет | Да | Нет | Нет | Нет | Нет |  | Да |  | Нет | Без надписи/печати (EV005886) | Нет | Нет |  | Нет | Нет | Нет | Нет | 2 |  | Да | Нет | Нет | [210 empty] | Срок гарантии на данное оборудование составляет 5 лет с момента отгрузки со склада Систэм Электрик, с подтверждением соответствующим документом | Подлежит замене
ATN001320 | Розетка "AtlasDesign" С/У 2-я (250В, 16А) | Systeme Electric |  |  | Розетка двойная Systeme Electric (ранее Schneider Electric) серии AtlasDesign (в сборе, цвет ЛОТОС) без заземления и без шторок подходит для сетей 250 В, на ток 16 А. - Лицевые детали из качественного ABS-пластика, устойчивого к царапинам и УФ-излучению. - Двойная розетка позволяет подключить два устройства в одном месте. - Изделие поставляется в комплекте с рамкой того же цвета. |  | Электротехническое оборудование Потенциал | PTPWD | [6 empty] | EC000125 | Розетка силовая (штепсельная) | 7 | Россия | https://static-pcsp.systeme.ru/image/mbzsuwcW_3pZLHuR68023447243e01744974919.jpeg https://static-pcsp.systeme.ru/image/tecayBpJVvbayzgH6479a1a10bf1b1685692833.jpeg https://static-pcsp.systeme.ru/image/f-RCZeeO1Ii4Q1246479a1a0c44b21685692832.jpeg | https://static-pcsp.systeme.ru/image/f-RCZeeO1Ii4Q1246479a1a0c44b21685692832.jpeg | https://api.systeme.ru/product/media/download/988353 | Glossa Blanca W59 выключатель переключатель розетка светорегулятор AtlasDesign диммер Этюд Хит W45 Каталог Каталог электроустановочных изделий ЭУИ Атлас Дизайн Profi54 Профи54 Aqua Аква Nature Бланка Глосса HIT MultiBox Мультибокс Термостат Монтажная коробка Распределительная коробка Подрозетник Etude | https://api.systeme.ru/product/media/download/988373 | розетка AtlasDesign Атлас Дизайн Руководство по эксплуатации | https://api.systeme.ru/certificates/default/download/3460 https://api.systeme.ru/certificates/default/download/3410 https://api.systeme.ru/certificates/default/download/3355 https://api.systeme.ru/certificates/default/download/1897 https://api.systeme.ru/certificates/default/download/2488 https://api.systeme.ru/certificates/default/download/1711 | С-ТР ТС-НВО Д-ТР ЕАЭС-RoHS С/Д-UZ С-ТР ТС-НВО С/Д-UZ Д-ТР ЕАЭС-RoHS | ЕАЭС RU С-RU.АТ21.В.00159_25 ЕАЭС N RU Д-RU.РА01.В.70012_25 UZ.SMT.01.0103.117076789 ЕАЭС RU С-RU.АТ21.В.00045_20 UZ.SMT.01.0026.75482392 ЕАЭС № RU Д-RU.МЮ62.В.00697_20 |  |  | https://www.youtube.com/watch?v=gxAkZCx8Zow https://www.youtube.com/watch?v=uNb4HCh0Ebw https://rutube.ru/video/125a377127516b8216f694836b148a3e/?r=wd https://rutube.ru/video/1b5d2b80e3c71a11012a2c453955a023/?r=wd https://vkvideo.ru/video-120704871_456239618 https://vkvideo.ru/video-120704871_456239601 | 340.5 | штука |  | 6 | BB1 PCE CAR P12 | 2 1 3 4 | 6 1 36 1080 | шт. шт. шт. шт. | 4690201024606 4690201024590 14690201024603 | 24.2 20 40.9 120 | 20.5 12.5 25.5 80 | 9.5 4 30.4 110 | см. см. см. см. | 0.528 0.074 3.466 114 | кг. кг. кг. кг. |  |  |  |  | В сборе с корпусом/рамкой (EV006348) | Белый (EV000202) | Да | 2 |  | Нет |  |  | Термопласт (EV000403) | Пластик (EV000139) |  |  |  | Нет | Матовый (-ая) (EV000146) |  |  | 83 мм | 124 мм | 38 мм |  |  | Лотос (SV007444) | IP20 (EV006405) | [5 empty] | Нет | В распор (лапками) и винтами (EV006353) | [9 empty] | Внутренний / скрытый (EV000383) |  | Нет |  | Нет | IP20 (EV006405) | [6 empty] | Нет | [24 empty] | 50...50 Гц | [5 empty] | 9003 | 250 В |  |  | Винтов. зажим/клемма (EV001008) | [11 empty] | 38 мм | 16 |  |  | 16 А | Нет | Нет | 1 | Нет | Нет | Нет | Нет | Нет | Нет | Нет |  | Да |  | Нет | Выпуклый символ (EV009044) | Нет | Нет |  | Нет | Нет | Нет | Нет | 2 |  | Нет | Нет | Нет | [210 empty] | Срок гарантии на данное оборудование составляет 5 лет с момента отгрузки со склада Систэм Электрик, с подтверждением соответствующим документом | Подлежит замене
ATN001341 | Розетка "AtlasDesign" С/У б/РАМКИ (250В, 16А) | Systeme Electric |  |  | Механизм Systeme Electric (ранее Schneider Electric) серии AtlasDesign в цвете ЛОТОС розетки одинарной без заземления и без шторок подходит для сетей 250 В, на ток 16 А. - Лицевые детали из качественного ABS-пластика, устойчивого к царапинам и УФ-излучению. - Усиленные прямые монтажные лапки для лучшей фиксации механизма в монтажной коробке. |  | Электротехническое оборудование Потенциал | PTPWD | [6 empty] | EC000125 | Розетка силовая (штепсельная) | 7 | Россия | https://static-pcsp.systeme.ru/image/mbzsuwcW_3pZLHuR68023447243e01744974919.jpeg https://static-pcsp.systeme.ru/image/uHtQ6sVmS6k9ebQa6479a1a816c801685692840.jpeg https://static-pcsp.systeme.ru/image/vmOmHjB7LJWmMw0Q6479a1a7d487a1685692839.jpeg | https://static-pcsp.systeme.ru/image/vmOmHjB7LJWmMw0Q6479a1a7d487a1685692839.jpeg | https://api.systeme.ru/product/media/download/988353 | Glossa Blanca W59 выключатель переключатель розетка светорегулятор AtlasDesign диммер Этюд Хит W45 Каталог Каталог электроустановочных изделий ЭУИ Атлас Дизайн Profi54 Профи54 Aqua Аква Nature Бланка Глосса HIT MultiBox Мультибокс Термостат Монтажная коробка Распределительная коробка Подрозетник Etude | https://api.systeme.ru/product/media/download/988373 | розетка AtlasDesign Атлас Дизайн Руководство по эксплуатации | https://api.systeme.ru/certificates/default/download/3460 https://api.systeme.ru/certificates/default/download/3410 https://api.systeme.ru/certificates/default/download/3355 https://api.systeme.ru/certificates/default/download/1897 https://api.systeme.ru/certificates/default/download/2488 https://api.systeme.ru/certificates/default/download/1711 | С-ТР ТС-НВО Д-ТР ЕАЭС-RoHS С/Д-UZ С-ТР ТС-НВО С/Д-UZ Д-ТР ЕАЭС-RoHS | ЕАЭС RU С-RU.АТ21.В.00159_25 ЕАЭС N RU Д-RU.РА01.В.70012_25 UZ.SMT.01.0103.117076789 ЕАЭС RU С-RU.АТ21.В.00045_20 UZ.SMT.01.0026.75482392 ЕАЭС № RU Д-RU.МЮ62.В.00697_20 |  |  | https://www.youtube.com/watch?v=gxAkZCx8Zow https://www.youtube.com/watch?v=uNb4HCh0Ebw https://rutube.ru/video/125a377127516b8216f694836b148a3e/?r=wd https://rutube.ru/video/1b5d2b80e3c71a11012a2c453955a023/?r=wd https://vkvideo.ru/video-120704871_456239618 https://vkvideo.ru/video-120704871_456239601 | 218.5 | штука |  | 5 | BB1 PCE CAR P12 | 2 1 3 4 | 5 1 20 1800 | шт. шт. шт. шт. | 4690201025207 4690201025191 14690201025204 | 23 16 40.4 120 | 9.2 10.5 24.2 80 | 8.9 3.7 10.6 110.4 | см. см. см. см. | 0.372 0.062 1.671 168.377 | кг. кг. кг. кг. |  |  |  |  | Механизм с накладкой (EV006345) | Белый (EV000202) | Да | 1 |  | Нет |  |  | Термопласт (EV000403) | Пластик (EV000139) |  |  |  | Нет | Матовый (-ая) (EV000146) |  |  | 71 мм | 71 мм | 35.1 мм |  |  | Лотос (SV007444) | IP20 (EV006405) | [5 empty] | Нет | В распор (лапками) и винтами (EV006353) | [9 empty] | Внутренний / скрытый (EV000383) |  | Нет |  | Нет | IP20 (EV006405) | [6 empty] | Да | [24 empty] | 50...50 Гц | [5 empty] | 9003 | 250 В |  |  | Винтов. зажим/клемма (EV001008) | [11 empty] | 35.1 мм | 16 |  |  | 16 А | Нет | Нет | 1 | Нет | Нет | Нет | Нет | Нет | Нет | Нет |  | Да |  | Нет | Без надписи/печати (EV005886) | Нет | Нет |  | Нет | Нет | Нет | Нет | 2 |  | Нет | Нет | Нет | [210 empty] | Срок гарантии на данное оборудование составляет 5 лет с момента отгрузки со склада Систэм Электрик, с подтверждением соответствующим документом | Подлежит замене
ATN001346 | Розетка "AtlasDesign" С/У с ЗК с крышкой (250В, 16А, защит.шторки) | Systeme Electric |  |  | Механизм Systeme Electric (ранее Schneider Electric) серии AtlasDesign в цвете ЛОТОС розетки одинарной с заземлением, шторками и крышкой подходит для сетей 250 В, на ток 16 А. - Заземляющий контакт обеспечивает дополнительную защиту от удара электрическим током. При наличии заземления электрический потенциал уходит в землю, защищая человека. - Лицевые детали из качественного ABS-пластика, устойчивого к царапинам и УФ-излучению. - Усиленные прямые монтажные лапки для лучшей фиксации механизма в монтажной коробке. |  | Электротехническое оборудование Потенциал | PTPWD | [6 empty] | EC000125 | Розетка силовая (штепсельная) | 7 | Россия | https://static-pcsp.systeme.ru/image/mbzsuwcW_3pZLHuR68023447243e01744974919.jpeg https://static-pcsp.systeme.ru/image/jpVdwCHGGbOxheKf6479a1a9f3e921685692841.jpeg https://static-pcsp.systeme.ru/image/d7ycwA-3WflBvh936479a1a9bf7311685692841.jpeg | https://static-pcsp.systeme.ru/image/d7ycwA-3WflBvh936479a1a9bf7311685692841.jpeg | https://api.systeme.ru/product/media/download/988353 | Glossa Blanca W59 выключатель переключатель розетка светорегулятор AtlasDesign диммер Этюд Хит W45 Каталог Каталог электроустановочных изделий ЭУИ Атлас Дизайн Profi54 Профи54 Aqua Аква Nature Бланка Глосса HIT MultiBox Мультибокс Термостат Монтажная коробка Распределительная коробка Подрозетник Etude | https://api.systeme.ru/product/media/download/988373 | розетка AtlasDesign Атлас Дизайн Руководство по эксплуатации | https://api.systeme.ru/certificates/default/download/3460 https://api.systeme.ru/certificates/default/download/3410 https://api.systeme.ru/certificates/default/download/3355 https://api.systeme.ru/certificates/default/download/1897 https://api.systeme.ru/certificates/default/download/2488 https://api.systeme.ru/certificates/default/download/1711 | С-ТР ТС-НВО Д-ТР ЕАЭС-RoHS С/Д-UZ С-ТР ТС-НВО С/Д-UZ Д-ТР ЕАЭС-RoHS | ЕАЭС RU С-RU.АТ21.В.00159_25 ЕАЭС N RU Д-RU.РА01.В.70012_25 UZ.SMT.01.0103.117076789 ЕАЭС RU С-RU.АТ21.В.00045_20 UZ.SMT.01.0026.75482392 ЕАЭС № RU Д-RU.МЮ62.В.00697_20 |  |  | https://www.youtube.com/watch?v=6HekB_o-J2Q https://www.youtube.com/watch?v=uNb4HCh0Ebw https://rutube.ru/video/e166ee9633cc3135e4ce68bd536cba05/?r=wd https://rutube.ru/video/1b5d2b80e3c71a11012a2c453955a023/?r=wd https://vkvideo.ru/video-120704871_456239605 https://vkvideo.ru/video-120704871_456239601 | 421 | штука |  | 5 | BB1 PCE CAR P12 | 2 1 3 4 | 5 1 20 1800 | шт. шт. шт. шт. | 4690201025368 4690201025351 14690201025365 | 23 16 40.4 120 | 9.2 10.5 24.2 80 | 8.9 4.5 10.6 110.4 | см. см. см. см. | 0.445 0.077 1.963 194.621 | кг. кг. кг. кг. |  |  |  |  | Механизм с накладкой (EV006345) | Белый (EV000202) | Да | 1 |  | Да |  |  | Термопласт (EV000403) | Пластик (EV000139) |  |  |  | Нет | Матовый (-ая) (EV000146) |  |  | 71 мм | 71 мм | 43 мм |  |  | Лотос (SV007444) | IP20 (EV006405) | [5 empty] | Нет | В распор (лапками) и винтами (EV006353) | [9 empty] | Внутренний / скрытый (EV000383) |  | Нет |  | Нет | IP20 (EV006405) | [6 empty] | Да | [24 empty] | 50...50 Гц | [5 empty] | 9003 | 250 В |  |  | Винтов. зажим/клемма (EV001008) | [11 empty] | 43 мм | 16 |  |  | 16 А | Нет | Нет | 1 | Да | Нет | Да | Нет | Нет | Нет | Нет |  | Да |  | Нет | Выпуклый символ (EV009044) | Нет | Нет |  | Нет | Нет | Нет | Нет | 2 |  | Да | Нет | Нет | [210 empty] | Срок гарантии на данное оборудование составляет 5 лет с момента отгрузки со склада Систэм Электрик, с подтверждением соответствующим документом | Подлежит замене
ATN001326 | Розетка "AtlasDesign" С/У с ЗК 2-я (250В, 16А защит.шторки) | Systeme Electric |  |  | Розетка двойная Systeme Electric (ранее Schneider Electric) серии AtlasDesign (в сборе, цвет ЛОТОС) с заземлением и шторками подходит для сетей 250 В, на ток 16 А. - Заземляющий контакт обеспечивает дополнительную защиту от удара электрическим током. - Лицевые детали из качественного ABS-пластика, устойчивого к царапинам и УФ-излучению. - Двойная розетка позволяет подключить два устройства в одном месте. - Изделие поставляется в комплекте с рамкой того же цвета. |  | Электротехническое оборудование Потенциал | PTPWD | [6 empty] | EC000125 | Розетка силовая (штепсельная) | 7 | Россия | https://static-pcsp.systeme.ru/image/mbzsuwcW_3pZLHuR68023447243e01744974919.jpeg https://static-pcsp.systeme.ru/image/Bfj5waIwgbfFBLKb6479a1a3012e01685692835.jpeg https://static-pcsp.systeme.ru/image/6OAq6THC_1qH0p806479a1a2b32be1685692834.jpeg | https://static-pcsp.systeme.ru/image/6OAq6THC_1qH0p806479a1a2b32be1685692834.jpeg | https://api.systeme.ru/product/media/download/988353 | Glossa Blanca W59 выключатель переключатель розетка светорегулятор AtlasDesign диммер Этюд Хит W45 Каталог Каталог электроустановочных изделий ЭУИ Атлас Дизайн Profi54 Профи54 Aqua Аква Nature Бланка Глосса HIT MultiBox Мультибокс Термостат Монтажная коробка Распределительная коробка Подрозетник Etude | https://api.systeme.ru/product/media/download/988373 | розетка AtlasDesign Атлас Дизайн Руководство по эксплуатации | https://api.systeme.ru/certificates/default/download/3460 https://api.systeme.ru/certificates/default/download/3410 https://api.systeme.ru/certificates/default/download/3355 https://api.systeme.ru/certificates/default/download/1897 https://api.systeme.ru/certificates/default/download/2488 https://api.systeme.ru/certificates/default/download/1711 | С-ТР ТС-НВО Д-ТР ЕАЭС-RoHS С/Д-UZ С-ТР ТС-НВО С/Д-UZ Д-ТР ЕАЭС-RoHS | ЕАЭС RU С-RU.АТ21.В.00159_25 ЕАЭС N RU Д-RU.РА01.В.70012_25 UZ.SMT.01.0103.117076789 ЕАЭС RU С-RU.АТ21.В.00045_20 UZ.SMT.01.0026.75482392 ЕАЭС № RU Д-RU.МЮ62.В.00697_20 |  |  | https://www.youtube.com/watch?v=6HekB_o-J2Q https://www.youtube.com/watch?v=uNb4HCh0Ebw https://rutube.ru/video/e166ee9633cc3135e4ce68bd536cba05/?r=wd https://rutube.ru/video/1b5d2b80e3c71a11012a2c453955a023/?r=wd https://vkvideo.ru/video-120704871_456239605 https://vkvideo.ru/video-120704871_456239601 | 471 | штука |  | 6 | BB1 PCE CAR P12 | 2 1 3 4 | 6 1 36 1080 | шт. шт. шт. шт. | 4690201024767 4690201024750 14690201024764 | 23.2 20 40.4 120 | 19.5 12.5 24.2 80 | 8.9 5 28.8 101.4 | см. см. см. см. | 0.633 0.089 4.091 140.703 | кг. кг. кг. кг. |  |  |  |  | В сборе с корпусом/рамкой (EV006348) | Белый (EV000202) | Да | 2 |  | Нет |  |  | Термопласт (EV000403) | Пластик (EV000139) |  |  |  | Нет | Матовый (-ая) (EV000146) |  |  | 83 мм | 124 мм | 48 мм |  |  | Лотос (SV007444) | IP20 (EV006405) | [5 empty] | Нет | В распор (лапками) и винтами (EV006353) | [9 empty] | Внутренний / скрытый (EV000383) |  | Нет |  | Нет | IP20 (EV006405) | [6 empty] | Нет | [24 empty] | 50...50 Гц | [5 empty] | 9003 | 250 В |  |  | Винтов. зажим/клемма (EV001008) | [11 empty] | 48 мм | 16 |  |  | 16 А | Нет | Нет | 1 | Да | Нет | Да | Нет | Нет | Нет | Нет |  | Да |  | Нет | Выпуклый символ (EV009044) | Нет | Нет |  | Нет | Нет | Нет | Нет | 2 |  | Да | Нет | Нет | [210 empty] | Срок гарантии на данное оборудование составляет 5 лет с момента отгрузки со склада Систэм Электрик, с подтверждением соответствующим документом | Подлежит замене
ATN001344 | Розетка "AtlasDesign" С/У с ЗК (250В, 16А, защит.шторки) | Systeme Electric |  |  | Розетка Systeme Electric (ранее Schneider Electric) серии AtlasDesign (в сборе, цвет ЛОТОС) одинарная с заземлением и без шторок подходит для сетей 250 В, на ток 16 А. - Заземляющий контакт обеспечивает дополнительную защиту от удара электрическим током. При наличии заземления электрический потенциал уходит в землю, защищая человека. - Лицевые детали из качественного ABS-пластика, устойчивого к царапинам и УФ-излучению. - Изделие поставляется в комплекте с рамкой того же цвета. |  | Электротехническое оборудование Потенциал | PTPWD | [6 empty] | EC000125 | Розетка силовая (штепсельная) | 7 | Россия | https://static-pcsp.systeme.ru/image/mbzsuwcW_3pZLHuR68023447243e01744974919.jpeg https://static-pcsp.systeme.ru/image/Bmb72yW1jyfxhole6479a1a91572f1685692841.jpeg https://static-pcsp.systeme.ru/image/fNS0HoduoGq8PTle6479a1a8c335e1685692840.jpeg | https://static-pcsp.systeme.ru/image/fNS0HoduoGq8PTle6479a1a8c335e1685692840.jpeg | https://api.systeme.ru/product/media/download/988353 | Glossa Blanca W59 выключатель переключатель розетка светорегулятор AtlasDesign диммер Этюд Хит W45 Каталог Каталог электроустановочных изделий ЭУИ Атлас Дизайн Profi54 Профи54 Aqua Аква Nature Бланка Глосса HIT MultiBox Мультибокс Термостат Монтажная коробка Распределительная коробка Подрозетник Etude | https://api.systeme.ru/product/media/download/988373 | розетка AtlasDesign Атлас Дизайн Руководство по эксплуатации | https://api.systeme.ru/certificates/default/download/3460 https://api.systeme.ru/certificates/default/download/3410 https://api.systeme.ru/certificates/default/download/3355 https://api.systeme.ru/certificates/default/download/1897 https://api.systeme.ru/certificates/default/download/2488 https://api.systeme.ru/certificates/default/download/1711 | С-ТР ТС-НВО Д-ТР ЕАЭС-RoHS С/Д-UZ С-ТР ТС-НВО С/Д-UZ Д-ТР ЕАЭС-RoHS | ЕАЭС RU С-RU.АТ21.В.00159_25 ЕАЭС N RU Д-RU.РА01.В.70012_25 UZ.SMT.01.0103.117076789 ЕАЭС RU С-RU.АТ21.В.00045_20 UZ.SMT.01.0026.75482392 ЕАЭС № RU Д-RU.МЮ62.В.00697_20 |  |  | https://www.youtube.com/watch?v=6HekB_o-J2Q https://www.youtube.com/watch?v=uNb4HCh0Ebw https://rutube.ru/video/e166ee9633cc3135e4ce68bd536cba05/?r=wd https://rutube.ru/video/1b5d2b80e3c71a11012a2c453955a023/?r=wd https://vkvideo.ru/video-120704871_456239605 https://vkvideo.ru/video-120704871_456239601 | 354.5 | штука |  | 5 | BB1 PCE CAR P12 | 2 1 3 4 | 5 1 20 1800 | шт. шт. шт. шт. | 4690201025283 4690201025276 14690201025280 | 23 16 40.4 120 | 9.2 11.5 24.2 80 | 8.9 4.2 10.6 110.4 | см. см. см. см. | 0.49 0.086 2.143 210.796 | кг. кг. кг. кг. |  |  |  |  | В сборе с корпусом/рамкой (EV006348) | Белый (EV000202) | Да | 1 |  | Нет |  |  | Термопласт (EV000403) | Пластик (EV000139) |  |  |  | Нет | Матовый (-ая) (EV000146) |  |  | 83 мм | 83 мм | 40.2 мм |  |  | Лотос (SV007444) | IP20 (EV006405) | [5 empty] | Нет | В распор (лапками) и винтами (EV006353) | [9 empty] | Внутренний / скрытый (EV000383) |  | Нет |  | Нет | IP20 (EV006405) | [6 empty] | Да | [24 empty] | 50...50 Гц | [5 empty] | 9003 | 250 В |  |  | Винтов. зажим/клемма (EV001008) | [11 empty] | 40.2 мм | 16 |  |  | 16 А | Нет | Нет | 1 | Да | Нет | Да | Нет | Нет | Нет | Нет |  | Да |  | Нет | Выпуклый символ (EV009044) | Нет | Нет |  | Нет | Нет | Нет | Нет | 2 |  | Да | Нет | Нет | [210 empty] | Срок гарантии на данное оборудование составляет 5 лет с момента отгрузки со склада Систэм Электрик, с подтверждением соответствующим документом | Подлежит замене
ATN001340 | Розетка "AtlasDesign" С/У (250В, 16А) | Systeme Electric |  |  | Розетка Systeme Electric (ранее Schneider Electric) серии AtlasDesign (в сборе, цвет ЛОТОС) одинарная без заземления и без шторок подходит для сетей 250 В, на ток 16 А. - Лицевые детали из качественного ABS-пластика, устойчивого к царапинам и УФ-излучению. - Изделие поставляется в комплекте с рамкой того же цвета. - Усиленные прямые монтажные лапки для лучшей фиксации механизма в монтажной коробке. |  | Электротехническое оборудование Потенциал | PTPWD | [6 empty] | EC000125 | Розетка силовая (штепсельная) | 7 | Россия | https://static-pcsp.systeme.ru/image/mbzsuwcW_3pZLHuR68023447243e01744974919.jpeg https://static-pcsp.systeme.ru/image/Vw15EK8PBZz2li7P6479a1a798bf91685692839.jpeg https://static-pcsp.systeme.ru/image/cCPmGvqgBZLxmd5m6479a1a7533201685692839.jpeg | https://static-pcsp.systeme.ru/image/cCPmGvqgBZLxmd5m6479a1a7533201685692839.jpeg | https://api.systeme.ru/product/media/download/988353 | Glossa Blanca W59 выключатель переключатель розетка светорегулятор AtlasDesign диммер Этюд Хит W45 Каталог Каталог электроустановочных изделий ЭУИ Атлас Дизайн Profi54 Профи54 Aqua Аква Nature Бланка Глосса HIT MultiBox Мультибокс Термостат Монтажная коробка Распределительная коробка Подрозетник Etude | https://api.systeme.ru/product/media/download/988373 | розетка AtlasDesign Атлас Дизайн Руководство по эксплуатации | https://api.systeme.ru/certificates/default/download/3460 https://api.systeme.ru/certificates/default/download/3410 https://api.systeme.ru/certificates/default/download/3355 https://api.systeme.ru/certificates/default/download/1897 https://api.systeme.ru/certificates/default/download/2488 https://api.systeme.ru/certificates/default/download/1711 | С-ТР ТС-НВО Д-ТР ЕАЭС-RoHS С/Д-UZ С-ТР ТС-НВО С/Д-UZ Д-ТР ЕАЭС-RoHS | ЕАЭС RU С-RU.АТ21.В.00159_25 ЕАЭС N RU Д-RU.РА01.В.70012_25 UZ.SMT.01.0103.117076789 ЕАЭС RU С-RU.АТ21.В.00045_20 UZ.SMT.01.0026.75482392 ЕАЭС № RU Д-RU.МЮ62.В.00697_20 |  |  | https://www.youtube.com/watch?v=gxAkZCx8Zow https://www.youtube.com/watch?v=uNb4HCh0Ebw https://rutube.ru/video/125a377127516b8216f694836b148a3e/?r=wd https://rutube.ru/video/1b5d2b80e3c71a11012a2c453955a023/?r=wd https://vkvideo.ru/video-120704871_456239618 https://vkvideo.ru/video-120704871_456239601 | 270 | штука |  | 5 | BB1 PCE CAR P12 | 2 1 3 4 | 5 1 20 1800 | шт. шт. шт. шт. | 4690201025160 4690201025153 14690201025167 | 23 16 40.4 120 | 9.2 11.5 24.2 80 | 8.9 3.7 10.6 110.4 | см. см. см. см. | 0.452 0.078 1.989 197.008 | кг. кг. кг. кг. |  |  |  |  | В сборе с корпусом/рамкой (EV006348) | Белый (EV000202) | Да | 1 |  | Нет |  |  | Термопласт (EV000403) | Пластик (EV000139) |  |  |  | Нет | Матовый (-ая) (EV000146) |  |  | 83 мм | 83 мм | 35.1 мм |  |  | Лотос (SV007444) | IP20 (EV006405) | [5 empty] | Нет | В распор (лапками) и винтами (EV006353) | [9 empty] | Внутренний / скрытый (EV000383) |  | Нет |  | Нет | IP20 (EV006405) | [6 empty] | Да | [24 empty] | 50...50 Гц | [5 empty] | 9003 | 250 В |  |  | Винтов. зажим/клемма (EV001008) | [11 empty] | 35.1 мм | 16 |  |  | 16 А | Нет | Нет | 1 | Нет | Нет | Нет | Нет | Нет | Нет | Нет |  | Да |  | Нет | Без надписи/печати (EV005886) | Нет | Нет |  | Нет | Нет | Нет | Нет | 2 |  | Нет | Нет | Нет | [210 empty] | Срок гарантии на данное оборудование составляет 5 лет с момента отгрузки со склада Систэм Электрик, с подтверждением соответствующим документом | Подлежит замене
ATN001322 | Розетка "AtlasDesign" С/У 2-я (250В, 16А защит.шторки) | Systeme Electric |  |  | Розетка двойная Systeme Electric (ранее Schneider Electric) серии AtlasDesign (в сборе, цвет ЛОТОС) без заземления со шторками подходит для сетей 250 В, на ток 16 А. - Лицевые детали из качественного ABS-пластика, устойчивого к царапинам и УФ-излучению. - Двойная розетка позволяет подключить два устройства в одном месте. - Изделие поставляется в комплекте с рамкой того же цвета. |  | Электротехническое оборудование Потенциал | PTPWD | [6 empty] | EC000125 | Розетка силовая (штепсельная) | 7 | Россия | https://static-pcsp.systeme.ru/image/mbzsuwcW_3pZLHuR68023447243e01744974919.jpeg https://static-pcsp.systeme.ru/image/X6Ra6IVc3r6VAv9m6479a1a1852d51685692833.jpeg https://static-pcsp.systeme.ru/image/ZBfnmXg-mzlxHVDK6479a1a147bf31685692833.jpeg | https://static-pcsp.systeme.ru/image/ZBfnmXg-mzlxHVDK6479a1a147bf31685692833.jpeg | https://api.systeme.ru/product/media/download/988353 | Glossa Blanca W59 выключатель переключатель розетка светорегулятор AtlasDesign диммер Этюд Хит W45 Каталог Каталог электроустановочных изделий ЭУИ Атлас Дизайн Profi54 Профи54 Aqua Аква Nature Бланка Глосса HIT MultiBox Мультибокс Термостат Монтажная коробка Распределительная коробка Подрозетник Etude | https://api.systeme.ru/product/media/download/988373 | розетка AtlasDesign Атлас Дизайн Руководство по эксплуатации | https://api.systeme.ru/certificates/default/download/3460 https://api.systeme.ru/certificates/default/download/3410 https://api.systeme.ru/certificates/default/download/3355 https://api.systeme.ru/certificates/default/download/1897 https://api.systeme.ru/certificates/default/download/2488 https://api.systeme.ru/certificates/default/download/1711 | С-ТР ТС-НВО Д-ТР ЕАЭС-RoHS С/Д-UZ С-ТР ТС-НВО С/Д-UZ Д-ТР ЕАЭС-RoHS | ЕАЭС RU С-RU.АТ21.В.00159_25 ЕАЭС N RU Д-RU.РА01.В.70012_25 UZ.SMT.01.0103.117076789 ЕАЭС RU С-RU.АТ21.В.00045_20 UZ.SMT.01.0026.75482392 ЕАЭС № RU Д-RU.МЮ62.В.00697_20 |  |  | https://www.youtube.com/watch?v=6HekB_o-J2Q https://www.youtube.com/watch?v=uNb4HCh0Ebw https://rutube.ru/video/e166ee9633cc3135e4ce68bd536cba05/?r=wd https://rutube.ru/video/1b5d2b80e3c71a11012a2c453955a023/?r=wd https://vkvideo.ru/video-120704871_456239605 https://vkvideo.ru/video-120704871_456239601 | 404.5 | штука |  | 6 | BB1 PCE CAR P12 | 2 1 3 4 | 6 1 36 1080 | шт. шт. шт. шт. | 4690201024644 4690201024637 14690201024641 | 23.2 20 40.4 120 | 19.5 12.5 24.2 80 | 8.9 4 28.8 101.4 | см. см. см. см. | 0.555 0.076 3.623 126.663 | кг. кг. кг. кг. |  |  |  |  | В сборе с корпусом/рамкой (EV006348) | Белый (EV000202) | Да | 2 |  | Нет |  |  | Термопласт (EV000403) | Пластик (EV000139) |  |  |  | Нет | Матовый (-ая) (EV000146) |  |  | 83 мм | 124 мм | 38 мм |  |  | Лотос (SV007444) | IP20 (EV006405) | [5 empty] | Нет | В распор (лапками) и винтами (EV006353) | [9 empty] | Внутренний / скрытый (EV000383) |  | Нет |  | Нет | IP20 (EV006405) | [6 empty] | Нет | [24 empty] | 50...50 Гц | [5 empty] | 9003 | 250 В |  |  | Винтов. зажим/клемма (EV001008) | [11 empty] | 38 мм | 16 |  |  | 16 А | Нет | Нет | 1 | Да | Нет | Нет | Нет | Нет | Нет | Нет |  | Да |  | Нет | Без надписи/печати (EV005886) | Нет | Нет |  | Нет | Нет | Нет | Нет | 2 |  | Нет | Нет | Нет | [210 empty] | Срок гарантии на данное оборудование составляет 5 лет с момента отгрузки со склада Систэм Электрик, с подтверждением соответствующим документом | Подлежит замене
ATN001349 | Розетка "AtlasDesign" С/У б/РАМКИ (250В, 16А, защит.шторки) | Systeme Electric |  |  | Механизм Systeme Electric (ранее Schneider Electric) серии AtlasDesign в цвете ЛОТОС розетки одинарной без заземления со шторками подходит для сетей 250 В, на ток 16 А. - Шторки обеспечивают дополнительную безопасность в доме, где находятся дети. - Лицевые детали из качественного ABS-пластика, устойчивого к царапинам и УФ-излучению. - Усиленные прямые монтажные лапки для лучшей фиксации механизма в монтажной коробке. |  | Электротехническое оборудование Потенциал | PTPWD | [6 empty] | EC000125 | Розетка силовая (штепсельная) | 7 | Россия | https://static-pcsp.systeme.ru/image/mbzsuwcW_3pZLHuR68023447243e01744974919.jpeg https://static-pcsp.systeme.ru/image/F9FA5nwU5ObIpQn76479a1aa6cb4a1685692842.jpeg https://static-pcsp.systeme.ru/image/9sf3i5mOGkkZ5NBw6479a1aa357fe1685692842.jpeg | https://static-pcsp.systeme.ru/image/9sf3i5mOGkkZ5NBw6479a1aa357fe1685692842.jpeg | https://api.systeme.ru/product/media/download/988353 | Glossa Blanca W59 выключатель переключатель розетка светорегулятор AtlasDesign диммер Этюд Хит W45 Каталог Каталог электроустановочных изделий ЭУИ Атлас Дизайн Profi54 Профи54 Aqua Аква Nature Бланка Глосса HIT MultiBox Мультибокс Термостат Монтажная коробка Распределительная коробка Подрозетник Etude | https://api.systeme.ru/product/media/download/988373 | розетка AtlasDesign Атлас Дизайн Руководство по эксплуатации | https://api.systeme.ru/certificates/default/download/3460 https://api.systeme.ru/certificates/default/download/3410 https://api.systeme.ru/certificates/default/download/3355 https://api.systeme.ru/certificates/default/download/1897 https://api.systeme.ru/certificates/default/download/2488 https://api.systeme.ru/certificates/default/download/1711 | С-ТР ТС-НВО Д-ТР ЕАЭС-RoHS С/Д-UZ С-ТР ТС-НВО С/Д-UZ Д-ТР ЕАЭС-RoHS | ЕАЭС RU С-RU.АТ21.В.00159_25 ЕАЭС N RU Д-RU.РА01.В.70012_25 UZ.SMT.01.0103.117076789 ЕАЭС RU С-RU.АТ21.В.00045_20 UZ.SMT.01.0026.75482392 ЕАЭС № RU Д-RU.МЮ62.В.00697_20 |  |  | https://www.youtube.com/watch?v=6HekB_o-J2Q https://www.youtube.com/watch?v=uNb4HCh0Ebw https://rutube.ru/video/e166ee9633cc3135e4ce68bd536cba05/?r=wd https://rutube.ru/video/1b5d2b80e3c71a11012a2c453955a023/?r=wd https://vkvideo.ru/video-120704871_456239605 https://vkvideo.ru/video-120704871_456239601 | 252 | штука |  | 5 | CAR PCE P12 | 3 1 4 | 20 1 1800 | шт. шт. шт. | 14690201025402 4690201025399 | 40.4 16 120 | 24.2 10.5 80 | 10.6 3.7 110.4 | см. см. см. | 1.71 0.064 171.869 | кг. кг. кг. |  |  |  |  | Механизм с накладкой (EV006345) | Белый (EV000202) | Да | 1 |  | Нет |  |  | Термопласт (EV000403) | Пластик (EV000139) |  |  |  | Нет | Матовый (-ая) (EV000146) |  |  | 71 мм | 71 мм | 35 мм |  |  | Лотос (SV007444) | IP20 (EV006405) | [5 empty] | Нет | В распор (лапками) и винтами (EV006353) | [9 empty] | Внутренний / скрытый (EV000383) |  | Нет |  | Нет | IP20 (EV006405) | [6 empty] | Да | [24 empty] | 50...50 Гц | [5 empty] | 9003 | 250 В |  |  | Винтов. зажим/клемма (EV001008) | [11 empty] | 35 мм | 16 |  |  | 16 А | Нет | Нет | 1 | Да | Нет | Нет | Нет | Нет | Нет | Нет |  | Да |  | Нет | Без надписи/печати (EV005886) | Нет | Нет |  | Нет | Нет | Нет | Нет | 2 |  | Нет | Нет | Нет | [210 empty] | Срок гарантии на данное оборудование составляет 5 лет с момента отгрузки со склада Систэм Электрик, с подтверждением соответствующим документом | Подлежит замене
ATN001328 | Розетка "AtlasDesign" С/У с ЗК 2-я со сдвижными крышками (250В, 16А защит.шторки) | Systeme Electric |  |  | Розетка двойная Systeme Electric (ранее Schneider Electric) серии AtlasDesign (в сборе, цвет жемчуг) с заземлением и шторками, со сдвижными крышками подходит для сетей 250 В, на ток 16 А. Заземляющий контакт обеспечивает дополнительную защиту от удара электрическим током. Специальная монтажная коробка входит в комплект. Это самая плоская розетка в своем сегменте – она практически сливается со стеной. |  | Электротехническое оборудование Потенциал | PTPWD | [6 empty] | EC000125 | Розетка силовая (штепсельная) | 7 | Россия | https://static-pcsp.systeme.ru/image/mbzsuwcW_3pZLHuR68023447243e01744974919.jpeg https://static-pcsp.systeme.ru/image/HZ8AfDAzEEn8n0sx6479a1a3a55921685692835.jpeg https://static-pcsp.systeme.ru/image/79Ucz2eoZxwWJI1Z6479a1a3eed9d1685692835.jpeg | https://static-pcsp.systeme.ru/image/HZ8AfDAzEEn8n0sx6479a1a3a55921685692835.jpeg | https://api.systeme.ru/product/media/download/988353 | Glossa Blanca W59 выключатель переключатель розетка светорегулятор AtlasDesign диммер Этюд Хит W45 Каталог Каталог электроустановочных изделий ЭУИ Атлас Дизайн Profi54 Профи54 Aqua Аква Nature Бланка Глосса HIT MultiBox Мультибокс Термостат Монтажная коробка Распределительная коробка Подрозетник Etude | https://api.systeme.ru/product/media/download/988373 | розетка AtlasDesign Атлас Дизайн Руководство по эксплуатации | https://api.systeme.ru/certificates/default/download/3460 https://api.systeme.ru/certificates/default/download/3410 https://api.systeme.ru/certificates/default/download/3355 https://api.systeme.ru/certificates/default/download/1897 https://api.systeme.ru/certificates/default/download/2488 https://api.systeme.ru/certificates/default/download/1711 | С-ТР ТС-НВО Д-ТР ЕАЭС-RoHS С/Д-UZ С-ТР ТС-НВО С/Д-UZ Д-ТР ЕАЭС-RoHS | ЕАЭС RU С-RU.АТ21.В.00159_25 ЕАЭС N RU Д-RU.РА01.В.70012_25 UZ.SMT.01.0103.117076789 ЕАЭС RU С-RU.АТ21.В.00045_20 UZ.SMT.01.0026.75482392 ЕАЭС № RU Д-RU.МЮ62.В.00697_20 |  |  | https://www.youtube.com/watch?v=6HekB_o-J2Q https://www.youtube.com/watch?v=uNb4HCh0Ebw https://rutube.ru/video/e166ee9633cc3135e4ce68bd536cba05/?r=wd https://rutube.ru/video/1b5d2b80e3c71a11012a2c453955a023/?r=wd https://vkvideo.ru/video-120704871_456239605 https://vkvideo.ru/video-120704871_456239601 | 616 | штука |  | 6 | BB1 PCE CAR P12 | 2 1 3 4 | 6 1 36 648 | шт. шт. шт. шт. | 4690201024842 4690201024835 14690201024849 | 38 15.5 38 120 | 20 8.1 38 80 | 11 5.6 33 110.8 | см. см. см. см. | 1.422 0.218 9 172 | кг. кг. кг. кг. |  |  |  |  | В сборе с корпусом/рамкой (EV006348) | Белый (EV000202) | Да | 2 |  | Да |  |  | Термопласт (EV000403) | Пластик (EV000139) |  |  |  | Нет | Матовый (-ая) (EV000146) |  |  | 81 мм | 155 мм | 56 мм |  |  | Лотос (SV007444) | IP20 (EV006405) | [5 empty] | Нет | [10 empty] | Внутренний / скрытый (EV000383) |  | Нет |  | Нет | IP20 (EV006405) | [6 empty] | Нет | [24 empty] | 50...50 Гц | [6 empty] | 250 В |  |  | Винтов. зажим/клемма (EV001008) | [11 empty] | 56 мм | 16 |  |  | 16 А | Нет | Нет | 1 | Да | Нет | Да | Нет | Нет | Нет | Нет |  | Да |  | Нет | Без надписи/печати (EV005886) | Нет | Нет |  | Нет | Нет | Нет | Нет | 2 |  | Да | Нет | Нет | [210 empty] | Срок гарантии на данное оборудование составляет 5 лет с момента отгрузки со склада Систэм Электрик, с подтверждением соответствующим документом | Подлежит замене
ATN001411 | ATLASDESIGN 1-клавишный ВЫКЛЮЧАТЕЛЬ, сх.1, 10АХ, механизм, БАЗАЛЬТ | Systeme Electric |  |  | Механизм Systeme Electric (ранее Schneider Electric) серии AtlasDesign в цвете БАЗАЛЬТ выключателя 1-клавишного подходит для сетей 250 В, на ток 10 А. - Лицевые детали из качественного ABS-пластика, устойчивого к царапинам и УФ-излучению. - Усиленные прямые монтажные лапки для лучшей фиксации механизма в монтажной коробке. |  | Электротехническое оборудование Потенциал | PTPWD | [6 empty] | EC001590 | Выключатель / Переключатель | 7 | Россия | https://static-pcsp.systeme.ru/image/mbzsuwcW_3pZLHuR68023447243e01744974919.jpeg https://static-pcsp.systeme.ru/image/SSQ5ltVwO9nE0HVD6746c6dccdac11732691676.jpeg https://static-pcsp.systeme.ru/image/9UhnwAcvjXN-Wahw6746c925471781732692261.jpeg https://static-pcsp.systeme.ru/image/zjw8TLl4itjecMbb6479a1ea454071685692906.jpeg https://static-pcsp.systeme.ru/image/MrG6GNwH5qE6D8Cy6479a1e9ab5da1685692905.jpeg | https://static-pcsp.systeme.ru/image/MrG6GNwH5qE6D8Cy6479a1e9ab5da1685692905.jpeg | https://api.systeme.ru/product/media/download/988353 | Glossa Blanca W59 выключатель переключатель розетка светорегулятор AtlasDesign диммер Этюд Хит W45 Каталог Каталог электроустановочных изделий ЭУИ Атлас Дизайн Profi54 Профи54 Aqua Аква Nature Бланка Глосса HIT MultiBox Мультибокс Термостат Монтажная коробка Распределительная коробка Подрозетник Etude | https://api.systeme.ru/product/media/download/988356 | выключатель переключатель AtlasDesign Атлас Дизайн Руководство по эксплуатации | https://api.systeme.ru/certificates/default/download/3452 https://api.systeme.ru/certificates/default/download/3407 https://api.systeme.ru/certificates/default/download/3355 https://api.systeme.ru/certificates/default/download/1823 https://api.systeme.ru/certificates/default/download/1703 https://api.systeme.ru/certificates/default/download/2491 | С-ТР ТС-НВО Д-ТР ЕАЭС-RoHS С/Д-UZ С-ТР ТС-НВО Д-ТР ЕАЭС-RoHS С/Д-UZ | ЕАЭС RU С-RU.АТ21.В.00157_25 ЕАЭС N RU Д-RU.РА01.В.69640_25 UZ.SMT.01.0103.117076789 ЕАЭС RU С-RU.АТ21.В.00043_20 ЕАЭС № RU Д-RU.МЮ62.В.00789_20 UZ.SMT.01.0026.75483261 |  |  | https://www.youtube.com/watch?v=uNb4HCh0Ebw https://rutube.ru/video/1b5d2b80e3c71a11012a2c453955a023/?r=wd https://vkvideo.ru/video-120704871_456239601 | 265.5 | штука |  | 5 | BB1 PCE CAR P12 | 2 1 3 4 | 5 1 20 1800 | шт. шт. шт. шт. | 4690201024460 4690201024453 14690201024467 | 9.7 7.7 24.6 120 | 23.9 8 40.6 80 | 10.1 4.3 11.3 114 | см. см. см. см. | 0.4 0.068 1.769 170 | кг. кг. кг. кг. |  |  |  |  | Механизм с накладкой (EV006345) | Черный (EV000206) | Да |  |  |  | Необработанная (EV006034) |  | Термопласт (EV000403) | Пластик (EV000139) |  |  |  |  | Матовый (-ая) (EV000146) |  |  | 71 мм | 71 мм | 40 мм |  |  | Базальт (SV007407) | IP20 (EV006405) | [6 empty] | В распор (лапками) и винтами (EV006353) | [9 empty] | Внутренний / скрытый (EV000383) |  | Нет |  | Нет | IP20 (EV006405) | [38 empty] | 250 В | Клавиша/кнопка (EV006531) | Нет | Винтов. зажим/клемма (EV001008) | Нет (EV004175) | 23 мм | 10 А | Нет | В комплект не входит (EV009008) | Выключатель 1-полюс. (EV009624) | 1 | 10 AX | Нет | Нет | Нет (EV004175) | 42 мм | 10 | [240 empty] | Срок гарантии на данное оборудование составляет 5 лет с момента отгрузки со склада Систэм Электрик, с подтверждением соответствующим документом | Подлежит замене
ATN001451 | ATLASDESIGN 2-клавишный ВЫКЛЮЧАТЕЛЬ, сх.5, 10АХ, механизм, БАЗАЛЬТ | Systeme Electric |  |  | Механизм выключателя 2-клавишного Systeme Electric (ранее Schneider Electric) серии AtlasDesign в цвете БАЗАЛЬТ подходит для сетей 250 В, на ток 10 А. - Двухклавишный выключатель позволяет управлять двумя источниками света с одной точки. - Лицевые детали из качественного ABS-пластика, устойчивого к царапинам и УФ-излучению. - Усиленные прямые монтажные лапки для лучшей фиксации механизма в монтажной коробке. |  | Электротехническое оборудование Потенциал | PTPWD | [6 empty] | EC001590 | Выключатель / Переключатель | 7 | Россия | https://static-pcsp.systeme.ru/image/mbzsuwcW_3pZLHuR68023447243e01744974919.jpeg https://static-pcsp.systeme.ru/image/yBT-Fo-b1_QSut5q6479a20f5b0f01685692943.jpeg https://static-pcsp.systeme.ru/image/MVjQ2YOfrXT0H6iX6479a2100bb1d1685692944.jpeg | https://static-pcsp.systeme.ru/image/yBT-Fo-b1_QSut5q6479a20f5b0f01685692943.jpeg | https://api.systeme.ru/product/media/download/988353 | Glossa Blanca W59 выключатель переключатель розетка светорегулятор AtlasDesign диммер Этюд Хит W45 Каталог Каталог электроустановочных изделий ЭУИ Атлас Дизайн Profi54 Профи54 Aqua Аква Nature Бланка Глосса HIT MultiBox Мультибокс Термостат Монтажная коробка Распределительная коробка Подрозетник Etude | https://api.systeme.ru/product/media/download/988356 | выключатель переключатель AtlasDesign Атлас Дизайн Руководство по эксплуатации | https://api.systeme.ru/certificates/default/download/3452 https://api.systeme.ru/certificates/default/download/3407 https://api.systeme.ru/certificates/default/download/3355 https://api.systeme.ru/certificates/default/download/1823 https://api.systeme.ru/certificates/default/download/1703 https://api.systeme.ru/certificates/default/download/2491 | С-ТР ТС-НВО Д-ТР ЕАЭС-RoHS С/Д-UZ С-ТР ТС-НВО Д-ТР ЕАЭС-RoHS С/Д-UZ | ЕАЭС RU С-RU.АТ21.В.00157_25 ЕАЭС N RU Д-RU.РА01.В.69640_25 UZ.SMT.01.0103.117076789 ЕАЭС RU С-RU.АТ21.В.00043_20 ЕАЭС № RU Д-RU.МЮ62.В.00789_20 UZ.SMT.01.0026.75483261 |  |  | https://www.youtube.com/watch?v=uNb4HCh0Ebw https://rutube.ru/video/1b5d2b80e3c71a11012a2c453955a023/?r=wd https://vkvideo.ru/video-120704871_456239601 | 346 | штука |  | 5 | BB1 PCE CAR P12 | 2 1 3 4 | 5 1 20 1800 | шт. шт. шт. шт. | 4690201025467 4690201025450 14690201025464 | 23 16 40.4 120 | 9.2 10.5 24.2 80 | 8.9 4.2 10.6 110.4 | см. см. см. см. | 0.412 0.07 1.832 182.813 | кг. кг. кг. кг. |  |  |  |  | Механизм с накладкой (EV006345) | Черный (EV000206) | Да |  |  |  | Необработанная (EV006034) |  | Термопласт (EV000403) | Пластик (EV000139) |  |  |  |  | Матовый (-ая) (EV000146) |  |  | 71 мм | 71 мм | 40 мм |  |  | Базальт (SV007407) | IP20 (EV006405) | [6 empty] | В распор (лапками) и винтами (EV006353) | [9 empty] | Внутренний / скрытый (EV000383) |  | Нет |  | Нет | IP20 (EV006405) | [38 empty] | 250 В | Клавиша/кнопка (EV006531) | Да | Винтов. зажим/клемма (EV001008) | Нет (EV004175) | 23 мм | 10 А | Нет | В комплект не входит (EV009008) | Выключатель 2х1-полюс. (EV006342) | 2 | 10 AX | Нет | Нет | Нет (EV004175) | 42 мм | 10 | [240 empty] | Срок гарантии на данное оборудование составляет 5 лет с момента отгрузки со склада Систэм Электрик, с подтверждением соответствующим документом | Подлежит замене
ATN001465 | ATLASDESIGN 2-клавишный ПЕРЕКЛЮЧАТЕЛЬ, сх.6+6, 10АХ, механизм, БАЗАЛЬТ | Systeme Electric |  |  | Механизм Systeme Electric (ранее Schneider Electric) серии AtlasDesign в цвете БАЗАЛЬТ переключателя 2-клавишного подходит для сетей 250 В, на ток 10 А. - Переключатель позволяют управлять одним источником света с двух точек. - Лицевые детали из качественного ABS-пластика, устойчивого к царапинам и УФ-излучению. - Усиленные прямые монтажные лапки для лучшей фиксации механизма в монтажной коробке. |  | Электротехническое оборудование Потенциал | PTPWD | [6 empty] | EC001590 | Выключатель / Переключатель | 7 | Россия | https://static-pcsp.systeme.ru/image/mbzsuwcW_3pZLHuR68023447243e01744974919.jpeg https://static-pcsp.systeme.ru/image/yBT-Fo-b1_QSut5q6479a20f5b0f01685692943.jpeg https://static-pcsp.systeme.ru/image/MVjQ2YOfrXT0H6iX6479a2100bb1d1685692944.jpeg | https://static-pcsp.systeme.ru/image/yBT-Fo-b1_QSut5q6479a20f5b0f01685692943.jpeg | https://api.systeme.ru/product/media/download/988353 | Glossa Blanca W59 выключатель переключатель розетка светорегулятор AtlasDesign диммер Этюд Хит W45 Каталог Каталог электроустановочных изделий ЭУИ Атлас Дизайн Profi54 Профи54 Aqua Аква Nature Бланка Глосса HIT MultiBox Мультибокс Термостат Монтажная коробка Распределительная коробка Подрозетник Etude | https://api.systeme.ru/product/media/download/988356 | выключатель переключатель AtlasDesign Атлас Дизайн Руководство по эксплуатации | https://api.systeme.ru/certificates/default/download/3452 https://api.systeme.ru/certificates/default/download/3407 https://api.systeme.ru/certificates/default/download/3355 https://api.systeme.ru/certificates/default/download/1823 https://api.systeme.ru/certificates/default/download/1703 https://api.systeme.ru/certificates/default/download/2491 | С-ТР ТС-НВО Д-ТР ЕАЭС-RoHS С/Д-UZ С-ТР ТС-НВО Д-ТР ЕАЭС-RoHS С/Д-UZ | ЕАЭС RU С-RU.АТ21.В.00157_25 ЕАЭС N RU Д-RU.РА01.В.69640_25 UZ.SMT.01.0103.117076789 ЕАЭС RU С-RU.АТ21.В.00043_20 ЕАЭС № RU Д-RU.МЮ62.В.00789_20 UZ.SMT.01.0026.75483261 |  |  | https://www.youtube.com/watch?v=uNb4HCh0Ebw https://rutube.ru/video/1b5d2b80e3c71a11012a2c453955a023/?r=wd https://vkvideo.ru/video-120704871_456239601 | 755 | штука |  | 5 | BB1 PCE CAR P12 | 2 1 3 4 | 5 1 20 1800 | шт. шт. шт. шт. | 4690201025665 4690201025658 14690201025662 | 23 16 40.4 120 | 9.2 10.5 24.2 80 | 8.9 4.2 10.6 110.4 | см. см. см. см. | 0.43 0.074 1.903 189.221 | кг. кг. кг. кг. |  |  |  |  | Механизм с накладкой (EV006345) | Черный (EV000206) | Да |  |  |  | Необработанная (EV006034) |  | Термопласт (EV000403) | Пластик (EV000139) |  |  |  |  | Матовый (-ая) (EV000146) |  |  | 71 мм | 71 мм | 40 мм |  |  | Базальт (SV007407) | IP20 (EV006405) | [6 empty] | В распор (лапками) и винтами (EV006353) | [9 empty] | Внутренний / скрытый (EV000383) |  | Нет |  | Нет | IP20 (EV006405) | [38 empty] | 250 В | Клавиша/кнопка (EV006531) | Нет | Винтов. зажим/клемма (EV001008) | Нет (EV004175) | 23 мм | 10 А | Нет | В комплект не входит (EV009008) | Переключатель на 2 направления двойной (EV006530) | 2 | 10 AX | Нет | Нет | Нет (EV004175) | 42 мм | 10 | [240 empty] | Срок гарантии на данное оборудование составляет 5 лет с момента отгрузки со склада Систэм Электрик, с подтверждением соответствующим документом | Подлежит замене
ATN001413 | ATLASDESIGN 1-клавишный ВЫКЛЮЧАТЕЛЬ с подсветкой, сх.1а, 10АХ, механизм, БАЗАЛЬТ | Systeme Electric |  |  | Механизм выключателя 1-клавишного с подсветкой Systeme Electric (ранее Schneider Electric) серии AtlasDesign в цвете БАЗАЛЬТ подходит для сетей 250 В, на ток 10 А. - Благодаря светодиодной подсветке синего цвета изделие легко найти в темноте. - Лицевые детали из качественного ABS-пластика, устойчивого к царапинам и УФ-излучению. - Усиленные прямые монтажные лапки для лучшей фиксации механизма в монтажной коробке. |  | Электротехническое оборудование Потенциал | PTPWD | [6 empty] | EC001590 | Выключатель / Переключатель | 7 | Россия | https://static-pcsp.systeme.ru/image/mbzsuwcW_3pZLHuR68023447243e01744974919.jpeg https://static-pcsp.systeme.ru/image/DliGpRPnQdR3OXb16479a1ec922b41685692908.jpeg https://static-pcsp.systeme.ru/image/3Y7ZQiZ9VPL7dbCU6479a1ec05ce11685692908.jpeg | https://static-pcsp.systeme.ru/image/3Y7ZQiZ9VPL7dbCU6479a1ec05ce11685692908.jpeg | https://api.systeme.ru/product/media/download/988353 | Glossa Blanca W59 выключатель переключатель розетка светорегулятор AtlasDesign диммер Этюд Хит W45 Каталог Каталог электроустановочных изделий ЭУИ Атлас Дизайн Profi54 Профи54 Aqua Аква Nature Бланка Глосса HIT MultiBox Мультибокс Термостат Монтажная коробка Распределительная коробка Подрозетник Etude | https://api.systeme.ru/product/media/download/988356 | выключатель переключатель AtlasDesign Атлас Дизайн Руководство по эксплуатации | https://api.systeme.ru/certificates/default/download/3452 https://api.systeme.ru/certificates/default/download/3407 https://api.systeme.ru/certificates/default/download/3355 https://api.systeme.ru/certificates/default/download/1823 https://api.systeme.ru/certificates/default/download/1703 https://api.systeme.ru/certificates/default/download/2491 | С-ТР ТС-НВО Д-ТР ЕАЭС-RoHS С/Д-UZ С-ТР ТС-НВО Д-ТР ЕАЭС-RoHS С/Д-UZ | ЕАЭС RU С-RU.АТ21.В.00157_25 ЕАЭС N RU Д-RU.РА01.В.69640_25 UZ.SMT.01.0103.117076789 ЕАЭС RU С-RU.АТ21.В.00043_20 ЕАЭС № RU Д-RU.МЮ62.В.00789_20 UZ.SMT.01.0026.75483261 |  |  | https://www.youtube.com/watch?v=uNb4HCh0Ebw https://rutube.ru/video/1b5d2b80e3c71a11012a2c453955a023/?r=wd https://vkvideo.ru/video-120704871_456239601 | 455.5 | штука |  | 5 | BB1 PCE CAR P12 | 2 1 3 4 | 5 1 20 1800 | шт. шт. шт. шт. | 4690201024545 4690201024538 14690201024542 | 24.4 7.1 41.1 120 | 10.6 7.1 25.6 80 | 9.6 4 11.4 110.8 | см. см. см. см. | 0.399 0.065 1.788 170.92 | кг. кг. кг. кг. |  |  |  |  | Механизм с накладкой (EV006345) | Черный (EV000206) | Да |  |  |  | Необработанная (EV006034) |  | Термопласт (EV000403) | Пластик (EV000139) |  |  |  |  | Матовый (-ая) (EV000146) |  |  | 71 мм | 71 мм | 40 мм |  |  | Базальт (SV007407) | IP20 (EV006405) | [6 empty] | В распор (лапками) и винтами (EV006353) | [9 empty] | Внутренний / скрытый (EV000383) |  | Нет |  | Нет | IP20 (EV006405) | [38 empty] | 250 В | Клавиша/кнопка (EV006531) | Нет | Винтов. зажим/клемма (EV001008) | Да (EV004711) | 23 мм | 10 А | Нет | В комплект не входит (EV009008) | Выключатель 1-полюс. (EV009624) | 1 | 10 AX | Нет | Нет | Нет (EV004175) | 42 мм | 10 | Контроль и ориентация (EV011600) | [239 empty] | Срок гарантии на данное оборудование составляет 5 лет с момента отгрузки со склада Систэм Электрик, с подтверждением соответствующим документом | Подлежит замене
ATN001461 | ATLASDESIGN 1-клавишный ПЕРЕКЛЮЧАТЕЛЬ, сх.6, 10АХ, механизм, БАЗАЛЬТ | Systeme Electric |  |  | Механизм Systeme Electric (ранее Schneider Electric) серии AtlasDesign в цвете БАЗАЛЬТ переключателя 1-клавишного подходит для сетей 250 В, на ток 10 А. - Переключатель позволяют управлять одним источником света с двух точек. - Лицевые детали из качественного ABS-пластика, устойчивого к царапинам и УФ-излучению. - Усиленные прямые монтажные лапки для лучшей фиксации механизма в монтажной коробке. |  | Электротехническое оборудование Потенциал | PTPWD | [6 empty] | EC001590 | Выключатель / Переключатель | 7 | Россия | https://static-pcsp.systeme.ru/image/mbzsuwcW_3pZLHuR68023447243e01744974919.jpeg https://static-pcsp.systeme.ru/image/zjw8TLl4itjecMbb6479a1ea454071685692906.jpeg https://static-pcsp.systeme.ru/image/MrG6GNwH5qE6D8Cy6479a1e9ab5da1685692905.jpeg | https://static-pcsp.systeme.ru/image/MrG6GNwH5qE6D8Cy6479a1e9ab5da1685692905.jpeg | https://api.systeme.ru/product/media/download/988353 | Glossa Blanca W59 выключатель переключатель розетка светорегулятор AtlasDesign диммер Этюд Хит W45 Каталог Каталог электроустановочных изделий ЭУИ Атлас Дизайн Profi54 Профи54 Aqua Аква Nature Бланка Глосса HIT MultiBox Мультибокс Термостат Монтажная коробка Распределительная коробка Подрозетник Etude | https://api.systeme.ru/product/media/download/988356 | выключатель переключатель AtlasDesign Атлас Дизайн Руководство по эксплуатации | https://api.systeme.ru/certificates/default/download/3452 https://api.systeme.ru/certificates/default/download/3407 https://api.systeme.ru/certificates/default/download/3355 https://api.systeme.ru/certificates/default/download/1823 https://api.systeme.ru/certificates/default/download/1703 https://api.systeme.ru/certificates/default/download/2491 | С-ТР ТС-НВО Д-ТР ЕАЭС-RoHS С/Д-UZ С-ТР ТС-НВО Д-ТР ЕАЭС-RoHS С/Д-UZ | ЕАЭС RU С-RU.АТ21.В.00157_25 ЕАЭС N RU Д-RU.РА01.В.69640_25 UZ.SMT.01.0103.117076789 ЕАЭС RU С-RU.АТ21.В.00043_20 ЕАЭС № RU Д-RU.МЮ62.В.00789_20 UZ.SMT.01.0026.75483261 |  |  | https://www.youtube.com/watch?v=uNb4HCh0Ebw https://rutube.ru/video/1b5d2b80e3c71a11012a2c453955a023/?r=wd https://vkvideo.ru/video-120704871_456239601 | 420.5 | штука |  | 5 | BB1 PCE CAR | 2 1 3 | 5 1 20 | шт. шт. шт. | 4690201025580 4690201025573 14690201025587 | 24.3 7.1 41.5 | 10.7 7.1 25.6 | 9.7 4 12.4 | см. см. см. | 0.406 0.065 1.807 | кг. кг. кг. |  |  |  |  | Механизм с накладкой (EV006345) | Черный (EV000206) | Да |  |  |  | Необработанная (EV006034) |  | Термопласт (EV000403) | Пластик (EV000139) |  |  |  |  | Матовый (-ая) (EV000146) |  |  | 71 мм | 71 мм | 40 мм |  |  | Базальт (SV007407) | IP20 (EV006405) | [6 empty] | В распор (лапками) и винтами (EV006353) | [9 empty] | Внутренний / скрытый (EV000383) |  | Нет |  | Нет | IP20 (EV006405) | [38 empty] | 250 В | Клавиша/кнопка (EV006531) | Нет | Винтов. зажим/клемма (EV001008) | Нет (EV004175) | 23 мм | 10 А | Нет | В комплект не входит (EV009008) | Переключатель на 2 направления (EV000648) | 1 | 10 AX | Нет | Нет | Нет (EV004175) | 42 мм | 10 | [240 empty] | Срок гарантии на данное оборудование составляет 5 лет с момента отгрузки со склада Систэм Электрик, с подтверждением соответствующим документом | Подлежит замене
ATN001453 | ATLASDESIGN 2-клавишный ВЫКЛЮЧАТЕЛЬ с подсветкой, сх.5а, 10АХ, механизм, БАЗАЛЬТ | Systeme Electric |  |  | Механизм Systeme Electric (ранее Schneider Electric) серии AtlasDesign в цвете БАЗАЛЬТ выключателя 2-клавишного c подсветкой подходит для сетей 250 В, на ток 10 А. - Благодаря светодиодной подсветке синего цвета изделие легко найти в темноте. - Двухклавишный выключатель позволяет управлять двумя источниками света с одной точки. - Лицевые детали из качественного ABS-пластика, устойчивого к царапинам и УФ-излучению. - Усиленные прямые монтажные лапки для лучшей фиксации механизма в монтажной коробке. |  | Электротехническое оборудование Потенциал | PTPWD | [6 empty] | EC001590 | Выключатель / Переключатель | 7 | Россия | https://static-pcsp.systeme.ru/image/mbzsuwcW_3pZLHuR68023447243e01744974919.jpeg https://static-pcsp.systeme.ru/image/mxsbefh-UB0MpPX-6479a212a9f5c1685692946.jpeg https://static-pcsp.systeme.ru/image/P62u1fmiVpkvI8LK6479a213f330a1685692947.jpeg | https://static-pcsp.systeme.ru/image/mxsbefh-UB0MpPX-6479a212a9f5c1685692946.jpeg | https://api.systeme.ru/product/media/download/988353 | Glossa Blanca W59 выключатель переключатель розетка светорегулятор AtlasDesign диммер Этюд Хит W45 Каталог Каталог электроустановочных изделий ЭУИ Атлас Дизайн Profi54 Профи54 Aqua Аква Nature Бланка Глосса HIT MultiBox Мультибокс Термостат Монтажная коробка Распределительная коробка Подрозетник Etude | https://api.systeme.ru/product/media/download/988356 | выключатель переключатель AtlasDesign Атлас Дизайн Руководство по эксплуатации | https://api.systeme.ru/certificates/default/download/3452 https://api.systeme.ru/certificates/default/download/3407 https://api.systeme.ru/certificates/default/download/3355 https://api.systeme.ru/certificates/default/download/1823 https://api.systeme.ru/certificates/default/download/1703 https://api.systeme.ru/certificates/default/download/2491 | С-ТР ТС-НВО Д-ТР ЕАЭС-RoHS С/Д-UZ С-ТР ТС-НВО Д-ТР ЕАЭС-RoHS С/Д-UZ | ЕАЭС RU С-RU.АТ21.В.00157_25 ЕАЭС N RU Д-RU.РА01.В.69640_25 UZ.SMT.01.0103.117076789 ЕАЭС RU С-RU.АТ21.В.00043_20 ЕАЭС № RU Д-RU.МЮ62.В.00789_20 UZ.SMT.01.0026.75483261 |  |  | https://www.youtube.com/watch?v=uNb4HCh0Ebw https://rutube.ru/video/1b5d2b80e3c71a11012a2c453955a023/?r=wd https://vkvideo.ru/video-120704871_456239601 | 586.5 | штука |  | 5 | BB1 PCE CAR P12 | 2 1 3 4 | 5 1 20 1800 | шт. шт. шт. шт. | 4690201025542 4690201025535 14690201025549 | 24.1 7.1 41.3 120 | 10.6 7.1 25.6 80 | 9.6 4 11.3 110.8 | см. см. см. см. | 0.414 0.072 1.849 176.41 | кг. кг. кг. кг. |  |  |  |  | Механизм с накладкой (EV006345) | Черный (EV000206) | Да |  |  |  | Необработанная (EV006034) |  | Термопласт (EV000403) | Пластик (EV000139) |  |  |  |  | Матовый (-ая) (EV000146) |  |  | 71 мм | 71 мм | 40 мм |  |  | Базальт (SV007407) | IP20 (EV006405) | [6 empty] | В распор (лапками) и винтами (EV006353) | [9 empty] | Внутренний / скрытый (EV000383) |  | Нет |  | Нет | IP20 (EV006405) | [38 empty] | 250 В | Клавиша/кнопка (EV006531) | Нет | Винтов. зажим/клемма (EV001008) | Да (EV004711) | 23 мм | 10 А | Нет | В комплект не входит (EV009008) | Выключатель 2х1-полюс. (EV006342) | 2 | 10 AX | Нет | Нет | Нет (EV004175) | 42 мм | 10 | Контроль и ориентация (EV011600) | [239 empty] | Срок гарантии на данное оборудование составляет 5 лет с момента отгрузки со склада Систэм Электрик, с подтверждением соответствующим документом | Подлежит замене
ATN001431 | ATLASDESIGN 3-клавишный ВЫКЛЮЧАТЕЛЬ, сх.1+1+1, 10АХ, механизм, БАЗАЛЬТ | Systeme Electric |  |  | Механизм Systeme Electric (ранее Schneider Electric) серии AtlasDesign в цвете БАЗАЛЬТ выключателя 3-клавишного подходит для сетей 250 В, на ток 10 А. - Трёхклавишный выключатель позволяет управлять тремя источниками света из одной точки. - Лицевые детали из качественного ABS-пластика, устойчивого к царапинам и УФ-излучению. - Усиленные прямые монтажные лапки для лучшей фиксации механизма в монтажной коробке. |  | Электротехническое оборудование Потенциал | PTPWD | [6 empty] | EC001590 | Выключатель / Переключатель | 7 | Россия | https://static-pcsp.systeme.ru/image/mbzsuwcW_3pZLHuR68023447243e01744974919.jpeg https://static-pcsp.systeme.ru/image/ZFAE5CJX9OgZPDOa6479a1fe98a521685692926.jpeg https://static-pcsp.systeme.ru/image/CqmSFos5Vf0-krw26479a1fdecdd31685692925.jpeg | https://static-pcsp.systeme.ru/image/CqmSFos5Vf0-krw26479a1fdecdd31685692925.jpeg | https://api.systeme.ru/product/media/download/988353 | Glossa Blanca W59 выключатель переключатель розетка светорегулятор AtlasDesign диммер Этюд Хит W45 Каталог Каталог электроустановочных изделий ЭУИ Атлас Дизайн Profi54 Профи54 Aqua Аква Nature Бланка Глосса HIT MultiBox Мультибокс Термостат Монтажная коробка Распределительная коробка Подрозетник Etude | https://api.systeme.ru/product/media/download/988356 | выключатель переключатель AtlasDesign Атлас Дизайн Руководство по эксплуатации | https://api.systeme.ru/certificates/default/download/3452 https://api.systeme.ru/certificates/default/download/3407 https://api.systeme.ru/certificates/default/download/3355 https://api.systeme.ru/certificates/default/download/1823 https://api.systeme.ru/certificates/default/download/1703 https://api.systeme.ru/certificates/default/download/2491 | С-ТР ТС-НВО Д-ТР ЕАЭС-RoHS С/Д-UZ С-ТР ТС-НВО Д-ТР ЕАЭС-RoHS С/Д-UZ | ЕАЭС RU С-RU.АТ21.В.00157_25 ЕАЭС N RU Д-RU.РА01.В.69640_25 UZ.SMT.01.0103.117076789 ЕАЭС RU С-RU.АТ21.В.00043_20 ЕАЭС № RU Д-RU.МЮ62.В.00789_20 UZ.SMT.01.0026.75483261 |  |  | https://www.youtube.com/watch?v=uNb4HCh0Ebw https://rutube.ru/video/1b5d2b80e3c71a11012a2c453955a023/?r=wd https://vkvideo.ru/video-120704871_456239601 | 530 | штука |  | 5 | BB1 PCE CAR | 2 1 3 | 5 1 20 | шт. шт. шт. | 4690201024989 4690201024972 14690201024986 | 24 16 41.3 | 10.6 10.5 25.6 | 9.6 4.2 11.3 | см. см. см. | 0.438 0.073 1.941 | кг. кг. кг. |  |  |  |  | Механизм с накладкой (EV006345) | Черный (EV000206) | Да |  |  |  | Необработанная (EV006034) |  | Термопласт (EV000403) | Пластик (EV000139) |  |  |  |  | Матовый (-ая) (EV000146) |  |  | 71 мм | 71 мм | 40 мм |  |  | Базальт (SV007407) | IP20 (EV006405) | [6 empty] | В распор (лапками) и винтами (EV006353) | [9 empty] | Внутренний / скрытый (EV000383) |  | Нет |  | Нет | IP20 (EV006405) | [38 empty] | 250 В | Клавиша/кнопка (EV006531) | Нет | Винтов. зажим/клемма (EV001008) | Нет (EV004175) | 40 мм | 10 А | Нет |  | Выключатель 3х1-полюс. (EV006343) | 3 | 10 AX | Нет | Нет | Нет (EV004175) | 22.6 мм | 10 | [240 empty] | Срок гарантии на данное оборудование составляет 5 лет с момента отгрузки со склада Систэм Электрик, с подтверждением соответствующим документом | Подлежит замене
ATN001471 | ATLASDESIGN 1-клавишный ПЕРЕКРЕСТНЫЙ ПЕРЕКЛЮЧАТЕЛЬ, сх.7, 10АХ, механизм, БАЗАЛЬТ | Systeme Electric |  |  | Механизм Systeme Electric (ранее Schneider Electric) серии AtlasDesign в цвете БАЗАЛЬТ переключателя 1-клавишного перекрёстного подходит для сетей 250 В, на ток 10 А. - Переключатель позволяют управлять одним источником света с двух точек. - Лицевые детали из качественного ABS-пластика, устойчивого к царапинам и УФ-излучению. - Усиленные прямые монтажные лапки для лучшей фиксации механизма в монтажной коробке. |  | Электротехническое оборудование Потенциал | PTPWD | [6 empty] | EC001590 | Выключатель / Переключатель | 7 | Россия | https://static-pcsp.systeme.ru/image/mbzsuwcW_3pZLHuR68023447243e01744974919.jpeg https://static-pcsp.systeme.ru/image/zjw8TLl4itjecMbb6479a1ea454071685692906.jpeg https://static-pcsp.systeme.ru/image/MrG6GNwH5qE6D8Cy6479a1e9ab5da1685692905.jpeg | https://static-pcsp.systeme.ru/image/MrG6GNwH5qE6D8Cy6479a1e9ab5da1685692905.jpeg | https://api.systeme.ru/product/media/download/988353 | Glossa Blanca W59 выключатель переключатель розетка светорегулятор AtlasDesign диммер Этюд Хит W45 Каталог Каталог электроустановочных изделий ЭУИ Атлас Дизайн Profi54 Профи54 Aqua Аква Nature Бланка Глосса HIT MultiBox Мультибокс Термостат Монтажная коробка Распределительная коробка Подрозетник Etude | https://api.systeme.ru/product/media/download/988356 | выключатель переключатель AtlasDesign Атлас Дизайн Руководство по эксплуатации | https://api.systeme.ru/certificates/default/download/3452 https://api.systeme.ru/certificates/default/download/3407 https://api.systeme.ru/certificates/default/download/3355 https://api.systeme.ru/certificates/default/download/1823 https://api.systeme.ru/certificates/default/download/1703 https://api.systeme.ru/certificates/default/download/2491 | С-ТР ТС-НВО Д-ТР ЕАЭС-RoHS С/Д-UZ С-ТР ТС-НВО Д-ТР ЕАЭС-RoHS С/Д-UZ | ЕАЭС RU С-RU.АТ21.В.00157_25 ЕАЭС N RU Д-RU.РА01.В.69640_25 UZ.SMT.01.0103.117076789 ЕАЭС RU С-RU.АТ21.В.00043_20 ЕАЭС № RU Д-RU.МЮ62.В.00789_20 UZ.SMT.01.0026.75483261 |  |  | https://www.youtube.com/watch?v=uNb4HCh0Ebw https://rutube.ru/video/1b5d2b80e3c71a11012a2c453955a023/?r=wd https://vkvideo.ru/video-120704871_456239601 | 755 | штука |  | 5 | BB1 PCE CAR P12 | 2 1 3 4 | 5 1 20 1800 | шт. шт. шт. шт. | 4690201025702 4690201025696 14690201025709 | 23 16 40.4 120 | 9.2 10.5 24.2 80 | 8.9 4.2 10.6 110.4 | см. см. см. см. | 0.406 0.069 1.809 180.725 | кг. кг. кг. кг. |  |  |  |  | Механизм с накладкой (EV006345) | Черный (EV000206) | Да |  |  |  | Необработанная (EV006034) |  | Термопласт (EV000403) | Пластик (EV000139) |  |  |  |  | Матовый (-ая) (EV000146) |  |  | 71 мм | 71 мм | 40 мм |  |  | Базальт (SV007407) | IP20 (EV006405) | [6 empty] | В распор (лапками) и винтами (EV006353) | [9 empty] | Внутренний / скрытый (EV000383) |  | Нет |  | Нет | IP20 (EV006405) | [38 empty] | 250 В | Клавиша/кнопка (EV006531) | Нет | Винтов. зажим/клемма (EV001008) | Нет (EV004175) | 40 мм | 10 А | Нет | В комплект не входит (EV009008) | Перекрестный переключатель (EV006435) | 1 | 10 AX | Нет | Нет | Нет (EV004175) | 22.6 мм | 10 | [240 empty] | Срок гарантии на данное оборудование составляет 5 лет с момента отгрузки со склада Систэм Электрик, с подтверждением соответствующим документом | Подлежит замене
ATN001412 | ATLASDESIGN 1-клавишный ВЫКЛЮЧАТЕЛЬ, сх.1, 10АХ, в сборе, БАЗАЛЬТ | Systeme Electric |  |  | Выключатель 1-клавишный в сборе Systeme Electric (ранее Schneider Electric) серии AtlasDesign в цвете БАЗАЛЬТ подходит для сетей 250 В, на ток 10 А. - Лицевые детали из качественного ABS-пластика, устойчивого к царапинам и УФ-излучению. - Изделие поставляется в комплекте с рамкой того же цвета. - Усиленные прямые монтажные лапки для лучшей фиксации механизма в монтажной коробке. |  | Электротехническое оборудование Потенциал | PTPWD | [6 empty] | EC001590 | Выключатель / Переключатель | 7 | Россия | https://static-pcsp.systeme.ru/image/mbzsuwcW_3pZLHuR68023447243e01744974919.jpeg https://static-pcsp.systeme.ru/image/PpJE0SslU_wo3YY_6479a1eb682aa1685692907.jpeg https://static-pcsp.systeme.ru/image/BitZjxktTgFWFcIc6479a1ead531e1685692906.jpeg | https://static-pcsp.systeme.ru/image/BitZjxktTgFWFcIc6479a1ead531e1685692906.jpeg | https://api.systeme.ru/product/media/download/988353 | Glossa Blanca W59 выключатель переключатель розетка светорегулятор AtlasDesign диммер Этюд Хит W45 Каталог Каталог электроустановочных изделий ЭУИ Атлас Дизайн Profi54 Профи54 Aqua Аква Nature Бланка Глосса HIT MultiBox Мультибокс Термостат Монтажная коробка Распределительная коробка Подрозетник Etude | https://api.systeme.ru/product/media/download/988356 | выключатель переключатель AtlasDesign Атлас Дизайн Руководство по эксплуатации | https://api.systeme.ru/certificates/default/download/3452 https://api.systeme.ru/certificates/default/download/3407 https://api.systeme.ru/certificates/default/download/3355 https://api.systeme.ru/certificates/default/download/1823 https://api.systeme.ru/certificates/default/download/1703 https://api.systeme.ru/certificates/default/download/2491 | С-ТР ТС-НВО Д-ТР ЕАЭС-RoHS С/Д-UZ С-ТР ТС-НВО Д-ТР ЕАЭС-RoHS С/Д-UZ | ЕАЭС RU С-RU.АТ21.В.00157_25 ЕАЭС N RU Д-RU.РА01.В.69640_25 UZ.SMT.01.0103.117076789 ЕАЭС RU С-RU.АТ21.В.00043_20 ЕАЭС № RU Д-RU.МЮ62.В.00789_20 UZ.SMT.01.0026.75483261 |  |  | https://www.youtube.com/watch?v=uNb4HCh0Ebw https://rutube.ru/video/1b5d2b80e3c71a11012a2c453955a023/?r=wd https://vkvideo.ru/video-120704871_456239601 | 346 | штука |  | 5 | BB1 PCE CAR P12 | 2 1 3 4 | 5 1 20 1800 | шт. шт. шт. шт. | 4690201024507 4690201024491 14690201024504 | 23 16 40.4 120 | 9.2 10.5 24.2 80 | 8.9 4.2 10.6 110.4 | см. см. см. см. | 0.459 0.08 2.02 199.78 | кг. кг. кг. кг. |  |  |  |  | В сборе с корпусом/рамкой (EV006348) | Черный (EV000206) | Да |  |  |  | Необработанная (EV006034) |  | Термопласт (EV000403) | Пластик (EV000139) |  |  |  |  | Матовый (-ая) (EV000146) |  |  | 83 мм | 83 мм | 40 мм |  |  | Базальт (SV007407) | IP20 (EV006405) | [6 empty] | В распор (лапками) и винтами (EV006353) | [9 empty] | Внутренний / скрытый (EV000383) |  | Нет |  | Нет | IP20 (EV006405) | [38 empty] | 250 В | Клавиша/кнопка (EV006531) | Нет | Винтов. зажим/клемма (EV001008) | Нет (EV004175) |  | 10 А | Нет |  | Выключатель 1-полюс. (EV009624) | 1 | 10 AX | Нет | Нет | Нет (EV004175) |  | 10 | [240 empty] | Срок гарантии на данное оборудование составляет 5 лет с момента отгрузки со склада Систэм Электрик, с подтверждением соответствующим документом | Подлежит замене
ATN001452 | ATLASDESIGN 2-клавишный ВЫКЛЮЧАТЕЛЬ, сх.5, 10АХ, в сборе, БАЗАЛЬТ | Systeme Electric |  |  | Выключатель Systeme Electric (ранее Schneider Electric) серии AtlasDesign (в сборе, цвет БАЗАЛЬТ) 2-клавишный подходит для сетей 250 В, на ток 10 А. - Двухклавишный выключатель позволяет управлять двумя источниками света с одной точки. - Лицевые детали из качественного ABS-пластика, устойчивого к царапинам и УФ-излучению. - Изделие поставляется в комплекте с рамкой того же цвета. - Усиленные прямые монтажные лапки для лучшей фиксации механизма в монтажной коробке. |  | Электротехническое оборудование Потенциал | PTPWD | [6 empty] | EC001590 | Выключатель / Переключатель | 7 | Россия | https://static-pcsp.systeme.ru/image/mbzsuwcW_3pZLHuR68023447243e01744974919.jpeg https://static-pcsp.systeme.ru/image/mdS6sZ9qkoBMkqvV6479a2116d48c1685692945.jpeg https://static-pcsp.systeme.ru/image/YdNPOEtCZcQ-d8EB6479a210b959d1685692944.jpeg | https://static-pcsp.systeme.ru/image/YdNPOEtCZcQ-d8EB6479a210b959d1685692944.jpeg | https://api.systeme.ru/product/media/download/988353 | Glossa Blanca W59 выключатель переключатель розетка светорегулятор AtlasDesign диммер Этюд Хит W45 Каталог Каталог электроустановочных изделий ЭУИ Атлас Дизайн Profi54 Профи54 Aqua Аква Nature Бланка Глосса HIT MultiBox Мультибокс Термостат Монтажная коробка Распределительная коробка Подрозетник Etude | https://api.systeme.ru/product/media/download/988356 | выключатель переключатель AtlasDesign Атлас Дизайн Руководство по эксплуатации | https://api.systeme.ru/certificates/default/download/3452 https://api.systeme.ru/certificates/default/download/3407 https://api.systeme.ru/certificates/default/download/3355 https://api.systeme.ru/certificates/default/download/1823 https://api.systeme.ru/certificates/default/download/1703 https://api.systeme.ru/certificates/default/download/2491 | С-ТР ТС-НВО Д-ТР ЕАЭС-RoHS С/Д-UZ С-ТР ТС-НВО Д-ТР ЕАЭС-RoHS С/Д-UZ | ЕАЭС RU С-RU.АТ21.В.00157_25 ЕАЭС N RU Д-RU.РА01.В.69640_25 UZ.SMT.01.0103.117076789 ЕАЭС RU С-RU.АТ21.В.00043_20 ЕАЭС № RU Д-RU.МЮ62.В.00789_20 UZ.SMT.01.0026.75483261 |  |  | https://www.youtube.com/watch?v=uNb4HCh0Ebw https://rutube.ru/video/1b5d2b80e3c71a11012a2c453955a023/?r=wd https://vkvideo.ru/video-120704871_456239601 | 398.5 | штука |  | 5 | BB1 PCE CAR P12 | 2 1 3 4 | 5 1 20 1800 | шт. шт. шт. шт. | 4690201025504 4690201025498 14690201025501 | 23 16 40.4 120 | 9.2 11.5 24.2 80 | 8.9 4.2 10.6 110.4 | см. см. см. см. | 0.476 0.083 2.087 205.828 | кг. кг. кг. кг. |  |  |  |  | В сборе с корпусом/рамкой (EV006348) | Черный (EV000206) | Да |  |  |  | Необработанная (EV006034) |  | Термопласт (EV000403) | Пластик (EV000139) |  |  |  |  | Матовый (-ая) (EV000146) |  |  | 83 мм | 83 мм | 40 мм |  |  | Базальт (SV007407) | IP20 (EV006405) | [6 empty] | В распор (лапками) и винтами (EV006353) | [9 empty] | Внутренний / скрытый (EV000383) |  | Нет |  | Нет | IP20 (EV006405) | [38 empty] | 250 В | Клавиша/кнопка (EV006531) | Нет | Винтов. зажим/клемма (EV001008) | Нет (EV004175) |  | 10 А | Нет |  | Выключатель 2х1-полюс. (EV006342) | 2 | 10 AX | Нет | Нет | Нет (EV004175) |  | 10 | [240 empty] | Срок гарантии на данное оборудование составляет 5 лет с момента отгрузки со склада Систэм Электрик, с подтверждением соответствующим документом | Подлежит замене
ATN001463 | ATLASDESIGN 1-клавишный ПЕРЕКЛЮЧАТЕЛЬ с подсветкой, сх.6а, 10АХ, механизм, БАЗАЛЬТ | Systeme Electric |  |  | Механизм переключателя 1-клавишного с подсветкой Systeme Electric (ранее Schneider Electric) серии AtlasDesign в цвете БАЗАЛЬТ подходит для сетей 250 В, на ток 10 А. - Благодаря светодиодной подсветке синего цвета изделие легко найти в темноте. - Переключатель позволяют управлять одним источником света с двух точек. - Лицевые детали из качественного ABS-пластика, устойчивого к царапинам и УФ-излучению. - Усиленные прямые монтажные лапки для лучшей фиксации механизма в монтажной коробке. |  | Электротехническое оборудование Потенциал | PTPWD | [6 empty] | EC001590 | Выключатель / Переключатель | 7 | Россия | https://static-pcsp.systeme.ru/image/mbzsuwcW_3pZLHuR68023447243e01744974919.jpeg https://static-pcsp.systeme.ru/image/DliGpRPnQdR3OXb16479a1ec922b41685692908.jpeg https://static-pcsp.systeme.ru/image/3Y7ZQiZ9VPL7dbCU6479a1ec05ce11685692908.jpeg | https://static-pcsp.systeme.ru/image/3Y7ZQiZ9VPL7dbCU6479a1ec05ce11685692908.jpeg | https://api.systeme.ru/product/media/download/988353 | Glossa Blanca W59 выключатель переключатель розетка светорегулятор AtlasDesign диммер Этюд Хит W45 Каталог Каталог электроустановочных изделий ЭУИ Атлас Дизайн Profi54 Профи54 Aqua Аква Nature Бланка Глосса HIT MultiBox Мультибокс Термостат Монтажная коробка Распределительная коробка Подрозетник Etude | https://api.systeme.ru/product/media/download/988356 | выключатель переключатель AtlasDesign Атлас Дизайн Руководство по эксплуатации | https://api.systeme.ru/certificates/default/download/3452 https://api.systeme.ru/certificates/default/download/3407 https://api.systeme.ru/certificates/default/download/3355 https://api.systeme.ru/certificates/default/download/1823 https://api.systeme.ru/certificates/default/download/1703 https://api.systeme.ru/certificates/default/download/2491 | С-ТР ТС-НВО Д-ТР ЕАЭС-RoHS С/Д-UZ С-ТР ТС-НВО Д-ТР ЕАЭС-RoHS С/Д-UZ | ЕАЭС RU С-RU.АТ21.В.00157_25 ЕАЭС N RU Д-RU.РА01.В.69640_25 UZ.SMT.01.0103.117076789 ЕАЭС RU С-RU.АТ21.В.00043_20 ЕАЭС № RU Д-RU.МЮ62.В.00789_20 UZ.SMT.01.0026.75483261 |  |  | https://www.youtube.com/watch?v=uNb4HCh0Ebw https://rutube.ru/video/1b5d2b80e3c71a11012a2c453955a023/?r=wd https://vkvideo.ru/video-120704871_456239601 | 624.5 | штука |  | 5 | BB1 PCE CAR P12 | 2 1 3 4 | 5 1 20 1800 | шт. шт. шт. шт. | 4690201025627 4690201025610 14690201025624 | 23 16 40.4 120 | 9.2 10.5 24.2 80 | 8.9 4.2 10.6 110.4 | см. см. см. см. | 0.412 0.07 1.832 182.813 | кг. кг. кг. кг. |  |  |  |  | Механизм с накладкой (EV006345) | Черный (EV000206) | Да |  |  |  | Необработанная (EV006034) |  | Термопласт (EV000403) | Пластик (EV000139) |  |  |  |  | Матовый (-ая) (EV000146) |  |  | 71 мм | 71 мм | 40 мм |  |  | Базальт (SV007407) | IP20 (EV006405) | [6 empty] | В распор (лапками) и винтами (EV006353) | [9 empty] | Внутренний / скрытый (EV000383) |  | Нет |  | Нет | IP20 (EV006405) | [38 empty] | 250 В | Клавиша/кнопка (EV006531) | Нет | Винтов. зажим/клемма (EV001008) | Да (EV004711) | 40 мм | 10 А | Нет | Светодиод. (LED) несменная (EV011515) | Переключатель на 2 направления (EV000648) | 1 | 10 AX | Нет | Нет | Нет (EV004175) | 22.6 мм | 10 | Контроль и ориентация (EV011600) | [239 empty] | Срок гарантии на данное оборудование составляет 5 лет с момента отгрузки со склада Систэм Электрик, с подтверждением соответствующим документом | Подлежит замене
ATN001415 | ATLASDESIGN 1-клавишный ВЫКЛЮЧАТЕЛЬ КНОПОЧНЫЙ, сх.1, 10А, механизм, БАЗАЛЬТ | Systeme Electric |  |  | Механизм Systeme Electric (ранее Schneider Electric) серии AtlasDesign в цвете БАЗАЛЬТ выключателя 1-клавишного с самовозвратом подходит для сетей 250 В, на ток 10 А. - Лицевые детали из качественного ABS-пластика, устойчивого к царапинам и УФ-излучению. - Усиленные прямые монтажные лапки для лучшей фиксации механизма в монтажной коробке. |  | Электротехническое оборудование Потенциал | PTPWD | [6 empty] | EC000029 | Кнопочный, самовозвратный, карточный выключатель | 7 | Россия | https://static-pcsp.systeme.ru/image/mbzsuwcW_3pZLHuR68023447243e01744974919.jpeg https://static-pcsp.systeme.ru/image/zjw8TLl4itjecMbb6479a1ea454071685692906.jpeg https://static-pcsp.systeme.ru/image/MrG6GNwH5qE6D8Cy6479a1e9ab5da1685692905.jpeg | https://static-pcsp.systeme.ru/image/MrG6GNwH5qE6D8Cy6479a1e9ab5da1685692905.jpeg | https://api.systeme.ru/product/media/download/988353 | Glossa Blanca W59 выключатель переключатель розетка светорегулятор AtlasDesign диммер Этюд Хит W45 Каталог Каталог электроустановочных изделий ЭУИ Атлас Дизайн Profi54 Профи54 Aqua Аква Nature Бланка Глосса HIT MultiBox Мультибокс Термостат Монтажная коробка Распределительная коробка Подрозетник Etude | https://api.systeme.ru/product/media/download/988356 | выключатель переключатель AtlasDesign Атлас Дизайн Руководство по эксплуатации | https://api.systeme.ru/certificates/default/download/3452 https://api.systeme.ru/certificates/default/download/3407 https://api.systeme.ru/certificates/default/download/3355 https://api.systeme.ru/certificates/default/download/1823 https://api.systeme.ru/certificates/default/download/1703 https://api.systeme.ru/certificates/default/download/2491 | С-ТР ТС-НВО Д-ТР ЕАЭС-RoHS С/Д-UZ С-ТР ТС-НВО Д-ТР ЕАЭС-RoHS С/Д-UZ | ЕАЭС RU С-RU.АТ21.В.00157_25 ЕАЭС N RU Д-RU.РА01.В.69640_25 UZ.SMT.01.0103.117076789 ЕАЭС RU С-RU.АТ21.В.00043_20 ЕАЭС № RU Д-RU.МЮ62.В.00789_20 UZ.SMT.01.0026.75483261 |  |  | https://www.youtube.com/watch?v=uNb4HCh0Ebw https://rutube.ru/video/1b5d2b80e3c71a11012a2c453955a023/?r=wd https://vkvideo.ru/video-120704871_456239601 | 439.5 | штука |  | 5 | BB1 PCE | 2 1 | 5 1 | шт. шт. | 4690201024583 4690201024576 | 23 16 | 9.2 10.5 | 8.9 4.2 | см. см. | 0.379 0.064 | кг. кг. |  |  |  |  | Механизм с накладкой (EV006345) | Черный (EV000206) | Да |  |  |  | Необработанная (EV006034) |  | Термопласт (EV000403) | Пластик (EV000139) |  |  |  |  | Матовый (-ая) (EV000146) |  |  | 71 мм | 71 мм | 40 мм |  |  | Базальт (SV007407) | IP20 (EV006405) | [5 empty] | Нет | В распор (лапками) и винтами (EV006353) | [9 empty] | Внутренний / скрытый (EV000383) |  | Нет |  |  | IP20 (EV006405) | [30 empty] | Одиночный/однокнопочный (EV000987) | [7 empty] | 250 В | Клавиша (качели) (EV000200) |  |  |  |  | 10 А | Нет |  |  | 1 | [5 empty] | 10 |  | Нет | [238 empty] | Срок гарантии на данное оборудование составляет 5 лет с момента отгрузки со склада Систэм Электрик, с подтверждением соответствующим документом | Подлежит замене
ATN001311 | ATLASDESIGN 1-клавишный ВЫКЛЮЧАТЕЛЬ, сх.1, 10АХ, механизм, ЛОТОС | Systeme Electric |  |  | Механизм Systeme Electric (ранее Schneider Electric) серии AtlasDesign в цвете ЛОТОС выключателя 1-клавишного подходит для сетей 250 В, на ток 10 А. - Лицевые детали из качественного ABS-пластика, устойчивого к царапинам и УФ-излучению. - Усиленные прямые монтажные лапки для лучшей фиксации механизма в монтажной коробке. |  | Электротехническое оборудование Потенциал | PTPWD | [6 empty] | EC001590 | Выключатель / Переключатель | 7 | Россия | https://static-pcsp.systeme.ru/image/mbzsuwcW_3pZLHuR68023447243e01744974919.jpeg https://static-pcsp.systeme.ru/image/O19OBWWa0y5lspZw6746c6dc514d21732691676.jpeg https://static-pcsp.systeme.ru/image/zQalgWsfifh943TA6479a18f147b51685692815.jpeg https://static-pcsp.systeme.ru/image/gyqHsN8flYlmG0sR6746c92497ee21732692260.jpeg https://static-pcsp.systeme.ru/image/7WXS9lr-XvxSC_Fp6479a18cd8ceb1685692812.jpeg | https://static-pcsp.systeme.ru/image/7WXS9lr-XvxSC_Fp6479a18cd8ceb1685692812.jpeg | https://api.systeme.ru/product/media/download/988353 | Glossa Blanca W59 выключатель переключатель розетка светорегулятор AtlasDesign диммер Этюд Хит W45 Каталог Каталог электроустановочных изделий ЭУИ Атлас Дизайн Profi54 Профи54 Aqua Аква Nature Бланка Глосса HIT MultiBox Мультибокс Термостат Монтажная коробка Распределительная коробка Подрозетник Etude | https://api.systeme.ru/product/media/download/988356 | выключатель переключатель AtlasDesign Атлас Дизайн Руководство по эксплуатации | https://api.systeme.ru/certificates/default/download/3452 https://api.systeme.ru/certificates/default/download/3407 https://api.systeme.ru/certificates/default/download/3355 https://api.systeme.ru/certificates/default/download/1823 https://api.systeme.ru/certificates/default/download/1703 https://api.systeme.ru/certificates/default/download/2491 | С-ТР ТС-НВО Д-ТР ЕАЭС-RoHS С/Д-UZ С-ТР ТС-НВО Д-ТР ЕАЭС-RoHS С/Д-UZ | ЕАЭС RU С-RU.АТ21.В.00157_25 ЕАЭС N RU Д-RU.РА01.В.69640_25 UZ.SMT.01.0103.117076789 ЕАЭС RU С-RU.АТ21.В.00043_20 ЕАЭС № RU Д-RU.МЮ62.В.00789_20 UZ.SMT.01.0026.75483261 |  |  | https://www.youtube.com/watch?v=uNb4HCh0Ebw https://rutube.ru/video/1b5d2b80e3c71a11012a2c453955a023/?r=wd https://vkvideo.ru/video-120704871_456239601 | 232.5 | штука |  | 5 | BB1 PCE CAR | 2 1 3 | 5 1 20 | шт. шт. шт. | 4690201024446 4690201024439 14690201024443 | 9.8 7.7 24.5 | 24.1 7.7 41.5 | 9.9 4.5 11.4 | см. см. см. | 0.405 0.068 1.809 | кг. кг. кг. |  |  |  |  | Механизм с накладкой (EV006345) | Белый (EV000202) | Да |  |  |  | Необработанная (EV006034) |  | Термопласт (EV000403) | Пластик (EV000139) |  |  |  |  | Матовый (-ая) (EV000146) |  |  | 71 мм | 71 мм | 40 мм |  |  | Лотос (SV007444) | IP20 (EV006405) | [6 empty] | В распор (лапками) и винтами (EV006353) | [9 empty] | Внутренний / скрытый (EV000383) |  | Нет |  | Нет | IP20 (EV006405) | [38 empty] | 250 В | Клавиша/кнопка (EV006531) | Нет | Винтов. зажим/клемма (EV001008) | Нет (EV004175) | 23 мм | 10 А | Нет | В комплект не входит (EV009008) | Выключатель 1-полюс. (EV009624) | 1 | 10 AX | Нет | Нет | Нет (EV004175) | 42 мм | 10 | [240 empty] | Срок гарантии на данное оборудование составляет 5 лет с момента отгрузки со склада Систэм Электрик, с подтверждением соответствующим документом | Подлежит замене
ATN001351 | ATLASDESIGN 2-клавишный ВЫКЛЮЧАТЕЛЬ, сх.5, 10АХ, механизм, ЛОТОС | Systeme Electric |  |  | Механизм выключателя 2-клавишного Systeme Electric (ранее Schneider Electric) серии AtlasDesign в цвете ЛОТОС подходит для сетей 250 В, на ток 10 А. - Двухклавишный выключатель позволяет управлять двумя источниками света с одной точки. - Лицевые детали из качественного ABS-пластика, устойчивого к царапинам и УФ-излучению. - Усиленные прямые монтажные лапки для лучшей фиксации механизма в монтажной коробке. |  | Электротехническое оборудование Потенциал | PTPWD | [6 empty] | EC001590 | Выключатель / Переключатель | 7 | Россия | https://static-pcsp.systeme.ru/image/mbzsuwcW_3pZLHuR68023447243e01744974919.jpeg https://static-pcsp.systeme.ru/image/qdDDWO1eqXOYv8eC6479a1aaebe5b1685692842.jpeg https://static-pcsp.systeme.ru/image/dY3zQ2q9yH8pDiDG6479a1aaa9a111685692842.jpeg | https://static-pcsp.systeme.ru/image/dY3zQ2q9yH8pDiDG6479a1aaa9a111685692842.jpeg | https://api.systeme.ru/product/media/download/988353 | Glossa Blanca W59 выключатель переключатель розетка светорегулятор AtlasDesign диммер Этюд Хит W45 Каталог Каталог электроустановочных изделий ЭУИ Атлас Дизайн Profi54 Профи54 Aqua Аква Nature Бланка Глосса HIT MultiBox Мультибокс Термостат Монтажная коробка Распределительная коробка Подрозетник Etude | https://api.systeme.ru/product/media/download/988356 | выключатель переключатель AtlasDesign Атлас Дизайн Руководство по эксплуатации | https://api.systeme.ru/certificates/default/download/3452 https://api.systeme.ru/certificates/default/download/3407 https://api.systeme.ru/certificates/default/download/3355 https://api.systeme.ru/certificates/default/download/1823 https://api.systeme.ru/certificates/default/download/1703 https://api.systeme.ru/certificates/default/download/2491 | С-ТР ТС-НВО Д-ТР ЕАЭС-RoHS С/Д-UZ С-ТР ТС-НВО Д-ТР ЕАЭС-RoHS С/Д-UZ | ЕАЭС RU С-RU.АТ21.В.00157_25 ЕАЭС N RU Д-RU.РА01.В.69640_25 UZ.SMT.01.0103.117076789 ЕАЭС RU С-RU.АТ21.В.00043_20 ЕАЭС № RU Д-RU.МЮ62.В.00789_20 UZ.SMT.01.0026.75483261 |  |  | https://www.youtube.com/watch?v=uNb4HCh0Ebw https://rutube.ru/video/1b5d2b80e3c71a11012a2c453955a023/?r=wd https://vkvideo.ru/video-120704871_456239601 | 307.5 | штука |  | 5 | BB1 PCE CAR P12 | 2 1 3 4 | 5 1 20 1800 | шт. шт. шт. шт. | 4690201025443 4690201025436 14690201025440 | 24.2 7.1 41.4 120 | 10.7 7.1 25.6 80 | 9.6 4 12.4 110.8 | см. см. см. см. | 0.418 0.07 1.857 177.13 | кг. кг. кг. кг. |  |  |  |  | Механизм с накладкой (EV006345) | Белый (EV000202) | Да |  |  |  | Необработанная (EV006034) |  | Термопласт (EV000403) | Пластик (EV000139) |  |  |  |  | Матовый (-ая) (EV000146) |  |  | 71 мм | 71 мм | 40 мм |  |  | Лотос (SV007444) | IP20 (EV006405) | [6 empty] | В распор (лапками) и винтами (EV006353) | [9 empty] | Внутренний / скрытый (EV000383) |  | Нет |  | Нет | IP20 (EV006405) | [38 empty] | 250 В | Клавиша/кнопка (EV006531) | Нет | Винтов. зажим/клемма (EV001008) | Нет (EV004175) | 23 мм | 10 А | Нет | В комплект не входит (EV009008) | Выключатель 2х1-полюс. (EV006342) | 2 | 10 AX | Нет | Нет | Нет (EV004175) | 42 мм | 10 | [240 empty] | Срок гарантии на данное оборудование составляет 5 лет с момента отгрузки со склада Систэм Электрик, с подтверждением соответствующим документом | Подлежит замене
ATN001365 | ATLASDESIGN 2-клавишный ПЕРЕКЛЮЧАТЕЛЬ, сх.6+6, 10АХ, механизм, ЛОТОС | Systeme Electric |  |  | Механизм Systeme Electric (ранее Schneider Electric) серии AtlasDesign в цвете ЛОТОС переключателя 2-клавишного подходит для сетей 250 В, на ток 10 А. - Переключатель позволяют управлять одним источником света с двух точек. - Лицевые детали из качественного ABS-пластика, устойчивого к царапинам и УФ-излучению. - Усиленные прямые монтажные лапки для лучшей фиксации механизма в монтажной коробке. |  | Электротехническое оборудование Потенциал | PTPWD | [6 empty] | EC001590 | Выключатель / Переключатель | 7 | Россия | https://static-pcsp.systeme.ru/image/mbzsuwcW_3pZLHuR68023447243e01744974919.jpeg https://static-pcsp.systeme.ru/image/6tXhIxLejlofIR9T6479a1ad716dd1685692845.jpeg https://static-pcsp.systeme.ru/image/JmSdzy8c3bHwCVyX6479a1ad3525d1685692845.jpeg | https://static-pcsp.systeme.ru/image/JmSdzy8c3bHwCVyX6479a1ad3525d1685692845.jpeg | https://api.systeme.ru/product/media/download/988353 | Glossa Blanca W59 выключатель переключатель розетка светорегулятор AtlasDesign диммер Этюд Хит W45 Каталог Каталог электроустановочных изделий ЭУИ Атлас Дизайн Profi54 Профи54 Aqua Аква Nature Бланка Глосса HIT MultiBox Мультибокс Термостат Монтажная коробка Распределительная коробка Подрозетник Etude | https://api.systeme.ru/product/media/download/988356 | выключатель переключатель AtlasDesign Атлас Дизайн Руководство по эксплуатации | https://api.systeme.ru/certificates/default/download/3452 https://api.systeme.ru/certificates/default/download/3407 https://api.systeme.ru/certificates/default/download/3355 https://api.systeme.ru/certificates/default/download/1823 https://api.systeme.ru/certificates/default/download/1703 https://api.systeme.ru/certificates/default/download/2491 | С-ТР ТС-НВО Д-ТР ЕАЭС-RoHS С/Д-UZ С-ТР ТС-НВО Д-ТР ЕАЭС-RoHS С/Д-UZ | ЕАЭС RU С-RU.АТ21.В.00157_25 ЕАЭС N RU Д-RU.РА01.В.69640_25 UZ.SMT.01.0103.117076789 ЕАЭС RU С-RU.АТ21.В.00043_20 ЕАЭС № RU Д-RU.МЮ62.В.00789_20 UZ.SMT.01.0026.75483261 |  |  | https://www.youtube.com/watch?v=uNb4HCh0Ebw https://rutube.ru/video/1b5d2b80e3c71a11012a2c453955a023/?r=wd https://vkvideo.ru/video-120704871_456239601 | 670.5 | штука |  | 1 | PCE BB1 CAR P12 | 1 2 3 4 | 1 5 20 1800 | шт. шт. шт. шт. | 4690201025634 4690201025641 14690201025648 | 7.1 24.2 41.4 120 | 7.1 10.6 25.4 80 | 4 9.6 12.2 110.8 | см. см. см. см. | 0.074 0.453 2.001 190.9 | кг. кг. кг. кг. |  |  |  |  | Механизм с накладкой (EV006345) | Белый (EV000202) | Да |  |  |  | Необработанная (EV006034) |  | Термопласт (EV000403) | Пластик (EV000139) |  |  |  |  | Матовый (-ая) (EV000146) |  |  | 71 мм | 71 мм | 40 мм |  |  | Лотос (SV007444) | IP20 (EV006405) | [6 empty] | В распор (лапками) и винтами (EV006353) | [9 empty] | Внутренний / скрытый (EV000383) |  | Нет |  | Нет | IP20 (EV006405) | [38 empty] | 250 В | Клавиша/кнопка (EV006531) | Нет | Винтов. зажим/клемма (EV001008) | Нет (EV004175) | 23 мм | 10 А | Нет | В комплект не входит (EV009008) | Переключатель на 2 направления двойной (EV006530) | 2 | 10 AX | Нет | Нет | Нет (EV004175) | 42 мм | 10 | [240 empty] | Срок гарантии на данное оборудование составляет 5 лет с момента отгрузки со склада Систэм Электрик, с подтверждением соответствующим документом | Подлежит замене
ATN001313 | ATLASDESIGN 1-клавишный ВЫКЛЮЧАТЕЛЬ с подсветкой, сх.1а, 10АХ, механизм, ЛОТОС | Systeme Electric |  |  | Механизм выключателя 1-клавишного с подсветкой Systeme Electric (ранее Schneider Electric) серии AtlasDesign в цвете ЛОТОС подходит для сетей 250 В, на ток 10 А. - Благодаря светодиодной подсветке синего цвета изделие легко найти в темноте. - Лицевые детали из качественного ABS-пластика, устойчивого к царапинам и УФ-излучению. - Усиленные прямые монтажные лапки для лучшей фиксации механизма в монтажной коробке. |  | Электротехническое оборудование Потенциал | PTPWD | [6 empty] | EC001590 | Выключатель / Переключатель | 7 | Россия | https://static-pcsp.systeme.ru/image/mbzsuwcW_3pZLHuR68023447243e01744974919.jpeg https://static-pcsp.systeme.ru/image/EEmFtw_ibXzqsGri6479a1991a6a51685692825.jpeg https://static-pcsp.systeme.ru/image/JgoPXGjswFYv1C0a6479a196cb5361685692822.jpeg | https://static-pcsp.systeme.ru/image/JgoPXGjswFYv1C0a6479a196cb5361685692822.jpeg | https://api.systeme.ru/product/media/download/988353 | Glossa Blanca W59 выключатель переключатель розетка светорегулятор AtlasDesign диммер Этюд Хит W45 Каталог Каталог электроустановочных изделий ЭУИ Атлас Дизайн Profi54 Профи54 Aqua Аква Nature Бланка Глосса HIT MultiBox Мультибокс Термостат Монтажная коробка Распределительная коробка Подрозетник Etude | https://api.systeme.ru/product/media/download/988356 | выключатель переключатель AtlasDesign Атлас Дизайн Руководство по эксплуатации | https://api.systeme.ru/certificates/default/download/3452 https://api.systeme.ru/certificates/default/download/3407 https://api.systeme.ru/certificates/default/download/3355 https://api.systeme.ru/certificates/default/download/1823 https://api.systeme.ru/certificates/default/download/1703 https://api.systeme.ru/certificates/default/download/2491 | С-ТР ТС-НВО Д-ТР ЕАЭС-RoHS С/Д-UZ С-ТР ТС-НВО Д-ТР ЕАЭС-RoHS С/Д-UZ | ЕАЭС RU С-RU.АТ21.В.00157_25 ЕАЭС N RU Д-RU.РА01.В.69640_25 UZ.SMT.01.0103.117076789 ЕАЭС RU С-RU.АТ21.В.00043_20 ЕАЭС № RU Д-RU.МЮ62.В.00789_20 UZ.SMT.01.0026.75483261 |  |  | https://www.youtube.com/watch?v=uNb4HCh0Ebw https://rutube.ru/video/1b5d2b80e3c71a11012a2c453955a023/?r=wd https://vkvideo.ru/video-120704871_456239601 | 404.5 | штука |  | 5 | BB1 PCE CAR P12 | 2 1 3 4 | 5 1 20 1800 | шт. шт. шт. шт. | 4690201024521 4690201024514 14690201024528 | 23 16 40.4 120 | 9.2 10.5 24.2 80 | 8.9 4.2 10.6 110.4 | см. см. см. см. | 0.383 0.065 1.716 172.409 | кг. кг. кг. кг. |  |  |  |  | Механизм с накладкой (EV006345) | Белый (EV000202) | Да |  |  |  | Необработанная (EV006034) |  | Термопласт (EV000403) | Пластик (EV000139) |  |  |  |  | Матовый (-ая) (EV000146) |  |  | 71 мм | 71 мм | 40 мм |  |  | Лотос (SV007444) | IP20 (EV006405) | [6 empty] | В распор (лапками) и винтами (EV006353) | [9 empty] | Внутренний / скрытый (EV000383) |  | Нет |  | Нет | IP20 (EV006405) | [38 empty] | 250 В | Клавиша/кнопка (EV006531) | Нет | Винтов. зажим/клемма (EV001008) | Да (EV004711) | 23 мм | 10 А | Нет | В комплект не входит (EV009008) | Выключатель 1-полюс. (EV009624) | 1 | 10 AX | Нет | Нет | Нет (EV004175) | 42 мм | 10 | Контроль и ориентация (EV011600) | [239 empty] | Срок гарантии на данное оборудование составляет 5 лет с момента отгрузки со склада Систэм Электрик, с подтверждением соответствующим документом | Подлежит замене
ATN001361 | ATLASDESIGN 1-клавишный ПЕРЕКЛЮЧАТЕЛЬ, сх.6, 10АХ, механизм, ЛОТОС | Systeme Electric |  |  | Механизм Systeme Electric (ранее Schneider Electric) серии AtlasDesign в цвете ЛОТОС переключателя 1-клавишного подходит для сетей 250 В, на ток 10 А. - Переключатель позволяют управлять одним источником света с двух точек. - Лицевые детали из качественного ABS-пластика, устойчивого к царапинам и УФ-излучению. - Усиленные прямые монтажные лапки для лучшей фиксации механизма в монтажной коробке. |  | Электротехническое оборудование Потенциал | PTPWD | [6 empty] | EC001590 | Выключатель / Переключатель | 7 | Россия | https://static-pcsp.systeme.ru/image/mbzsuwcW_3pZLHuR68023447243e01744974919.jpeg https://static-pcsp.systeme.ru/image/BSGrCUXiqAOBVx3S6479a1ac7ab011685692844.jpeg https://static-pcsp.systeme.ru/image/kPG2Qsmjx6ykI07Q6479a1ac404081685692844.jpeg | https://static-pcsp.systeme.ru/image/kPG2Qsmjx6ykI07Q6479a1ac404081685692844.jpeg | https://api.systeme.ru/product/media/download/988353 | Glossa Blanca W59 выключатель переключатель розетка светорегулятор AtlasDesign диммер Этюд Хит W45 Каталог Каталог электроустановочных изделий ЭУИ Атлас Дизайн Profi54 Профи54 Aqua Аква Nature Бланка Глосса HIT MultiBox Мультибокс Термостат Монтажная коробка Распределительная коробка Подрозетник Etude | https://api.systeme.ru/product/media/download/988356 | выключатель переключатель AtlasDesign Атлас Дизайн Руководство по эксплуатации | https://api.systeme.ru/certificates/default/download/3452 https://api.systeme.ru/certificates/default/download/3407 https://api.systeme.ru/certificates/default/download/3355 https://api.systeme.ru/certificates/default/download/1823 https://api.systeme.ru/certificates/default/download/1703 https://api.systeme.ru/certificates/default/download/2491 | С-ТР ТС-НВО Д-ТР ЕАЭС-RoHS С/Д-UZ С-ТР ТС-НВО Д-ТР ЕАЭС-RoHS С/Д-UZ | ЕАЭС RU С-RU.АТ21.В.00157_25 ЕАЭС N RU Д-RU.РА01.В.69640_25 UZ.SMT.01.0103.117076789 ЕАЭС RU С-RU.АТ21.В.00043_20 ЕАЭС № RU Д-RU.МЮ62.В.00789_20 UZ.SMT.01.0026.75483261 |  |  | https://www.youtube.com/watch?v=uNb4HCh0Ebw https://rutube.ru/video/1b5d2b80e3c71a11012a2c453955a023/?r=wd https://vkvideo.ru/video-120704871_456239601 | 373.5 | штука |  | 5 | BB1 PCE CAR P12 | 2 1 3 4 | 5 1 20 1800 | шт. шт. шт. шт. | 4690201025566 4690201025559 14690201025563 | 24.1 7.1 41.2 120 | 17 7.1 25.4 80 | 9.6 4 12 110.8 | см. см. см. см. | 0.413 0.065 1.835 175.15 | кг. кг. кг. кг. |  |  |  |  | Механизм с накладкой (EV006345) | Белый (EV000202) | Да |  |  |  | Необработанная (EV006034) |  | Термопласт (EV000403) | Пластик (EV000139) |  |  |  |  | Матовый (-ая) (EV000146) |  |  | 71 мм | 71 мм | 40 мм |  |  | Лотос (SV007444) | IP20 (EV006405) | [6 empty] | В распор (лапками) и винтами (EV006353) | [9 empty] | Внутренний / скрытый (EV000383) |  | Нет |  | Нет | IP20 (EV006405) | [38 empty] | 250 В | Клавиша/кнопка (EV006531) | Нет | Винтов. зажим/клемма (EV001008) | Нет (EV004175) | 23 мм | 10 А | Нет | В комплект не входит (EV009008) | Переключатель на 2 направления (EV000648) | 1 | 10 AX | Нет | Нет | Нет (EV004175) | 42 мм | 10 | [240 empty] | Срок гарантии на данное оборудование составляет 5 лет с момента отгрузки со склада Систэм Электрик, с подтверждением соответствующим документом | Подлежит замене
ATN001353 | ATLASDESIGN 2-клавишный ВЫКЛЮЧАТЕЛЬ с подсветкой, сх.5а, 10АХ, механизм, ЛОТОС | Systeme Electric |  |  | Механизм Systeme Electric (ранее Schneider Electric) серии AtlasDesign в цвете ЛОТОС выключателя 2-клавишного c подсветкой подходит для сетей 250 В, на ток 10 А. - Благодаря светодиодной подсветке синего цвета изделие легко найти в темноте. - Двухклавишный выключатель позволяет управлять двумя источниками света с одной точки. - Лицевые детали из качественного ABS-пластика, устойчивого к царапинам и УФ-излучению. - Усиленные прямые монтажные лапки для лучшей фиксации механизма в монтажной коробке. |  | Электротехническое оборудование Потенциал | PTPWD | [6 empty] | EC001590 | Выключатель / Переключатель | 7 | Россия | https://static-pcsp.systeme.ru/image/mbzsuwcW_3pZLHuR68023447243e01744974919.jpeg https://static-pcsp.systeme.ru/image/ix395YbkO5L1mOfq6479a1ac02b161685692844.jpeg https://static-pcsp.systeme.ru/image/y3bfBf_xorzSnNld6479a1abbb58c1685692843.jpeg | https://static-pcsp.systeme.ru/image/y3bfBf_xorzSnNld6479a1abbb58c1685692843.jpeg | https://api.systeme.ru/product/media/download/988353 | Glossa Blanca W59 выключатель переключатель розетка светорегулятор AtlasDesign диммер Этюд Хит W45 Каталог Каталог электроустановочных изделий ЭУИ Атлас Дизайн Profi54 Профи54 Aqua Аква Nature Бланка Глосса HIT MultiBox Мультибокс Термостат Монтажная коробка Распределительная коробка Подрозетник Etude | https://api.systeme.ru/product/media/download/988356 | выключатель переключатель AtlasDesign Атлас Дизайн Руководство по эксплуатации | https://api.systeme.ru/certificates/default/download/3452 https://api.systeme.ru/certificates/default/download/3407 https://api.systeme.ru/certificates/default/download/3355 https://api.systeme.ru/certificates/default/download/1823 https://api.systeme.ru/certificates/default/download/1703 https://api.systeme.ru/certificates/default/download/2491 | С-ТР ТС-НВО Д-ТР ЕАЭС-RoHS С/Д-UZ С-ТР ТС-НВО Д-ТР ЕАЭС-RoHS С/Д-UZ | ЕАЭС RU С-RU.АТ21.В.00157_25 ЕАЭС N RU Д-RU.РА01.В.69640_25 UZ.SMT.01.0103.117076789 ЕАЭС RU С-RU.АТ21.В.00043_20 ЕАЭС № RU Д-RU.МЮ62.В.00789_20 UZ.SMT.01.0026.75483261 |  |  | https://www.youtube.com/watch?v=uNb4HCh0Ebw https://rutube.ru/video/1b5d2b80e3c71a11012a2c453955a023/?r=wd https://vkvideo.ru/video-120704871_456239601 | 520.5 | штука |  | 5 | BB1 PCE CAR P12 | 2 1 3 4 | 5 1 20 1800 | шт. шт. шт. шт. | 4690201025528 4690201025511 14690201025525 | 23 16 40.4 120 | 9.2 10.5 24.2 80 | 8.9 4.2 10.6 110.4 | см. см. см. см. | 0.418 0.072 1.857 185.045 | кг. кг. кг. кг. |  |  |  |  | Механизм с накладкой (EV006345) | Белый (EV000202) | Да |  |  |  | Необработанная (EV006034) |  | Термопласт (EV000403) | Пластик (EV000139) |  |  |  |  | Матовый (-ая) (EV000146) |  |  | 71 мм | 71 мм | 40 мм |  |  | Лотос (SV007444) | IP20 (EV006405) | [6 empty] | В распор (лапками) и винтами (EV006353) | [9 empty] | Внутренний / скрытый (EV000383) |  | Нет |  | Нет | IP20 (EV006405) | [38 empty] | 250 В | Клавиша/кнопка (EV006531) | Нет | Винтов. зажим/клемма (EV001008) | Да (EV004711) | 23 мм | 10 А | Нет | В комплект не входит (EV009008) | Выключатель 2х1-полюс. (EV006342) | 2 | 10 AX | Нет | Нет | Нет (EV004175) | 42 мм | 10 | Контроль и ориентация (EV011600) | [239 empty] | Срок гарантии на данное оборудование составляет 5 лет с момента отгрузки со склада Систэм Электрик, с подтверждением соответствующим документом | Подлежит замене
ATN001331 | ATLASDESIGN 3-клавишный ВЫКЛЮЧАТЕЛЬ, сх.1+1+1, 10АХ, механизм, ЛОТОС | Systeme Electric |  |  | Механизм Systeme Electric (ранее Schneider Electric) серии AtlasDesign в цвете ЛОТОС выключателя 3-клавишного подходит для сетей 250 В, на ток 10 А. - Трёхклавишный выключатель позволяет управлять тремя источниками света из одной точки. - Лицевые детали из качественного ABS-пластика, устойчивого к царапинам и УФ-излучению. - Усиленные прямые монтажные лапки для лучшей фиксации механизма в монтажной коробке. |  | Электротехническое оборудование Потенциал | PTPWD | [6 empty] | EC001590 | Выключатель / Переключатель | 7 | Россия | https://static-pcsp.systeme.ru/image/mbzsuwcW_3pZLHuR68023447243e01744974919.jpeg https://static-pcsp.systeme.ru/image/0f4wL5otGuiRtplB6479a1a4cdf0d1685692836.jpeg https://static-pcsp.systeme.ru/image/B6lq65DlYpDzHlKl6479a1a49c21e1685692836.jpeg | https://static-pcsp.systeme.ru/image/B6lq65DlYpDzHlKl6479a1a49c21e1685692836.jpeg | https://api.systeme.ru/product/media/download/988353 | Glossa Blanca W59 выключатель переключатель розетка светорегулятор AtlasDesign диммер Этюд Хит W45 Каталог Каталог электроустановочных изделий ЭУИ Атлас Дизайн Profi54 Профи54 Aqua Аква Nature Бланка Глосса HIT MultiBox Мультибокс Термостат Монтажная коробка Распределительная коробка Подрозетник Etude | https://api.systeme.ru/product/media/download/988356 | выключатель переключатель AtlasDesign Атлас Дизайн Руководство по эксплуатации | https://api.systeme.ru/certificates/default/download/3452 https://api.systeme.ru/certificates/default/download/3407 https://api.systeme.ru/certificates/default/download/3355 https://api.systeme.ru/certificates/default/download/1823 https://api.systeme.ru/certificates/default/download/1703 https://api.systeme.ru/certificates/default/download/2491 | С-ТР ТС-НВО Д-ТР ЕАЭС-RoHS С/Д-UZ С-ТР ТС-НВО Д-ТР ЕАЭС-RoHS С/Д-UZ | ЕАЭС RU С-RU.АТ21.В.00157_25 ЕАЭС N RU Д-RU.РА01.В.69640_25 UZ.SMT.01.0103.117076789 ЕАЭС RU С-RU.АТ21.В.00043_20 ЕАЭС № RU Д-RU.МЮ62.В.00789_20 UZ.SMT.01.0026.75483261 |  |  | https://www.youtube.com/watch?v=uNb4HCh0Ebw https://rutube.ru/video/1b5d2b80e3c71a11012a2c453955a023/?r=wd https://vkvideo.ru/video-120704871_456239601 | 471 | штука |  | 5 | BB1 PCE | 2 1 | 5 1 | шт. шт. | 4690201024965 4690201024958 | 24 16 | 10.5 10.5 | 9.6 4.2 | см. см. | 0.44 0.073 | кг. кг. |  |  |  |  | Механизм с накладкой (EV006345) | Белый (EV000202) | Да |  |  |  | Необработанная (EV006034) |  | Термопласт (EV000403) | Пластик (EV000139) |  |  |  |  | Матовый (-ая) (EV000146) |  |  | 71 мм | 71 мм | 40 мм |  |  | Лотос (SV007444) | IP20 (EV006405) | [6 empty] | В распор (лапками) и винтами (EV006353) | [9 empty] | Внутренний / скрытый (EV000383) |  | Нет |  | Нет | IP20 (EV006405) | [38 empty] | 250 В | Клавиша/кнопка (EV006531) | Нет | Винтов. зажим/клемма (EV001008) | Нет (EV004175) | 23 мм | 10 А | Нет | В комплект не входит (EV009008) | Выключатель 3х1-полюс. (EV006343) | 3 | 10 AX | Нет | Нет | Нет (EV004175) | 42 мм | 10 | [240 empty] | Срок гарантии на данное оборудование составляет 5 лет с момента отгрузки со склада Систэм Электрик, с подтверждением соответствующим документом | Подлежит замене
ATN001371 | ATLASDESIGN 1-клавишный ПЕРЕКРЕСТНЫЙ ПЕРЕКЛЮЧАТЕЛЬ, сх.7, 10АХ, механизм, ЛОТОС | Systeme Electric |  |  | Механизм Systeme Electric (ранее Schneider Electric) серии AtlasDesign в цвете ЛОТОС переключателя 1-клавишного перекрёстного подходит для сетей 250 В, на ток 10 А. - Переключатель позволяют управлять одним источником света с двух точек. - Лицевые детали из качественного ABS-пластика, устойчивого к царапинам и УФ-излучению. - Усиленные прямые монтажные лапки для лучшей фиксации механизма в монтажной коробке. |  | Электротехническое оборудование Потенциал | PTPWD | [6 empty] | EC001590 | Выключатель / Переключатель | 7 | Россия | https://static-pcsp.systeme.ru/image/mbzsuwcW_3pZLHuR68023447243e01744974919.jpeg https://static-pcsp.systeme.ru/image/bcZ1vj9E3F7M5DSK6479a1ade16aa1685692845.jpeg https://static-pcsp.systeme.ru/image/Be1NegDIqdq7qCrP6479a1ada8fa21685692845.jpeg | https://static-pcsp.systeme.ru/image/Be1NegDIqdq7qCrP6479a1ada8fa21685692845.jpeg | https://api.systeme.ru/product/media/download/988353 | Glossa Blanca W59 выключатель переключатель розетка светорегулятор AtlasDesign диммер Этюд Хит W45 Каталог Каталог электроустановочных изделий ЭУИ Атлас Дизайн Profi54 Профи54 Aqua Аква Nature Бланка Глосса HIT MultiBox Мультибокс Термостат Монтажная коробка Распределительная коробка Подрозетник Etude | https://api.systeme.ru/product/media/download/988356 | выключатель переключатель AtlasDesign Атлас Дизайн Руководство по эксплуатации | https://api.systeme.ru/certificates/default/download/3452 https://api.systeme.ru/certificates/default/download/3407 https://api.systeme.ru/certificates/default/download/3355 https://api.systeme.ru/certificates/default/download/1823 https://api.systeme.ru/certificates/default/download/1703 https://api.systeme.ru/certificates/default/download/2491 | С-ТР ТС-НВО Д-ТР ЕАЭС-RoHS С/Д-UZ С-ТР ТС-НВО Д-ТР ЕАЭС-RoHS С/Д-UZ | ЕАЭС RU С-RU.АТ21.В.00157_25 ЕАЭС N RU Д-RU.РА01.В.69640_25 UZ.SMT.01.0103.117076789 ЕАЭС RU С-RU.АТ21.В.00043_20 ЕАЭС № RU Д-RU.МЮ62.В.00789_20 UZ.SMT.01.0026.75483261 |  |  | https://www.youtube.com/watch?v=uNb4HCh0Ebw https://rutube.ru/video/1b5d2b80e3c71a11012a2c453955a023/?r=wd https://vkvideo.ru/video-120704871_456239601 | 670.5 | штука |  | 5 | BB1 PCE CAR P12 | 2 1 3 4 | 5 1 20 1800 | шт. шт. шт. шт. | 4690201025689 4690201025672 14690201025686 | 23 16 40.4 120 | 9.2 10.5 24.2 80 | 8.9 4.2 10.6 110.4 | см. см. см. см. | 0.406 0.069 1.809 180.725 | кг. кг. кг. кг. |  |  |  |  | Механизм с накладкой (EV006345) | Белый (EV000202) | Да |  |  |  | Необработанная (EV006034) |  | Термопласт (EV000403) | Пластик (EV000139) |  |  |  |  | Матовый (-ая) (EV000146) |  |  | 71 мм | 71 мм | 40 мм |  |  | Лотос (SV007444) | IP20 (EV006405) | [6 empty] | В распор (лапками) и винтами (EV006353) | [9 empty] | Внутренний / скрытый (EV000383) |  | Нет |  | Нет | IP20 (EV006405) | [38 empty] | 250 В | Клавиша/кнопка (EV006531) | Нет | Винтов. зажим/клемма (EV001008) | Нет (EV004175) | 23 мм | 10 А | Нет | В комплект не входит (EV009008) | Перекрестный переключатель (EV006435) | 1 | 10 AX | Нет | Нет | Нет (EV004175) | 42 мм | 10 | [240 empty] | Срок гарантии на данное оборудование составляет 5 лет с момента отгрузки со склада Систэм Электрик, с подтверждением соответствующим документом | Подлежит замене
ATN001312 | ATLASDESIGN 1-клавишный ВЫКЛЮЧАТЕЛЬ, сх.1, 10АХ, в сборе, ЛОТОС | Systeme Electric |  |  | Выключатель 1-клавишный в сборе Systeme Electric (ранее Schneider Electric) серии AtlasDesign в цвете ЛОТОС подходит для сетей 250 В, на ток 10 А. - Лицевые детали из качественного ABS-пластика, устойчивого к царапинам и УФ-излучению. - Изделие поставляется в комплекте с рамкой того же цвета. - Усиленные прямые монтажные лапки для лучшей фиксации механизма в монтажной коробке. |  | Электротехническое оборудование Потенциал | PTPWD | [6 empty] | EC001590 | Выключатель / Переключатель | 7 | Россия | https://static-pcsp.systeme.ru/image/mbzsuwcW_3pZLHuR68023447243e01744974919.jpeg https://static-pcsp.systeme.ru/image/oyN6INHpEcxkb4tq6479a19465a981685692820.jpeg https://static-pcsp.systeme.ru/image/CjBubh32JOkJJi_16479a191bb64e1685692817.jpeg | https://static-pcsp.systeme.ru/image/CjBubh32JOkJJi_16479a191bb64e1685692817.jpeg | https://api.systeme.ru/product/media/download/988353 | Glossa Blanca W59 выключатель переключатель розетка светорегулятор AtlasDesign диммер Этюд Хит W45 Каталог Каталог электроустановочных изделий ЭУИ Атлас Дизайн Profi54 Профи54 Aqua Аква Nature Бланка Глосса HIT MultiBox Мультибокс Термостат Монтажная коробка Распределительная коробка Подрозетник Etude | https://api.systeme.ru/product/media/download/988356 | выключатель переключатель AtlasDesign Атлас Дизайн Руководство по эксплуатации | https://api.systeme.ru/certificates/default/download/3452 https://api.systeme.ru/certificates/default/download/3407 https://api.systeme.ru/certificates/default/download/3355 https://api.systeme.ru/certificates/default/download/1823 https://api.systeme.ru/certificates/default/download/1703 https://api.systeme.ru/certificates/default/download/2491 | С-ТР ТС-НВО Д-ТР ЕАЭС-RoHS С/Д-UZ С-ТР ТС-НВО Д-ТР ЕАЭС-RoHS С/Д-UZ | ЕАЭС RU С-RU.АТ21.В.00157_25 ЕАЭС N RU Д-RU.РА01.В.69640_25 UZ.SMT.01.0103.117076789 ЕАЭС RU С-RU.АТ21.В.00043_20 ЕАЭС № RU Д-RU.МЮ62.В.00789_20 UZ.SMT.01.0026.75483261 |  |  | https://www.youtube.com/watch?v=uNb4HCh0Ebw https://rutube.ru/video/1b5d2b80e3c71a11012a2c453955a023/?r=wd https://vkvideo.ru/video-120704871_456239601 | 307.5 | штука |  | 5 | BB1 PCE CAR P12 | 2 1 3 4 | 5 1 20 1800 | шт. шт. шт. шт. | 4690201024484 4690201024477 14690201024481 | 23 16 40.4 120 | 9.2 10.5 24.2 80 | 8.9 4.2 10.6 110.4 | см. см. см. см. | 0.459 0.08 2.02 199.78 | кг. кг. кг. кг. |  |  |  |  | В сборе с корпусом/рамкой (EV006348) | Белый (EV000202) | Да |  |  |  | Необработанная (EV006034) |  | Термопласт (EV000403) | Пластик (EV000139) |  |  |  |  | Матовый (-ая) (EV000146) |  |  | 83 мм | 83 мм | 40 мм |  |  | Лотос (SV007444) | IP20 (EV006405) | [6 empty] | В распор (лапками) и винтами (EV006353) | [9 empty] | Внутренний / скрытый (EV000383) |  | Нет |  | Нет | IP20 (EV006405) | [38 empty] | 250 В | Клавиша/кнопка (EV006531) | Нет | Винтов. зажим/клемма (EV001008) | Нет (EV004175) | 23 мм | 10 А | Нет | В комплект не входит (EV009008) | Выключатель 1-полюс. (EV009624) | 1 | 10 AX | Нет | Нет | Нет (EV004175) | 42 мм | 10 | [240 empty] | Срок гарантии на данное оборудование составляет 5 лет с момента отгрузки со склада Систэм Электрик, с подтверждением соответствующим документом | Подлежит замене
ATN001352 | ATLASDESIGN 2-клавишный ВЫКЛЮЧАТЕЛЬ, сх.5, 10АХ, в сборе, ЛОТОС | Systeme Electric |  |  | Выключатель Systeme Electric (ранее Schneider Electric) серии AtlasDesign (в сборе, цвет ЛОТОС) 2-клавишный подходит для сетей 250 В, на ток 10 А. - Двухклавишный выключатель позволяет управлять двумя источниками света с одной точки. - Лицевые детали из качественного ABS-пластика, устойчивого к царапинам и УФ-излучению. - Изделие поставляется в комплекте с рамкой того же цвета. - Усиленные прямые монтажные лапки для лучшей фиксации механизма в монтажной коробке. |  | Электротехническое оборудование Потенциал | PTPWD | [6 empty] | EC001590 | Выключатель / Переключатель | 7 | Россия | https://static-pcsp.systeme.ru/image/mbzsuwcW_3pZLHuR68023447243e01744974919.jpeg https://static-pcsp.systeme.ru/image/IJ5ZO0Faa99ftDxP6479a1ab7a3fe1685692843.jpeg https://static-pcsp.systeme.ru/image/SFOL6HGB_EAq1bLi6479a1ab338ce1685692843.jpeg | https://static-pcsp.systeme.ru/image/SFOL6HGB_EAq1bLi6479a1ab338ce1685692843.jpeg | https://api.systeme.ru/product/media/download/988353 | Glossa Blanca W59 выключатель переключатель розетка светорегулятор AtlasDesign диммер Этюд Хит W45 Каталог Каталог электроустановочных изделий ЭУИ Атлас Дизайн Profi54 Профи54 Aqua Аква Nature Бланка Глосса HIT MultiBox Мультибокс Термостат Монтажная коробка Распределительная коробка Подрозетник Etude | https://api.systeme.ru/product/media/download/988356 | выключатель переключатель AtlasDesign Атлас Дизайн Руководство по эксплуатации | https://api.systeme.ru/certificates/default/download/3452 https://api.systeme.ru/certificates/default/download/3407 https://api.systeme.ru/certificates/default/download/3355 https://api.systeme.ru/certificates/default/download/1823 https://api.systeme.ru/certificates/default/download/1703 https://api.systeme.ru/certificates/default/download/2491 | С-ТР ТС-НВО Д-ТР ЕАЭС-RoHS С/Д-UZ С-ТР ТС-НВО Д-ТР ЕАЭС-RoHS С/Д-UZ | ЕАЭС RU С-RU.АТ21.В.00157_25 ЕАЭС N RU Д-RU.РА01.В.69640_25 UZ.SMT.01.0103.117076789 ЕАЭС RU С-RU.АТ21.В.00043_20 ЕАЭС № RU Д-RU.МЮ62.В.00789_20 UZ.SMT.01.0026.75483261 |  |  | https://www.youtube.com/watch?v=uNb4HCh0Ebw https://rutube.ru/video/1b5d2b80e3c71a11012a2c453955a023/?r=wd https://vkvideo.ru/video-120704871_456239601 | 354.5 | штука |  | 5 | BB1 PCE CAR P12 | 2 1 3 4 | 5 1 20 1800 | шт. шт. шт. шт. | 4690201025481 4690201025474 14690201025488 | 23 16 40.4 120 | 9.2 11.5 24.2 80 | 8.9 4.2 10.6 110.4 | см. см. см. см. | 0.476 0.083 2.087 205.828 | кг. кг. кг. кг. |  |  |  |  | В сборе с корпусом/рамкой (EV006348) | Белый (EV000202) | Да |  |  |  | Необработанная (EV006034) |  | Термопласт (EV000403) | Пластик (EV000139) |  |  |  |  | Матовый (-ая) (EV000146) |  |  | 83 мм | 83 мм | 40 мм |  |  | Лотос (SV007444) | IP20 (EV006405) | [6 empty] | В распор (лапками) и винтами (EV006353) | [9 empty] | Внутренний / скрытый (EV000383) |  | Нет |  | Нет | IP20 (EV006405) | [38 empty] | 250 В | Клавиша/кнопка (EV006531) | Нет | Винтов. зажим/клемма (EV001008) | Нет (EV004175) | 23 мм | 10 А | Нет | В комплект не входит (EV009008) | Выключатель 2х1-полюс. (EV006342) | 2 | 10 AX | Нет | Нет | Нет (EV004175) | 42 мм | 10 | [240 empty] | Срок гарантии на данное оборудование составляет 5 лет с момента отгрузки со склада Систэм Электрик, с подтверждением соответствующим документом | Подлежит замене
ATN001363 | ATLASDESIGN 1-клавишный ПЕРЕКЛЮЧАТЕЛЬ с подсветкой, сх.6а, 10АХ, механизм, ЛОТОС | Systeme Electric |  |  | Механизм переключателя 1-клавишного с подсветкой Systeme Electric (ранее Schneider Electric) серии AtlasDesign в цвете ЛОТОС подходит для сетей 250 В, на ток 10 А. - Благодаря светодиодной подсветке синего цвета изделие легко найти в темноте. - Переключатель позволяют управлять одним источником света с двух точек. - Лицевые детали из качественного ABS-пластика, устойчивого к царапинам и УФ-излучению. - Усиленные прямые монтажные лапки для лучшей фиксации механизма в монтажной коробке. |  | Электротехническое оборудование Потенциал | PTPWD | [6 empty] | EC001590 | Выключатель / Переключатель | 7 | Россия | https://static-pcsp.systeme.ru/image/mbzsuwcW_3pZLHuR68023447243e01744974919.jpeg https://static-pcsp.systeme.ru/image/YCdx3oF4HgFjg5aw6479a1acea6ce1685692844.jpeg https://static-pcsp.systeme.ru/image/e1I41EnWeOVefkIc6479a1acb0b831685692844.jpeg | https://static-pcsp.systeme.ru/image/e1I41EnWeOVefkIc6479a1acb0b831685692844.jpeg | https://api.systeme.ru/product/media/download/988353 | Glossa Blanca W59 выключатель переключатель розетка светорегулятор AtlasDesign диммер Этюд Хит W45 Каталог Каталог электроустановочных изделий ЭУИ Атлас Дизайн Profi54 Профи54 Aqua Аква Nature Бланка Глосса HIT MultiBox Мультибокс Термостат Монтажная коробка Распределительная коробка Подрозетник Etude | https://api.systeme.ru/product/media/download/988356 | выключатель переключатель AtlasDesign Атлас Дизайн Руководство по эксплуатации | https://api.systeme.ru/certificates/default/download/3452 https://api.systeme.ru/certificates/default/download/3407 https://api.systeme.ru/certificates/default/download/3355 https://api.systeme.ru/certificates/default/download/1823 https://api.systeme.ru/certificates/default/download/1703 https://api.systeme.ru/certificates/default/download/2491 | С-ТР ТС-НВО Д-ТР ЕАЭС-RoHS С/Д-UZ С-ТР ТС-НВО Д-ТР ЕАЭС-RoHS С/Д-UZ | ЕАЭС RU С-RU.АТ21.В.00157_25 ЕАЭС N RU Д-RU.РА01.В.69640_25 UZ.SMT.01.0103.117076789 ЕАЭС RU С-RU.АТ21.В.00043_20 ЕАЭС № RU Д-RU.МЮ62.В.00789_20 UZ.SMT.01.0026.75483261 |  |  | https://www.youtube.com/watch?v=uNb4HCh0Ebw https://rutube.ru/video/1b5d2b80e3c71a11012a2c453955a023/?r=wd https://vkvideo.ru/video-120704871_456239601 | 554.5 | штука |  | 5 | BB1 PCE CAR P12 | 2 1 3 4 | 5 1 20 1800 | шт. шт. шт. шт. | 4690201025603 4690201025597 14690201025600 | 23 16 40.4 120 | 9.2 10.5 24.2 80 | 8.9 4.2 10.6 110.4 | см. см. см. см. | 0.412 0.07 1.832 182.813 | кг. кг. кг. кг. |  |  |  |  | Механизм с накладкой (EV006345) | Белый (EV000202) | Да |  |  |  | Необработанная (EV006034) |  | Термопласт (EV000403) | Пластик (EV000139) |  |  |  |  | Матовый (-ая) (EV000146) |  |  | 71 мм | 71 мм | 40 мм |  |  | Лотос (SV007444) | IP20 (EV006405) | [6 empty] | В распор (лапками) и винтами (EV006353) | [9 empty] | Внутренний / скрытый (EV000383) |  | Нет |  | Нет | IP20 (EV006405) | [38 empty] | 250 В | Клавиша/кнопка (EV006531) | Нет | Винтов. зажим/клемма (EV001008) | Да (EV004711) | 23 мм | 10 А | Нет | В комплект не входит (EV009008) | Переключатель на 2 направления (EV000648) | 1 | 10 AX | Нет | Нет | Нет (EV004175) | 42 мм | 10 | Контроль и ориентация (EV011600) | [239 empty] | Срок гарантии на данное оборудование составляет 5 лет с момента отгрузки со склада Систэм Электрик, с подтверждением соответствующим документом | Подлежит замене
ATN001315 | ATLASDESIGN 1-клавишный ВЫКЛЮЧАТЕЛЬ КНОПОЧНЫЙ, сх.1, 10А, механизм, ЛОТОС | Systeme Electric |  |  | Механизм Systeme Electric (ранее Schneider Electric) серии AtlasDesign в цвете ЛОТОС выключателя 1-клавишного с самовозвратом подходит для сетей 250 В, на ток 10 А. - Лицевые детали из качественного ABS-пластика, устойчивого к царапинам и УФ-излучению. - Усиленные прямые монтажные лапки для лучшей фиксации механизма в монтажной коробке. |  | Электротехническое оборудование Потенциал | PTPWD | [6 empty] | EC000029 | Кнопочный, самовозвратный, карточный выключатель | 7 | Россия | https://static-pcsp.systeme.ru/image/mbzsuwcW_3pZLHuR68023447243e01744974919.jpeg https://static-pcsp.systeme.ru/image/29BQ5RA5MVWH0orW6479a19ce7c951685692828.jpeg https://static-pcsp.systeme.ru/image/IgKKu0IHShCp2vNO6479a19ad29a41685692826.jpeg | https://static-pcsp.systeme.ru/image/IgKKu0IHShCp2vNO6479a19ad29a41685692826.jpeg | https://api.systeme.ru/product/media/download/988353 | Glossa Blanca W59 выключатель переключатель розетка светорегулятор AtlasDesign диммер Этюд Хит W45 Каталог Каталог электроустановочных изделий ЭУИ Атлас Дизайн Profi54 Профи54 Aqua Аква Nature Бланка Глосса HIT MultiBox Мультибокс Термостат Монтажная коробка Распределительная коробка Подрозетник Etude | https://api.systeme.ru/product/media/download/988356 | выключатель переключатель AtlasDesign Атлас Дизайн Руководство по эксплуатации | https://api.systeme.ru/certificates/default/download/3452 https://api.systeme.ru/certificates/default/download/3407 https://api.systeme.ru/certificates/default/download/3355 https://api.systeme.ru/certificates/default/download/1823 https://api.systeme.ru/certificates/default/download/1703 https://api.systeme.ru/certificates/default/download/2491 | С-ТР ТС-НВО Д-ТР ЕАЭС-RoHS С/Д-UZ С-ТР ТС-НВО Д-ТР ЕАЭС-RoHS С/Д-UZ | ЕАЭС RU С-RU.АТ21.В.00157_25 ЕАЭС N RU Д-RU.РА01.В.69640_25 UZ.SMT.01.0103.117076789 ЕАЭС RU С-RU.АТ21.В.00043_20 ЕАЭС № RU Д-RU.МЮ62.В.00789_20 UZ.SMT.01.0026.75483261 |  |  | https://www.youtube.com/watch?v=uNb4HCh0Ebw https://rutube.ru/video/1b5d2b80e3c71a11012a2c453955a023/?r=wd https://vkvideo.ru/video-120704871_456239601 | 390.5 | штука |  | 5 | BB1 PCE CAR P12 | 2 1 3 4 | 5 1 20 1800 | шт. шт. шт. шт. | 4690201024569 4690201024552 14690201024566 | 23 16 40.4 120 | 9.2 10.5 24.2 80 | 8.9 4.2 10.6 110.4 | см. см. см. см. | 0.379 0.064 1.699 170.879 | кг. кг. кг. кг. |  |  |  |  | Механизм с накладкой (EV006345) | Белый (EV000202) | Да |  |  |  | Необработанная (EV006034) |  | Термопласт (EV000403) | Пластик (EV000139) |  |  |  |  | Матовый (-ая) (EV000146) |  |  | 71 мм | 71 мм | 40 мм |  |  | Лотос (SV007444) | IP20 (EV006405) | [5 empty] | Нет | В распор (лапками) и винтами (EV006353) | [9 empty] | Внутренний / скрытый (EV000383) |  | Нет |  |  | IP20 (EV006405) | [30 empty] | Одиночный/однокнопочный (EV000987) | [7 empty] | 250 В | Клавиша (качели) (EV000200) |  |  |  |  | 10 А | Нет |  |  | 1 |  |  |  |  | 22.6 мм | 10 |  | Нет | [238 empty] | Срок гарантии на данное оборудование составляет 5 лет с момента отгрузки со склада Систэм Электрик, с подтверждением соответствующим документом | Подлежит замене
ATN001323 | ATLASDESIGN СВЕТОРЕГУЛЯТОР (диммер) поворотно-нажимной, LED, RC, 400Вт, механизм, ЛОТОС | Systeme Electric |  |  | Механизм светорегулятора Systeme Electric (ранее Schneider Electric) серии AtlasDesign (цвет ЛОТОС) поворотно-нажимной для нагрузки мощностью до 400 Вт, подходит для LED ламп. - Светорегулятор позволяет установить в помещении комфортный уровень освещения. - При подключении второго переключателя диммер может использоваться как проходной переключатель. - Может использоваться как выключатель или переключатель. - Выполнен из материала, стойкого к УФ-излучению и появлению царапин. |  | Электротехническое оборудование Потенциал | PTPWD | [6 empty] | EC000025 | Диммер (светорегулятор) | 7 | Россия | https://static-pcsp.systeme.ru/image/mbzsuwcW_3pZLHuR68023447243e01744974919.jpeg https://static-pcsp.systeme.ru/image/AkUSkpMA0gu2Gmes6479a1a20aceb1685692834.jpeg https://static-pcsp.systeme.ru/image/L_ZgVetd3E0mETs46479a1a1cbfbe1685692833.jpeg | https://static-pcsp.systeme.ru/image/L_ZgVetd3E0mETs46479a1a1cbfbe1685692833.jpeg | https://api.systeme.ru/product/media/download/988353 | Glossa Blanca W59 выключатель переключатель розетка светорегулятор AtlasDesign диммер Этюд Хит W45 Каталог Каталог электроустановочных изделий ЭУИ Атлас Дизайн Profi54 Профи54 Aqua Аква Nature Бланка Глосса HIT MultiBox Мультибокс Термостат Монтажная коробка Распределительная коробка Подрозетник Etude | https://api.systeme.ru/product/media/download/988377 | светорегулятор AtlasDesign диммер Атлас Дизайн Руководство по эксплуатации | https://api.systeme.ru/certificates/default/download/3355 https://api.systeme.ru/certificates/default/download/2625 https://api.systeme.ru/certificates/default/download/2582 | С/Д-UZ С-ТР ТС-ЭМС С-ТР ТС-НВО Д-ТР ЕАЭС-RoHS | UZ.SMT.01.0103.117076789 ЕАЭС RU С-RU.АТ21.В.00112_22 ЕАЭС № RU Д-RU.РА03.В.62811_22 |  |  | https://www.youtube.com/watch?v=s1nTO18WrJA https://www.youtube.com/watch?v=zW28nh67OdU https://www.youtube.com/watch?v=uNb4HCh0Ebw https://rutube.ru/video/03d19a787a4ae7f592f9e5ce136a74d6/?r=wd https://rutube.ru/video/4ddd1c8dddf638a27b008c53df67f780/?r=wd https://rutube.ru/video/1b5d2b80e3c71a11012a2c453955a023/?r=wd https://vkvideo.ru/video-120704871_456239614 https://vkvideo.ru/video-120704871_456239606 https://vkvideo.ru/video-120704871_456239601 | 4675 | штука |  | 1 | PCE BB1 CAR | 1 2 3 | 1 8 16 | шт. шт. шт. | 4690201024675 4690201024682 14690201024689 | 7.1 24 41 | 7.1 20 26 | 4.6 9.6 12 | см. см. см. | 0.086 0.728 1.638 | кг. кг. кг. |  |  |  |  | Механизм с накладкой (EV006345) | Белый (EV000202) | Да | [6 empty] | Пластик (EV000139) |  |  |  | Нет | Матовый (-ая) (EV000146) |  |  | 71 мм | 71 мм | 46 мм |  |  | Лотос (SV007444) | IP20 (EV006405) | [16 empty] | Внутренний / скрытый (EV000383) |  | Нет | [34 empty] | 50...60 Гц | [7 empty] | Кнопка поворотно-нажимная (роторная) (EV000251) | [13 empty] | 40 мм |  |  | Нет | [70 empty] | Нет | [26 empty] | Универсальный (-ая) (EV000028) | Нет | Нет | Нет | Нет | Нет | Нет | Нет | Нет | 400...400 ВА | 220...230 В | 220...230 В | 1.5...2.5 мм² | Да | Нет | Нет | [125 empty] | Срок гарантии на данное оборудование составляет 5 лет с момента отгрузки со склада Систэм Электрик, с подтверждением соответствующим документом | Подлежит замене
ATN001423 | ATLASDESIGN СВЕТОРЕГУЛЯТОР (диммер) поворотно-нажимной, LED, RC, 400Вт, механизм, БАЗАЛЬТ | Systeme Electric |  |  | Механизм светорегулятора Systeme Electric (ранее Schneider Electric) серии AtlasDesign (цвет БАЗАЛЬТ) поворотно-нажимной для нагрузки мощностью до 400 Вт, подходит для LED ламп. - Светорегулятор позволяет установить в помещении комфортный уровень освещения. - При подключении второго переключателя диммер может использоваться как проходной переключатель. - Может использоваться как выключатель или переключатель. - Выполнен из материала, стойкого к УФ-излучению и появлению царапин. |  | Электротехническое оборудование Потенциал | PTPWD | [6 empty] | EC000025 | Диммер (светорегулятор) | 7 | Россия | https://static-pcsp.systeme.ru/image/mbzsuwcW_3pZLHuR68023447243e01744974919.jpeg https://static-pcsp.systeme.ru/image/Z_DuesohKpAjfmt-6479a1f5eac831685692917.jpeg https://static-pcsp.systeme.ru/image/tKkbPNOg34m5tsPf6479a1f561b941685692917.jpeg | https://static-pcsp.systeme.ru/image/tKkbPNOg34m5tsPf6479a1f561b941685692917.jpeg | https://api.systeme.ru/product/media/download/988353 | Glossa Blanca W59 выключатель переключатель розетка светорегулятор AtlasDesign диммер Этюд Хит W45 Каталог Каталог электроустановочных изделий ЭУИ Атлас Дизайн Profi54 Профи54 Aqua Аква Nature Бланка Глосса HIT MultiBox Мультибокс Термостат Монтажная коробка Распределительная коробка Подрозетник Etude | https://api.systeme.ru/product/media/download/988377 | светорегулятор AtlasDesign диммер Атлас Дизайн Руководство по эксплуатации | https://api.systeme.ru/certificates/default/download/3355 https://api.systeme.ru/certificates/default/download/2625 https://api.systeme.ru/certificates/default/download/2582 | С/Д-UZ С-ТР ТС-ЭМС С-ТР ТС-НВО Д-ТР ЕАЭС-RoHS | UZ.SMT.01.0103.117076789 ЕАЭС RU С-RU.АТ21.В.00112_22 ЕАЭС № RU Д-RU.РА03.В.62811_22 |  |  | https://www.youtube.com/watch?v=s1nTO18WrJA https://www.youtube.com/watch?v=zW28nh67OdU https://www.youtube.com/watch?v=uNb4HCh0Ebw https://rutube.ru/video/03d19a787a4ae7f592f9e5ce136a74d6/?r=wd https://rutube.ru/video/4ddd1c8dddf638a27b008c53df67f780/?r=wd https://rutube.ru/video/1b5d2b80e3c71a11012a2c453955a023/?r=wd https://vkvideo.ru/video-120704871_456239614 https://vkvideo.ru/video-120704871_456239606 https://vkvideo.ru/video-120704871_456239601 | 4675 | штука |  | 1 | PCE CAR P12 | 1 3 4 | 1 16 1440 | шт. шт. шт. | 4690201024699 14690201024702 | 9.6 40.4 120 | 7.2 24.2 80 | 5.2 10.6 110.4 | см. см. см. | 0.086 1.756 175.995 | кг. кг. кг. |  |  |  |  | Механизм с накладкой (EV006345) | Черный (EV000206) | Да | [6 empty] | Пластик (EV000139) |  |  |  | Нет | Матовый (-ая) (EV000146) |  |  | 71 мм | 71 мм | 46 мм |  |  | Базальт (SV007407) | IP20 (EV006405) | [16 empty] | Внутренний / скрытый (EV000383) |  | Нет | [34 empty] | 50...60 Гц | [7 empty] | Кнопка поворотно-нажимная (роторная) (EV000251) | [13 empty] | 40 мм |  |  | Нет | [70 empty] | Нет | [26 empty] | Универсальный (-ая) (EV000028) | Нет | Нет | Нет | Нет | Нет | Нет | Нет | Нет | 400...400 ВА | 220...230 В | 220...230 В | 1.5...2.5 мм² | Да | Нет | Нет | [125 empty] | Срок гарантии на данное оборудование составляет 5 лет с момента отгрузки со склада Систэм Электрик, с подтверждением соответствующим документом | Подлежит замене
ATN001163S | ATLASDESIGN 1-клавишный ПЕРЕКЛЮЧАТЕЛЬ с подсветкой, сх.6а, 10АХ, мех., быстрозажим. клем., АКВАМАРИН | Systeme Electric |  |  | Механизм с быстрозажимными клеммами Systeme Electric (ранее Schneider Electric) серии AtlasDesign в цвете аквамарин 1-клавишного переключателя с подсветкой подходит для сетей 250 В, на ток 10 А. С помощью новых быстрозажимных клемм монтаж розеток и выключателей стал намного быстрее. Теперь подключение не требует использования отвертки. Лицевые детали из качественного ABS-пластика, устойчивого к царапинам и УФ-излучению. |  | Электротехническое оборудование Потенциал | PTPWD | [6 empty] | EC001590 | Выключатель / Переключатель | 7 | Россия | https://static-pcsp.systeme.ru/image/mbzsuwcW_3pZLHuR68023447243e01744974919.jpeg https://static-pcsp.systeme.ru/image/G4my5hCYy3jWjHXM67d70fd9a9c761742147545.jpeg https://static-pcsp.systeme.ru/image/uAsVFoIEw_oUara267d7101a6b19b1742147610.jpeg https://static-pcsp.systeme.ru/image/BSbXH24uE-Jkv6yB67d7101d3190d1742147613.jpeg | https://static-pcsp.systeme.ru/image/uAsVFoIEw_oUara267d7101a6b19b1742147610.jpeg |  |  |  |  | https://api.systeme.ru/certificates/default/download/3355 https://api.systeme.ru/certificates/default/download/2992 https://api.systeme.ru/certificates/default/download/2993 | С/Д-UZ С-ТР ТС-НВО Д-ТР ЕАЭС-RoHS | UZ.SMT.01.0103.117076789 ЕАЭС RU С-RU.АТ21.В.00110_22 ЕАЭС № RU Д-RU.РА03.В.26632_22 |  |  |  | 535.5 | штука |  | 5 | BB1 PCE CAR P12 | 2 1 3 4 | 5 1 20 1800 | шт. шт. шт. шт. | 4690201023166 4690201023159 14690201023163 | 23 16 40.4 120 | 9.2 10.5 24.2 80 | 8.9 4.2 10.6 110.4 | см. см. см. см. | 0.412 0.07 1.832 182.813 | кг. кг. кг. кг. |  |  |  |  | Механизм с накладкой (EV006345) | Синий (EV000080) | Да |  |  |  | Необработанная (EV006034) |  | Термопласт (EV000403) | Пластик (EV000139) | [7 empty] | 71 мм | 71 мм | 40 мм |  |  | Аквамарин (SV007443) | IP20 (EV006405) | [6 empty] | В распор (лапками) и винтами (EV006353) | [9 empty] | Внутренний / скрытый (EV000383) |  |  |  |  | IP20 (EV006405) | [38 empty] | 220 В | Клавиша/кнопка (EV006531) | Нет | Безвинтов. зажим/клемма (EV006494) | Да (EV004711) |  | 10 А | Нет | Светодиод. (LED) несменная (EV011515) |  | 1 | 10 AX | Нет | Нет | Нет (EV004175) |  |  | В положении включено (EV003682) | [239 empty] | Срок гарантии на данное оборудование составляет 5 лет с момента отгрузки со склада Систэм Электрик, с подтверждением соответствующим документом | Подлежит замене
ATN001263S | ATLASDESIGN 1-клавишный ПЕРЕКЛЮЧАТЕЛЬ с подсветкой, сх.6а, 10АХ, мех., быстрозажим. клем., ПЕСОЧНЫЙ | Systeme Electric |  |  | Механизм с быстрозажимными клеммами Systeme Electric (ранее Schneider Electric) серии AtlasDesign в цвете песочный 1-клавишного переключателя с подсветкой подходит для сетей 250 В, на ток 10 А. С помощью новых быстрозажимных клемм монтаж розеток и выключателей стал намного быстрее. Теперь подключение не требует использования отвертки. Лицевые детали из качественного ABS-пластика, устойчивого к царапинам и УФ-излучению. |  | Электротехническое оборудование Потенциал | PTPWD | [6 empty] | EC001590 | Выключатель / Переключатель | 7 | Россия | https://static-pcsp.systeme.ru/image/mbzsuwcW_3pZLHuR68023447243e01744974919.jpeg https://static-pcsp.systeme.ru/image/G4my5hCYy3jWjHXM67d70fd9a9c761742147545.jpeg https://static-pcsp.systeme.ru/image/6GzwisMl7a2HOkO567d70fd436cb11742147540.jpeg https://static-pcsp.systeme.ru/image/sghuyWpnLqoFNAF-67d70fd70e7b81742147543.jpeg | https://static-pcsp.systeme.ru/image/6GzwisMl7a2HOkO567d70fd436cb11742147540.jpeg |  |  |  |  | https://api.systeme.ru/certificates/default/download/3355 https://api.systeme.ru/certificates/default/download/2992 https://api.systeme.ru/certificates/default/download/2993 | С/Д-UZ С-ТР ТС-НВО Д-ТР ЕАЭС-RoHS | UZ.SMT.01.0103.117076789 ЕАЭС RU С-RU.АТ21.В.00110_22 ЕАЭС № RU Д-RU.РА03.В.26632_22 |  |  |  | 535.5 | штука |  | 5 | BB1 PCE CAR P12 | 2 1 3 4 | 5 1 20 1800 | шт. шт. шт. шт. | 4690201023180 4690201023173 14690201023187 | 23 16 40.4 120 | 9.2 10.5 24.2 80 | 8.9 4.2 10.6 110.4 | см. см. см. см. | 0.412 0.07 1.832 182.813 | кг. кг. кг. кг. |  |  |  |  | Механизм с накладкой (EV006345) | Бежевый (EV000279) | Да |  |  |  | Необработанная (EV006034) |  | Термопласт (EV000403) | Пластик (EV000139) | [7 empty] | 71 мм | 71 мм | 40 мм |  |  | Песочный (SV007353) | IP20 (EV006405) | [6 empty] | В распор (лапками) и винтами (EV006353) | [9 empty] | Внутренний / скрытый (EV000383) |  |  |  |  | IP20 (EV006405) | [38 empty] | 220 В | Клавиша/кнопка (EV006531) | Нет | Безвинтов. зажим/клемма (EV006494) | Да (EV004711) |  | 10 А | Нет | Светодиод. (LED) несменная (EV011515) |  | 1 | 10 AX | Нет | Нет | Нет (EV004175) |  |  | В положении включено (EV003682) | [239 empty] | Срок гарантии на данное оборудование составляет 5 лет с момента отгрузки со склада Систэм Электрик, с подтверждением соответствующим документом | Подлежит замене
ATN001213S | ATLASDESIGN 1-клавишный ВЫКЛЮЧАТЕЛЬ с подсветкой, сх.1а, 10АХ, мех., быстрозажим. клем., ПЕСОЧНЫЙ | Systeme Electric |  |  | Механизм с быстрозажимными клеммами 1-клавишного выключателя с подсветкой Systeme Electric (ранее Schneider Electric) серии AtlasDesign в цвете песочный подходит для сетей 250 В, на ток 10 А. С помощью новых быстрозажимных клемм монтаж розеток и выключателей стал намного быстрее. Теперь подключение не требует использования отвертки. Лицевые детали из качественного ABS-пластика, устойчивого к царапинам и УФ-излучению. |  | Электротехническое оборудование Потенциал | PTPWD | [6 empty] | EC001590 | Выключатель / Переключатель | 7 | Россия | https://static-pcsp.systeme.ru/image/mbzsuwcW_3pZLHuR68023447243e01744974919.jpeg https://static-pcsp.systeme.ru/image/fFoarQZjmUtijaXC67d70aff8a7171742146303.jpeg https://static-pcsp.systeme.ru/image/6GzwisMl7a2HOkO567d70fd436cb11742147540.jpeg https://static-pcsp.systeme.ru/image/sghuyWpnLqoFNAF-67d70fd70e7b81742147543.jpeg | https://static-pcsp.systeme.ru/image/6GzwisMl7a2HOkO567d70fd436cb11742147540.jpeg |  |  |  |  | https://api.systeme.ru/certificates/default/download/3355 https://api.systeme.ru/certificates/default/download/2992 https://api.systeme.ru/certificates/default/download/2993 | С/Д-UZ С-ТР ТС-НВО Д-ТР ЕАЭС-RoHS | UZ.SMT.01.0103.117076789 ЕАЭС RU С-RU.АТ21.В.00110_22 ЕАЭС № RU Д-RU.РА03.В.26632_22 |  |  |  | 393 | штука |  | 5 | BB1 PCE CAR | 2 1 3 | 5 1 20 | шт. шт. шт. | 4690201022541 4690201022534 14690201022548 | 24.3 7.1 41.4 | 10.7 7.1 25.4 | 9.6 4 12.2 | см. см. см. | 0.395 0.065 1.763 | кг. кг. кг. |  |  |  |  | Механизм с накладкой (EV006345) | Бежевый (EV000279) | Да |  |  |  | Необработанная (EV006034) |  | Термопласт (EV000403) | Пластик (EV000139) | [7 empty] | 71 мм | 71 мм | 40 мм |  |  | Песочный (SV007353) | IP20 (EV006405) | [6 empty] | В распор (лапками) и винтами (EV006353) | [9 empty] | Внутренний / скрытый (EV000383) |  |  |  |  | IP20 (EV006405) | [38 empty] | 220 В | Клавиша/кнопка (EV006531) | Нет | Безвинтов. зажим/клемма (EV006494) | Да (EV004711) | 40 мм | 10 А | Нет | Светодиод. (LED) несменная (EV011515) |  | 1 | 10 AX | Нет | Нет | Нет (EV004175) | 45099 мм |  | В положении включено (EV003682) | [239 empty] | Срок гарантии на данное оборудование составляет 5 лет с момента отгрузки со склада Систэм Электрик, с подтверждением соответствующим документом | Подлежит замене
ATN001113S | ATLASDESIGN 1-клавишный ВЫКЛЮЧАТЕЛЬ с подсветкой, сх.1а, 10АХ, мех., быстрозажим. клем., АКВАМАРИН | Systeme Electric |  |  | Механизм с быстрозажимными клеммами 1-клавишного выключателя с подсветкой Systeme Electric (ранее Schneider Electric) серии AtlasDesign в цвете аквамарин подходит для сетей 250 В, на ток 10 А. С помощью новых быстрозажимных клемм монтаж розеток и выключателей стал намного быстрее. Теперь подключение не требует использования отвертки. Лицевые детали из качественного ABS-пластика, устойчивого к царапинам и УФ-излучению. |  | Электротехническое оборудование Потенциал | PTPWD | [6 empty] | EC001590 | Выключатель / Переключатель | 7 | Россия | https://static-pcsp.systeme.ru/image/mbzsuwcW_3pZLHuR68023447243e01744974919.jpeg https://static-pcsp.systeme.ru/image/fFoarQZjmUtijaXC67d70aff8a7171742146303.jpeg https://static-pcsp.systeme.ru/image/uAsVFoIEw_oUara267d7101a6b19b1742147610.jpeg https://static-pcsp.systeme.ru/image/BSbXH24uE-Jkv6yB67d7101d3190d1742147613.jpeg | https://static-pcsp.systeme.ru/image/uAsVFoIEw_oUara267d7101a6b19b1742147610.jpeg |  |  |  |  | https://api.systeme.ru/certificates/default/download/3355 https://api.systeme.ru/certificates/default/download/2992 https://api.systeme.ru/certificates/default/download/2993 | С/Д-UZ С-ТР ТС-НВО Д-ТР ЕАЭС-RoHS | UZ.SMT.01.0103.117076789 ЕАЭС RU С-RU.АТ21.В.00110_22 ЕАЭС № RU Д-RU.РА03.В.26632_22 |  |  |  | 393 | штука |  | 5 | BB1 PCE CAR P12 | 2 1 3 4 | 5 1 20 1800 | шт. шт. шт. шт. | 4690201022527 4690201022510 14690201022524 | 23 16 40.4 120 | 9.2 10.5 24.2 80 | 8.9 4.2 10.6 110.4 | см. см. см. см. | 0.383 0.065 1.716 172.409 | кг. кг. кг. кг. |  |  |  |  | Механизм с накладкой (EV006345) | Синий (EV000080) | Да |  |  |  | Необработанная (EV006034) |  | Термопласт (EV000403) | Пластик (EV000139) | [7 empty] | 71 мм | 71 мм | 40 мм |  |  | Аквамарин (SV007443) | IP20 (EV006405) | [6 empty] | В распор (лапками) и винтами (EV006353) | [9 empty] | Внутренний / скрытый (EV000383) |  |  |  |  | IP20 (EV006405) | [38 empty] | 220 В | Клавиша/кнопка (EV006531) | Нет | Безвинтов. зажим/клемма (EV006494) | Да (EV004711) | 40 мм | 10 А | Нет | Светодиод. (LED) несменная (EV011515) |  | 1 | 10 AX | Нет | Нет | Нет (EV004175) | 45099 мм |  | В положении включено (EV003682) | [239 empty] | Срок гарантии на данное оборудование составляет 5 лет с момента отгрузки со склада Систэм Электрик, с подтверждением соответствующим документом | Подлежит замене
ATN001112S | ATLASDESIGN 1-клавишный ВЫКЛЮЧАТЕЛЬ, сх.1, 10АХ, в сборе, быстрозажим. клем., АКВАМАРИН | Systeme Electric |  |  | Механизм с быстрозажимными клеммами 1-клавишного выключателя в сборе Systeme Electric (ранее Schneider Electric) серии AtlasDesign в цвете аквамарин подходит для сетей 250 В, на ток 10 А. С помощью новых быстрозажимных клемм монтаж розеток и выключателей стал намного быстрее. Теперь подключение не требует использования отвертки. Лицевые детали из качественного ABS-пластика, устойчивого к царапинам и УФ-излучению. Изделие поставляется в комплекте с рамкой того же цвета. |  | Электротехническое оборудование Потенциал | PTPWD | [6 empty] | EC001590 | Выключатель / Переключатель | 7 | Россия | https://static-pcsp.systeme.ru/image/mbzsuwcW_3pZLHuR68023447243e01744974919.jpeg https://static-pcsp.systeme.ru/image/s6DZpWCqPsJJnchM67d70b00c8a7d1742146304.jpeg https://static-pcsp.systeme.ru/image/PV4Mp9F86xYnt2Du67d71043843421742147651.jpeg https://static-pcsp.systeme.ru/image/dXXXr7IebDr8Lt6n67d71043f14e41742147651.jpeg | https://static-pcsp.systeme.ru/image/PV4Mp9F86xYnt2Du67d71043843421742147651.jpeg |  |  |  |  | https://api.systeme.ru/certificates/default/download/3355 https://api.systeme.ru/certificates/default/download/2992 https://api.systeme.ru/certificates/default/download/2993 | С/Д-UZ С-ТР ТС-НВО Д-ТР ЕАЭС-RoHS | UZ.SMT.01.0103.117076789 ЕАЭС RU С-RU.АТ21.В.00110_22 ЕАЭС № RU Д-RU.РА03.В.26632_22 |  |  |  | 295.5 | штука |  | 5 | BB1 PCE CAR | 2 1 3 | 5 1 20 | шт. шт. шт. | 4690201022480 4690201022473 14690201022487 | 24.1 8.3 40.5 | 10.9 8.3 25.5 | 9.8 4 12.6 | см. см. см. | 0.462 0.08 2.038 | кг. кг. кг. |  |  |  |  | В сборе с корпусом/рамкой (EV006348) | Синий (EV000080) | Да |  |  |  | Необработанная (EV006034) |  | Термопласт (EV000403) | Пластик (EV000139) | [7 empty] | 83 мм | 83 мм | 40 мм |  |  | Аквамарин (SV007443) | IP20 (EV006405) | [6 empty] | В распор (лапками) и винтами (EV006353) | [9 empty] | Внутренний / скрытый (EV000383) |  |  |  |  | IP20 (EV006405) | [38 empty] | 220 В | Клавиша/кнопка (EV006531) | Нет | Безвинтов. зажим/клемма (EV006494) | Нет (EV004175) | 40 мм | 10 А | Нет |  |  | 1 | 10 AX | Нет | Нет | Нет (EV004175) | 45099 мм | [241 empty] | Срок гарантии на данное оборудование составляет 5 лет с момента отгрузки со склада Систэм Электрик, с подтверждением соответствующим документом | Подлежит замене
ATN001212S | ATLASDESIGN 1-клавишный ВЫКЛЮЧАТЕЛЬ, сх.1, 10АХ, в сборе, быстрозажим. клем., ПЕСОЧНЫЙ | Systeme Electric |  |  | Механизм с быстрозажимными клеммами 1-клавишного выключателя в сборе Systeme Electric (ранее Schneider Electric) серии AtlasDesign в цвете песочный подходит для сетей 250 В, на ток 10 А. С помощью новых быстрозажимных клемм монтаж розеток и выключателей стал намного быстрее. Теперь подключение не требует использования отвертки. Лицевые детали из качественного ABS-пластика, устойчивого к царапинам и УФ-излучению. Изделие поставляется в комплекте с рамкой того же цвета. |  | Электротехническое оборудование Потенциал | PTPWD | [6 empty] | EC001590 | Выключатель / Переключатель | 7 | Россия | https://static-pcsp.systeme.ru/image/mbzsuwcW_3pZLHuR68023447243e01744974919.jpeg https://static-pcsp.systeme.ru/image/s6DZpWCqPsJJnchM67d70b00c8a7d1742146304.jpeg https://static-pcsp.systeme.ru/image/TjndopKqIOr47nvl67d70ffead5e61742147582.jpeg https://static-pcsp.systeme.ru/image/NKWVzqoe_UDHVFRA67d70fff25c771742147583.jpeg | https://static-pcsp.systeme.ru/image/TjndopKqIOr47nvl67d70ffead5e61742147582.jpeg |  |  |  |  | https://api.systeme.ru/certificates/default/download/3355 https://api.systeme.ru/certificates/default/download/2992 https://api.systeme.ru/certificates/default/download/2993 | С/Д-UZ С-ТР ТС-НВО Д-ТР ЕАЭС-RoHS | UZ.SMT.01.0103.117076789 ЕАЭС RU С-RU.АТ21.В.00110_22 ЕАЭС № RU Д-RU.РА03.В.26632_22 |  |  |  | 295.5 | штука |  | 5 | BB1 PCE CAR | 2 1 3 | 5 1 20 | шт. шт. шт. | 4690201022503 4690201022497 14690201022500 | 24.2 8.3 41.2 | 10.8 8.3 25.6 | 9.6 4 12.3 | см. см. см. | 0.47 0.08 2.065 | кг. кг. кг. |  |  |  |  | В сборе с корпусом/рамкой (EV006348) | Бежевый (EV000279) | Да |  |  |  | Необработанная (EV006034) |  | Термопласт (EV000403) | Пластик (EV000139) | [7 empty] | 83 мм | 83 мм | 40 мм |  |  | Песочный (SV007353) | IP20 (EV006405) | [6 empty] | В распор (лапками) и винтами (EV006353) | [9 empty] | Внутренний / скрытый (EV000383) |  |  |  |  | IP20 (EV006405) | [38 empty] | 220 В | Клавиша/кнопка (EV006531) | Нет | Безвинтов. зажим/клемма (EV006494) | Нет (EV004175) | 40 мм | 10 А | Нет |  |  | 1 | 10 AX | Нет | Нет | Нет (EV004175) | 45099 мм | [241 empty] | Срок гарантии на данное оборудование составляет 5 лет с момента отгрузки со склада Систэм Электрик, с подтверждением соответствующим документом | Подлежит замене
ATN001111S | ATLASDESIGN 1-клавишный ВЫКЛЮЧАТЕЛЬ, сх.1, 10АХ, мех., быстрозажим. клем., АКВАМАРИН | Systeme Electric |  |  | Механизм с быстрозажимными клеммами выключателя 1-клавишного Systeme Electric (ранее Schneider Electric) серии AtlasDesign в цвете аквамарин подходит для сетей 250 В, на ток 10 А. С помощью новых быстрозажимных клемм монтаж розеток и выключателей стал намного быстрее. Теперь подключение не требует использования отвертки. Лицевые детали из качественного ABS-пластика, устойчивого к царапинам и УФ-излучению. |  | Электротехническое оборудование Потенциал | PTPWD | [6 empty] | EC001590 | Выключатель / Переключатель | 7 | Россия | https://static-pcsp.systeme.ru/image/mbzsuwcW_3pZLHuR68023447243e01744974919.jpeg https://static-pcsp.systeme.ru/image/Ij-Ns_YEgNg3-PZ-67d70b02091091742146306.jpeg https://static-pcsp.systeme.ru/image/L4Yo3bazcNhI9_0Q67d71006dd1621742147590.jpeg https://static-pcsp.systeme.ru/image/Lr43dVbCoRsVOxCK67d7100aac7141742147594.jpeg | https://static-pcsp.systeme.ru/image/L4Yo3bazcNhI9_0Q67d71006dd1621742147590.jpeg |  |  |  |  | https://api.systeme.ru/certificates/default/download/3355 https://api.systeme.ru/certificates/default/download/2992 https://api.systeme.ru/certificates/default/download/2993 | С/Д-UZ С-ТР ТС-НВО Д-ТР ЕАЭС-RoHS | UZ.SMT.01.0103.117076789 ЕАЭС RU С-RU.АТ21.В.00110_22 ЕАЭС № RU Д-RU.РА03.В.26632_22 |  |  |  | 229.5 | штука |  | 5 | BB1 PCE CAR P12 | 2 1 3 4 | 5 1 20 1800 | шт. шт. шт. шт. | 4690201022442 4690201022435 14690201022449 | 23 16 40.4 120 | 9.2 10.5 24.2 80 | 8.9 4.2 10.6 110.4 | см. см. см. см. | 0.399 0.068 1.778 177.935 | кг. кг. кг. кг. |  |  |  |  | Механизм с накладкой (EV006345) | Синий (EV000080) | Да |  |  |  | Необработанная (EV006034) |  | Термопласт (EV000403) | Пластик (EV000139) | [7 empty] | 71 мм | 71 мм | 40 мм |  |  | Аквамарин (SV007443) | IP20 (EV006405) | [6 empty] | В распор (лапками) и винтами (EV006353) | [9 empty] | Внутренний / скрытый (EV000383) |  |  |  |  | IP20 (EV006405) | [38 empty] | 220 В | Клавиша/кнопка (EV006531) | Нет | Безвинтов. зажим/клемма (EV006494) | Нет (EV004175) | 23 мм | 10 А | Нет |  |  | 1 | 10 AX | Нет | Нет | Нет (EV004175) | 42 мм | [241 empty] | Срок гарантии на данное оборудование составляет 5 лет с момента отгрузки со склада Систэм Электрик, с подтверждением соответствующим документом | Подлежит замене
ATN001211S | ATLASDESIGN 1-клавишный ВЫКЛЮЧАТЕЛЬ, сх.1, 10АХ, мех., быстрозажим. клем., ПЕСОЧНЫЙ | Systeme Electric |  |  | Механизм с быстрозажимными клеммами выключателя 1-клавишного Systeme Electric (ранее Schneider Electric) серии AtlasDesign в цвете песочный подходит для сетей 250 В, на ток 10 А. С помощью новых быстрозажимных клемм монтаж розеток и выключателей стал намного быстрее. Теперь подключение не требует использования отвертки. Лицевые детали из качественного ABS-пластика, устойчивого к царапинам и УФ-излучению. |  | Электротехническое оборудование Потенциал | PTPWD | [6 empty] | EC001590 | Выключатель / Переключатель | 7 | Россия | https://static-pcsp.systeme.ru/image/mbzsuwcW_3pZLHuR68023447243e01744974919.jpeg https://static-pcsp.systeme.ru/image/Ij-Ns_YEgNg3-PZ-67d70b02091091742146306.jpeg https://static-pcsp.systeme.ru/image/B_e65unX_qEknIg367d70fc46d2fc1742147524.jpeg https://static-pcsp.systeme.ru/image/3Qb559d0ULttQNiw67d70fc4deaab1742147524.jpeg | https://static-pcsp.systeme.ru/image/B_e65unX_qEknIg367d70fc46d2fc1742147524.jpeg |  |  |  |  | https://api.systeme.ru/certificates/default/download/3355 https://api.systeme.ru/certificates/default/download/2992 https://api.systeme.ru/certificates/default/download/2993 | С/Д-UZ С-ТР ТС-НВО Д-ТР ЕАЭС-RoHS | UZ.SMT.01.0103.117076789 ЕАЭС RU С-RU.АТ21.В.00110_22 ЕАЭС № RU Д-RU.РА03.В.26632_22 |  |  |  | 229.5 | штука |  | 5 | BB1 PCE CAR P12 | 2 1 3 4 | 5 1 20 1800 | шт. шт. шт. шт. | 4690201022466 4690201022459 14690201022463 | 23 16 40.4 120 | 9.2 10.5 24.2 80 | 8.9 4.2 10.6 110.4 | см. см. см. см. | 0.399 0.068 1.778 177.935 | кг. кг. кг. кг. |  |  |  |  | Механизм с накладкой (EV006345) | Бежевый (EV000279) | Да |  |  |  | Необработанная (EV006034) |  | Термопласт (EV000403) | Пластик (EV000139) | [7 empty] | 71 мм | 71 мм | 40 мм |  |  | Песочный (SV007353) | IP20 (EV006405) | [6 empty] | В распор (лапками) и винтами (EV006353) | [9 empty] | Внутренний / скрытый (EV000383) |  |  |  |  | IP20 (EV006405) | [38 empty] | 220 В | Клавиша/кнопка (EV006531) | Нет | Безвинтов. зажим/клемма (EV006494) | Нет (EV004175) | 23 мм | 10 А | Нет |  |  | 1 | 10 AX | Нет | Нет | Нет (EV004175) | 42 мм | [241 empty] | Срок гарантии на данное оборудование составляет 5 лет с момента отгрузки со склада Систэм Электрик, с подтверждением соответствующим документом | Подлежит замене
ATN001161S | ATLASDESIGN 1-клавишный ПЕРЕКЛЮЧАТЕЛЬ, сх.6, 10АХ, мех., быстрозажим. клем., АКВАМАРИН | Systeme Electric |  |  | Механизм с быстрозажимными клеммами Systeme Electric (ранее Schneider Electric) серии AtlasDesign в цвете аквамарин 1-клавишного переключателя подходит для сетей 250 В, на ток 10 А. С помощью новых быстрозажимных клемм монтаж розеток и выключателей стал намного быстрее. Теперь подключение не требует использования отвертки. Лицевые детали из качественного ABS-пластика, устойчивого к царапинам и УФ-излучению. |  | Электротехническое оборудование Потенциал | PTPWD | [6 empty] | EC001590 | Выключатель / Переключатель | 7 | Россия | https://static-pcsp.systeme.ru/image/mbzsuwcW_3pZLHuR68023447243e01744974919.jpeg https://static-pcsp.systeme.ru/image/-rRmWkVrYyblW7iU67d70fe44ddcf1742147556.jpeg https://static-pcsp.systeme.ru/image/L4Yo3bazcNhI9_0Q67d71006dd1621742147590.jpeg https://static-pcsp.systeme.ru/image/Lr43dVbCoRsVOxCK67d7100aac7141742147594.jpeg | https://static-pcsp.systeme.ru/image/L4Yo3bazcNhI9_0Q67d71006dd1621742147590.jpeg |  |  |  |  | https://api.systeme.ru/certificates/default/download/3355 https://api.systeme.ru/certificates/default/download/2992 https://api.systeme.ru/certificates/default/download/2993 | С/Д-UZ С-ТР ТС-НВО Д-ТР ЕАЭС-RoHS | UZ.SMT.01.0103.117076789 ЕАЭС RU С-RU.АТ21.В.00110_22 ЕАЭС № RU Д-RU.РА03.В.26632_22 |  |  |  | 359.5 | штука |  | 5 | BB1 PCE CAR P12 | 2 1 3 4 | 5 1 20 1800 | шт. шт. шт. шт. | 4690201023128 4690201023111 14690201023125 | 23 16 40.4 120 | 9.2 10.5 24.2 80 | 8.9 4.2 10.6 110.4 | см. см. см. см. | 0.383 0.065 1.714 172.229 | кг. кг. кг. кг. |  |  |  |  | Механизм с накладкой (EV006345) | Синий (EV000080) | Да |  |  |  | Необработанная (EV006034) |  | Термопласт (EV000403) | Пластик (EV000139) | [7 empty] | 71 мм | 71 мм | 40 мм |  |  | Аквамарин (SV007443) | IP20 (EV006405) | [6 empty] | В распор (лапками) и винтами (EV006353) | [9 empty] | Внутренний / скрытый (EV000383) |  |  |  |  | IP20 (EV006405) | [38 empty] | 220 В | Клавиша/кнопка (EV006531) | Нет | Безвинтов. зажим/клемма (EV006494) | Нет (EV004175) | 23 мм | 10 А | Нет |  |  | 1 | 10 AX | Нет | Нет | Нет (EV004175) | 42 мм | [241 empty] | Срок гарантии на данное оборудование составляет 5 лет с момента отгрузки со склада Систэм Электрик, с подтверждением соответствующим документом | Подлежит замене
ATN001261S | ATLASDESIGN 1-клавишный ПЕРЕКЛЮЧАТЕЛЬ, сх.6, 10АХ, мех., быстрозажим. клем., ПЕСОЧНЫЙ | Systeme Electric |  |  | Механизм с быстрозажимными клеммами Systeme Electric (ранее Schneider Electric) серии AtlasDesign в цвете песочный 1-клавишного переключателя подходит для сетей 250 В, на ток 10 А. С помощью новых быстрозажимных клемм монтаж розеток и выключателей стал намного быстрее. Теперь подключение не требует использования отвертки. Лицевые детали из качественного ABS-пластика, устойчивого к царапинам и УФ-излучению. |  | Электротехническое оборудование Потенциал | PTPWD | [6 empty] | EC001590 | Выключатель / Переключатель | 7 | Россия | https://static-pcsp.systeme.ru/image/mbzsuwcW_3pZLHuR68023447243e01744974919.jpeg https://static-pcsp.systeme.ru/image/-rRmWkVrYyblW7iU67d70fe44ddcf1742147556.jpeg https://static-pcsp.systeme.ru/image/B_e65unX_qEknIg367d70fc46d2fc1742147524.jpeg https://static-pcsp.systeme.ru/image/3Qb559d0ULttQNiw67d70fc4deaab1742147524.jpeg | https://static-pcsp.systeme.ru/image/B_e65unX_qEknIg367d70fc46d2fc1742147524.jpeg |  |  |  |  | https://api.systeme.ru/certificates/default/download/3355 https://api.systeme.ru/certificates/default/download/2992 https://api.systeme.ru/certificates/default/download/2993 | С/Д-UZ С-ТР ТС-НВО Д-ТР ЕАЭС-RoHS | UZ.SMT.01.0103.117076789 ЕАЭС RU С-RU.АТ21.В.00110_22 ЕАЭС № RU Д-RU.РА03.В.26632_22 |  |  |  | 359.5 | штука |  | 5 | BB1 PCE CAR P12 | 2 1 3 4 | 5 1 20 1800 | шт. шт. шт. шт. | 4690201023142 4690201023135 14690201023149 | 23 16 40.4 120 | 9.2 10.5 24.2 80 | 8.9 4.2 10.6 110.4 | см. см. см. см. | 0.383 0.065 1.714 172.229 | кг. кг. кг. кг. |  |  |  |  | Механизм с накладкой (EV006345) | Бежевый (EV000279) | Да |  |  |  | Необработанная (EV006034) |  | Термопласт (EV000403) | Пластик (EV000139) | [7 empty] | 71 мм | 71 мм | 40 мм |  |  | Песочный (SV007353) | IP20 (EV006405) | [6 empty] | В распор (лапками) и винтами (EV006353) | [9 empty] | Внутренний / скрытый (EV000383) |  |  |  |  | IP20 (EV006405) | [38 empty] | 220 В | Клавиша/кнопка (EV006531) | Нет | Безвинтов. зажим/клемма (EV006494) | Нет (EV004175) | 23 мм | 10 А | Нет |  |  | 1 | 10 AX | Нет | Нет | Нет (EV004175) | 42 мм | [241 empty] | Срок гарантии на данное оборудование составляет 5 лет с момента отгрузки со склада Систэм Электрик, с подтверждением соответствующим документом | Подлежит замене
ATN001253S | ATLASDESIGN 2-клавишный ВЫКЛЮЧАТЕЛЬ с подсветкой, сх.5а, 10АХ, мех., быстрозажим. клем., ПЕСОЧНЫЙ | Systeme Electric |  |  | Механизм с быстрозажимными клеммами Systeme Electric (ранее Schneider Electric) серии AtlasDesign в цвете песочный 2-клавишного выключателя с подсветкой подходит для сетей 250 В, на ток 10 А. С помощью новых быстрозажимных клемм монтаж розеток и выключателей стал намного быстрее. Теперь подключение не требует использования отвертки. Лицевые детали из качественного ABS-пластика, устойчивого к царапинам и УФ-излучению. |  | Электротехническое оборудование Потенциал | PTPWD | [6 empty] | EC001590 | Выключатель / Переключатель | 7 | Россия | https://static-pcsp.systeme.ru/image/mbzsuwcW_3pZLHuR68023447243e01744974919.jpeg https://static-pcsp.systeme.ru/image/qD79VvunXvJutin767d70feb0a0e71742147563.jpeg https://static-pcsp.systeme.ru/image/EsXaIxACWXaFMHD867d70fe7dc4551742147559.jpeg https://static-pcsp.systeme.ru/image/H797meOXqO2uLe9W67d70fea6baa31742147562.jpeg | https://static-pcsp.systeme.ru/image/EsXaIxACWXaFMHD867d70fe7dc4551742147559.jpeg |  |  |  |  | https://api.systeme.ru/certificates/default/download/3355 https://api.systeme.ru/certificates/default/download/2992 https://api.systeme.ru/certificates/default/download/2993 | С/Д-UZ С-ТР ТС-НВО Д-ТР ЕАЭС-RoHS | UZ.SMT.01.0103.117076789 ЕАЭС RU С-RU.АТ21.В.00110_22 ЕАЭС № RU Д-RU.РА03.В.26632_22 |  |  |  | 503.5 | штука |  | 5 | BB1 PCE CAR P12 | 2 1 3 4 | 5 1 20 1800 | шт. шт. шт. шт. | 4690201023104 4690201023098 14690201023101 | 23 16 40.4 120 | 9.2 10.5 24.2 80 | 8.9 4.2 10.6 110.4 | см. см. см. см. | 0.418 0.072 1.857 185.045 | кг. кг. кг. кг. |  |  |  |  | Механизм с накладкой (EV006345) | Бежевый (EV000279) | Да |  |  |  | Необработанная (EV006034) |  | Термопласт (EV000403) | Пластик (EV000139) | [7 empty] | 71 мм | 71 мм | 40 мм |  |  | Песочный (SV007353) | IP20 (EV006405) | [6 empty] | В распор (лапками) и винтами (EV006353) | [9 empty] | Внутренний / скрытый (EV000383) |  |  |  |  | IP20 (EV006405) | [38 empty] | 220 В | Клавиша/кнопка (EV006531) | Нет | Безвинтов. зажим/клемма (EV006494) | Да (EV004711) | 40 мм | 10 А | Нет | Светодиод. (LED) несменная (EV011515) |  | 2 | 10 AX | Нет | Нет | Нет (EV004175) | 45099 мм |  | В положении включено (EV003682) | [239 empty] | Срок гарантии на данное оборудование составляет 5 лет с момента отгрузки со склада Систэм Электрик, с подтверждением соответствующим документом | Подлежит замене
ATN001153S | ATLASDESIGN 2-клавишный ВЫКЛЮЧАТЕЛЬ с подсветкой, сх.5а, 10АХ, мех., быстрозажим. клем., АКВАМАРИН | Systeme Electric |  |  | Механизм с быстрозажимными клеммами Systeme Electric (ранее Schneider Electric) серии AtlasDesign в цвете аквамарин 2-клавишного выключателя с подсветкой подходит для сетей 250 В, на ток 10 А. С помощью новых быстрозажимных клемм монтаж розеток и выключателей стал намного быстрее. Теперь подключение не требует использования отвертки. Лицевые детали из качественного ABS-пластика, устойчивого к царапинам и УФ-излучению. |  | Электротехническое оборудование Потенциал | PTPWD | [6 empty] | EC001590 | Выключатель / Переключатель | 7 | Россия | https://static-pcsp.systeme.ru/image/mbzsuwcW_3pZLHuR68023447243e01744974919.jpeg https://static-pcsp.systeme.ru/image/qD79VvunXvJutin767d70feb0a0e71742147563.jpeg https://static-pcsp.systeme.ru/image/DcnlJqusItFnnKNa67d7102cb1c021742147628.jpeg https://static-pcsp.systeme.ru/image/srOkTsT2cudnDBJU67d7102f302eb1742147631.jpeg | https://static-pcsp.systeme.ru/image/DcnlJqusItFnnKNa67d7102cb1c021742147628.jpeg |  |  |  |  | https://api.systeme.ru/certificates/default/download/3355 https://api.systeme.ru/certificates/default/download/2992 https://api.systeme.ru/certificates/default/download/2993 | С/Д-UZ С-ТР ТС-НВО Д-ТР ЕАЭС-RoHS | UZ.SMT.01.0103.117076789 ЕАЭС RU С-RU.АТ21.В.00110_22 ЕАЭС № RU Д-RU.РА03.В.26632_22 |  |  |  | 503.5 | штука |  | 5 | BB1 PCE CAR P12 | 2 1 3 4 | 5 1 20 1800 | шт. шт. шт. шт. | 4690201023081 4690201023074 14690201023088 | 23 16 40.4 120 | 9.2 10.5 24.2 80 | 8.9 4.2 10.6 110.4 | см. см. см. см. | 0.418 0.072 1.857 185.045 | кг. кг. кг. кг. |  |  |  |  | Механизм с накладкой (EV006345) | Синий (EV000080) | Да |  |  |  | Необработанная (EV006034) |  | Термопласт (EV000403) | Пластик (EV000139) | [7 empty] | 71 мм | 71 мм | 40 мм |  |  | Аквамарин (SV007443) | IP20 (EV006405) | [6 empty] | В распор (лапками) и винтами (EV006353) | [9 empty] | Внутренний / скрытый (EV000383) |  |  |  |  | IP20 (EV006405) | [38 empty] | 220 В | Клавиша/кнопка (EV006531) | Нет | Безвинтов. зажим/клемма (EV006494) | Да (EV004711) | 40 мм | 10 А | Нет | Светодиод. (LED) несменная (EV011515) |  | 2 | 10 AX | Нет | Нет | Нет (EV004175) | 45099 мм |  | В положении включено (EV003682) | [239 empty] | Срок гарантии на данное оборудование составляет 5 лет с момента отгрузки со склада Систэм Электрик, с подтверждением соответствующим документом | Подлежит замене
ATN001152S | ATLASDESIGN 2-клавишный ВЫКЛЮЧАТЕЛЬ, сх.5, 10АХ, в сборе, быстрозажим. клем., АКВАМАРИН | Systeme Electric |  |  | Механизм с быстрозажимными клеммами Systeme Electric (ранее Schneider Electric) серии AtlasDesign в цвете аквамарин 2-клавишного выключателя в сборе подходит для сетей 250 В, на ток 10 А. С помощью новых быстрозажимных клемм монтаж розеток и выключателей стал намного быстрее. Теперь подключение не требует использования отвертки. Лицевые детали из качественного ABS-пластика, устойчивого к царапинам и УФ-излучению. |  | Электротехническое оборудование Потенциал | PTPWD | [6 empty] | EC001590 | Выключатель / Переключатель | 7 | Россия | https://static-pcsp.systeme.ru/image/mbzsuwcW_3pZLHuR68023447243e01744974919.jpeg https://static-pcsp.systeme.ru/image/Ds6hyPeuGEIyVX0k67d70fec38da81742147564.jpeg https://static-pcsp.systeme.ru/image/pjpST7oWNN_PtLZS67d710303deaf1742147632.jpeg https://static-pcsp.systeme.ru/image/p3pJvgo2Q7JpaCa567d710309d2a01742147632.jpeg | https://static-pcsp.systeme.ru/image/pjpST7oWNN_PtLZS67d710303deaf1742147632.jpeg |  |  |  |  | https://api.systeme.ru/certificates/default/download/3355 https://api.systeme.ru/certificates/default/download/2992 https://api.systeme.ru/certificates/default/download/2993 | С/Д-UZ С-ТР ТС-НВО Д-ТР ЕАЭС-RoHS | UZ.SMT.01.0103.117076789 ЕАЭС RU С-RU.АТ21.В.00110_22 ЕАЭС № RU Д-RU.РА03.В.26632_22 |  |  |  | 344 | штука |  | 5 | BB1 PCE CAR P12 | 2 1 3 4 | 5 1 20 1800 | шт. шт. шт. шт. | 4690201023043 4690201023036 14690201023040 | 23 16 40.4 120 | 9.2 11.5 24.2 80 | 8.9 4.2 10.6 110.4 | см. см. см. см. | 0.476 0.083 2.087 205.828 | кг. кг. кг. кг. |  |  |  |  | В сборе с корпусом/рамкой (EV006348) | Синий (EV000080) | Да |  |  |  | Необработанная (EV006034) |  | Термопласт (EV000403) | Пластик (EV000139) | [7 empty] | 83 мм | 83 мм | 40 мм |  |  | Аквамарин (SV007443) | IP20 (EV006405) | [6 empty] | В распор (лапками) и винтами (EV006353) | [9 empty] | Внутренний / скрытый (EV000383) |  |  |  |  | IP20 (EV006405) | [38 empty] | 220 В | Клавиша/кнопка (EV006531) | Нет | Безвинтов. зажим/клемма (EV006494) | Нет (EV004175) |  | 10 А | Нет |  |  | 2 | 10 AX | Нет | Нет | Нет (EV004175) | [242 empty] | Срок гарантии на данное оборудование составляет 5 лет с момента отгрузки со склада Систэм Электрик, с подтверждением соответствующим документом | Подлежит замене
ATN001252S | ATLASDESIGN 2-клавишный ВЫКЛЮЧАТЕЛЬ, сх.5, 10АХ, в сборе, быстрозажим. клем., ПЕСОЧНЫЙ | Systeme Electric |  |  | Механизм с быстрозажимными клеммами Systeme Electric (ранее Schneider Electric) серии AtlasDesign в цвете песочный 2-клавишного выключателя в сборе подходит для сетей 250 В, на ток 10 А. С помощью новых быстрозажимных клемм монтаж розеток и выключателей стал намного быстрее. Теперь подключение не требует использования отвертки. Лицевые детали из качественного ABS-пластика, устойчивого к царапинам и УФ-излучению. |  | Электротехническое оборудование Потенциал | PTPWD | [6 empty] | EC001590 | Выключатель / Переключатель | 7 | Россия | https://static-pcsp.systeme.ru/image/mbzsuwcW_3pZLHuR68023447243e01744974919.jpeg https://static-pcsp.systeme.ru/image/Ds6hyPeuGEIyVX0k67d70fec38da81742147564.jpeg https://static-pcsp.systeme.ru/image/h2P-4ZXu4FBc0sW767d70feb68dbd1742147563.jpeg https://static-pcsp.systeme.ru/image/o8AJFSw3kltS_NdF67d70febc4baa1742147563.jpeg | https://static-pcsp.systeme.ru/image/h2P-4ZXu4FBc0sW767d70feb68dbd1742147563.jpeg |  |  |  |  | https://api.systeme.ru/certificates/default/download/3355 https://api.systeme.ru/certificates/default/download/2992 https://api.systeme.ru/certificates/default/download/2993 | С/Д-UZ С-ТР ТС-НВО Д-ТР ЕАЭС-RoHS | UZ.SMT.01.0103.117076789 ЕАЭС RU С-RU.АТ21.В.00110_22 ЕАЭС № RU Д-RU.РА03.В.26632_22 |  |  |  | 344 | штука |  | 5 | BB1 PCE CAR P12 | 2 1 3 4 | 5 1 20 1800 | шт. шт. шт. шт. | 4690201023067 4690201023050 14690201023064 | 23 16 40.4 120 | 9.2 11.5 24.2 80 | 8.9 4.2 10.6 110.4 | см. см. см. см. | 0.476 0.083 2.087 205.828 | кг. кг. кг. кг. |  |  |  |  | В сборе с корпусом/рамкой (EV006348) | Бежевый (EV000279) | Да |  |  |  | Необработанная (EV006034) |  | Термопласт (EV000403) | Пластик (EV000139) | [7 empty] | 83 мм | 83 мм | 40 мм |  |  | Песочный (SV007353) | IP20 (EV006405) | [6 empty] | В распор (лапками) и винтами (EV006353) | [9 empty] | Внутренний / скрытый (EV000383) |  |  |  |  | IP20 (EV006405) | [38 empty] | 220 В | Клавиша/кнопка (EV006531) | Нет | Безвинтов. зажим/клемма (EV006494) | Нет (EV004175) |  | 10 А | Нет |  |  | 2 | 10 AX | Нет | Нет | Нет (EV004175) | [242 empty] | Срок гарантии на данное оборудование составляет 5 лет с момента отгрузки со склада Систэм Электрик, с подтверждением соответствующим документом | Подлежит замене
ATN001151S | ATLASDESIGN 2-клавишный ВЫКЛЮЧАТЕЛЬ, сх.5, 10АХ, мех., быстрозажим. клем., АКВАМАРИН | Systeme Electric |  |  | Механизм с быстрозажимными клеммами Systeme Electric (ранее Schneider Electric) серии AtlasDesign в цвете аквамарин 2-клавишного выключателя подходит для сетей 250 В, на ток 10 А. С помощью новых быстрозажимных клемм монтаж розеток и выключателей стал намного быстрее. Теперь подключение не требует использования отвертки. Лицевые детали из качественного ABS-пластика, устойчивого к царапинам и УФ-излучению. |  | Электротехническое оборудование Потенциал | PTPWD | [6 empty] | EC001590 | Выключатель / Переключатель | 7 | Россия | https://static-pcsp.systeme.ru/image/mbzsuwcW_3pZLHuR68023447243e01744974919.jpeg https://static-pcsp.systeme.ru/image/FNraySU1_pht_ymJ67d70fed64fe11742147565.jpeg https://static-pcsp.systeme.ru/image/dGVj-1Cvh4LMwCE367d7101119f061742147601.jpeg https://static-pcsp.systeme.ru/image/qkOBxSXQIaU_Md-f67d7101528eee1742147605.jpeg | https://static-pcsp.systeme.ru/image/dGVj-1Cvh4LMwCE367d7101119f061742147601.jpeg |  |  |  |  | https://api.systeme.ru/certificates/default/download/3355 https://api.systeme.ru/certificates/default/download/2992 https://api.systeme.ru/certificates/default/download/2993 | С/Д-UZ С-ТР ТС-НВО Д-ТР ЕАЭС-RoHS | UZ.SMT.01.0103.117076789 ЕАЭС RU С-RU.АТ21.В.00110_22 ЕАЭС № RU Д-RU.РА03.В.26632_22 |  |  |  | 295.5 | штука |  | 5 | BB1 PCE CAR P12 | 2 1 3 4 | 5 1 20 1800 | шт. шт. шт. шт. | 4690201022992 14690201023002 | 24.1 7.1 40.8 120 | 10.7 7.1 25.5 80 | 9.7 4 12.2 110.8 | см. см. см. см. | 0.397 0.07 1.777 169.93 | кг. кг. кг. кг. |  |  |  |  | Механизм с накладкой (EV006345) | Синий (EV000080) | Да |  |  |  | Необработанная (EV006034) |  | Термопласт (EV000403) | Пластик (EV000139) | [7 empty] | 71 мм | 71 мм | 40 мм |  |  | Аквамарин (SV007443) | IP20 (EV006405) | [6 empty] | В распор (лапками) и винтами (EV006353) | [9 empty] | Внутренний / скрытый (EV000383) |  |  |  |  | IP20 (EV006405) | [38 empty] | 220 В | Клавиша/кнопка (EV006531) | Нет | Безвинтов. зажим/клемма (EV006494) | Нет (EV004175) | 23 мм | 10 А | Нет |  |  | 2 | 10 AX | Нет | Нет | Нет (EV004175) | 42 мм | [241 empty] | Срок гарантии на данное оборудование составляет 5 лет с момента отгрузки со склада Систэм Электрик, с подтверждением соответствующим документом | Подлежит замене
ATN001251S | ATLASDESIGN 2-клавишный ВЫКЛЮЧАТЕЛЬ, сх.5, 10АХ, мех., быстрозажим. клем., ПЕСОЧНЫЙ | Systeme Electric |  |  | Механизм с быстрозажимными клеммами Systeme Electric (ранее Schneider Electric) серии AtlasDesign в цвете песочный 2-клавишного выключателя подходит для сетей 250 В, на ток 10 А. С помощью новых быстрозажимных клемм монтаж розеток и выключателей стал намного быстрее. Теперь подключение не требует использования отвертки. Лицевые детали из качественного ABS-пластика, устойчивого к царапинам и УФ-излучению. |  | Электротехническое оборудование Потенциал | PTPWD | [6 empty] | EC001590 | Выключатель / Переключатель | 7 | Россия | https://static-pcsp.systeme.ru/image/mbzsuwcW_3pZLHuR68023447243e01744974919.jpeg https://static-pcsp.systeme.ru/image/FNraySU1_pht_ymJ67d70fed64fe11742147565.jpeg https://static-pcsp.systeme.ru/image/Bo9kCoHrffOKyK1i67d70fca7bed11742147530.jpeg https://static-pcsp.systeme.ru/image/CDBQXNBmWly_VwGm67d70fcdb97121742147533.jpeg | https://static-pcsp.systeme.ru/image/Bo9kCoHrffOKyK1i67d70fca7bed11742147530.jpeg |  |  |  |  | https://api.systeme.ru/certificates/default/download/3355 https://api.systeme.ru/certificates/default/download/2992 https://api.systeme.ru/certificates/default/download/2993 | С/Д-UZ С-ТР ТС-НВО Д-ТР ЕАЭС-RoHS | UZ.SMT.01.0103.117076789 ЕАЭС RU С-RU.АТ21.В.00110_22 ЕАЭС № RU Д-RU.РА03.В.26632_22 |  |  |  | 295.5 | штука |  | 5 | BB1 PCE CAR P12 | 2 1 3 4 | 5 1 20 1800 | шт. шт. шт. шт. | 4690201023029 4690201023012 14690201023026 | 23 16 40.4 120 | 9.2 10.5 24.2 80 | 8.9 4.2 10.6 110.4 | см. см. см. см. | 0.412 0.07 1.832 182.813 | кг. кг. кг. кг. |  |  |  |  | Механизм с накладкой (EV006345) | Бежевый (EV000279) | Да |  |  |  | Необработанная (EV006034) |  | Термопласт (EV000403) | Пластик (EV000139) | [7 empty] | 71 мм | 71 мм | 40 мм |  |  | Песочный (SV007353) | IP20 (EV006405) | [6 empty] | В распор (лапками) и винтами (EV006353) | [9 empty] | Внутренний / скрытый (EV000383) |  |  |  |  | IP20 (EV006405) | [38 empty] | 220 В | Клавиша/кнопка (EV006531) | Нет | Безвинтов. зажим/клемма (EV006494) | Нет (EV004175) | 23 мм | 10 А | Нет |  |  | 2 | 10 AX | Нет | Нет | Нет (EV004175) | 42 мм | [241 empty] | Срок гарантии на данное оборудование составляет 5 лет с момента отгрузки со склада Систэм Электрик, с подтверждением соответствующим документом | Подлежит замене
ATN001165S | ATLASDESIGN 2-клавишный ПЕРЕКЛЮЧАТЕЛЬ, сх.6+6, 10АХ, мех., быстрозажим. клем., АКВАМАРИН | Systeme Electric |  |  | Механизм с быстрозажимными клеммами Systeme Electric (ранее Schneider Electric) серии AtlasDesign в цвете аквамарин 2-клавишного переключателя подходит для сетей 250 В, на ток 10 А. С помощью новых быстрозажимных клемм монтаж розеток и выключателей стал намного быстрее. Теперь подключение не требует использования отвертки. Лицевые детали из качественного ABS-пластика, устойчивого к царапинам и УФ-излучению. |  | Электротехническое оборудование Потенциал | PTPWD | [6 empty] | EC001590 | Выключатель / Переключатель | 7 | Россия | https://static-pcsp.systeme.ru/image/mbzsuwcW_3pZLHuR68023447243e01744974919.jpeg https://static-pcsp.systeme.ru/image/YD_eKUbHS2DL4pNu67d70fd08f2851742147536.jpeg https://static-pcsp.systeme.ru/image/dGVj-1Cvh4LMwCE367d7101119f061742147601.jpeg https://static-pcsp.systeme.ru/image/qkOBxSXQIaU_Md-f67d7101528eee1742147605.jpeg | https://static-pcsp.systeme.ru/image/dGVj-1Cvh4LMwCE367d7101119f061742147601.jpeg |  |  |  |  | https://api.systeme.ru/certificates/default/download/3355 https://api.systeme.ru/certificates/default/download/2992 https://api.systeme.ru/certificates/default/download/2993 | С/Д-UZ С-ТР ТС-НВО Д-ТР ЕАЭС-RoHS | UZ.SMT.01.0103.117076789 ЕАЭС RU С-RU.АТ21.В.00110_22 ЕАЭС № RU Д-RU.РА03.В.26632_22 |  |  |  | 648.5 | штука |  | 5 | BB1 PCE CAR P12 | 2 1 3 4 | 5 1 20 1800 | шт. шт. шт. шт. | 4690201023203 4690201023197 14690201023200 | 23 16 40.4 120 | 9.2 10.5 24.2 80 | 8.9 4.2 10.6 110.4 | см. см. см. см. | 0.43 0.074 1.903 189.221 | кг. кг. кг. кг. |  |  |  |  | Механизм с накладкой (EV006345) | Синий (EV000080) | Да |  |  |  | Необработанная (EV006034) |  | Термопласт (EV000403) | Пластик (EV000139) | [7 empty] | 71 мм | 71 мм | 40 мм |  |  | Аквамарин (SV007443) | IP20 (EV006405) | [6 empty] | В распор (лапками) и винтами (EV006353) | [9 empty] | Внутренний / скрытый (EV000383) |  |  |  |  | IP20 (EV006405) | [38 empty] | 220 В | Клавиша/кнопка (EV006531) | Нет | Безвинтов. зажим/клемма (EV006494) | Нет (EV004175) | 23 мм | 10 А | Нет |  |  | 2 | 10 AX | Нет | Нет | Нет (EV004175) | 42 мм | [241 empty] | Срок гарантии на данное оборудование составляет 5 лет с момента отгрузки со склада Систэм Электрик, с подтверждением соответствующим документом | Подлежит замене
ATN001265S | ATLASDESIGN 2-клавишный ПЕРЕКЛЮЧАТЕЛЬ, сх.6+6, 10АХ, мех., быстрозажим. клем., ПЕСОЧНЫЙ | Systeme Electric |  |  | Механизм с быстрозажимными клеммами Systeme Electric (ранее Schneider Electric) серии AtlasDesign в цвете песочный 2-клавишного переключателя подходит для сетей 250 В, на ток 10 А. С помощью новых быстрозажимных клемм монтаж розеток и выключателей стал намного быстрее. Теперь подключение не требует использования отвертки. Лицевые детали из качественного ABS-пластика, устойчивого к царапинам и УФ-излучению. |  | Электротехническое оборудование Потенциал | PTPWD | [6 empty] | EC001590 | Выключатель / Переключатель | 7 | Россия | https://static-pcsp.systeme.ru/image/mbzsuwcW_3pZLHuR68023447243e01744974919.jpeg https://static-pcsp.systeme.ru/image/YD_eKUbHS2DL4pNu67d70fd08f2851742147536.jpeg https://static-pcsp.systeme.ru/image/Bo9kCoHrffOKyK1i67d70fca7bed11742147530.jpeg https://static-pcsp.systeme.ru/image/CDBQXNBmWly_VwGm67d70fcdb97121742147533.jpeg | https://static-pcsp.systeme.ru/image/Bo9kCoHrffOKyK1i67d70fca7bed11742147530.jpeg |  |  |  |  | https://api.systeme.ru/certificates/default/download/3355 https://api.systeme.ru/certificates/default/download/2992 https://api.systeme.ru/certificates/default/download/2993 | С/Д-UZ С-ТР ТС-НВО Д-ТР ЕАЭС-RoHS | UZ.SMT.01.0103.117076789 ЕАЭС RU С-RU.АТ21.В.00110_22 ЕАЭС № RU Д-RU.РА03.В.26632_22 |  |  |  | 648.5 | штука |  | 5 | BB1 PCE CAR P12 | 2 1 3 4 | 5 1 20 1800 | шт. шт. шт. шт. | 4690201023227 4690201023210 14690201023224 | 23 16 40.4 120 | 9.2 10.5 24.2 80 | 8.9 4.2 10.6 110.4 | см. см. см. см. | 0.43 0.074 1.903 189.221 | кг. кг. кг. кг. |  |  |  |  | Механизм с накладкой (EV006345) | Бежевый (EV000279) | Да |  |  |  | Необработанная (EV006034) |  | Термопласт (EV000403) | Пластик (EV000139) | [7 empty] | 71 мм | 71 мм | 40 мм |  |  | Песочный (SV007353) | IP20 (EV006405) | [6 empty] | В распор (лапками) и винтами (EV006353) | [9 empty] | Внутренний / скрытый (EV000383) |  |  |  |  | IP20 (EV006405) | [38 empty] | 220 В | Клавиша/кнопка (EV006531) | Нет | Безвинтов. зажим/клемма (EV006494) | Нет (EV004175) | 23 мм | 10 А | Нет |  |  | 2 | 10 AX | Нет | Нет | Нет (EV004175) | 42 мм | [241 empty] | Срок гарантии на данное оборудование составляет 5 лет с момента отгрузки со склада Систэм Электрик, с подтверждением соответствующим документом | Подлежит замене
ATN440361S | ATLASDESIGN AQUA 1-клавишный ПЕРЕКЛЮЧАТЕЛЬ, IP44, сх.6, 10АХ, мех., быстрозажим. клем., АЛЮМИНИЙ | Systeme Electric |  |  | Механизм с быстрозажимными клеммами Systeme Electric (ранее Schneider Electric) серии AtlasDesign Aqua (цвет алюминий) 1-клавишного переключателя подходит для сетей 250 В, на ток 10А. С помощью новых быстрозажимных клемм монтаж стал намного быстрее. Теперь при подключении не требуется отвертка. Изделие со степенью защиты IP44 обеспечит безопасность использования в ванной и на кухне. Конструкция AtlasDesign Aqua отличается от AtlasDesign. Механизм IP44 и рамки IP20 несовместимы. |  | Электротехническое оборудование Потенциал | PTPWD | [6 empty] | EC001590 | Выключатель / Переключатель | 7 | Россия | https://static-pcsp.systeme.ru/image/mbzsuwcW_3pZLHuR68023447243e01744974919.jpeg https://static-pcsp.systeme.ru/image/6jghZMU-JllvvcyI67d70faf4f03e1742147503.jpeg https://static-pcsp.systeme.ru/image/TLVdb2biqBp6nTWp67d70fb2bb7051742147506.jpeg https://static-pcsp.systeme.ru/image/l8ENND9ctqoGvjM567d70fb3405a51742147507.jpeg | https://static-pcsp.systeme.ru/image/TLVdb2biqBp6nTWp67d70fb2bb7051742147506.jpeg | https://api.systeme.ru/product/media/download/988353 https://api.systeme.ru/product/media/download/988507 | Glossa Blanca W59 выключатель переключатель розетка светорегулятор AtlasDesign диммер Этюд Хит W45 Каталог Каталог электроустановочных изделий ЭУИ Атлас Дизайн Profi54 Профи54 Aqua Аква Nature Бланка Глосса HIT MultiBox Мультибокс Термостат Монтажная коробка Распределительная коробка Подрозетник Etude Glossa Blanca W59 выключатель переключатель розетка светорегулятор AtlasDesign диммер Этюд Хит W45 Каталог Каталог электроустановочных изделий ЭУИ Атлас Дизайн Profi54 Профи54 Aqua Аква Nature Бланка Глосса HIT MultiBox Мультибокс Термостат Монтажная коробка Распределительная коробка Подрозетник Etude быстрозажимные клеммы безвинтовая платформа Screwless | https://api.systeme.ru/product/media/download/988508 | выключатель переключатель AtlasDesign Атлас Дизайн Aqua Аква Руководство по эксплуатации IP44 быстрозажимные клеммы безвинтовая платформа Screwless | https://api.systeme.ru/certificates/default/download/3355 https://api.systeme.ru/certificates/default/download/2992 https://api.systeme.ru/certificates/default/download/2993 | С/Д-UZ С-ТР ТС-НВО Д-ТР ЕАЭС-RoHS | UZ.SMT.01.0103.117076789 ЕАЭС RU С-RU.АТ21.В.00110_22 ЕАЭС № RU Д-RU.РА03.В.26632_22 |  |  |  | 407 | штука |  | 10 | BB1 PCE CAR P12 | 2 1 3 4 | 10 1 60 1800 | шт. шт. шт. шт. | 4690201023302 4690201023296 14690201023309 | 23.2 16 40.4 120 | 19.5 10.5 24.2 80 | 8.9 4.5 28.8 101.4 | см. см. см. см. | 0.823 0.072 5.227 174.799 | кг. кг. кг. кг. |  |  |  |  | Механизм с накладкой (EV006345) | Алюминий (EV000072) | Да |  |  |  | Необработанная (EV006034) |  | Термопласт (EV000403) | Пластик (EV000139) | [7 empty] | 71 мм | 71 мм | 40 мм |  |  | Алюминий (SV007249) | IP44 (EV006418) | [6 empty] | В распор (лапками) и винтами (EV006353) | [9 empty] | Внутренний / скрытый (EV000383) |  |  |  |  | IP20 (EV006405) | [38 empty] | 220 В | Клавиша/кнопка (EV006531) | Нет | Безвинтов. зажим/клемма (EV006494) | Нет (EV004175) |  | 10 А |  |  |  | 1 | 10 AX | Нет | Нет | Нет (EV004175) | [242 empty] | Срок гарантии на данное оборудование составляет 5 лет с момента отгрузки со склада Систэм Электрик, с подтверждением соответствующим документом | Подлежит замене
ATN440346S | ATLASDESIGN AQUA РОЗЕТКА с зазем. со шт. с прозрач. крыш,16А,IP44, мех., быстрозажим. клем.,АЛЮМИНИЙ | Systeme Electric |  |  | Механизм с быстрозажимными клеммами Systeme Electric (ранее Schneider Electric) серии AtlasDesign Aqua (цвет алюминий) розетки с заземлением, шторками и крышкой подходит для сетей 250 В, на ток 16А. С помощью новых быстрозажимных клемм монтаж стал намного быстрее. Теперь при подключении не требуется отвертка. Изделие со степенью защиты IP44 обеспечит безопасность использования в ванной и на кухне. Конструкция AtlasDesign Aqua отличается от AtlasDesign. Механизм IP44 и рамки IP20 несовместимы. |  | Электротехническое оборудование Потенциал | PTPWD | [6 empty] | EC000125 | Розетка силовая (штепсельная) | 7 | Россия | https://static-pcsp.systeme.ru/image/mbzsuwcW_3pZLHuR68023447243e01744974919.jpeg https://static-pcsp.systeme.ru/image/yBhfCdWWjJC4EtcI67d70fb1c48001742147505.jpeg https://static-pcsp.systeme.ru/image/3Zq6pcO5XzOf9k2G67d70f4f57f791742147407.jpeg https://static-pcsp.systeme.ru/image/eLLpvJh-W2269vmq67d70fb5928061742147509.jpeg https://static-pcsp.systeme.ru/image/Cgnc4iTbn14TCh0u67d70fb61172e1742147510.jpeg | https://static-pcsp.systeme.ru/image/eLLpvJh-W2269vmq67d70fb5928061742147509.jpeg | https://api.systeme.ru/product/media/download/988353 https://api.systeme.ru/product/media/download/988507 | Glossa Blanca W59 выключатель переключатель розетка светорегулятор AtlasDesign диммер Этюд Хит W45 Каталог Каталог электроустановочных изделий ЭУИ Атлас Дизайн Profi54 Профи54 Aqua Аква Nature Бланка Глосса HIT MultiBox Мультибокс Термостат Монтажная коробка Распределительная коробка Подрозетник Etude Glossa Blanca W59 выключатель переключатель розетка светорегулятор AtlasDesign диммер Этюд Хит W45 Каталог Каталог электроустановочных изделий ЭУИ Атлас Дизайн Profi54 Профи54 Aqua Аква Nature Бланка Глосса HIT MultiBox Мультибокс Термостат Монтажная коробка Распределительная коробка Подрозетник Etude быстрозажимные клеммы безвинтовая платформа Screwless | https://api.systeme.ru/product/media/download/988509 | розетка AtlasDesign Атлас Дизайн Aqua Аква Руководство по эксплуатации IP44 быстрозажимные клеммы безвинтовая платформа Screwless | https://api.systeme.ru/certificates/default/download/3355 https://api.systeme.ru/certificates/default/download/2990 https://api.systeme.ru/certificates/default/download/2991 | С/Д-UZ С-ТР ТС-НВО Д-ТР ЕАЭС-RoHS | UZ.SMT.01.0103.117076789 ЕАЭС RU С-RU.АТ21.В.00109_22 ЕАЭС № RU Д-RU.РА03.В.26379_22 |  |  |  | 407 | штука |  | 10 | BB1 PCE CAR P12 | 2 1 3 4 | 10 1 60 1800 | шт. шт. шт. шт. | 4690201023289 4690201023272 14690201023286 | 23.2 16 40.4 120 | 19.5 10.5 24.2 80 | 8.9 4.5 28.8 101.4 | см. см. см. см. | 0.886 0.078 5.605 186.139 | кг. кг. кг. кг. |  |  |  |  | Механизм с накладкой (EV006345) | Серый (EV000270) | Да | 1 |  | Да | Необработанная (EV006034) |  | Термопласт (EV000403) | Пластик (EV000139) |  |  |  | Нет | Матовый (-ая) (EV000146) |  |  | 71 мм | 71 мм | 43 мм |  |  | Алюминий (SV007249) | IP44 (EV006418) | [5 empty] | Нет | В распор (лапками) и винтами (EV006353) | [9 empty] | Внутренний / скрытый (EV000383) |  |  |  |  | IP20 (EV006405) | IK02 (EV006808) | [29 empty] | С заземляющим контактом (EV002727) | 50...50 Гц | [6 empty] | 250 В |  |  | Безвинтов. зажим/клемма (EV006494) | [15 empty] | 16 А | Нет | Нет | 1 | Да | Нет | Да | Нет | Нет | Нет | Нет | Не требует специального питания (EV006426) |  |  | Нет | Без надписи/печати (EV005886) | Нет | Нет |  | Нет | Нет | Нет | Нет |  |  |  | Нет | Нет | [210 empty] | Срок гарантии на данное оборудование составляет 5 лет с момента отгрузки со склада Систэм Электрик, с подтверждением соответствующим документом | Подлежит замене
ATN001115S | ATLASDESIGN 1-клавишный ВЫКЛЮЧАТЕЛЬ КНОПОЧНЫЙ, сх.1, 10А, мех., быстрозажим. клем., АКВАМАРИН | Systeme Electric |  |  | Механизм с быстрозажимными клеммами 1-клавишного выключателя с самовозвратом Systeme Electric (ранее Schneider Electric) серии AtlasDesign в цвете аквамарин подходит для сетей 250 В, на ток 10 А. С помощью новых быстрозажимных клемм монтаж розеток и выключателей стал намного быстрее. Теперь подключение не требует использования отвертки. Лицевые детали из качественного ABS-пластика, устойчивого к царапинам и УФ-излучению. |  | Электротехническое оборудование Потенциал | PTPWD | [6 empty] | EC001590 | Выключатель / Переключатель | 7 | Россия | https://static-pcsp.systeme.ru/image/mbzsuwcW_3pZLHuR68023447243e01744974919.jpeg https://static-pcsp.systeme.ru/image/c8EXCco5ATFhZasb67d70afe62b311742146302.jpeg https://static-pcsp.systeme.ru/image/L4Yo3bazcNhI9_0Q67d71006dd1621742147590.jpeg https://static-pcsp.systeme.ru/image/Lr43dVbCoRsVOxCK67d7100aac7141742147594.jpeg | https://static-pcsp.systeme.ru/image/L4Yo3bazcNhI9_0Q67d71006dd1621742147590.jpeg |  |  |  |  | https://api.systeme.ru/certificates/default/download/3355 https://api.systeme.ru/certificates/default/download/2992 https://api.systeme.ru/certificates/default/download/2993 | С/Д-UZ С-ТР ТС-НВО Д-ТР ЕАЭС-RoHS | UZ.SMT.01.0103.117076789 ЕАЭС RU С-RU.АТ21.В.00110_22 ЕАЭС № RU Д-RU.РА03.В.26632_22 |  |  |  | 375 | штука |  | 5 | BB1 PCE CAR P12 | 2 1 3 4 | 5 1 20 1800 | шт. шт. шт. шт. | 4690201022565 4690201022558 14690201022562 | 24.1 7.1 40.6 120 | 10.6 7.1 25.4 80 | 9.6 4 12.4 110.8 | см. см. см. см. | 0.39 0.064 1.745 167.05 | кг. кг. кг. кг. |  |  |  |  | Механизм с накладкой (EV006345) | Синий (EV000080) | Да |  |  |  | Необработанная (EV006034) |  | Термопласт (EV000403) | Пластик (EV000139) |  |  |  |  | Матовый (-ая) (EV000146) |  |  | 71 мм | 71 мм | 40 мм |  |  | Аквамарин (SV007443) | IP20 (EV006405) | [6 empty] | В распор (лапками) и винтами (EV006353) | [9 empty] | Внутренний / скрытый (EV000383) |  |  |  |  | IP20 (EV006405) | [38 empty] | 250 В | Клавиша/кнопка (EV006531) | Нет | Безвинтов. зажим/клемма (EV006494) | Нет (EV004175) | 40 мм | 10 А | Нет | В комплект не входит (EV009008) | Выключатель 2х1-полюс. (EV006342) | 2 | 10 AX | Да | Нет | Нет (EV004175) | [242 empty] | Срок гарантии на данное оборудование составляет 5 лет с момента отгрузки со склада Систэм Электрик, с подтверждением соответствующим документом | Подлежит замене
ATN001215S | ATLASDESIGN 1-клавишный ВЫКЛЮЧАТЕЛЬ КНОПОЧНЫЙ, сх.1, 10А, мех., быстрозажим. клем., ПЕСОЧНЫЙ | Systeme Electric |  |  | Механизм с быстрозажимными клеммами 1-клавишного выключателя с самовозвратом Systeme Electric (ранее Schneider Electric) серии AtlasDesign в цвете песочный подходит для сетей 250 В, на ток 10 А. С помощью новых быстрозажимных клемм монтаж розеток и выключателей стал намного быстрее. Теперь подключение не требует использования отвертки. Лицевые детали из качественного ABS-пластика, устойчивого к царапинам и УФ-излучению. |  | Электротехническое оборудование Потенциал | PTPWD | [6 empty] | EC001590 | Выключатель / Переключатель | 7 | Россия | https://static-pcsp.systeme.ru/image/mbzsuwcW_3pZLHuR68023447243e01744974919.jpeg https://static-pcsp.systeme.ru/image/c8EXCco5ATFhZasb67d70afe62b311742146302.jpeg https://static-pcsp.systeme.ru/image/B_e65unX_qEknIg367d70fc46d2fc1742147524.jpeg https://static-pcsp.systeme.ru/image/3Qb559d0ULttQNiw67d70fc4deaab1742147524.jpeg | https://static-pcsp.systeme.ru/image/B_e65unX_qEknIg367d70fc46d2fc1742147524.jpeg |  |  |  |  | https://api.systeme.ru/certificates/default/download/3355 https://api.systeme.ru/certificates/default/download/2992 https://api.systeme.ru/certificates/default/download/2993 | С/Д-UZ С-ТР ТС-НВО Д-ТР ЕАЭС-RoHS | UZ.SMT.01.0103.117076789 ЕАЭС RU С-RU.АТ21.В.00110_22 ЕАЭС № RU Д-RU.РА03.В.26632_22 |  |  |  | 375 | штука |  | 5 | BB1 PCE CAR P12 | 2 1 3 4 | 5 1 20 1800 | шт. шт. шт. шт. | 4690201022589 4690201022572 14690201022586 | 24.1 7.1 40.9 120 | 10.7 7.1 25.4 80 | 9.6 4 12.3 110.8 | см. см. см. см. | 0.391 0.064 1.75 167.5 | кг. кг. кг. кг. |  |  |  |  | Механизм с накладкой (EV006345) | Бежевый (EV000279) | Да |  |  |  | Необработанная (EV006034) |  | Термопласт (EV000403) | Пластик (EV000139) |  |  |  |  | Матовый (-ая) (EV000146) |  |  | 71 мм | 71 мм | 40 мм |  |  | Песочный (SV007353) | IP20 (EV006405) | [6 empty] | В распор (лапками) и винтами (EV006353) | [9 empty] | Внутренний / скрытый (EV000383) |  |  |  |  | IP20 (EV006405) | [38 empty] | 250 В | Клавиша/кнопка (EV006531) | Нет | Безвинтов. зажим/клемма (EV006494) | Нет (EV004175) | 40 мм | 10 А | Нет | В комплект не входит (EV009008) | Выключатель 2х1-полюс. (EV006342) | 2 | 10 AX | Да | Нет | Нет (EV004175) | [242 empty] | Срок гарантии на данное оборудование составляет 5 лет с момента отгрузки со склада Систэм Электрик, с подтверждением соответствующим документом | Подлежит замене
ATN001171S | ATLASDESIGN 1-клавишный ПЕРЕКРЕСТНЫЙ ПЕРЕКЛЮЧАТЕЛЬ, сх.7, 10АХ, мех., быстрозажим. клем., АКВАМАРИН | Systeme Electric |  |  | Механизм с быстрозажимными клеммами Systeme Electric (ранее Schneider Electric) серии AtlasDesign в цвете аквамарин перекресного перключателя подходит для сетей 250 В, на ток 10 А. С помощью новых быстрозажимных клемм монтаж розеток и выключателей стал намного быстрее. Теперь подключение не требует использования отвертки. Лицевые детали из качественного ABS-пластика, устойчивого к царапинам и УФ-излучению. |  | Электротехническое оборудование Потенциал | PTPWD | [6 empty] | EC001590 | Выключатель / Переключатель | 7 | Россия | https://static-pcsp.systeme.ru/image/mbzsuwcW_3pZLHuR68023447243e01744974919.jpeg https://static-pcsp.systeme.ru/image/0A-0_sOEDO7V0D3Q67d70fc659bf91742147526.jpeg https://static-pcsp.systeme.ru/image/L4Yo3bazcNhI9_0Q67d71006dd1621742147590.jpeg https://static-pcsp.systeme.ru/image/Lr43dVbCoRsVOxCK67d7100aac7141742147594.jpeg | https://static-pcsp.systeme.ru/image/L4Yo3bazcNhI9_0Q67d71006dd1621742147590.jpeg |  |  |  |  | https://api.systeme.ru/certificates/default/download/3355 https://api.systeme.ru/certificates/default/download/2992 https://api.systeme.ru/certificates/default/download/2993 | С/Д-UZ С-ТР ТС-НВО Д-ТР ЕАЭС-RoHS | UZ.SMT.01.0103.117076789 ЕАЭС RU С-RU.АТ21.В.00110_22 ЕАЭС № RU Д-RU.РА03.В.26632_22 |  |  |  | 648.5 | штука |  | 5 | BB1 PCE CAR P12 | 2 1 3 4 | 5 1 20 1800 | шт. шт. шт. шт. | 4690201023241 4690201023234 14690201023231 | 23 16 40.4 120 | 9.2 10.5 24.2 80 | 8.9 4.2 10.6 110.4 | см. см. см. см. | 0.406 0.069 1.809 180.725 | кг. кг. кг. кг. |  |  |  |  | Механизм с накладкой (EV006345) | Синий (EV000080) | Да |  |  |  | Необработанная (EV006034) |  | Термопласт (EV000403) | Пластик (EV000139) | [7 empty] | 71 мм | 71 мм | 40 мм |  |  | Аквамарин (SV007443) | IP20 (EV006405) | [6 empty] | В распор (лапками) и винтами (EV006353) | [9 empty] | Внутренний / скрытый (EV000383) |  |  |  |  | IP20 (EV006405) | [38 empty] | 220 В | Клавиша/кнопка (EV006531) | Нет | Безвинтов. зажим/клемма (EV006494) | Нет (EV004175) | 40 мм | 10 А | Нет |  |  | 1 | 10 AX | Нет | Нет | Нет (EV004175) | 45099 мм | [241 empty] | Срок гарантии на данное оборудование составляет 5 лет с момента отгрузки со склада Систэм Электрик, с подтверждением соответствующим документом | Подлежит замене
ATN001271S | ATLASDESIGN 1-клавишный ПЕРЕКРЕСТНЫЙ ПЕРЕКЛЮЧАТЕЛЬ, сх.7, 10АХ, мех., быстрозажим. клем., ПЕСОЧНЫЙ | Systeme Electric |  |  | Механизм с быстрозажимными клеммами Systeme Electric (ранее Schneider Electric) серии AtlasDesign в цвете песочный перекресного перключателя подходит для сетей 250 В, на ток 10 А. С помощью новых быстрозажимных клемм монтаж розеток и выключателей стал намного быстрее. Теперь подключение не требует использования отвертки. Лицевые детали из качественного ABS-пластика, устойчивого к царапинам и УФ-излучению. |  | Электротехническое оборудование Потенциал | PTPWD | [6 empty] | EC001590 | Выключатель / Переключатель | 7 | Россия | https://static-pcsp.systeme.ru/image/mbzsuwcW_3pZLHuR68023447243e01744974919.jpeg https://static-pcsp.systeme.ru/image/0A-0_sOEDO7V0D3Q67d70fc659bf91742147526.jpeg https://static-pcsp.systeme.ru/image/B_e65unX_qEknIg367d70fc46d2fc1742147524.jpeg https://static-pcsp.systeme.ru/image/3Qb559d0ULttQNiw67d70fc4deaab1742147524.jpeg | https://static-pcsp.systeme.ru/image/B_e65unX_qEknIg367d70fc46d2fc1742147524.jpeg |  |  |  |  | https://api.systeme.ru/certificates/default/download/3355 https://api.systeme.ru/certificates/default/download/2992 https://api.systeme.ru/certificates/default/download/2993 | С/Д-UZ С-ТР ТС-НВО Д-ТР ЕАЭС-RoHS | UZ.SMT.01.0103.117076789 ЕАЭС RU С-RU.АТ21.В.00110_22 ЕАЭС № RU Д-RU.РА03.В.26632_22 |  |  |  | 648.5 | штука |  | 5 | BB1 PCE CAR P12 | 2 1 3 4 | 5 1 20 1800 | шт. шт. шт. шт. | 4690201023265 4690201023258 14690201023262 | 23 16 40.4 120 | 9.2 10.5 24.2 80 | 8.9 4.2 10.6 110.4 | см. см. см. см. | 0.406 0.069 1.809 180.725 | кг. кг. кг. кг. |  |  |  |  | Механизм с накладкой (EV006345) | Бежевый (EV000279) | Да |  |  |  | Необработанная (EV006034) |  | Термопласт (EV000403) | Пластик (EV000139) | [7 empty] | 71 мм | 71 мм | 40 мм |  |  | Песочный (SV007353) | IP20 (EV006405) | [6 empty] | В распор (лапками) и винтами (EV006353) | [9 empty] | Внутренний / скрытый (EV000383) |  |  |  |  | IP20 (EV006405) | [38 empty] | 220 В | Клавиша/кнопка (EV006531) | Нет | Безвинтов. зажим/клемма (EV006494) | Нет (EV004175) | 40 мм | 10 А | Нет |  |  | 1 | 10 AX | Нет | Нет | Нет (EV004175) | 45099 мм | [241 empty] | Срок гарантии на данное оборудование составляет 5 лет с момента отгрузки со склада Систэм Электрик, с подтверждением соответствующим документом | Подлежит замене
ATN001141S | ATLASDESIGN РОЗЕТКА без заземления без шторок, 16А, мех., быстрозажим. клем., АКВАМАРИН | Systeme Electric |  |  | Механизм с быстрозажимными клеммами Systeme Electric (ранее Schneider Electric) серии AtlasDesign в цвете аквамарин розетки одинарной без заземления и без шторок подходит для сетей 250 В, на ток 16 А. С помощью новых быстрозажимных клемм монтаж розеток и выключателей стал намного быстрее. Теперь подключение не требует использования отвертки. Лицевые детали из качественного ABS-пластика, устойчивого к царапинам и УФ-излучению. |  | Электротехническое оборудование Потенциал | PTPWD | [6 empty] | EC000125 | Розетка силовая (штепсельная) | 7 | Россия | https://static-pcsp.systeme.ru/image/mbzsuwcW_3pZLHuR68023447243e01744974919.jpeg https://static-pcsp.systeme.ru/image/LgeiGqN9FW0dG6l867d70afcde8571742146300.jpeg https://static-pcsp.systeme.ru/image/l2V7-atzxtou1Z6067d70afd7c0961742146301.jpeg https://static-pcsp.systeme.ru/image/43ycGpoigH3dfZr067d7103cd37761742147644.jpeg https://static-pcsp.systeme.ru/image/sHLbUGeEc1G8d2Oq67d7103d4eacc1742147645.jpeg | https://static-pcsp.systeme.ru/image/43ycGpoigH3dfZr067d7103cd37761742147644.jpeg |  |  |  |  | https://api.systeme.ru/certificates/default/download/3355 https://api.systeme.ru/certificates/default/download/2990 https://api.systeme.ru/certificates/default/download/2991 | С/Д-UZ С-ТР ТС-НВО Д-ТР ЕАЭС-RoHS | UZ.SMT.01.0103.117076789 ЕАЭС RU С-RU.АТ21.В.00109_22 ЕАЭС № RU Д-RU.РА03.В.26379_22 |  |  |  | 214 | штука |  | 5 | BB1 PCE CAR P12 | 2 1 3 4 | 5 1 20 1800 | шт. шт. шт. шт. | 4690201022640 4690201022633 14690201022647 | 23 16 40.4 120 | 9.2 10.5 24.2 80 | 8.9 3.7 10.6 110.4 | см. см. см. см. | 0.372 0.062 1.671 168.377 | кг. кг. кг. кг. |  |  |  |  | Механизм с накладкой (EV006345) | Синий (EV000080) | Да | 1 |  | Нет | Необработанная (EV006034) |  | Термопласт (EV000403) | Пластик (EV000139) |  |  |  | Нет | Матовый (-ая) (EV000146) |  |  | 71 мм | 71 мм | 35.1 мм |  |  | Аквамарин (SV007443) | IP20 (EV006405) | [5 empty] | Нет | В распор (лапками) и винтами (EV006353) | [9 empty] | Внутренний / скрытый (EV000383) |  |  |  |  | IP20 (EV006405) | IK02 (EV006808) | [29 empty] | Без заземляющего контакта (EV005887) | 50...50 Гц | [6 empty] | 250 В |  |  | Безвинтов. зажим/клемма (EV006494) | [11 empty] | 39 мм |  |  |  | 16 А | Нет | Нет | 1 | Нет | Нет | Нет | Нет | Нет | Нет | Нет | Не требует специального питания (EV006426) | Да |  | Нет | Без надписи/печати (EV005886) | Нет | Нет |  | Нет | Нет | Нет | Нет | 2 |  | Нет | Нет | Нет | [210 empty] | Срок гарантии на данное оборудование составляет 5 лет с момента отгрузки со склада Систэм Электрик, с подтверждением соответствующим документом | Подлежит замене
ATN001241S | ATLASDESIGN РОЗЕТКА без заземления без шторок, 16А, мех., быстрозажим. клем., ПЕСОЧНЫЙ | Systeme Electric |  |  | Механизм с быстрозажимными клеммами Systeme Electric (ранее Schneider Electric) серии AtlasDesign в цвете песочный розетки одинарной без заземления и без шторок подходит для сетей 250 В, на ток 16 А. С помощью новых быстрозажимных клемм монтаж розеток и выключателей стал намного быстрее. Теперь подключение не требует использования отвертки. Лицевые детали из качественного ABS-пластика, устойчивого к царапинам и УФ-излучению. |  | Электротехническое оборудование Потенциал | PTPWD | [6 empty] | EC000125 | Розетка силовая (штепсельная) | 7 | Россия | https://static-pcsp.systeme.ru/image/mbzsuwcW_3pZLHuR68023447243e01744974919.jpeg https://static-pcsp.systeme.ru/image/LgeiGqN9FW0dG6l867d70afcde8571742146300.jpeg https://static-pcsp.systeme.ru/image/l2V7-atzxtou1Z6067d70afd7c0961742146301.jpeg https://static-pcsp.systeme.ru/image/UO0N8hOkBjGdKp6d67d70ff7de98a1742147575.jpeg https://static-pcsp.systeme.ru/image/1l60xq3b0saG7qsK67d70ff951b3f1742147577.jpeg | https://static-pcsp.systeme.ru/image/UO0N8hOkBjGdKp6d67d70ff7de98a1742147575.jpeg |  |  |  |  | https://api.systeme.ru/certificates/default/download/3355 https://api.systeme.ru/certificates/default/download/2990 https://api.systeme.ru/certificates/default/download/2991 | С/Д-UZ С-ТР ТС-НВО Д-ТР ЕАЭС-RoHS | UZ.SMT.01.0103.117076789 ЕАЭС RU С-RU.АТ21.В.00109_22 ЕАЭС № RU Д-RU.РА03.В.26379_22 |  |  |  | 214 | штука |  | 5 | BB1 PCE CAR | 2 1 3 | 5 1 20 | шт. шт. шт. | 4690201022664 4690201022657 14690201022661 | 24.2 16 41 | 11 10.5 25.8 | 9.7 3.7 12 | см. см. см. | 0.356 0.062 1.617 | кг. кг. кг. |  |  |  |  | Механизм с накладкой (EV006345) | Бежевый (EV000279) | Да | 1 |  | Нет | Необработанная (EV006034) |  | Термопласт (EV000403) | Пластик (EV000139) |  |  |  | Нет | Матовый (-ая) (EV000146) |  |  | 71 мм | 71 мм | 35.1 мм |  |  | Песочный (SV007353) | IP20 (EV006405) | [5 empty] | Нет | В распор (лапками) и винтами (EV006353) | [9 empty] | Внутренний / скрытый (EV000383) |  |  |  |  | IP20 (EV006405) | IK02 (EV006808) | [29 empty] | Без заземляющего контакта (EV005887) | 50...50 Гц | [6 empty] | 250 В |  |  | Безвинтов. зажим/клемма (EV006494) | [11 empty] | 39 мм |  |  |  | 16 А | Нет | Нет | 1 | Нет | Нет | Нет | Нет | Нет | Нет | Нет | Не требует специального питания (EV006426) | Да |  | Нет | Без надписи/печати (EV005886) | Нет | Нет |  | Нет | Нет | Нет | Нет | 2 |  | Нет | Нет | Нет | [210 empty] | Срок гарантии на данное оборудование составляет 5 лет с момента отгрузки со склада Систэм Электрик, с подтверждением соответствующим документом | Подлежит замене
ATN001149S | ATLASDESIGN РОЗЕТКА без заземления со шторками, 16А, мех., быстрозажим. клем., АКВАМАРИН | Systeme Electric |  |  | Механизм с быстрозажимными клеммами Systeme Electric (ранее Schneider Electric) серии AtlasDesign в цвете аквамарин розетки одинарной без заземления со штороками подходит для сетей 250 В, на ток 16 А. С помощью новых быстрозажимных клемм монтаж розеток и выключателей стал намного быстрее. Теперь подключение не требует использования отвертки. Лицевые детали из качественного ABS-пластика, устойчивого к царапинам и УФ-излучению. |  | Электротехническое оборудование Потенциал | PTPWD | [6 empty] | EC000125 | Розетка силовая (штепсельная) | 7 | Россия | https://static-pcsp.systeme.ru/image/mbzsuwcW_3pZLHuR68023447243e01744974919.jpeg https://static-pcsp.systeme.ru/image/LgeiGqN9FW0dG6l867d70afcde8571742146300.jpeg https://static-pcsp.systeme.ru/image/l2V7-atzxtou1Z6067d70afd7c0961742146301.jpeg https://static-pcsp.systeme.ru/image/PSyqlXyg-6IlvmXt67d7103293de11742147634.jpeg https://static-pcsp.systeme.ru/image/OgW4u6sDtJRMHiRL67d7103306f841742147635.jpeg | https://static-pcsp.systeme.ru/image/PSyqlXyg-6IlvmXt67d7103293de11742147634.jpeg |  |  |  |  | https://api.systeme.ru/certificates/default/download/3355 https://api.systeme.ru/certificates/default/download/2990 https://api.systeme.ru/certificates/default/download/2991 | С/Д-UZ С-ТР ТС-НВО Д-ТР ЕАЭС-RoHS | UZ.SMT.01.0103.117076789 ЕАЭС RU С-RU.АТ21.В.00109_22 ЕАЭС № RU Д-RU.РА03.В.26379_22 |  |  |  | 246 | штука |  | 5 | BB1 PCE CAR P12 | 2 1 3 4 | 5 1 20 1800 | шт. шт. шт. шт. | 4690201022961 4690201022954 14690201022968 | 23 16 40.4 120 | 9.2 10.5 24.2 80 | 8.9 3.7 10.6 110.4 | см. см. см. см. | 0.382 0.064 1.71 171.869 | кг. кг. кг. кг. |  |  |  |  | Механизм с накладкой (EV006345) | Синий (EV000080) | Да | 1 |  | Нет | Необработанная (EV006034) |  | Термопласт (EV000403) | Пластик (EV000139) |  |  |  | Нет | Матовый (-ая) (EV000146) |  |  | 71 мм | 71 мм | 35 мм |  |  | Аквамарин (SV007443) | IP20 (EV006405) | [5 empty] | Нет | В распор (лапками) и винтами (EV006353) | [9 empty] | Внутренний / скрытый (EV000383) |  |  |  |  | IP20 (EV006405) | IK02 (EV006808) | [29 empty] | Без заземляющего контакта (EV005887) | 50...50 Гц | [6 empty] | 250 В |  |  | Безвинтов. зажим/клемма (EV006494) | [15 empty] | 16 А | Нет | Нет | 1 | Да | Нет | Нет | Нет | Нет | Нет | Нет | Не требует специального питания (EV006426) | Да |  | Нет | Без надписи/печати (EV005886) | Нет | Нет |  | Нет | Нет | Нет | Нет | 2 |  | Нет | Нет | Нет | [210 empty] | Срок гарантии на данное оборудование составляет 5 лет с момента отгрузки со склада Систэм Электрик, с подтверждением соответствующим документом | Подлежит замене
ATN001249S | ATLASDESIGN РОЗЕТКА без заземления со шторками, 16А, мех., быстрозажим. клем., ПЕСОЧНЫЙ | Systeme Electric |  |  | Механизм с быстрозажимными клеммами Systeme Electric (ранее Schneider Electric) серии AtlasDesign в цвете песочный розетки одинарной без заземления со штороками подходит для сетей 250 В, на ток 16 А. С помощью новых быстрозажимных клемм монтаж розеток и выключателей стал намного быстрее. Теперь подключение не требует использования отвертки. Лицевые детали из качественного ABS-пластика, устойчивого к царапинам и УФ-излучению. |  | Электротехническое оборудование Потенциал | PTPWD | [6 empty] | EC000125 | Розетка силовая (штепсельная) | 7 | Россия | https://static-pcsp.systeme.ru/image/mbzsuwcW_3pZLHuR68023447243e01744974919.jpeg https://static-pcsp.systeme.ru/image/LgeiGqN9FW0dG6l867d70afcde8571742146300.jpeg https://static-pcsp.systeme.ru/image/l2V7-atzxtou1Z6067d70afd7c0961742146301.jpeg https://static-pcsp.systeme.ru/image/0WlYl_rMO_-TVC7s67d70fedcf5881742147565.jpeg https://static-pcsp.systeme.ru/image/tjLGVFUcKhxjn9z067d70fee438991742147566.jpeg | https://static-pcsp.systeme.ru/image/0WlYl_rMO_-TVC7s67d70fedcf5881742147565.jpeg |  |  |  |  | https://api.systeme.ru/certificates/default/download/3355 https://api.systeme.ru/certificates/default/download/2990 https://api.systeme.ru/certificates/default/download/2991 | С/Д-UZ С-ТР ТС-НВО Д-ТР ЕАЭС-RoHS | UZ.SMT.01.0103.117076789 ЕАЭС RU С-RU.АТ21.В.00109_22 ЕАЭС № RU Д-RU.РА03.В.26379_22 |  |  |  | 246 | штука |  | 5 | BB1 PCE CAR P12 | 2 1 3 4 | 5 1 20 1800 | шт. шт. шт. шт. | 4690201022985 4690201022978 14690201022982 | 23 16 40.4 120 | 9.2 10.5 24.2 80 | 8.9 3.7 10.6 110.4 | см. см. см. см. | 0.382 0.064 1.71 171.869 | кг. кг. кг. кг. |  |  |  |  | Механизм с накладкой (EV006345) | Бежевый (EV000279) | Да | 1 |  | Нет | Необработанная (EV006034) |  | Термопласт (EV000403) | Пластик (EV000139) |  |  |  | Нет | Матовый (-ая) (EV000146) |  |  | 71 мм | 71 мм | 35 мм |  |  | Песочный (SV007353) | IP20 (EV006405) | [5 empty] | Нет | В распор (лапками) и винтами (EV006353) | [9 empty] | Внутренний / скрытый (EV000383) |  |  |  |  | IP20 (EV006405) | IK02 (EV006808) | [29 empty] | Без заземляющего контакта (EV005887) | 50...50 Гц | [6 empty] | 250 В |  |  | Безвинтов. зажим/клемма (EV006494) | [15 empty] | 16 А | Нет | Нет | 1 | Да | Нет | Нет | Нет | Нет | Нет | Нет | Не требует специального питания (EV006426) | Да |  | Нет | Без надписи/печати (EV005886) | Нет | Нет |  | Нет | Нет | Нет | Нет | 2 |  | Нет | Нет | Нет | [210 empty] | Срок гарантии на данное оборудование составляет 5 лет с момента отгрузки со склада Систэм Электрик, с подтверждением соответствующим документом | Подлежит замене
ATN001140S | ATLASDESIGN РОЗЕТКА без заземления без шторок, 16А, в сборе, быстрозажим. клем., АКВАМАРИН | Systeme Electric |  |  | Механизм с быстрозажимными клеммами розетки без заземления в сборе Systeme Electric (ранее Schneider Electric) серии AtlasDesign в цвете аквамарин подходит для сетей 250 В, на ток 16 А. С помощью новых быстрозажимных клемм монтаж розеток и выключателей стал намного быстрее. Теперь подключение не требует использования отвертки. Лицевые детали из качественного ABS-пластика, устойчивого к царапинам и УФ-излучению. Изделие поставляется в комплекте с рамкой того же цвета. |  | Электротехническое оборудование Потенциал | PTPWD | [6 empty] | EC000125 | Розетка силовая (штепсельная) | 7 | Россия | https://static-pcsp.systeme.ru/image/mbzsuwcW_3pZLHuR68023447243e01744974919.jpeg https://static-pcsp.systeme.ru/image/LgeiGqN9FW0dG6l867d70afcde8571742146300.jpeg https://static-pcsp.systeme.ru/image/l2V7-atzxtou1Z6067d70afd7c0961742146301.jpeg https://static-pcsp.systeme.ru/image/NETnHwEZXjpzCuuC67d7103edba8d1742147646.jpeg https://static-pcsp.systeme.ru/image/Lrt_zdNCZf60B62W67d7103f5a5bd1742147647.jpeg | https://static-pcsp.systeme.ru/image/NETnHwEZXjpzCuuC67d7103edba8d1742147646.jpeg |  |  |  |  | https://api.systeme.ru/certificates/default/download/3355 https://api.systeme.ru/certificates/default/download/2990 https://api.systeme.ru/certificates/default/download/2991 | С/Д-UZ С-ТР ТС-НВО Д-ТР ЕАЭС-RoHS | UZ.SMT.01.0103.117076789 ЕАЭС RU С-RU.АТ21.В.00109_22 ЕАЭС № RU Д-RU.РА03.В.26379_22 |  |  |  | 261.5 | штука |  | 5 | BB1 PCE CAR P12 | 2 1 3 4 | 5 1 20 1800 | шт. шт. шт. шт. | 4690201022602 4690201022596 14690201022609 | 23 16 40.4 120 | 9.2 11.5 24.2 80 | 8.9 3.7 10.6 110.4 | см. см. см. см. | 0.452 0.078 1.989 197.008 | кг. кг. кг. кг. |  |  |  |  | В сборе с корпусом/рамкой (EV006348) | Синий (EV000080) | Да | 1 |  | Нет | Необработанная (EV006034) |  | Термопласт (EV000403) | Пластик (EV000139) |  |  |  | Нет | Матовый (-ая) (EV000146) |  |  | 83 мм | 83 мм | 35.1 мм |  |  | Аквамарин (SV007443) | IP20 (EV006405) | [5 empty] | Нет | В распор (лапками) и винтами (EV006353) | [9 empty] | Внутренний / скрытый (EV000383) |  |  |  |  | IP20 (EV006405) | IK02 (EV006808) | [29 empty] | Без заземляющего контакта (EV005887) | 50...50 Гц | [6 empty] | 250 В |  |  | Безвинтов. зажим/клемма (EV006494) | [15 empty] | 16 А | Нет | Нет | 1 | Нет | Нет | Нет | Нет | Нет | Нет | Нет | Не требует специального питания (EV006426) | Да |  | Нет | Выпуклый символ (EV009044) | Нет | Нет |  | Нет | Нет | Нет | Нет | 2 |  | Нет | Нет | Нет | [210 empty] | Срок гарантии на данное оборудование составляет 5 лет с момента отгрузки со склада Систэм Электрик, с подтверждением соответствующим документом | Подлежит замене
ATN001240S | ATLASDESIGN РОЗЕТКА без заземления без шторок, 16А, в сборе, быстрозажим. клем., ПЕСОЧНЫЙ | Systeme Electric |  |  | Механизм с быстрозажимными клеммами розетки без заземления в сборе Systeme Electric (ранее Schneider Electric) серии AtlasDesign в цвете песочный подходит для сетей 250 В, на ток 16 А. С помощью новых быстрозажимных клемм монтаж розеток и выключателей стал намного быстрее. Теперь подключение не требует использования отвертки. Лицевые детали из качественного ABS-пластика, устойчивого к царапинам и УФ-излучению. Изделие поставляется в комплекте с рамкой того же цвета. |  | Электротехническое оборудование Потенциал | PTPWD | [6 empty] | EC000125 | Розетка силовая (штепсельная) | 7 | Россия | https://static-pcsp.systeme.ru/image/mbzsuwcW_3pZLHuR68023447243e01744974919.jpeg https://static-pcsp.systeme.ru/image/LgeiGqN9FW0dG6l867d70afcde8571742146300.jpeg https://static-pcsp.systeme.ru/image/l2V7-atzxtou1Z6067d70afd7c0961742146301.jpeg https://static-pcsp.systeme.ru/image/X5xHZqyAiyftI-2W67d70ff9c4c311742147577.jpeg https://static-pcsp.systeme.ru/image/xDIQ-qt0HMLFS3gG67d70ffa401941742147578.jpeg | https://static-pcsp.systeme.ru/image/X5xHZqyAiyftI-2W67d70ff9c4c311742147577.jpeg |  |  |  |  | https://api.systeme.ru/certificates/default/download/3355 https://api.systeme.ru/certificates/default/download/2990 https://api.systeme.ru/certificates/default/download/2991 | С/Д-UZ С-ТР ТС-НВО Д-ТР ЕАЭС-RoHS | UZ.SMT.01.0103.117076789 ЕАЭС RU С-RU.АТ21.В.00109_22 ЕАЭС № RU Д-RU.РА03.В.26379_22 |  |  |  | 261.5 | штука |  | 5 | BB1 PCE CAR P12 | 2 1 3 4 | 5 1 20 1800 | шт. шт. шт. шт. | 4690201022626 4690201022619 14690201022623 | 23 16 40.4 120 | 9.2 11.5 24.2 80 | 8.9 3.7 10.6 110.4 | см. см. см. см. | 0.452 0.078 1.989 197.008 | кг. кг. кг. кг. |  |  |  |  | В сборе с корпусом/рамкой (EV006348) | Бежевый (EV000279) | Да | 1 |  | Нет | Необработанная (EV006034) |  | Термопласт (EV000403) | Пластик (EV000139) |  |  |  | Нет | Матовый (-ая) (EV000146) |  |  | 83 мм | 83 мм | 35.1 мм |  |  | Песочный (SV007353) | IP20 (EV006405) | [5 empty] | Нет | В распор (лапками) и винтами (EV006353) | [9 empty] | Внутренний / скрытый (EV000383) |  |  |  |  | IP20 (EV006405) | IK02 (EV006808) | [29 empty] | Без заземляющего контакта (EV005887) | 50...50 Гц | [6 empty] | 250 В |  |  | Безвинтов. зажим/клемма (EV006494) | [15 empty] | 16 А | Нет | Нет | 1 | Нет | Нет | Нет | Нет | Нет | Нет | Нет | Не требует специального питания (EV006426) | Да |  | Нет | Выпуклый символ (EV009044) | Нет | Нет |  | Нет | Нет | Нет | Нет | 2 |  | Нет | Нет | Нет | [210 empty] | Срок гарантии на данное оборудование составляет 5 лет с момента отгрузки со склада Систэм Электрик, с подтверждением соответствующим документом | Подлежит замене
ATN001146S | ATLASDESIGN РОЗЕТКА с заземлением со шторками с крышкой,16А,IP20, мех.,быстрозажим. клем., АКВАМАРИН | Systeme Electric |  |  | Механизм с быстрозажимными клеммами Systeme Electric (ранее Schneider Electric) серии AtlasDesign в цвете аквамарин розетки одинарной с заземлением, со штороками и крышкой подходит для сетей 250 В, на ток 16 А. С помощью новых быстрозажимных клемм монтаж розеток и выключателей стал намного быстрее. Теперь подключение не требует использования отвертки. Лицевые детали из качественного ABS-пластика, устойчивого к царапинам и УФ-излучению. |  | Электротехническое оборудование Потенциал | PTPWD | [6 empty] | EC000125 | Розетка силовая (штепсельная) | 7 | Россия | https://static-pcsp.systeme.ru/image/mbzsuwcW_3pZLHuR68023447243e01744974919.jpeg https://static-pcsp.systeme.ru/image/yBhfCdWWjJC4EtcI67d70fb1c48001742147505.jpeg https://static-pcsp.systeme.ru/image/3Zq6pcO5XzOf9k2G67d70f4f57f791742147407.jpeg https://static-pcsp.systeme.ru/image/3t4pu3QkCPv5B3Pm67d7103454d8e1742147636.jpeg https://static-pcsp.systeme.ru/image/boLddlUEAI6BKdjX67d71035259dd1742147637.jpeg https://static-pcsp.systeme.ru/image/MtCLngVqBSvJWjch67d71034b5a101742147636.jpeg https://static-pcsp.systeme.ru/image/pOBkKL1nHMtB1u2N67d71035881831742147637.jpeg | https://static-pcsp.systeme.ru/image/MtCLngVqBSvJWjch67d71034b5a101742147636.jpeg |  |  |  |  | https://api.systeme.ru/certificates/default/download/3355 https://api.systeme.ru/certificates/default/download/2990 https://api.systeme.ru/certificates/default/download/2991 | С/Д-UZ С-ТР ТС-НВО Д-ТР ЕАЭС-RoHS | UZ.SMT.01.0103.117076789 ЕАЭС RU С-RU.АТ21.В.00109_22 ЕАЭС № RU Д-RU.РА03.В.26379_22 |  |  |  | 407 | штука |  | 5 | BB1 PCE CAR P12 | 2 1 3 4 | 5 1 20 1800 | шт. шт. шт. шт. | 4690201022923 4690201022916 14690201022920 | 23 16 40.4 120 | 9.2 10.5 24.2 80 | 8.9 4.5 10.6 110.4 | см. см. см. см. | 0.445 0.077 1.963 194.621 | кг. кг. кг. кг. |  |  |  |  | Механизм с накладкой (EV006345) | Синий (EV000080) | Да | 1 |  | Да | Необработанная (EV006034) |  | Термопласт (EV000403) | Пластик (EV000139) |  |  |  | Нет | Матовый (-ая) (EV000146) |  |  | 71 мм | 71 мм | 43 мм |  |  | Аквамарин (SV007443) | IP20 (EV006405) | [5 empty] | Нет | В распор (лапками) и винтами (EV006353) | [9 empty] | Внутренний / скрытый (EV000383) |  |  |  |  | IP20 (EV006405) | IK02 (EV006808) | [29 empty] | С заземляющим контактом (EV002727) | 50...50 Гц | [6 empty] | 250 В |  |  | Безвинтов. зажим/клемма (EV006494) | [15 empty] | 16 А | Нет | Нет | 1 | Да | Нет | Да | Нет | Нет | Нет | Нет | Не требует специального питания (EV006426) | Да |  | Нет | Выпуклый символ (EV009044) | Нет | Нет |  | Нет | Нет | Нет | Нет |  |  | Да | Нет | Нет | [210 empty] | Срок гарантии на данное оборудование составляет 5 лет с момента отгрузки со склада Систэм Электрик, с подтверждением соответствующим документом | Подлежит замене
ATN001246S | ATLASDESIGN РОЗЕТКА с заземлением со шторками с крышкой,16А,IP20, мех.,быстрозажим. клем., ПЕСОЧНЫЙ | Systeme Electric |  |  | Механизм с быстрозажимными клеммами Systeme Electric (ранее Schneider Electric) серии AtlasDesign в цвете песочный розетки одинарной с заземлением, со штороками и крышкой подходит для сетей 250 В, на ток 16 А. С помощью новых быстрозажимных клемм монтаж розеток и выключателей стал намного быстрее. Теперь подключение не требует использования отвертки. Лицевые детали из качественного ABS-пластика, устойчивого к царапинам и УФ-излучению. |  | Электротехническое оборудование Потенциал | PTPWD | [6 empty] | EC000125 | Розетка силовая (штепсельная) | 7 | Россия | https://static-pcsp.systeme.ru/image/mbzsuwcW_3pZLHuR68023447243e01744974919.jpeg https://static-pcsp.systeme.ru/image/yBhfCdWWjJC4EtcI67d70fb1c48001742147505.jpeg https://static-pcsp.systeme.ru/image/3Zq6pcO5XzOf9k2G67d70f4f57f791742147407.jpeg https://static-pcsp.systeme.ru/image/j2rXxVJDZRrklA2-67d70fef8c6921742147567.jpeg https://static-pcsp.systeme.ru/image/DakyZ4WAs9Gpf17C67d70ff055ec61742147568.jpeg https://static-pcsp.systeme.ru/image/MfyFpe4Pr0eOit0N67d70fefeaf9c1742147567.jpeg https://static-pcsp.systeme.ru/image/sGGqtYHi1KIuE16Y67d70ff0b55f91742147568.jpeg | https://static-pcsp.systeme.ru/image/MfyFpe4Pr0eOit0N67d70fefeaf9c1742147567.jpeg |  |  |  |  | https://api.systeme.ru/certificates/default/download/3355 https://api.systeme.ru/certificates/default/download/2990 https://api.systeme.ru/certificates/default/download/2991 | С/Д-UZ С-ТР ТС-НВО Д-ТР ЕАЭС-RoHS | UZ.SMT.01.0103.117076789 ЕАЭС RU С-RU.АТ21.В.00109_22 ЕАЭС № RU Д-RU.РА03.В.26379_22 |  |  |  | 407 | штука |  | 5 | BB1 PCE CAR P12 | 2 1 3 4 | 5 1 20 1800 | шт. шт. шт. шт. | 4690201022947 4690201022930 14690201022944 | 23 16 40.4 120 | 9.2 10.5 24.2 80 | 8.9 4.5 10.6 110.4 | см. см. см. см. | 0.445 0.077 1.963 194.621 | кг. кг. кг. кг. |  |  |  |  | Механизм с накладкой (EV006345) | Бежевый (EV000279) | Да | 1 |  | Да | Необработанная (EV006034) |  | Термопласт (EV000403) | Пластик (EV000139) |  |  |  | Нет | Матовый (-ая) (EV000146) |  |  | 71 мм | 71 мм | 43 мм |  |  | Песочный (SV007353) | IP20 (EV006405) | [5 empty] | Нет | В распор (лапками) и винтами (EV006353) | [9 empty] | Внутренний / скрытый (EV000383) |  |  |  |  | IP20 (EV006405) | IK02 (EV006808) | [29 empty] | С заземляющим контактом (EV002727) | 50...50 Гц | [6 empty] | 250 В |  |  | Безвинтов. зажим/клемма (EV006494) | [15 empty] | 16 А | Нет | Нет | 1 | Да | Нет | Да | Нет | Нет | Нет | Нет | Не требует специального питания (EV006426) | Да |  | Нет | Выпуклый символ (EV009044) | Нет | Нет |  | Нет | Нет | Нет | Нет |  |  | Да | Нет | Нет | [210 empty] | Срок гарантии на данное оборудование составляет 5 лет с момента отгрузки со склада Систэм Электрик, с подтверждением соответствующим документом | Подлежит замене
ATN001144S | ATLASDESIGN РОЗЕТКА с заземлением со шторками, 16А, в сборе, быстрозажим. клем., АКВАМАРИН | Systeme Electric |  |  | Механизм с быстрозажимными клеммами Systeme Electric (ранее Schneider Electric) серии AtlasDesign в цвете аквамарин розетки одинарной с заземлением и со штороками в сборе подходит для сетей 250 В, на ток 16 А. С помощью новых быстрозажимных клемм монтаж розеток и выключателей стал намного быстрее. Теперь подключение не требует использования отвертки. Лицевые детали из качественного ABS-пластика, устойчивого к царапинам и УФ-излучению. |  | Электротехническое оборудование Потенциал | PTPWD | [6 empty] | EC000125 | Розетка силовая (штепсельная) | 7 | Россия | https://static-pcsp.systeme.ru/image/mbzsuwcW_3pZLHuR68023447243e01744974919.jpeg https://static-pcsp.systeme.ru/image/yBhfCdWWjJC4EtcI67d70fb1c48001742147505.jpeg https://static-pcsp.systeme.ru/image/3Zq6pcO5XzOf9k2G67d70f4f57f791742147407.jpeg https://static-pcsp.systeme.ru/image/Df0mm-HPYMJRqQ4L67d71038d55191742147640.jpeg https://static-pcsp.systeme.ru/image/kYCA0UW03ohGHWV267d710396e25e1742147641.jpeg | https://static-pcsp.systeme.ru/image/Df0mm-HPYMJRqQ4L67d71038d55191742147640.jpeg |  |  |  |  | https://api.systeme.ru/certificates/default/download/3355 https://api.systeme.ru/certificates/default/download/2990 https://api.systeme.ru/certificates/default/download/2991 | С/Д-UZ С-ТР ТС-НВО Д-ТР ЕАЭС-RoHS | UZ.SMT.01.0103.117076789 ЕАЭС RU С-RU.АТ21.В.00109_22 ЕАЭС № RU Д-RU.РА03.В.26379_22 |  |  |  | 344 | штука |  | 5 | BB1 PCE CAR P12 | 2 1 3 4 | 5 1 20 1800 | шт. шт. шт. шт. | 4690201022725 4690201022718 14690201022722 | 23 16 40.4 120 | 9.2 11.5 24.2 80 | 8.9 4.2 10.6 110.4 | см. см. см. см. | 0.49 0.086 2.143 210.796 | кг. кг. кг. кг. |  |  |  |  | В сборе с корпусом/рамкой (EV006348) | Синий (EV000080) | Да | 1 |  | Нет | Необработанная (EV006034) |  | Термопласт (EV000403) | Пластик (EV000139) |  |  |  | Нет | Матовый (-ая) (EV000146) |  |  | 83 мм | 83 мм | 40.2 мм |  |  | Аквамарин (SV007443) | IP20 (EV006405) | [5 empty] | Нет | В распор (лапками) и винтами (EV006353) | [9 empty] | Внутренний / скрытый (EV000383) |  |  |  |  | IP20 (EV006405) | IK02 (EV006808) | [29 empty] | С заземляющим контактом (EV002727) | 50...50 Гц | [6 empty] | 250 В |  |  | Безвинтов. зажим/клемма (EV006494) | [15 empty] | 16 А | Нет | Нет | 1 | Да | Нет | Да | Нет | Нет | Нет | Нет | Не требует специального питания (EV006426) | Да |  | Нет | Выпуклый символ (EV009044) | Нет | Нет |  | Нет | Нет | Нет | Нет |  |  | Да | Нет | Нет | [210 empty] | Срок гарантии на данное оборудование составляет 5 лет с момента отгрузки со склада Систэм Электрик, с подтверждением соответствующим документом | Подлежит замене
ATN001244S | ATLASDESIGN РОЗЕТКА с заземлением со шторками, 16А, в сборе, быстрозажим. клем., ПЕСОЧНЫЙ | Systeme Electric |  |  | Механизм с быстрозажимными клеммами Systeme Electric (ранее Schneider Electric) серии AtlasDesign в цвете песочный розетки одинарной с заземлением и со штороками в сборе подходит для сетей 250 В, на ток 16 А. С помощью новых быстрозажимных клемм монтаж розеток и выключателей стал намного быстрее. Теперь подключение не требует использования отвертки. Лицевые детали из качественного ABS-пластика, устойчивого к царапинам и УФ-излучению. |  | Электротехническое оборудование Потенциал | PTPWD | [6 empty] | EC000125 | Розетка силовая (штепсельная) | 7 | Россия | https://static-pcsp.systeme.ru/image/mbzsuwcW_3pZLHuR68023447243e01744974919.jpeg https://static-pcsp.systeme.ru/image/yBhfCdWWjJC4EtcI67d70fb1c48001742147505.jpeg https://static-pcsp.systeme.ru/image/3Zq6pcO5XzOf9k2G67d70f4f57f791742147407.jpeg https://static-pcsp.systeme.ru/image/hLLYLv8lxgO7psa_67d70ff4109251742147572.jpeg https://static-pcsp.systeme.ru/image/3CD5lw2UU4ppPb5m67d70ff481d511742147572.jpeg | https://static-pcsp.systeme.ru/image/hLLYLv8lxgO7psa_67d70ff4109251742147572.jpeg |  |  |  |  | https://api.systeme.ru/certificates/default/download/3355 https://api.systeme.ru/certificates/default/download/2990 https://api.systeme.ru/certificates/default/download/2991 | С/Д-UZ С-ТР ТС-НВО Д-ТР ЕАЭС-RoHS | UZ.SMT.01.0103.117076789 ЕАЭС RU С-RU.АТ21.В.00109_22 ЕАЭС № RU Д-RU.РА03.В.26379_22 |  |  |  | 344 | штука |  | 5 | BB1 PCE CAR P12 | 2 1 3 4 | 5 1 20 1800 | шт. шт. шт. шт. | 4690201022749 4690201022732 14690201022746 | 23 16 40.4 120 | 9.2 11.5 24.2 80 | 8.9 4.2 10.6 110.4 | см. см. см. см. | 0.49 0.086 2.143 210.796 | кг. кг. кг. кг. |  |  |  |  | В сборе с корпусом/рамкой (EV006348) | Бежевый (EV000279) | Да | 1 |  | Нет | Необработанная (EV006034) |  | Термопласт (EV000403) | Пластик (EV000139) |  |  |  | Нет | Матовый (-ая) (EV000146) |  |  | 83 мм | 83 мм | 40.2 мм |  |  | Песочный (SV007353) | IP20 (EV006405) | [5 empty] | Нет | В распор (лапками) и винтами (EV006353) | [9 empty] | Внутренний / скрытый (EV000383) |  |  |  |  | IP20 (EV006405) | IK02 (EV006808) | [29 empty] | С заземляющим контактом (EV002727) | 50...50 Гц | [6 empty] | 250 В |  |  | Безвинтов. зажим/клемма (EV006494) | [15 empty] | 16 А | Нет | Нет | 1 | Да | Нет | Да | Нет | Нет | Нет | Нет | Не требует специального питания (EV006426) | Да |  | Нет | Выпуклый символ (EV009044) | Нет | Нет |  | Нет | Нет | Нет | Нет |  |  | Да | Нет | Нет | [210 empty] | Срок гарантии на данное оборудование составляет 5 лет с момента отгрузки со склада Систэм Электрик, с подтверждением соответствующим документом | Подлежит замене
ATN001145S | ATLASDESIGN РОЗЕТКА с заземлением со шторками, 16А, механизм, быстрозажим. клем., АКВАМАРИН | Systeme Electric |  |  | Механизм с быстрозажимными клеммами Systeme Electric (ранее Schneider Electric) серии AtlasDesign в цвете аквамарин розетки одинарной с заземлением и со штороками подходит для сетей 250 В, на ток 16 А. С помощью новых быстрозажимных клемм монтаж розеток и выключателей стал намного быстрее. Теперь подключение не требует использования отвертки. Лицевые детали из качественного ABS-пластика, устойчивого к царапинам и УФ-излучению. |  | Электротехническое оборудование Потенциал | PTPWD | [6 empty] | EC000125 | Розетка силовая (штепсельная) | 7 | Россия | https://static-pcsp.systeme.ru/image/mbzsuwcW_3pZLHuR68023447243e01744974919.jpeg https://static-pcsp.systeme.ru/image/yBhfCdWWjJC4EtcI67d70fb1c48001742147505.jpeg https://static-pcsp.systeme.ru/image/3Zq6pcO5XzOf9k2G67d70f4f57f791742147407.jpeg https://static-pcsp.systeme.ru/image/miXGnVoO9l7X5Hfp67d71036db92b1742147638.jpeg https://static-pcsp.systeme.ru/image/yoSi7T2Kzdjv8RfL67d7103755e6d1742147639.jpeg | https://static-pcsp.systeme.ru/image/miXGnVoO9l7X5Hfp67d71036db92b1742147638.jpeg |  |  |  |  | https://api.systeme.ru/certificates/default/download/3355 https://api.systeme.ru/certificates/default/download/2990 https://api.systeme.ru/certificates/default/download/2991 | С/Д-UZ С-ТР ТС-НВО Д-ТР ЕАЭС-RoHS | UZ.SMT.01.0103.117076789 ЕАЭС RU С-RU.АТ21.В.00109_22 ЕАЭС № RU Д-RU.РА03.В.26379_22 |  |  |  | 295.5 | штука |  | 5 | BB1 PCE CAR P12 | 2 1 3 4 | 5 1 20 1800 | шт. шт. шт. шт. | 4690201022763 4690201022756 14690201022760 | 23 16 40.4 120 | 9.2 10.5 24.2 80 | 8.9 4.2 10.6 110.4 | см. см. см. см. | 0.409 0.07 1.818 181.535 | кг. кг. кг. кг. |  |  |  |  | Механизм с накладкой (EV006345) | Синий (EV000080) | Да | 1 |  | Нет | Необработанная (EV006034) |  | Термопласт (EV000403) | Пластик (EV000139) |  |  |  | Нет | Матовый (-ая) (EV000146) |  |  | 71 мм | 71 мм | 40.2 мм |  |  | Аквамарин (SV007443) | IP20 (EV006405) | [5 empty] | Нет | В распор (лапками) и винтами (EV006353) | [9 empty] | Внутренний / скрытый (EV000383) |  |  |  |  | IP20 (EV006405) | IK02 (EV006808) | [29 empty] | С заземляющим контактом (EV002727) | 50...50 Гц | [6 empty] | 250 В |  |  | Безвинтов. зажим/клемма (EV006494) | [11 empty] | 44 мм |  |  |  | 16 А | Нет | Нет | 1 | Да | Нет | Да | Нет | Нет | Нет | Нет | Не требует специального питания (EV006426) | Да |  | Нет | Без надписи/печати (EV005886) | Нет | Нет |  | Нет | Нет | Нет | Нет | 2 |  | Да | Нет | Нет | [210 empty] | Срок гарантии на данное оборудование составляет 5 лет с момента отгрузки со склада Систэм Электрик, с подтверждением соответствующим документом | Подлежит замене
ATN001245S | ATLASDESIGN РОЗЕТКА с заземлением со шторками, 16А, механизм, быстрозажим. клем., ПЕСОЧНЫЙ | Systeme Electric |  |  | Механизм с быстрозажимными клеммами Systeme Electric (ранее Schneider Electric) серии AtlasDesign в цвете песочный розетки одинарной с заземлением и со штороками подходит для сетей 250 В, на ток 16 А. С помощью новых быстрозажимных клемм монтаж розеток и выключателей стал намного быстрее. Теперь подключение не требует использования отвертки. Лицевые детали из качественного ABS-пластика, устойчивого к царапинам и УФ-излучению. |  | Электротехническое оборудование Потенциал | PTPWD | [6 empty] | EC000125 | Розетка силовая (штепсельная) | 7 | Россия | https://static-pcsp.systeme.ru/image/mbzsuwcW_3pZLHuR68023447243e01744974919.jpeg https://static-pcsp.systeme.ru/image/yBhfCdWWjJC4EtcI67d70fb1c48001742147505.jpeg https://static-pcsp.systeme.ru/image/3Zq6pcO5XzOf9k2G67d70f4f57f791742147407.jpeg https://static-pcsp.systeme.ru/image/B59A0msAztM86kzH67d70ff216a4e1742147570.jpeg https://static-pcsp.systeme.ru/image/gA-309WJFZSKwqcc67d70ff28a80b1742147570.jpeg | https://static-pcsp.systeme.ru/image/B59A0msAztM86kzH67d70ff216a4e1742147570.jpeg |  |  |  |  | https://api.systeme.ru/certificates/default/download/3355 https://api.systeme.ru/certificates/default/download/2990 https://api.systeme.ru/certificates/default/download/2991 | С/Д-UZ С-ТР ТС-НВО Д-ТР ЕАЭС-RoHS | UZ.SMT.01.0103.117076789 ЕАЭС RU С-RU.АТ21.В.00109_22 ЕАЭС № RU Д-RU.РА03.В.26379_22 |  |  |  | 295.5 | штука |  | 5 | BB1 PCE CAR P12 | 2 1 3 4 | 5 1 20 1800 | шт. шт. шт. шт. | 4690201022787 4690201022770 14690201022784 | 23 16 40.4 120 | 9.2 10.5 24.2 80 | 8.9 4.2 10.6 110.4 | см. см. см. см. | 0.409 0.07 1.818 181.535 | кг. кг. кг. кг. |  |  |  |  | Механизм с накладкой (EV006345) | Бежевый (EV000279) | Да | 1 |  | Нет | Необработанная (EV006034) |  | Термопласт (EV000403) | Пластик (EV000139) |  |  |  | Нет | Матовый (-ая) (EV000146) |  |  | 71 мм | 71 мм | 40.2 мм |  |  | Песочный (SV007353) | IP20 (EV006405) | [5 empty] | Нет | В распор (лапками) и винтами (EV006353) | [9 empty] | Внутренний / скрытый (EV000383) |  |  |  |  | IP20 (EV006405) | IK02 (EV006808) | [29 empty] | С заземляющим контактом (EV002727) | 50...50 Гц | [6 empty] | 250 В |  |  | Безвинтов. зажим/клемма (EV006494) | [11 empty] | 44 мм |  |  |  | 16 А | Нет | Нет | 1 | Да | Нет | Да | Нет | Нет | Нет | Нет | Не требует специального питания (EV006426) | Да |  | Нет | Без надписи/печати (EV005886) | Нет | Нет |  | Нет | Нет | Нет | Нет | 2 |  | Да | Нет | Нет | [210 empty] | Срок гарантии на данное оборудование составляет 5 лет с момента отгрузки со склада Систэм Электрик, с подтверждением соответствующим документом | Подлежит замене
ATN001143S | ATLASDESIGN РОЗЕТКА с заземлением без шторок, 16А, мех., быстрозажим. клем., АКВАМАРИН | Systeme Electric |  |  | Механизм с быстрозажимными клеммами Systeme Electric (ранее Schneider Electric) серии AtlasDesign в цвете аквамарин розетки одинарной с заземлением, без шторок подходит для сетей 250 В, на ток 16 А. С помощью новых быстрозажимных клемм монтаж розеток и выключателей стал намного быстрее. Теперь подключение не требует использования отвертки. Лицевые детали из качественного ABS-пластика, устойчивого к царапинам и УФ-излучению. |  | Электротехническое оборудование Потенциал | PTPWD | [6 empty] | EC000125 | Розетка силовая (штепсельная) | 7 | Россия | https://static-pcsp.systeme.ru/image/mbzsuwcW_3pZLHuR68023447243e01744974919.jpeg https://static-pcsp.systeme.ru/image/yBhfCdWWjJC4EtcI67d70fb1c48001742147505.jpeg https://static-pcsp.systeme.ru/image/3Zq6pcO5XzOf9k2G67d70f4f57f791742147407.jpeg https://static-pcsp.systeme.ru/image/aTLNGYmwDzQPt8C367d7103b006921742147643.jpeg https://static-pcsp.systeme.ru/image/xiX5qyozWpPY6N5R67d7103b748641742147643.jpeg | https://static-pcsp.systeme.ru/image/aTLNGYmwDzQPt8C367d7103b006921742147643.jpeg |  |  |  |  | https://api.systeme.ru/certificates/default/download/3355 https://api.systeme.ru/certificates/default/download/2990 https://api.systeme.ru/certificates/default/download/2991 | С/Д-UZ С-ТР ТС-НВО Д-ТР ЕАЭС-RoHS | UZ.SMT.01.0103.117076789 ЕАЭС RU С-RU.АТ21.В.00109_22 ЕАЭС № RU Д-RU.РА03.В.26379_22 |  |  |  | 246 | штука |  | 5 | BB1 PCE CAR P12 | 2 1 3 4 | 5 1 20 1800 | шт. шт. шт. шт. | 4690201022688 4690201022671 14690201022685 | 23 16 40.4 120 | 9.2 10.5 24.2 80 | 8.9 4.2 10.6 110.4 | см. см. см. см. | 0.402 0.068 1.792 179.213 | кг. кг. кг. кг. |  |  |  |  | Механизм с накладкой (EV006345) | Синий (EV000080) | Да | 1 |  | Нет | Необработанная (EV006034) |  | Термопласт (EV000403) | Пластик (EV000139) |  |  |  | Нет | Матовый (-ая) (EV000146) |  |  | 71 мм | 71 мм | 40.2 мм |  |  | Аквамарин (SV007443) | IP20 (EV006405) | [5 empty] | Нет | В распор (лапками) и винтами (EV006353) | [9 empty] | Внутренний / скрытый (EV000383) |  |  |  |  | IP20 (EV006405) | IK02 (EV006808) | [29 empty] | С заземляющим контактом (EV002727) | 50...50 Гц | [6 empty] | 250 В |  |  | Безвинтов. зажим/клемма (EV006494) | [11 empty] | 44 мм |  |  |  | 16 А | Нет | Нет | 1 | Нет | Нет | Да | Нет | Нет | Нет | Нет | Не требует специального питания (EV006426) | Да |  | Нет | Без надписи/печати (EV005886) | Нет | Нет |  | Нет | Нет | Нет | Нет | 2 |  | Да | Нет | Нет | [210 empty] | Срок гарантии на данное оборудование составляет 5 лет с момента отгрузки со склада Систэм Электрик, с подтверждением соответствующим документом | Подлежит замене
ATN001243S | ATLASDESIGN РОЗЕТКА с заземлением без шторок, 16А, мех., быстрозажим. клем., ПЕСОЧНЫЙ | Systeme Electric |  |  | Механизм с быстрозажимными клеммами Systeme Electric (ранее Schneider Electric) серии AtlasDesign в цвете песочный розетки одинарной с заземлением, без шторок подходит для сетей 250 В, на ток 16 А. С помощью новых быстрозажимных клемм монтаж розеток и выключателей стал намного быстрее. Теперь подключение не требует использования отвертки. Лицевые детали из качественного ABS-пластика, устойчивого к царапинам и УФ-излучению. |  | Электротехническое оборудование Потенциал | PTPWD | [6 empty] | EC000125 | Розетка силовая (штепсельная) | 7 | Россия | https://static-pcsp.systeme.ru/image/mbzsuwcW_3pZLHuR68023447243e01744974919.jpeg https://static-pcsp.systeme.ru/image/yBhfCdWWjJC4EtcI67d70fb1c48001742147505.jpeg https://static-pcsp.systeme.ru/image/3Zq6pcO5XzOf9k2G67d70f4f57f791742147407.jpeg https://static-pcsp.systeme.ru/image/xbDyF_TO043ISfWi67d70ff5e0f8d1742147573.jpeg https://static-pcsp.systeme.ru/image/LvxEUTMubPV8ZTP767d70ff65bb081742147574.jpeg | https://static-pcsp.systeme.ru/image/xbDyF_TO043ISfWi67d70ff5e0f8d1742147573.jpeg |  |  |  |  | https://api.systeme.ru/certificates/default/download/3355 https://api.systeme.ru/certificates/default/download/2990 https://api.systeme.ru/certificates/default/download/2991 | С/Д-UZ С-ТР ТС-НВО Д-ТР ЕАЭС-RoHS | UZ.SMT.01.0103.117076789 ЕАЭС RU С-RU.АТ21.В.00109_22 ЕАЭС № RU Д-RU.РА03.В.26379_22 |  |  |  | 246 | штука |  | 5 | BB1 PCE CAR P12 | 2 1 3 4 | 5 1 20 1800 | шт. шт. шт. шт. | 4690201022701 4690201022695 14690201022708 | 23 16 40.4 120 | 9.2 10.5 24.2 80 | 8.9 4.2 10.6 110.4 | см. см. см. см. | 0.402 0.068 1.792 179.213 | кг. кг. кг. кг. |  |  |  |  | Механизм с накладкой (EV006345) | Бежевый (EV000279) | Да | 1 |  | Нет | Необработанная (EV006034) |  | Термопласт (EV000403) | Пластик (EV000139) |  |  |  | Нет | Матовый (-ая) (EV000146) |  |  | 71 мм | 71 мм | 40.2 мм |  |  | Песочный (SV007353) | IP20 (EV006405) | [5 empty] | Нет | В распор (лапками) и винтами (EV006353) | [9 empty] | Внутренний / скрытый (EV000383) |  |  |  |  | IP20 (EV006405) | IK02 (EV006808) | [29 empty] | С заземляющим контактом (EV002727) | 50...50 Гц | [6 empty] | 250 В |  |  | Безвинтов. зажим/клемма (EV006494) | [11 empty] | 44 мм |  |  |  | 16 А | Нет | Нет | 1 | Нет | Нет | Да | Нет | Нет | Нет | Нет | Не требует специального питания (EV006426) | Да |  | Нет | Без надписи/печати (EV005886) | Нет | Нет |  | Нет | Нет | Нет | Нет | 2 |  | Да | Нет | Нет | [210 empty] | Срок гарантии на данное оборудование составляет 5 лет с момента отгрузки со склада Систэм Электрик, с подтверждением соответствующим документом | Подлежит замене
ATN001467 | ATLASDESIGN ВЫКЛЮЧАТЕЛЬ карточный 10А, без задержки времени, механизм, БАЗАЛЬТ | Systeme Electric |  |  | Выключатель Systeme Electric (ранее Schneider Electric) серии AtlasDesign в цвете базальт карточный подходит для сетей 250 В, на ток 10 А. Лицевые детали из качественного ABS-пластика, устойчивого к царапинам и УФ-излучению. Актуальная функция для отелей. Позволяет управлять энергопотреблением путем помещения и извлечения пластиковой карты в карточный выключатель. |  | Электротехническое оборудование Потенциал | PTPWD | [6 empty] | EC001590 | Выключатель / Переключатель | 7 | [7 empty] | https://api.systeme.ru/certificates/default/download/3452 https://api.systeme.ru/certificates/default/download/3355 https://api.systeme.ru/certificates/default/download/1823 https://api.systeme.ru/certificates/default/download/1703 | С-ТР ТС-НВО С/Д-UZ С-ТР ТС-НВО Д-ТР ЕАЭС-RoHS | ЕАЭС RU С-RU.АТ21.В.00157_25 UZ.SMT.01.0103.117076789 ЕАЭС RU С-RU.АТ21.В.00043_20 ЕАЭС № RU Д-RU.МЮ62.В.00789_20 |  |  |  | 854 | штука |  | 5 | BB1 PCE CAR | 2 1 3 | 5 1 20 | шт. шт. шт. | 4690201044147 4690201044130 14690201044144 | 23.2 7.1 40.4 | 19.5 7.1 24.2 | 8.9 4 10.6 | см. см. см. | 0.429 74 1.901 | кг. г. кг. |  |  |  |  | Механизм с накладкой (EV006345) | Черный (EV000206) | Да |  |  |  | Необработанная (EV006034) |  | Термопласт (EV000403) | Пластик (EV000139) |  |  |  |  | Матовый (-ая) (EV000146) |  |  | 71 мм | 71 мм | 40 мм | [10 empty] | Винтовое крепление (EV000717) | [9 empty] | Внутренний / скрытый (EV000383) |  |  |  |  | IP20 (EV006405) | [38 empty] | 250 В | Карта (гостиничная) (EV003188) | Нет | Винтов. зажим/клемма (EV001008) | Нет (EV004175) | 23 мм | 10 А | Нет | В комплект не входит (EV009008) | Прочее (EV000154) |  |  | Нет | Нет | Нет (EV004175) | 23 мм | [241 empty] | Срок гарантии на данное оборудование составляет 5 лет с момента отгрузки со склада Систэм Электрик, с подтверждением соответствующим документом | Подлежит замене
ATN100101 | ATLASDESIGN ANTIQUE 1-постовая РАМКА, БЕЛЫЙ | Systeme Electric |  |  | Рамка Systeme Electric (ранее Schneider Electric) серии AtlasDesign Antique (цвет белый) одинарная. Выполнена из материала PС+ASA, стойкого к УФ-излучению и появлению царапин. Серия рамок AtlasDesign Antique отвечает высочайшим эстетическим требованиям и превосходно вписывается в изысканный классический интерьер. Теперь традиционный выключатель может стать поистине декоративным элементом. |  | Электротехническое оборудование Потенциал | PTPWD | [6 empty] | EC000007 | Рамка для электроустановочных устройств | 7 | Россия | https://static-pcsp.systeme.ru/image/mbzsuwcW_3pZLHuR68023447243e01744974919.jpeg https://static-pcsp.systeme.ru/image/U9GM3ARrsg2oisEg651156c491b601695635140.jpeg https://static-pcsp.systeme.ru/image/VBA2CKPUMLGmkTfm651156c386c351695635139.jpeg | https://static-pcsp.systeme.ru/image/VBA2CKPUMLGmkTfm651156c386c351695635139.jpeg | https://api.systeme.ru/product/media/download/988353 | Glossa Blanca W59 выключатель переключатель розетка светорегулятор AtlasDesign диммер Этюд Хит W45 Каталог Каталог электроустановочных изделий ЭУИ Атлас Дизайн Profi54 Профи54 Aqua Аква Nature Бланка Глосса HIT MultiBox Мультибокс Термостат Монтажная коробка Распределительная коробка Подрозетник Etude | https://api.systeme.ru/product/media/download/988526 | AtlasDesign Атлас Дизайн Руководство по эксплуатации Рамка | https://api.systeme.ru/certificates/default/download/3375 | СОТИ (Российский речной регистр/Российское Классификационное общество) | 02-11.1-6.4.1-1006 |  |  |  | 62.15 | штука |  | 45 | BB1 PCE CAR P12 | 2 1 3 4 | 45 1 270 4860 | шт. шт. шт. шт. | 4690201023562 4690201023555 14690201023569 | 19.7 8.3 39.1 120 | 38.6 8.3 39.7 80 | 11.4 1.1 33.8 115 | см. см. см. см. | 0.751 0.016 4.945 100 | кг. кг. кг. кг. | [5 empty] | Белый (EV000202) | Да | 1 |  | Нет |  |  |  | Пластик (EV000139) |  | Горизонтальн. и вертикальн. (EV000130) | IP20 (EV006405) | Нет | Матовый (-ая) (EV000146) | [7 empty] | Белый (SV007255) | IP20 (EV006405) | 83 мм | 83 мм | 12 мм | 56 мм | 56 мм | Нет | Защелкивание (EV009216) | Нет | Нет | Нет | 1 | 1 | 1 | 1 | Нет | Нет | [301 empty] | Срок гарантии на данное оборудование составляет 5 лет с момента отгрузки со склада Систэм Электрик, с подтверждением соответствующим документом | Подлежит замене
ATN100201 | ATLASDESIGN ANTIQUE 1-постовая РАМКА, БЕЖЕВЫЙ | Systeme Electric |  |  | Рамка Systeme Electric (ранее Schneider Electric) серии AtlasDesign Antique (цвет бежевый) одинарная. Выполнена из материала PС+ASA, стойкого к УФ-излучению и появлению царапин. Серия рамок AtlasDesign Antique отвечает высочайшим эстетическим требованиям и превосходно вписывается в изысканный классический интерьер. Теперь традиционный выключатель может стать поистине декоративным элементом. |  | Электротехническое оборудование Потенциал | PTPWD | [6 empty] | EC000007 | Рамка для электроустановочных устройств | 7 | Россия | https://static-pcsp.systeme.ru/image/mbzsuwcW_3pZLHuR68023447243e01744974919.jpeg https://static-pcsp.systeme.ru/image/YCFfCWljPghUC_Hk651156bd01de51695635133.jpeg https://static-pcsp.systeme.ru/image/tQhqNTKsI60hd20Q651156bbea6dd1695635131.jpeg | https://static-pcsp.systeme.ru/image/tQhqNTKsI60hd20Q651156bbea6dd1695635131.jpeg | https://api.systeme.ru/product/media/download/988353 | Glossa Blanca W59 выключатель переключатель розетка светорегулятор AtlasDesign диммер Этюд Хит W45 Каталог Каталог электроустановочных изделий ЭУИ Атлас Дизайн Profi54 Профи54 Aqua Аква Nature Бланка Глосса HIT MultiBox Мультибокс Термостат Монтажная коробка Распределительная коробка Подрозетник Etude | https://api.systeme.ru/product/media/download/988526 | AtlasDesign Атлас Дизайн Руководство по эксплуатации Рамка | https://api.systeme.ru/certificates/default/download/3375 | СОТИ (Российский речной регистр/Российское Классификационное общество) | 02-11.1-6.4.1-1006 |  |  |  | 62.15 | штука |  | 45 | BB1 PCE CAR P12 | 2 1 3 4 | 45 1 270 4860 | шт. шт. шт. шт. | 4690201023586 4690201023579 14690201023583 | 19.7 8.3 39.5 120 | 38.6 8.3 39.8 80 | 11.3 1.1 34.3 115 | см. см. см. см. | 0.724 0.016 4.78 97 | кг. кг. кг. кг. | [5 empty] | Бежевый (EV000279) | Да | 1 |  | Нет |  |  |  | Пластик (EV000139) |  | Горизонтальн. и вертикальн. (EV000130) | IP20 (EV006405) | Нет | Матовый (-ая) (EV000146) | [7 empty] | Бежевый (SV007257) | IP20 (EV006405) | 83 мм | 83 мм | 12 мм | 56 мм | 56 мм | Нет | Защелкивание (EV009216) | Нет | Нет | Нет | 1 | 1 | 1 | 1 | Нет | Нет | [301 empty] | Срок гарантии на данное оборудование составляет 5 лет с момента отгрузки со склада Систэм Электрик, с подтверждением соответствующим документом | Подлежит замене
ATN100501 | ATLASDESIGN ANTIQUE 1-постовая РАМКА, ШАМПАНЬ | Systeme Electric |  |  | Рамка Systeme Electric (ранее Schneider Electric) серии AtlasDesign Antique (цвет шампань) одинарная. Выполнена из материала PС+ASA, стойкого к УФ-излучению и появлению царапин. Серия рамок AtlasDesign Antique отвечает высочайшим эстетическим требованиям и превосходно вписывается в изысканный классический интерьер. Теперь традиционный выключатель может стать поистине декоративным элементом. |  | Электротехническое оборудование Потенциал | PTPWD | [6 empty] | EC000007 | Рамка для электроустановочных устройств | 7 | Россия | https://static-pcsp.systeme.ru/image/mbzsuwcW_3pZLHuR68023447243e01744974919.jpeg https://static-pcsp.systeme.ru/image/QbAXd6qe3NW_t4UF651156a8500a21695635112.jpeg https://static-pcsp.systeme.ru/image/FJTNs_2jo-UyR-xn651156a95ae171695635113.jpeg | https://static-pcsp.systeme.ru/image/QbAXd6qe3NW_t4UF651156a8500a21695635112.jpeg | https://api.systeme.ru/product/media/download/988353 | Glossa Blanca W59 выключатель переключатель розетка светорегулятор AtlasDesign диммер Этюд Хит W45 Каталог Каталог электроустановочных изделий ЭУИ Атлас Дизайн Profi54 Профи54 Aqua Аква Nature Бланка Глосса HIT MultiBox Мультибокс Термостат Монтажная коробка Распределительная коробка Подрозетник Etude | https://api.systeme.ru/product/media/download/988526 | AtlasDesign Атлас Дизайн Руководство по эксплуатации Рамка | https://api.systeme.ru/certificates/default/download/3375 | СОТИ (Российский речной регистр/Российское Классификационное общество) | 02-11.1-6.4.1-1006 |  |  |  | 94.8 | штука |  | 20 | BB1 PCE CAR P12 | 2 1 3 4 | 20 1 120 3600 | шт. шт. шт. шт. | 4690201023609 4690201023593 14690201023606 | 20.3 8.3 25 120 | 24.9 8.3 41.2 80 | 9.5 1.1 29.4 105 | см. см. см. см. | 0.341 0.016 2.329 80 | кг. кг. кг. кг. | [5 empty] | Шампань (RV000146) | Да | 1 |  | Нет |  |  |  | Пластик (EV000139) |  | Горизонтальн. и вертикальн. (EV000130) | IP20 (EV006405) | Нет | Матовый (-ая) (EV000146) | [7 empty] | Шампань (SV007260) | IP20 (EV006405) | 83 мм | 83 мм | 12 мм | 56 мм | 56 мм | Нет | Защелкивание (EV009216) | Нет | Нет | Нет | 1 | 1 | 1 | 1 | Нет | Нет | [301 empty] | Срок гарантии на данное оборудование составляет 5 лет с момента отгрузки со склада Систэм Электрик, с подтверждением соответствующим документом | Подлежит замене
ATN101001 | ATLASDESIGN ANTIQUE 1-постовая РАМКА, КАРБОН | Systeme Electric |  |  | Рамка Systeme Electric (ранее Schneider Electric) серии AtlasDesign Antique (цвет карбон) одинарная. Выполнена из материала PС+ASA, стойкого к УФ-излучению и появлению царапин. Серия рамок AtlasDesign Antique отвечает высочайшим эстетическим требованиям и превосходно вписывается в изысканный классический интерьер. Теперь традиционный выключатель может стать поистине декоративным элементом. |  | Электротехническое оборудование Потенциал | PTPWD | [6 empty] | EC000007 | Рамка для электроустановочных устройств | 7 | Россия | https://static-pcsp.systeme.ru/image/mbzsuwcW_3pZLHuR68023447243e01744974919.jpeg https://static-pcsp.systeme.ru/image/JQfajVKNJ-f1v2dc6746c6dd20c7e1732691677.jpeg https://static-pcsp.systeme.ru/image/MsARL8Ugll1K6OVh6746c9258f4b41732692261.jpeg https://static-pcsp.systeme.ru/image/O1G3PtJyPrY3BoYo6511546d934421695634541.jpeg | https://static-pcsp.systeme.ru/image/O1G3PtJyPrY3BoYo6511546d934421695634541.jpeg | https://api.systeme.ru/product/media/download/988353 | Glossa Blanca W59 выключатель переключатель розетка светорегулятор AtlasDesign диммер Этюд Хит W45 Каталог Каталог электроустановочных изделий ЭУИ Атлас Дизайн Profi54 Профи54 Aqua Аква Nature Бланка Глосса HIT MultiBox Мультибокс Термостат Монтажная коробка Распределительная коробка Подрозетник Etude | https://api.systeme.ru/product/media/download/988526 | AtlasDesign Атлас Дизайн Руководство по эксплуатации Рамка | https://api.systeme.ru/certificates/default/download/3375 | СОТИ (Российский речной регистр/Российское Классификационное общество) | 02-11.1-6.4.1-1006 |  |  |  | 191 | штука |  | 10 | BB1 PCE CAR P12 | 2 1 3 4 | 10 1 40 3600 | шт. шт. шт. шт. | 4690201023623 4690201023616 14690201023620 | 24.3 8.3 24.9 120 | 10.7 8.3 41.7 80 | 10 1.1 12 115 | см. см. см. см. | 0.189 0.016 0.924 94 | кг. кг. кг. кг. | [5 empty] | Черный (EV000206) | Да | 1 |  | Нет |  |  |  | Пластик (EV000139) |  | Горизонтальн. и вертикальн. (EV000130) | IP20 (EV006405) | Нет | Матовый (-ая) (EV000146) | [7 empty] | Карбон (SV007428) | IP20 (EV006405) | 83 мм | 83 мм | 12 мм | 56 мм | 56 мм | Нет | Защелкивание (EV009216) | Нет | Нет | Нет | 1 | 1 | 1 | 1 | Нет | Нет | [301 empty] | Срок гарантии на данное оборудование составляет 5 лет с момента отгрузки со склада Систэм Электрик, с подтверждением соответствующим документом | Подлежит замене
ATN101401 | ATLASDESIGN ANTIQUE 1-постовая РАМКА, БАЗАЛЬТ | Systeme Electric |  |  | Рамка Systeme Electric (ранее Schneider Electric) серии AtlasDesign Antique (цвет базальт) одинарная. Выполнена из материала PС+ASA, стойкого к УФ-излучению и появлению царапин. Серия рамок AtlasDesign Antique отвечает высочайшим эстетическим требованиям и превосходно вписывается в изысканный классический интерьер. Теперь традиционный выключатель может стать поистине декоративным элементом. |  | Электротехническое оборудование Потенциал | PTPWD | [6 empty] | EC000007 | Рамка для электроустановочных устройств | 7 | Россия | https://static-pcsp.systeme.ru/image/mbzsuwcW_3pZLHuR68023447243e01744974919.jpeg https://static-pcsp.systeme.ru/image/gS4254Qor_pYQNOT6511544f1813d1695634511.jpeg https://static-pcsp.systeme.ru/image/Ya7Qc540q0RvGunB6511544dd6e921695634509.jpeg | https://static-pcsp.systeme.ru/image/Ya7Qc540q0RvGunB6511544dd6e921695634509.jpeg | https://api.systeme.ru/product/media/download/988353 | Glossa Blanca W59 выключатель переключатель розетка светорегулятор AtlasDesign диммер Этюд Хит W45 Каталог Каталог электроустановочных изделий ЭУИ Атлас Дизайн Profi54 Профи54 Aqua Аква Nature Бланка Глосса HIT MultiBox Мультибокс Термостат Монтажная коробка Распределительная коробка Подрозетник Etude | https://api.systeme.ru/product/media/download/988526 | AtlasDesign Атлас Дизайн Руководство по эксплуатации Рамка | https://api.systeme.ru/certificates/default/download/3375 | СОТИ (Российский речной регистр/Российское Классификационное общество) | 02-11.1-6.4.1-1006 |  |  |  | 109.5 | штука |  | 10 | BB1 PCE CAR P12 | 2 1 3 4 | 10 1 40 3600 | шт. шт. шт. шт. | 4690201023647 4690201023630 14690201023644 | 24.2 8.3 25.3 120 | 10.7 8.3 41.7 80 | 9.8 1.1 11.4 115 | см. см. см. см. | 0.188 0.016 0.937 95 | кг. кг. кг. кг. | [5 empty] | Черный (EV000206) | Да | 1 |  | Нет |  |  |  | Пластик (EV000139) |  | Горизонтальн. и вертикальн. (EV000130) | IP20 (EV006405) | Нет | Матовый (-ая) (EV000146) | [7 empty] | Базальт (SV007407) | IP20 (EV006405) | 83 мм | 83 мм | 12 мм | 56 мм | 56 мм | Нет | Защелкивание (EV009216) | Нет | Нет | Нет | 1 | 1 | 1 | 1 | Нет | Нет | [301 empty] | Срок гарантии на данное оборудование составляет 5 лет с момента отгрузки со склада Систэм Электрик, с подтверждением соответствующим документом | Подлежит замене
ATN101601 | ATLASDESIGN ANTIQUE 1-постовая РАМКА, ЗОЛОТО | Systeme Electric |  |  | Рамка Systeme Electric (ранее Schneider Electric) серии AtlasDesign Antique (цвет золото) одинарная. Выполнена из материала PС+ASA, стойкого к УФ-излучению и появлению царапин. Серия рамок AtlasDesign Antique отвечает высочайшим эстетическим требованиям и превосходно вписывается в изысканный классический интерьер. Теперь традиционный выключатель может стать поистине декоративным элементом. |  | Электротехническое оборудование Потенциал | PTPWD | [6 empty] | EC000007 | Рамка для электроустановочных устройств | 7 | Россия | https://static-pcsp.systeme.ru/image/mbzsuwcW_3pZLHuR68023447243e01744974919.jpeg https://static-pcsp.systeme.ru/image/GYuN7XQVL-7hYH1Z6746c6dd48d4a1732691677.jpeg https://static-pcsp.systeme.ru/image/7HrST5XTMFjcJJZ36746c925dee1e1732692261.jpeg https://static-pcsp.systeme.ru/image/nK21FNd_2uRwADm2651154482e2131695634504.jpeg https://static-pcsp.systeme.ru/image/_FaXT9WzVnEh02cr65115446df1b11695634502.jpeg | https://static-pcsp.systeme.ru/image/_FaXT9WzVnEh02cr65115446df1b11695634502.jpeg | https://api.systeme.ru/product/media/download/988353 | Glossa Blanca W59 выключатель переключатель розетка светорегулятор AtlasDesign диммер Этюд Хит W45 Каталог Каталог электроустановочных изделий ЭУИ Атлас Дизайн Profi54 Профи54 Aqua Аква Nature Бланка Глосса HIT MultiBox Мультибокс Термостат Монтажная коробка Распределительная коробка Подрозетник Etude | https://api.systeme.ru/product/media/download/988526 | AtlasDesign Атлас Дизайн Руководство по эксплуатации Рамка | https://api.systeme.ru/certificates/default/download/3375 | СОТИ (Российский речной регистр/Российское Классификационное общество) | 02-11.1-6.4.1-1006 |  |  |  | 257 | штука |  | 10 | BB1 PCE CAR P12 | 2 1 3 4 | 10 1 40 3600 | шт. шт. шт. шт. | 4690201023661 4690201023654 14690201023668 | 24.3 8.3 25.1 120 | 10.6 8.3 41.6 80 | 9.6 1.1 11.3 115 | см. см. см. см. | 0.191 0.016 0.947 97 | кг. кг. кг. кг. | [5 empty] | Желтый (EV000234) | Да | 1 |  | Нет |  |  |  | Пластик (EV000139) |  | Горизонтальн. и вертикальн. (EV000130) | IP20 (EV006405) | Нет | Матовый (-ая) (EV000146) | [7 empty] | Золото (SV007304) | IP20 (EV006405) | 83 мм | 83 мм | 12 мм | 56 мм | 56 мм | Нет | Защелкивание (EV009216) | Нет | Нет | Нет | 1 | 1 | 1 | 1 | Нет | Нет | [301 empty] | Срок гарантии на данное оборудование составляет 5 лет с момента отгрузки со склада Систэм Электрик, с подтверждением соответствующим документом | Подлежит замене
ATN100102 | ATLASDESIGN ANTIQUE 2-постовая РАМКА, универсальная, БЕЛЫЙ | Systeme Electric |  |  | Рамка Systeme Electric (ранее Schneider Electric) серии AtlasDesign Antique (цвет белый) двойная. Выполнена из материала PС+ASA, стойкого к УФ-излучению и появлению царапин. Серия рамок AtlasDesign Antique отвечает высочайшим эстетическим требованиям и превосходно вписывается в изысканный классический интерьер. Теперь традиционный выключатель может стать поистине декоративным элементом. |  | Электротехническое оборудование Потенциал | PTPWD | [6 empty] | EC000007 | Рамка для электроустановочных устройств | 7 | Россия | https://static-pcsp.systeme.ru/image/mbzsuwcW_3pZLHuR68023447243e01744974919.jpeg https://static-pcsp.systeme.ru/image/f3Ulob24CtPsyX9Y651156c1f078c1695635137.jpeg https://static-pcsp.systeme.ru/image/4mKUtugiqRjlpSGe651156c28f3991695635138.jpeg | https://static-pcsp.systeme.ru/image/f3Ulob24CtPsyX9Y651156c1f078c1695635137.jpeg | https://api.systeme.ru/product/media/download/988353 | Glossa Blanca W59 выключатель переключатель розетка светорегулятор AtlasDesign диммер Этюд Хит W45 Каталог Каталог электроустановочных изделий ЭУИ Атлас Дизайн Profi54 Профи54 Aqua Аква Nature Бланка Глосса HIT MultiBox Мультибокс Термостат Монтажная коробка Распределительная коробка Подрозетник Etude | https://api.systeme.ru/product/media/download/988526 | AtlasDesign Атлас Дизайн Руководство по эксплуатации Рамка | https://api.systeme.ru/certificates/default/download/3375 | СОТИ (Российский речной регистр/Российское Классификационное общество) | 02-11.1-6.4.1-1006 |  |  |  | 102.5 | штука |  | 30 | BB1 PCE CAR P12 | 2 1 3 4 | 30 1 180 3240 | шт. шт. шт. шт. | 4690201023685 4690201023678 14690201023682 | 19.7 15.4 39.3 120 | 38.6 8.3 39.6 80 | 11.4 1.1 33.9 115 | см. см. см. см. | 0.879 0.028 5.75 114 | кг. кг. кг. кг. | [5 empty] | Белый (EV000202) | Да | 2 |  | Нет |  |  |  | Пластик (EV000139) |  | Горизонтальн. и вертикальн. (EV000130) | IP20 (EV006405) | Нет | Матовый (-ая) (EV000146) | [7 empty] | Белый (SV007255) | IP20 (EV006405) | 154 мм | 83 мм | 12 мм | 56 мм | 56 мм | Нет | Защелкивание (EV009216) | Нет | Нет | Нет | 2 | 2 | 2 | 2 | Нет | Нет | [301 empty] | Срок гарантии на данное оборудование составляет 5 лет с момента отгрузки со склада Систэм Электрик, с подтверждением соответствующим документом | Подлежит замене
ATN100202 | ATLASDESIGN ANTIQUE 2-постовая РАМКА, универсальная, БЕЖЕВЫЙ | Systeme Electric |  |  | Рамка Systeme Electric (ранее Schneider Electric) серии AtlasDesign Antique (цвет бежевый) двойная. Выполнена из материала PС+ASA, стойкого к УФ-излучению и появлению царапин. Серия рамок AtlasDesign Antique отвечает высочайшим эстетическим требованиям и превосходно вписывается в изысканный классический интерьер. Теперь традиционный выключатель может стать поистине декоративным элементом. |  | Электротехническое оборудование Потенциал | PTPWD | [6 empty] | EC000007 | Рамка для электроустановочных устройств | 7 | Россия | https://static-pcsp.systeme.ru/image/mbzsuwcW_3pZLHuR68023447243e01744974919.jpeg https://static-pcsp.systeme.ru/image/68xjofAoGwkxb2ar651156bad605c1695635130.jpeg https://static-pcsp.systeme.ru/image/o7aRBpDB5XMhpmMS651156ba5049b1695635130.jpeg | https://static-pcsp.systeme.ru/image/o7aRBpDB5XMhpmMS651156ba5049b1695635130.jpeg | https://api.systeme.ru/product/media/download/988353 | Glossa Blanca W59 выключатель переключатель розетка светорегулятор AtlasDesign диммер Этюд Хит W45 Каталог Каталог электроустановочных изделий ЭУИ Атлас Дизайн Profi54 Профи54 Aqua Аква Nature Бланка Глосса HIT MultiBox Мультибокс Термостат Монтажная коробка Распределительная коробка Подрозетник Etude | https://api.systeme.ru/product/media/download/988526 | AtlasDesign Атлас Дизайн Руководство по эксплуатации Рамка | https://api.systeme.ru/certificates/default/download/3375 | СОТИ (Российский речной регистр/Российское Классификационное общество) | 02-11.1-6.4.1-1006 |  |  |  | 102.5 | штука |  | 30 | BB1 PCE CAR P12 | 2 1 3 4 | 30 1 180 3240 | шт. шт. шт. шт. | 4690201023708 4690201023692 14690201023705 | 19.6 15.4 39.4 120 | 38.7 8.3 39.8 80 | 11.2 1.1 33.7 115 | см. см. см. см. | 0.812 0.027 5.335 107 | кг. кг. кг. кг. | [5 empty] | Бежевый (EV000279) | Да | 2 |  | Нет |  |  |  | Пластик (EV000139) |  | Горизонтальн. и вертикальн. (EV000130) | IP20 (EV006405) | Нет | Матовый (-ая) (EV000146) | [7 empty] | Бежевый (SV007257) | IP20 (EV006405) | 154 мм | 83 мм | 12 мм | 56 мм | 56 мм | Нет | Защелкивание (EV009216) | Нет | Нет | Нет | 2 | 2 | 2 | 2 | Нет | Нет | [301 empty] | Срок гарантии на данное оборудование составляет 5 лет с момента отгрузки со склада Систэм Электрик, с подтверждением соответствующим документом | Подлежит замене
ATN100502 | ATLASDESIGN ANTIQUE 2-постовая РАМКА, универсальная, ШАМПАНЬ | Systeme Electric |  |  | Рамка Systeme Electric (ранее Schneider Electric) серии AtlasDesign Antique (цвет шампань) двойная. Выполнена из материала PС+ASA, стойкого к УФ-излучению и появлению царапин. Серия рамок AtlasDesign Antique отвечает высочайшим эстетическим требованиям и превосходно вписывается в изысканный классический интерьер. Теперь традиционный выключатель может стать поистине декоративным элементом. |  | Электротехническое оборудование Потенциал | PTPWD | [6 empty] | EC000007 | Рамка для электроустановочных устройств | 7 | Россия | https://static-pcsp.systeme.ru/image/mbzsuwcW_3pZLHuR68023447243e01744974919.jpeg https://static-pcsp.systeme.ru/image/0pjQOy6vMeS5KHnz651156a735df71695635111.jpeg https://static-pcsp.systeme.ru/image/RLet8oMOB_JO4eIv651156a69b4001695635110.jpeg | https://static-pcsp.systeme.ru/image/RLet8oMOB_JO4eIv651156a69b4001695635110.jpeg | https://api.systeme.ru/product/media/download/988353 | Glossa Blanca W59 выключатель переключатель розетка светорегулятор AtlasDesign диммер Этюд Хит W45 Каталог Каталог электроустановочных изделий ЭУИ Атлас Дизайн Profi54 Профи54 Aqua Аква Nature Бланка Глосса HIT MultiBox Мультибокс Термостат Монтажная коробка Распределительная коробка Подрозетник Etude | https://api.systeme.ru/product/media/download/988526 | AtlasDesign Атлас Дизайн Руководство по эксплуатации Рамка | https://api.systeme.ru/certificates/default/download/3375 | СОТИ (Российский речной регистр/Российское Классификационное общество) | 02-11.1-6.4.1-1006 |  |  |  | 158 | штука |  | 10 | BB1 PCE CAR P12 | 2 1 3 4 | 10 1 60 1800 | шт. шт. шт. шт. | 4690201023722 4690201023715 14690201023729 | 24.3 15.4 26.1 120 | 207 8.3 41.6 80 | 9.6 1.1 29.8 110 | см. см. см. см. | 0.311 0.027 2.154 76 | кг. кг. кг. кг. | [5 empty] | Шампань (RV000146) | Да | 2 |  | Нет |  |  |  | Пластик (EV000139) |  | Горизонтальн. и вертикальн. (EV000130) | IP20 (EV006405) | Нет | Матовый (-ая) (EV000146) | [7 empty] | Шампань (SV007260) | IP20 (EV006405) | 154 мм | 83 мм | 12 мм | 56 мм | 56 мм | Нет | Защелкивание (EV009216) | Нет | Нет | Нет | 2 | 2 | 2 | 2 | Нет | Нет | [301 empty] | Срок гарантии на данное оборудование составляет 5 лет с момента отгрузки со склада Систэм Электрик, с подтверждением соответствующим документом | Подлежит замене
ATN101002 | ATLASDESIGN ANTIQUE 2-постовая РАМКА, универсальная, КАРБОН | Systeme Electric |  |  | Рамка Systeme Electric (ранее Schneider Electric) серии AtlasDesign Antique (цвет карбон) двойная. Выполнена из материала PС+ASA, стойкого к УФ-излучению и появлению царапин. Серия рамок AtlasDesign Antique отвечает высочайшим эстетическим требованиям и превосходно вписывается в изысканный классический интерьер. Теперь традиционный выключатель может стать поистине декоративным элементом. |  | Электротехническое оборудование Потенциал | PTPWD | [6 empty] | EC000007 | Рамка для электроустановочных устройств | 7 | Россия | https://static-pcsp.systeme.ru/image/mbzsuwcW_3pZLHuR68023447243e01744974919.jpeg https://static-pcsp.systeme.ru/image/-xL4Xdmj_ru05I7n6511546c5a1b31695634540.jpeg https://static-pcsp.systeme.ru/image/DUsbd08WsGcIwW0e6511546bb9df81695634539.jpeg | https://static-pcsp.systeme.ru/image/DUsbd08WsGcIwW0e6511546bb9df81695634539.jpeg | https://api.systeme.ru/product/media/download/988353 | Glossa Blanca W59 выключатель переключатель розетка светорегулятор AtlasDesign диммер Этюд Хит W45 Каталог Каталог электроустановочных изделий ЭУИ Атлас Дизайн Profi54 Профи54 Aqua Аква Nature Бланка Глосса HIT MultiBox Мультибокс Термостат Монтажная коробка Распределительная коробка Подрозетник Etude | https://api.systeme.ru/product/media/download/988526 | AtlasDesign Атлас Дизайн Руководство по эксплуатации Рамка | https://api.systeme.ru/certificates/default/download/3375 | СОТИ (Российский речной регистр/Российское Классификационное общество) | 02-11.1-6.4.1-1006 |  |  |  | 319.5 | штука |  | 5 | BB1 PCE CAR P12 | 2 1 3 4 | 5 1 20 1800 | шт. шт. шт. шт. | 4690201023746 4690201023739 14690201023743 | 24.2 15.4 25.1 120 | 10.8 8.3 41.4 80 | 9.7 1.1 11.3 115 | см. см. см. см. | 0.174 0.027 0.864 90 | кг. кг. кг. кг. | [5 empty] | Черный (EV000206) | Да | 2 |  | Нет |  |  |  | Пластик (EV000139) |  | Горизонтальн. и вертикальн. (EV000130) | IP20 (EV006405) | Нет | Матовый (-ая) (EV000146) | [7 empty] | Карбон (SV007428) | IP20 (EV006405) | 154 мм | 83 мм | 12 мм | 56 мм | 56 мм | Нет | Защелкивание (EV009216) | Нет | Нет | Нет | 2 | 2 | 2 | 2 | Нет | Нет | [301 empty] | Срок гарантии на данное оборудование составляет 5 лет с момента отгрузки со склада Систэм Электрик, с подтверждением соответствующим документом | Подлежит замене
ATN101402 | ATLASDESIGN ANTIQUE 2-постовая РАМКА, универсальная, БАЗАЛЬТ | Systeme Electric |  |  | Рамка Systeme Electric (ранее Schneider Electric) серии AtlasDesign Antique (цвет базальт) двойная. Выполнена из материала PС+ASA, стойкого к УФ-излучению и появлению царапин. Серия рамок AtlasDesign Antique отвечает высочайшим эстетическим требованиям и превосходно вписывается в изысканный классический интерьер. Теперь традиционный выключатель может стать поистине декоративным элементом. |  | Электротехническое оборудование Потенциал | PTPWD | [6 empty] | EC000007 | Рамка для электроустановочных устройств | 7 | Россия | https://static-pcsp.systeme.ru/image/mbzsuwcW_3pZLHuR68023447243e01744974919.jpeg https://static-pcsp.systeme.ru/image/6mJO-z1FBly2QYRo6511544cddb881695634508.jpeg https://static-pcsp.systeme.ru/image/ycwrTyFHLGPQBFe-6511544c43bb11695634508.jpeg | https://static-pcsp.systeme.ru/image/ycwrTyFHLGPQBFe-6511544c43bb11695634508.jpeg | https://api.systeme.ru/product/media/download/988353 | Glossa Blanca W59 выключатель переключатель розетка светорегулятор AtlasDesign диммер Этюд Хит W45 Каталог Каталог электроустановочных изделий ЭУИ Атлас Дизайн Profi54 Профи54 Aqua Аква Nature Бланка Глосса HIT MultiBox Мультибокс Термостат Монтажная коробка Распределительная коробка Подрозетник Etude | https://api.systeme.ru/product/media/download/988526 | AtlasDesign Атлас Дизайн Руководство по эксплуатации Рамка | https://api.systeme.ru/certificates/default/download/3375 | СОТИ (Российский речной регистр/Российское Классификационное общество) | 02-11.1-6.4.1-1006 |  |  |  | 181 | штука |  | 5 | BB1 PCE CAR P12 | 2 1 3 4 | 5 1 20 1800 | шт. шт. шт. шт. | 4690201023760 4690201023753 14690201023767 | 24.4 15.4 25.1 120 | 10.2 8.3 41.3 80 | 10.6 1.1 11.4 115 | см. см. см. см. | 0.147 0.027 0.826 86 | кг. кг. кг. кг. | [5 empty] | Черный (EV000206) | Да | 2 |  | Нет |  |  |  | Пластик (EV000139) |  | Горизонтальн. и вертикальн. (EV000130) | IP20 (EV006405) | Нет | Матовый (-ая) (EV000146) | [7 empty] | Базальт (SV007407) | IP20 (EV006405) | 154 мм | 83 мм | 12 мм | 56 мм | 56 мм | Нет | Защелкивание (EV009216) | Нет | Нет | Нет | 2 | 2 | 2 | 2 | Нет | Нет | [301 empty] | Срок гарантии на данное оборудование составляет 5 лет с момента отгрузки со склада Систэм Электрик, с подтверждением соответствующим документом | Подлежит замене
ATN101602 | ATLASDESIGN ANTIQUE 2-постовая РАМКА, универсальная, ЗОЛОТО | Systeme Electric |  |  | Рамка Systeme Electric (ранее Schneider Electric) серии AtlasDesign Antique (цвет золото) двойная. Выполнена из материала PС+ASA, стойкого к УФ-излучению и появлению царапин. Серия рамок AtlasDesign Antique отвечает высочайшим эстетическим требованиям и превосходно вписывается в изысканный классический интерьер. Теперь традиционный выключатель может стать поистине декоративным элементом. |  | Электротехническое оборудование Потенциал | PTPWD | [6 empty] | EC000007 | Рамка для электроустановочных устройств | 7 | Россия | https://static-pcsp.systeme.ru/image/mbzsuwcW_3pZLHuR68023447243e01744974919.jpeg https://static-pcsp.systeme.ru/image/a23gPllGVa-ckAXg65115444be8811695634500.jpeg https://static-pcsp.systeme.ru/image/fENjoYLUo7NH1aaY6511544406e601695634500.jpeg | https://static-pcsp.systeme.ru/image/fENjoYLUo7NH1aaY6511544406e601695634500.jpeg | https://api.systeme.ru/product/media/download/988353 | Glossa Blanca W59 выключатель переключатель розетка светорегулятор AtlasDesign диммер Этюд Хит W45 Каталог Каталог электроустановочных изделий ЭУИ Атлас Дизайн Profi54 Профи54 Aqua Аква Nature Бланка Глосса HIT MultiBox Мультибокс Термостат Монтажная коробка Распределительная коробка Подрозетник Etude | https://api.systeme.ru/product/media/download/988526 | AtlasDesign Атлас Дизайн Руководство по эксплуатации Рамка | https://api.systeme.ru/certificates/default/download/3375 | СОТИ (Российский речной регистр/Российское Классификационное общество) | 02-11.1-6.4.1-1006 |  |  |  | 421 | штука |  | 5 | BB1 PCE CAR P12 | 2 1 3 4 | 5 1 20 1800 | шт. шт. шт. шт. | 4690201023784 4690201023777 14690201023781 | 24.1 15.4 25.1 120 | 10.6 8.3 41.5 80 | 9.7 1.1 11.3 115 | см. см. см. см. | 0.171 0.027 0.878 90 | кг. кг. кг. кг. | [5 empty] | Желтый (EV000234) | Да | 2 |  | Нет |  |  |  | Пластик (EV000139) |  | Горизонтальн. и вертикальн. (EV000130) | IP20 (EV006405) | Нет | Матовый (-ая) (EV000146) | [7 empty] | Золото (SV007304) | IP20 (EV006405) | 154 мм | 83 мм | 12 мм | 56 мм | 56 мм | Нет | Защелкивание (EV009216) | Нет | Нет | Нет | 2 | 2 | 2 | 2 | Нет | Нет | [301 empty] | Срок гарантии на данное оборудование составляет 5 лет с момента отгрузки со склада Систэм Электрик, с подтверждением соответствующим документом | Подлежит замене
ATN100103 | ATLASDESIGN ANTIQUE 3-постовая РАМКА, универсальная, БЕЛЫЙ | Systeme Electric |  |  | Рамка Systeme Electric (ранее Schneider Electric) серии AtlasDesign Antique (цвет белый) трехпостовая. Выполнена из материала PС+ASA, стойкого к УФ-излучению и появлению царапин. Серия рамок AtlasDesign Antique отвечает высочайшим эстетическим требованиям и превосходно вписывается в изысканный классический интерьер. Теперь традиционный выключатель может стать поистине декоративным элементом. |  | Электротехническое оборудование Потенциал | PTPWD | [6 empty] | EC000007 | Рамка для электроустановочных устройств | 7 | Россия | https://static-pcsp.systeme.ru/image/mbzsuwcW_3pZLHuR68023447243e01744974919.jpeg https://static-pcsp.systeme.ru/image/M-iuAL9nhjOYb359651156bfe186d1695635135.jpeg https://static-pcsp.systeme.ru/image/XT_zioP5rDTFj5pt651156c15a1381695635137.jpeg | https://static-pcsp.systeme.ru/image/M-iuAL9nhjOYb359651156bfe186d1695635135.jpeg | https://api.systeme.ru/product/media/download/988353 | Glossa Blanca W59 выключатель переключатель розетка светорегулятор AtlasDesign диммер Этюд Хит W45 Каталог Каталог электроустановочных изделий ЭУИ Атлас Дизайн Profi54 Профи54 Aqua Аква Nature Бланка Глосса HIT MultiBox Мультибокс Термостат Монтажная коробка Распределительная коробка Подрозетник Etude | https://api.systeme.ru/product/media/download/988526 | AtlasDesign Атлас Дизайн Руководство по эксплуатации Рамка | https://api.systeme.ru/certificates/default/download/3375 | СОТИ (Российский речной регистр/Российское Классификационное общество) | 02-11.1-6.4.1-1006 |  |  |  | 185 | штука |  | 15 | BB1 PCE CAR P12 | 2 1 3 4 | 15 1 90 1620 | шт. шт. шт. шт. | 4690201023807 4690201023791 14690201023804 | 19.8 22.5 39.3 120 | 38.6 8.3 39.8 80 | 11.3 1.1 34 110 | см. см. см. см. | 0.659 0.039 4.407 90 | кг. кг. кг. кг. | [5 empty] | Белый (EV000202) | Да | 3 |  | Нет |  |  |  | Пластик (EV000139) |  | Горизонтальн. и вертикальн. (EV000130) | IP20 (EV006405) | Нет | Матовый (-ая) (EV000146) | [7 empty] | Белый (SV007255) | IP20 (EV006405) | 225 мм | 83 мм | 12 мм | 56 мм | 56 мм | Нет | Защелкивание (EV009216) | Нет | Нет | Нет | 3 | 3 | 3 | 3 | Нет | Нет | [301 empty] | Срок гарантии на данное оборудование составляет 5 лет с момента отгрузки со склада Систэм Электрик, с подтверждением соответствующим документом | Подлежит замене
ATN100203 | ATLASDESIGN ANTIQUE 3-постовая РАМКА, универсальная, БЕЖЕВЫЙ | Systeme Electric |  |  | Рамка Systeme Electric (ранее Schneider Electric) серии AtlasDesign Antique (цвет бежевый) трехпостовая. Выполнена из материала PС+ASA, стойкого к УФ-излучению и появлению царапин. Серия рамок AtlasDesign Antique отвечает высочайшим эстетическим требованиям и превосходно вписывается в изысканный классический интерьер. Теперь традиционный выключатель может стать поистине декоративным элементом. |  | Электротехническое оборудование Потенциал | PTPWD | [6 empty] | EC000007 | Рамка для электроустановочных устройств | 7 | Россия | https://static-pcsp.systeme.ru/image/mbzsuwcW_3pZLHuR68023447243e01744974919.jpeg https://static-pcsp.systeme.ru/image/3XeJ29miLktLczNP651156b9bd4f91695635129.jpeg https://static-pcsp.systeme.ru/image/09HDSo5PwG0Aa2IN651156b92c5551695635129.jpeg | https://static-pcsp.systeme.ru/image/09HDSo5PwG0Aa2IN651156b92c5551695635129.jpeg | https://api.systeme.ru/product/media/download/988353 | Glossa Blanca W59 выключатель переключатель розетка светорегулятор AtlasDesign диммер Этюд Хит W45 Каталог Каталог электроустановочных изделий ЭУИ Атлас Дизайн Profi54 Профи54 Aqua Аква Nature Бланка Глосса HIT MultiBox Мультибокс Термостат Монтажная коробка Распределительная коробка Подрозетник Etude | https://api.systeme.ru/product/media/download/988526 | AtlasDesign Атлас Дизайн Руководство по эксплуатации Рамка | https://api.systeme.ru/certificates/default/download/3375 | СОТИ (Российский речной регистр/Российское Классификационное общество) | 02-11.1-6.4.1-1006 |  |  |  | 185 | штука |  | 15 | BB1 PCE CAR P12 | 2 1 3 4 | 15 1 90 1620 | шт. шт. шт. шт. | 4690201023821 4690201023814 14690201023828 | 19.6 22.5 39.6 120 | 38.5 8.3 39.8 80 | 11.1 1.1 33.7 115 | см. см. см. см. | 0.619 0.037 4.168 86 | кг. кг. кг. кг. | [5 empty] | Бежевый (EV000279) | Да | 3 |  | Нет |  |  |  | Пластик (EV000139) |  | Горизонтальн. и вертикальн. (EV000130) | IP20 (EV006405) | Нет | Матовый (-ая) (EV000146) | [7 empty] | Бежевый (SV007257) | IP20 (EV006405) | 225 мм | 83 мм | 12 мм | 56 мм | 56 мм | Нет | Защелкивание (EV009216) | Нет | Нет | Нет | 3 | 3 | 3 | 3 | Нет | Нет | [301 empty] | Срок гарантии на данное оборудование составляет 5 лет с момента отгрузки со склада Систэм Электрик, с подтверждением соответствующим документом | Подлежит замене
ATN100503 | ATLASDESIGN ANTIQUE 3-постовая РАМКА, универсальная, ШАМПАНЬ | Systeme Electric |  |  | Рамка Systeme Electric (ранее Schneider Electric) серии AtlasDesign Antique (цвет шампань) трехпостовая. Выполнена из материала PС+ASA, стойкого к УФ-излучению и появлению царапин. Серия рамок AtlasDesign Antique отвечает высочайшим эстетическим требованиям и превосходно вписывается в изысканный классический интерьер. Теперь традиционный выключатель может стать поистине декоративным элементом. |  | Электротехническое оборудование Потенциал | PTPWD | [6 empty] | EC000007 | Рамка для электроустановочных устройств | 7 | Россия | https://static-pcsp.systeme.ru/image/mbzsuwcW_3pZLHuR68023447243e01744974919.jpeg https://static-pcsp.systeme.ru/image/Dc8sui8y4OcV-SCt6558854fd10711700300111.jpeg https://static-pcsp.systeme.ru/image/sjRRhmJAFtoHiSIJ6558854f2eb4e1700300111.jpeg | https://static-pcsp.systeme.ru/image/sjRRhmJAFtoHiSIJ6558854f2eb4e1700300111.jpeg | https://api.systeme.ru/product/media/download/988353 | Glossa Blanca W59 выключатель переключатель розетка светорегулятор AtlasDesign диммер Этюд Хит W45 Каталог Каталог электроустановочных изделий ЭУИ Атлас Дизайн Profi54 Профи54 Aqua Аква Nature Бланка Глосса HIT MultiBox Мультибокс Термостат Монтажная коробка Распределительная коробка Подрозетник Etude | https://api.systeme.ru/product/media/download/988526 | AtlasDesign Атлас Дизайн Руководство по эксплуатации Рамка | https://api.systeme.ru/certificates/default/download/3375 | СОТИ (Российский речной регистр/Российское Классификационное общество) | 02-11.1-6.4.1-1006 |  |  |  | 282.5 | штука |  | 5 | BB1 PCE CAR P12 | 2 1 3 4 | 5 1 20 1680 | шт. шт. шт. шт. | 4690201023845 4690201023838 14690201023842 | 40.5 22.5 20.5 120 | 10.3 8.3 41.8 80 | 8.4 1.1 15.2 120 | см. см. см. см. | 0.23 0.038 1.088 101 | кг. кг. кг. кг. | [5 empty] | Шампань (RV000146) | Да | 3 |  | Нет |  |  |  | Пластик (EV000139) |  | Горизонтальн. и вертикальн. (EV000130) | IP20 (EV006405) | Нет | Матовый (-ая) (EV000146) | [7 empty] | Шампань (SV007260) | IP20 (EV006405) | 225 мм | 83 мм | 12 мм | 56 мм | 56 мм | Нет | Защелкивание (EV009216) | Нет | Нет | Нет | 3 | 3 | 3 | 3 | Нет | Нет | [301 empty] | Срок гарантии на данное оборудование составляет 5 лет с момента отгрузки со склада Систэм Электрик, с подтверждением соответствующим документом | Подлежит замене
ATN101003 | ATLASDESIGN ANTIQUE 3-постовая РАМКА, универсальная, КАРБОН | Systeme Electric |  |  | Рамка Systeme Electric (ранее Schneider Electric) серии AtlasDesign Antique (цвет карбон) трехпостовая. Выполнена из материала PС+ASA, стойкого к УФ-излучению и появлению царапин. Серия рамок AtlasDesign Antique отвечает высочайшим эстетическим требованиям и превосходно вписывается в изысканный классический интерьер. Теперь традиционный выключатель может стать поистине декоративным элементом. |  | Электротехническое оборудование Потенциал | PTPWD | [6 empty] | EC000007 | Рамка для электроустановочных устройств | 7 | Россия | https://static-pcsp.systeme.ru/image/mbzsuwcW_3pZLHuR68023447243e01744974919.jpeg https://static-pcsp.systeme.ru/image/dSh6wShH3z-BCdbF6511546b28d411695634539.jpeg https://static-pcsp.systeme.ru/image/App4ndRjF1G5KgXu6511546a8db4b1695634538.jpeg | https://static-pcsp.systeme.ru/image/App4ndRjF1G5KgXu6511546a8db4b1695634538.jpeg | https://api.systeme.ru/product/media/download/988353 | Glossa Blanca W59 выключатель переключатель розетка светорегулятор AtlasDesign диммер Этюд Хит W45 Каталог Каталог электроустановочных изделий ЭУИ Атлас Дизайн Profi54 Профи54 Aqua Аква Nature Бланка Глосса HIT MultiBox Мультибокс Термостат Монтажная коробка Распределительная коробка Подрозетник Etude | https://api.systeme.ru/product/media/download/988526 | AtlasDesign Атлас Дизайн Руководство по эксплуатации Рамка | https://api.systeme.ru/certificates/default/download/3375 | СОТИ (Российский речной регистр/Российское Классификационное общество) | 02-11.1-6.4.1-1006 |  |  |  | 562.5 | штука |  | 5 | BB1 PCE CAR P12 | 2 1 3 4 | 5 1 20 1680 | шт. шт. шт. шт. | 4690201023869 4690201023852 14690201023866 | 40.4 22.5 21.3 120 | 10.5 8.3 41.9 80 | 8.4 1.1 15.1 120 | см. см. см. см. | 0.228 0.038 1.087 102 | кг. кг. кг. кг. | [5 empty] | Черный (EV000206) | Да | 3 |  | Нет |  |  |  | Пластик (EV000139) |  | Горизонтальн. и вертикальн. (EV000130) | IP20 (EV006405) | Нет | Матовый (-ая) (EV000146) | [7 empty] | Карбон (SV007428) | IP20 (EV006405) | 225 мм | 83 мм | 12 мм | 56 мм | 56 мм | Нет | Защелкивание (EV009216) | Нет | Нет | Нет | 3 | 3 | 3 | 3 | Нет | Нет | [301 empty] | Срок гарантии на данное оборудование составляет 5 лет с момента отгрузки со склада Систэм Электрик, с подтверждением соответствующим документом | Подлежит замене
ATN101403 | ATLASDESIGN ANTIQUE 3-постовая РАМКА, универсальная, БАЗАЛЬТ | Systeme Electric |  |  | Рамка Systeme Electric (ранее Schneider Electric) серии AtlasDesign Antique (цвет базальт) трехпостовая. Выполнена из материала PС+ASA, стойкого к УФ-излучению и появлению царапин. Серия рамок AtlasDesign Antique отвечает высочайшим эстетическим требованиям и превосходно вписывается в изысканный классический интерьер. Теперь традиционный выключатель может стать поистине декоративным элементом. |  | Электротехническое оборудование Потенциал | PTPWD | [6 empty] | EC000007 | Рамка для электроустановочных устройств | 7 | Россия | https://static-pcsp.systeme.ru/image/mbzsuwcW_3pZLHuR68023447243e01744974919.jpeg https://static-pcsp.systeme.ru/image/L5GGsdGLX83Hmk5i6511544bb5d4b1695634507.jpeg https://static-pcsp.systeme.ru/image/lC-lCl-et9TWXZP86511544b39d2b1695634507.jpeg | https://static-pcsp.systeme.ru/image/lC-lCl-et9TWXZP86511544b39d2b1695634507.jpeg | https://api.systeme.ru/product/media/download/988353 | Glossa Blanca W59 выключатель переключатель розетка светорегулятор AtlasDesign диммер Этюд Хит W45 Каталог Каталог электроустановочных изделий ЭУИ Атлас Дизайн Profi54 Профи54 Aqua Аква Nature Бланка Глосса HIT MultiBox Мультибокс Термостат Монтажная коробка Распределительная коробка Подрозетник Etude | https://api.systeme.ru/product/media/download/988526 | AtlasDesign Атлас Дизайн Руководство по эксплуатации Рамка | https://api.systeme.ru/certificates/default/download/3375 | СОТИ (Российский речной регистр/Российское Классификационное общество) | 02-11.1-6.4.1-1006 |  |  |  | 323.5 | штука |  | 5 | BB1 PCE CAR P12 | 2 1 3 4 | 5 1 20 1680 | шт. шт. шт. шт. | 4690201023883 4690201023876 14690201023880 | 40.7 22.5 20.7 120 | 10.45 8.3 41.9 80 | 8.4 1.1 15.1 120 | см. см. см. см. | 0.226 0.038 1.073 97 | кг. кг. кг. кг. | [5 empty] | Черный (EV000206) | Да | 3 |  | Нет |  |  |  | Пластик (EV000139) |  | Горизонтальн. и вертикальн. (EV000130) | IP20 (EV006405) | Нет | Матовый (-ая) (EV000146) | [7 empty] | Базальт (SV007407) | IP20 (EV006405) | 225 мм | 83 мм | 12 мм | 56 мм | 56 мм | Нет | Защелкивание (EV009216) | Нет | Нет | Нет | 3 | 3 | 3 | 3 | Нет | Нет | [301 empty] | Срок гарантии на данное оборудование составляет 5 лет с момента отгрузки со склада Систэм Электрик, с подтверждением соответствующим документом | Подлежит замене
ATN101603 | ATLASDESIGN ANTIQUE 3-постовая РАМКА, универсальная, ЗОЛОТО | Systeme Electric |  |  | Рамка Systeme Electric (ранее Schneider Electric) серии AtlasDesign Antique (цвет золото) трехпостовая. Выполнена из материала PС+ASA, стойкого к УФ-излучению и появлению царапин. Серия рамок AtlasDesign Antique отвечает высочайшим эстетическим требованиям и превосходно вписывается в изысканный классический интерьер. Теперь традиционный выключатель может стать поистине декоративным элементом. |  | Электротехническое оборудование Потенциал | PTPWD | [6 empty] | EC000007 | Рамка для электроустановочных устройств | 7 | Россия | https://static-pcsp.systeme.ru/image/mbzsuwcW_3pZLHuR68023447243e01744974919.jpeg https://static-pcsp.systeme.ru/image/gJ0kG9JAse2X54K0651154436af831695634499.jpeg https://static-pcsp.systeme.ru/image/UbwVXUuMoEe3w7SX651154428799b1695634498.jpeg | https://static-pcsp.systeme.ru/image/UbwVXUuMoEe3w7SX651154428799b1695634498.jpeg | https://api.systeme.ru/product/media/download/988353 | Glossa Blanca W59 выключатель переключатель розетка светорегулятор AtlasDesign диммер Этюд Хит W45 Каталог Каталог электроустановочных изделий ЭУИ Атлас Дизайн Profi54 Профи54 Aqua Аква Nature Бланка Глосса HIT MultiBox Мультибокс Термостат Монтажная коробка Распределительная коробка Подрозетник Etude | https://api.systeme.ru/product/media/download/988526 | AtlasDesign Атлас Дизайн Руководство по эксплуатации Рамка | https://api.systeme.ru/certificates/default/download/3375 | СОТИ (Российский речной регистр/Российское Классификационное общество) | 02-11.1-6.4.1-1006 |  |  |  | 746.5 | штука |  | 5 | BB1 PCE CAR P12 | 2 1 3 4 | 5 1 20 1680 | шт. шт. шт. шт. | 4690201023906 4690201023890 14690201023903 | 10.1 22.5 20.7 120 | 40.3 8.3 41.6 80 | 7.1 1.1 15.1 120 | см. см. см. см. | 0.236 0.038 1.11 104 | кг. кг. кг. кг. | [5 empty] | Желтый (EV000234) | Да | 3 |  | Нет |  |  |  | Пластик (EV000139) |  | Горизонтальн. и вертикальн. (EV000130) | IP20 (EV006405) | Нет | Матовый (-ая) (EV000146) | [7 empty] | Золото (SV007304) | IP20 (EV006405) | 225 мм | 83 мм | 12 мм | 56 мм | 56 мм | Нет | Защелкивание (EV009216) | Нет | Нет | Нет | 3 | 3 | 3 | 3 | Нет | Нет | [301 empty] | Срок гарантии на данное оборудование составляет 5 лет с момента отгрузки со склада Систэм Электрик, с подтверждением соответствующим документом | Подлежит замене
ATN100104 | ATLASDESIGN ANTIQUE 4-постовая РАМКА, универсальная, БЕЛЫЙ | Systeme Electric |  |  | Рамка Systeme Electric (ранее Schneider Electric) серии AtlasDesign Antique (цвет белый) четырехпостовая. Выполнена из материала PС+ASA, стойкого к УФ-излучению и появлению царапин. Серия рамок AtlasDesign Antique отвечает высочайшим эстетическим требованиям и превосходно вписывается в изысканный классический интерьер. Теперь традиционный выключатель может стать поистине декоративным элементом. |  | Электротехническое оборудование Потенциал | PTPWD | [6 empty] | EC000007 | Рамка для электроустановочных устройств | 7 | Россия | https://static-pcsp.systeme.ru/image/mbzsuwcW_3pZLHuR68023447243e01744974919.jpeg https://static-pcsp.systeme.ru/image/tHk8IhJL13xIyG56651156bebde341695635134.jpeg https://static-pcsp.systeme.ru/image/MYFy_aXxIc2DQP6v651156bf5a3c31695635135.jpeg | https://static-pcsp.systeme.ru/image/tHk8IhJL13xIyG56651156bebde341695635134.jpeg | https://api.systeme.ru/product/media/download/988353 | Glossa Blanca W59 выключатель переключатель розетка светорегулятор AtlasDesign диммер Этюд Хит W45 Каталог Каталог электроустановочных изделий ЭУИ Атлас Дизайн Profi54 Профи54 Aqua Аква Nature Бланка Глосса HIT MultiBox Мультибокс Термостат Монтажная коробка Распределительная коробка Подрозетник Etude | https://api.systeme.ru/product/media/download/988526 | AtlasDesign Атлас Дизайн Руководство по эксплуатации Рамка | https://api.systeme.ru/certificates/default/download/3375 | СОТИ (Российский речной регистр/Российское Классификационное общество) | 02-11.1-6.4.1-1006 |  |  |  | 287 | штука |  | 15 | BB1 PCE CAR P12 | 2 1 3 4 | 15 1 90 1620 | шт. шт. шт. шт. | 4690201023920 4690201023913 14690201023927 | 19.7 29.6 39.2 120 | 38.6 8.3 39.5 80 | 11.3 1.1 33.3 110 | см. см. см. см. | 0.83 0.051 5.438 108 | кг. кг. кг. кг. | [5 empty] | Белый (EV000202) | Да | 4 |  | Нет |  |  |  | Пластик (EV000139) |  | Горизонтальн. и вертикальн. (EV000130) | IP20 (EV006405) | Нет | Матовый (-ая) (EV000146) | [7 empty] | Белый (SV007255) | IP20 (EV006405) | 296 мм | 83 мм | 12 мм | 56 мм | 56 мм | Нет | Защелкивание (EV009216) | Нет | Нет | Нет | 4 | 4 | 4 | 4 | Нет | Нет | [301 empty] | Срок гарантии на данное оборудование составляет 5 лет с момента отгрузки со склада Систэм Электрик, с подтверждением соответствующим документом | Подлежит замене
ATN100204 | ATLASDESIGN ANTIQUE 4-постовая РАМКА, универсальная, БЕЖЕВЫЙ | Systeme Electric |  |  | Рамка Systeme Electric (ранее Schneider Electric) серии AtlasDesign Antique (цвет бежевый) четырехпостовая. Выполнена из материала PС+ASA, стойкого к УФ-излучению и появлению царапин. Серия рамок AtlasDesign Antique отвечает высочайшим эстетическим требованиям и превосходно вписывается в изысканный классический интерьер. Теперь традиционный выключатель может стать поистине декоративным элементом. |  | Электротехническое оборудование Потенциал | PTPWD | [6 empty] | EC000007 | Рамка для электроустановочных устройств | 7 | Россия | https://static-pcsp.systeme.ru/image/mbzsuwcW_3pZLHuR68023447243e01744974919.jpeg https://static-pcsp.systeme.ru/image/E9KtEOClEouRvW2P651156b88d2a31695635128.jpeg https://static-pcsp.systeme.ru/image/IotV0vcKIR7kxro4651156b7f1c061695635127.jpeg | https://static-pcsp.systeme.ru/image/IotV0vcKIR7kxro4651156b7f1c061695635127.jpeg | https://api.systeme.ru/product/media/download/988353 | Glossa Blanca W59 выключатель переключатель розетка светорегулятор AtlasDesign диммер Этюд Хит W45 Каталог Каталог электроустановочных изделий ЭУИ Атлас Дизайн Profi54 Профи54 Aqua Аква Nature Бланка Глосса HIT MultiBox Мультибокс Термостат Монтажная коробка Распределительная коробка Подрозетник Etude | https://api.systeme.ru/product/media/download/988526 | AtlasDesign Атлас Дизайн Руководство по эксплуатации Рамка | https://api.systeme.ru/certificates/default/download/3375 | СОТИ (Российский речной регистр/Российское Классификационное общество) | 02-11.1-6.4.1-1006 |  |  |  | 287 | штука |  | 15 | BB1 PCE CAR P12 | 2 1 3 4 | 15 1 90 1620 | шт. шт. шт. шт. | 4690201023944 4690201023937 14690201023941 | 21 29.6 39.2 120 | 38.4 8.3 39.5 80 | 11.4 1.1 35.2 115 | см. см. см. см. | 0.774 0.049 5.096 102 | кг. кг. кг. кг. | [5 empty] | Бежевый (EV000279) | Да | 4 |  | Нет |  |  |  | Пластик (EV000139) |  | Горизонтальн. и вертикальн. (EV000130) | IP20 (EV006405) | Нет | Матовый (-ая) (EV000146) | [7 empty] | Бежевый (SV007257) | IP20 (EV006405) | 296 мм | 83 мм | 12 мм | 56 мм | 56 мм | Нет | Защелкивание (EV009216) | Нет | Нет | Нет | 4 | 4 | 4 | 4 | Нет | Нет | [301 empty] | Срок гарантии на данное оборудование составляет 5 лет с момента отгрузки со склада Систэм Электрик, с подтверждением соответствующим документом | Подлежит замене
ATN100504 | ATLASDESIGN ANTIQUE 4-постовая РАМКА, универсальная, ШАМПАНЬ | Systeme Electric |  |  | Рамка Systeme Electric (ранее Schneider Electric) серии AtlasDesign Antique (цвет шампань) четырехпостовая. Выполнена из материала PС+ASA, стойкого к УФ-излучению и появлению царапин. Серия рамок AtlasDesign Antique отвечает высочайшим эстетическим требованиям и превосходно вписывается в изысканный классический интерьер. Теперь традиционный выключатель может стать поистине декоративным элементом. |  | Электротехническое оборудование Потенциал | PTPWD | [6 empty] | EC000007 | Рамка для электроустановочных устройств | 7 | Россия | https://static-pcsp.systeme.ru/image/mbzsuwcW_3pZLHuR68023447243e01744974919.jpeg https://static-pcsp.systeme.ru/image/KPL3TwyBEcRU4zzk651156a6255e61695635110.jpeg https://static-pcsp.systeme.ru/image/kqE6tNezv79Tu1V2651156a59978c1695635109.jpeg | https://static-pcsp.systeme.ru/image/kqE6tNezv79Tu1V2651156a59978c1695635109.jpeg | https://api.systeme.ru/product/media/download/988353 | Glossa Blanca W59 выключатель переключатель розетка светорегулятор AtlasDesign диммер Этюд Хит W45 Каталог Каталог электроустановочных изделий ЭУИ Атлас Дизайн Profi54 Профи54 Aqua Аква Nature Бланка Глосса HIT MultiBox Мультибокс Термостат Монтажная коробка Распределительная коробка Подрозетник Etude | https://api.systeme.ru/product/media/download/988526 | AtlasDesign Атлас Дизайн Руководство по эксплуатации Рамка | https://api.systeme.ru/certificates/default/download/3375 | СОТИ (Российский речной регистр/Российское Классификационное общество) | 02-11.1-6.4.1-1006 |  |  |  | 436.5 | штука |  | 5 | BB1 PCE CAR P12 | 2 1 3 4 | 5 1 20 1680 | шт. шт. шт. шт. | 4690201023968 4690201023951 14690201023965 | 40.6 29.6 20.7 120 | 10.2 8.3 41.6 80 | 8.4 1.1 15.2 120 | см. см. см. см. | 0.28 0.049 1.293 115 | кг. кг. кг. кг. | [5 empty] | Шампань (RV000146) | Да | 4 |  | Нет |  |  |  | Пластик (EV000139) |  | Горизонтальн. и вертикальн. (EV000130) | IP20 (EV006405) | Нет | Матовый (-ая) (EV000146) | [7 empty] | Шампань (SV007260) | IP20 (EV006405) | 296 мм | 83 мм | 12 мм | 56 мм | 56 мм | Нет | Защелкивание (EV009216) | Нет | Нет | Нет | 4 | 4 | 4 | 4 | Нет | Нет | [301 empty] | Срок гарантии на данное оборудование составляет 5 лет с момента отгрузки со склада Систэм Электрик, с подтверждением соответствующим документом | Подлежит замене
ATN101004 | ATLASDESIGN ANTIQUE 4-постовая РАМКА, универсальная, КАРБОН | Systeme Electric |  |  | Рамка Systeme Electric (ранее Schneider Electric) серии AtlasDesign Antique (цвет карбон) четырехпостовая. Выполнена из материала PС+ASA, стойкого к УФ-излучению и появлению царапин. Серия рамок AtlasDesign Antique отвечает высочайшим эстетическим требованиям и превосходно вписывается в изысканный классический интерьер. Теперь традиционный выключатель может стать поистине декоративным элементом. |  | Электротехническое оборудование Потенциал | PTPWD | [6 empty] | EC000007 | Рамка для электроустановочных устройств | 7 | Россия | https://static-pcsp.systeme.ru/image/mbzsuwcW_3pZLHuR68023447243e01744974919.jpeg https://static-pcsp.systeme.ru/image/m7hs7wRng2eOEx3B6511546a04b031695634538.jpeg https://static-pcsp.systeme.ru/image/Fo9BJ9jbRE9J-g0Y651154696000d1695634537.jpeg | https://static-pcsp.systeme.ru/image/Fo9BJ9jbRE9J-g0Y651154696000d1695634537.jpeg | https://api.systeme.ru/product/media/download/988353 | Glossa Blanca W59 выключатель переключатель розетка светорегулятор AtlasDesign диммер Этюд Хит W45 Каталог Каталог электроустановочных изделий ЭУИ Атлас Дизайн Profi54 Профи54 Aqua Аква Nature Бланка Глосса HIT MultiBox Мультибокс Термостат Монтажная коробка Распределительная коробка Подрозетник Etude | https://api.systeme.ru/product/media/download/988526 | AtlasDesign Атлас Дизайн Руководство по эксплуатации Рамка | https://api.systeme.ru/certificates/default/download/3375 | СОТИ (Российский речной регистр/Российское Классификационное общество) | 02-11.1-6.4.1-1006 |  |  |  | 866.5 | штука |  | 5 | BB1 PCE CAR P12 | 2 1 3 4 | 5 1 20 1680 | шт. шт. шт. шт. | 4690201023982 4690201023975 14690201023989 | 9.8 29.6 20.5 120 | 40.3 8.3 41.4 80 | 7.2 1.1 15.2 125 | см. см. см. см. | 0.284 0.051 1.287 120 | кг. кг. кг. кг. | [5 empty] | Черный (EV000206) | Да | 4 |  | Нет |  |  |  | Пластик (EV000139) |  | Горизонтальн. и вертикальн. (EV000130) | IP20 (EV006405) | Нет | Матовый (-ая) (EV000146) | [7 empty] | Карбон (SV007428) | IP20 (EV006405) | 296 мм | 83 мм | 12 мм | 56 мм | 56 мм | Нет | Защелкивание (EV009216) | Нет | Нет | Нет | 4 | 4 | 4 | 4 | Нет | Нет | [301 empty] | Срок гарантии на данное оборудование составляет 5 лет с момента отгрузки со склада Систэм Электрик, с подтверждением соответствующим документом | Подлежит замене
ATN101404 | ATLASDESIGN ANTIQUE 4-постовая РАМКА, универсальная, БАЗАЛЬТ | Systeme Electric |  |  | Рамка Systeme Electric (ранее Schneider Electric) серии AtlasDesign Antique (цвет базальт) четырехпостовая. Выполнена из материала PС+ASA, стойкого к УФ-излучению и появлению царапин. Серия рамок AtlasDesign Antique отвечает высочайшим эстетическим требованиям и превосходно вписывается в изысканный классический интерьер. Теперь традиционный выключатель может стать поистине декоративным элементом. |  | Электротехническое оборудование Потенциал | PTPWD | [6 empty] | EC000007 | Рамка для электроустановочных устройств | 7 | Россия | https://static-pcsp.systeme.ru/image/mbzsuwcW_3pZLHuR68023447243e01744974919.jpeg https://static-pcsp.systeme.ru/image/mhUCUKQJsKcO_RAx68305d978d5691748000151.jpeg | https://static-pcsp.systeme.ru/image/mhUCUKQJsKcO_RAx68305d978d5691748000151.jpeg | https://api.systeme.ru/product/media/download/988353 | Glossa Blanca W59 выключатель переключатель розетка светорегулятор AtlasDesign диммер Этюд Хит W45 Каталог Каталог электроустановочных изделий ЭУИ Атлас Дизайн Profi54 Профи54 Aqua Аква Nature Бланка Глосса HIT MultiBox Мультибокс Термостат Монтажная коробка Распределительная коробка Подрозетник Etude | https://api.systeme.ru/product/media/download/988526 | AtlasDesign Атлас Дизайн Руководство по эксплуатации Рамка | https://api.systeme.ru/certificates/default/download/3375 | СОТИ (Российский речной регистр/Российское Классификационное общество) | 02-11.1-6.4.1-1006 |  |  |  | 501 | штука |  | 5 | BB1 PCE CAR P12 | 2 1 3 4 | 5 1 20 1680 | шт. шт. шт. шт. | 4690201024002 4690201023999 14690201024009 | 40.5 29.6 20.4 120 | 11.7 8.3 41.8 80 | 8.4 1.1 15.1 120 | см. см. см. см. | 0.278 0.051 1.28 118 | кг. кг. кг. кг. | [5 empty] | Черный (EV000206) | Да | 4 |  | Нет |  |  |  | Пластик (EV000139) |  | Горизонтальн. и вертикальн. (EV000130) | IP20 (EV006405) | Нет | Матовый (-ая) (EV000146) | [7 empty] | Базальт (SV007407) | IP20 (EV006405) | 296 мм | 83 мм | 12 мм | 56 мм | 56 мм | Нет | Защелкивание (EV009216) | Нет | Нет | Нет | 4 | 4 | 4 | 4 | Нет | Нет | [301 empty] | Срок гарантии на данное оборудование составляет 5 лет с момента отгрузки со склада Систэм Электрик, с подтверждением соответствующим документом | Подлежит замене
ATN101604 | ATLASDESIGN ANTIQUE 4-постовая РАМКА, универсальная, ЗОЛОТО | Systeme Electric |  |  | Рамка Systeme Electric (ранее Schneider Electric) серии AtlasDesign Antique (цвет золото) четырехпостовая. Выполнена из материала PС+ASA, стойкого к УФ-излучению и появлению царапин. Серия рамок AtlasDesign Antique отвечает высочайшим эстетическим требованиям и превосходно вписывается в изысканный классический интерьер. Теперь традиционный выключатель может стать поистине декоративным элементом. |  | Электротехническое оборудование Потенциал | PTPWD | [6 empty] | EC000007 | Рамка для электроустановочных устройств | 7 | Россия | https://static-pcsp.systeme.ru/image/mbzsuwcW_3pZLHuR68023447243e01744974919.jpeg https://static-pcsp.systeme.ru/image/84Nsa4PTbU-3UXrl65115441d730d1695634497.jpeg https://static-pcsp.systeme.ru/image/hi-xKoOXJjmK6h1R6511544129fdf1695634497.jpeg | https://static-pcsp.systeme.ru/image/hi-xKoOXJjmK6h1R6511544129fdf1695634497.jpeg | https://api.systeme.ru/product/media/download/988353 | Glossa Blanca W59 выключатель переключатель розетка светорегулятор AtlasDesign диммер Этюд Хит W45 Каталог Каталог электроустановочных изделий ЭУИ Атлас Дизайн Profi54 Профи54 Aqua Аква Nature Бланка Глосса HIT MultiBox Мультибокс Термостат Монтажная коробка Распределительная коробка Подрозетник Etude | https://api.systeme.ru/product/media/download/988526 | AtlasDesign Атлас Дизайн Руководство по эксплуатации Рамка | https://api.systeme.ru/certificates/default/download/3375 | СОТИ (Российский речной регистр/Российское Классификационное общество) | 02-11.1-6.4.1-1006 |  |  |  | 1160 | штука |  | 5 | BB1 PCE CAR P12 | 2 1 3 4 | 5 1 20 1680 | шт. шт. шт. шт. | 4690201024026 4690201024019 14690201024023 | 10 29.6 20.6 120 | 40.6 8.3 41.6 80 | 7.2 1.1 15.3 120 | см. см. см. см. | 0.287 0.051 1.308 120 | кг. кг. кг. кг. | [5 empty] | Желтый (EV000234) | Да | 4 |  | Нет |  |  |  | Пластик (EV000139) |  | Горизонтальн. и вертикальн. (EV000130) | IP20 (EV006405) | Нет | Матовый (-ая) (EV000146) | [7 empty] | Золото (SV007304) | IP20 (EV006405) | 296 мм | 83 мм | 12 мм | 56 мм | 56 мм | Нет | Защелкивание (EV009216) | Нет | Нет | Нет | 4 | 4 | 4 | 4 | Нет | Нет | [301 empty] | Срок гарантии на данное оборудование составляет 5 лет с момента отгрузки со склада Систэм Электрик, с подтверждением соответствующим документом | Подлежит замене
ATN100105 | ATLASDESIGN ANTIQUE 5-постовая РАМКА, универсальная, БЕЛЫЙ | Systeme Electric |  |  | Рамка Systeme Electric (ранее Schneider Electric) серии AtlasDesign Antique (цвет белый) пятипостовая. Выполнена из материала PС+ASA, стойкого к УФ-излучению и появлению царапин. Серия рамок AtlasDesign Antique отвечает высочайшим эстетическим требованиям и превосходно вписывается в изысканный классический интерьер. Теперь традиционный выключатель может стать поистине декоративным элементом. |  | Электротехническое оборудование Потенциал | PTPWD | [6 empty] | EC000007 | Рамка для электроустановочных устройств | 7 | Россия | https://static-pcsp.systeme.ru/image/mbzsuwcW_3pZLHuR68023447243e01744974919.jpeg https://static-pcsp.systeme.ru/image/yW6TZDuqwGAbMabh651156bd9886e1695635133.jpeg https://static-pcsp.systeme.ru/image/AKgBbUJmwLqg56K2651156be37e241695635134.jpeg | https://static-pcsp.systeme.ru/image/yW6TZDuqwGAbMabh651156bd9886e1695635133.jpeg | https://api.systeme.ru/product/media/download/988353 | Glossa Blanca W59 выключатель переключатель розетка светорегулятор AtlasDesign диммер Этюд Хит W45 Каталог Каталог электроустановочных изделий ЭУИ Атлас Дизайн Profi54 Профи54 Aqua Аква Nature Бланка Глосса HIT MultiBox Мультибокс Термостат Монтажная коробка Распределительная коробка Подрозетник Etude | https://api.systeme.ru/product/media/download/988526 | AtlasDesign Атлас Дизайн Руководство по эксплуатации Рамка | https://api.systeme.ru/certificates/default/download/3375 | СОТИ (Российский речной регистр/Российское Классификационное общество) | 02-11.1-6.4.1-1006 |  |  |  | 381.5 | штука |  | 5 | BB1 PCE CAR P12 | 2 1 3 4 | 5 1 30 540 | шт. шт. шт. шт. | 4690201024040 4690201024033 14690201024047 | 19.6 36.7 39.2 120 | 38.6 8.3 39.8 80 | 11.2 1.1 33.9 115 | см. см. см. см. | 0.404 0.063 2.876 65 | кг. кг. кг. кг. | [5 empty] | Белый (EV000202) | Да | 5 |  | Нет |  |  |  | Пластик (EV000139) |  | Горизонтальн. и вертикальн. (EV000130) | IP20 (EV006405) | Нет | Матовый (-ая) (EV000146) | [7 empty] | Белый (SV007255) | IP20 (EV006405) | 369.8 мм | 85.4 мм | 11.1 мм | 56 мм | 56 мм | Нет | Защелкивание (EV009216) | Нет | Нет | Нет | 5 | 5 | 5 | 5 | Нет | Нет | [301 empty] | Срок гарантии на данное оборудование составляет 5 лет с момента отгрузки со склада Систэм Электрик, с подтверждением соответствующим документом | Подлежит замене
ATN100205 | ATLASDESIGN ANTIQUE 5-постовая РАМКА, универсальная, БЕЖЕВЫЙ | Systeme Electric |  |  | Рамка Systeme Electric (ранее Schneider Electric) серии AtlasDesign Antique (цвет бежевый) пятипостовая. Выполнена из материала PС+ASA, стойкого к УФ-излучению и появлению царапин. Серия рамок AtlasDesign Antique отвечает высочайшим эстетическим требованиям и превосходно вписывается в изысканный классический интерьер. Теперь традиционный выключатель может стать поистине декоративным элементом. |  | Электротехническое оборудование Потенциал | PTPWD | [6 empty] | EC000007 | Рамка для электроустановочных устройств | 7 | Россия | https://static-pcsp.systeme.ru/image/mbzsuwcW_3pZLHuR68023447243e01744974919.jpeg https://static-pcsp.systeme.ru/image/dg2JiOEcZMaKBhDn651156b75aff61695635127.jpeg https://static-pcsp.systeme.ru/image/IHkOINUbWKPQTKkL651156b6c0b421695635126.jpeg | https://static-pcsp.systeme.ru/image/IHkOINUbWKPQTKkL651156b6c0b421695635126.jpeg | https://api.systeme.ru/product/media/download/988353 | Glossa Blanca W59 выключатель переключатель розетка светорегулятор AtlasDesign диммер Этюд Хит W45 Каталог Каталог электроустановочных изделий ЭУИ Атлас Дизайн Profi54 Профи54 Aqua Аква Nature Бланка Глосса HIT MultiBox Мультибокс Термостат Монтажная коробка Распределительная коробка Подрозетник Etude | https://api.systeme.ru/product/media/download/988526 | AtlasDesign Атлас Дизайн Руководство по эксплуатации Рамка | https://api.systeme.ru/certificates/default/download/3375 | СОТИ (Российский речной регистр/Российское Классификационное общество) | 02-11.1-6.4.1-1006 |  |  |  | 381.5 | штука |  | 5 | BB1 PCE CAR P12 | 2 1 3 4 | 5 1 30 540 | шт. шт. шт. шт. | 4690201024064 4690201024057 14690201024061 | 19.6 36.7 39.4 120 | 38.6 8.3 39.8 80 | 11.2 1.1 33.9 115 | см. см. см. см. | 0.388 0.061 2.776 61 | кг. кг. кг. кг. | [5 empty] | Бежевый (EV000279) | Да | 5 |  | Нет |  |  |  | Пластик (EV000139) |  | Горизонтальн. и вертикальн. (EV000130) | IP20 (EV006405) | Нет | Матовый (-ая) (EV000146) | [7 empty] | Бежевый (SV007257) | IP20 (EV006405) | 369.8 мм | 85.4 мм | 11.1 мм | 56 мм | 56 мм | Нет | Защелкивание (EV009216) | Нет | Нет | Нет | 5 | 5 | 5 | 5 | Нет | Нет | [301 empty] | Срок гарантии на данное оборудование составляет 5 лет с момента отгрузки со склада Систэм Электрик, с подтверждением соответствующим документом | Подлежит замене
ATN100505 | ATLASDESIGN ANTIQUE 5-постовая РАМКА, универсальная, ШАМПАНЬ | Systeme Electric |  |  | Рамка Systeme Electric (ранее Schneider Electric) серии AtlasDesign Antique (цвет шампань) пятипостовая. Выполнена из материала PС+ASA, стойкого к УФ-излучению и появлению царапин. Серия рамок AtlasDesign Antique отвечает высочайшим эстетическим требованиям и превосходно вписывается в изысканный классический интерьер. Теперь традиционный выключатель может стать поистине декоративным элементом. |  | Электротехническое оборудование Потенциал | PTPWD | [6 empty] | EC000007 | Рамка для электроустановочных устройств | 7 | Россия | https://static-pcsp.systeme.ru/image/mbzsuwcW_3pZLHuR68023447243e01744974919.jpeg https://static-pcsp.systeme.ru/image/HpWJ7NjPJuNcydz2651156a51e8fc1695635109.jpeg https://static-pcsp.systeme.ru/image/YR81R-_ohOmIOcO4651156a489fdc1695635108.jpeg | https://static-pcsp.systeme.ru/image/YR81R-_ohOmIOcO4651156a489fdc1695635108.jpeg | https://api.systeme.ru/product/media/download/988353 | Glossa Blanca W59 выключатель переключатель розетка светорегулятор AtlasDesign диммер Этюд Хит W45 Каталог Каталог электроустановочных изделий ЭУИ Атлас Дизайн Profi54 Профи54 Aqua Аква Nature Бланка Глосса HIT MultiBox Мультибокс Термостат Монтажная коробка Распределительная коробка Подрозетник Etude | https://api.systeme.ru/product/media/download/988526 | AtlasDesign Атлас Дизайн Руководство по эксплуатации Рамка | https://api.systeme.ru/certificates/default/download/3375 | СОТИ (Российский речной регистр/Российское Классификационное общество) | 02-11.1-6.4.1-1006 |  |  |  | 578.5 | штука |  | 5 | BB1 PCE CAR P12 | 2 1 3 4 | 5 1 20 1680 | шт. шт. шт. шт. | 4690201024088 4690201024071 14690201024085 | 40.5 36.7 20.6 120 | 10.5 8.3 42 80 | 8.4 1.1 15.1 120 | см. см. см. см. | 0.332 0.062 1.502 136 | кг. кг. кг. кг. | [5 empty] | Шампань (RV000146) | Да | 5 |  | Нет |  |  |  | Пластик (EV000139) |  | Горизонтальн. и вертикальн. (EV000130) | IP20 (EV006405) | Нет | Матовый (-ая) (EV000146) | [7 empty] | Шампань (SV007260) | IP20 (EV006405) | 369.8 мм | 85.4 мм | 11.1 мм | 56 мм | 56 мм | Нет | Защелкивание (EV009216) | Нет | Нет | Нет | 5 | 5 | 5 | 5 | Нет | Нет | [301 empty] | Срок гарантии на данное оборудование составляет 5 лет с момента отгрузки со склада Систэм Электрик, с подтверждением соответствующим документом | Подлежит замене
ATN101005 | ATLASDESIGN ANTIQUE 5-постовая РАМКА, универсальная, КАРБОН | Systeme Electric |  |  | Рамка Systeme Electric (ранее Schneider Electric) серии AtlasDesign Antique (цвет карбон) пятипостовая. Выполнена из материала PС+ASA, стойкого к УФ-излучению и появлению царапин. Серия рамок AtlasDesign Antique отвечает высочайшим эстетическим требованиям и превосходно вписывается в изысканный классический интерьер. Теперь традиционный выключатель может стать поистине декоративным элементом. |  | Электротехническое оборудование Потенциал | PTPWD | [6 empty] | EC000007 | Рамка для электроустановочных устройств | 7 | Россия | https://static-pcsp.systeme.ru/image/mbzsuwcW_3pZLHuR68023447243e01744974919.jpeg https://static-pcsp.systeme.ru/image/4Rr4bNGXo9WE0_9C65115468ad9d91695634536.jpeg https://static-pcsp.systeme.ru/image/B8GaJuDJeGfsYUlj651154680e1681695634536.jpeg | https://static-pcsp.systeme.ru/image/B8GaJuDJeGfsYUlj651154680e1681695634536.jpeg | https://api.systeme.ru/product/media/download/988353 | Glossa Blanca W59 выключатель переключатель розетка светорегулятор AtlasDesign диммер Этюд Хит W45 Каталог Каталог электроустановочных изделий ЭУИ Атлас Дизайн Profi54 Профи54 Aqua Аква Nature Бланка Глосса HIT MultiBox Мультибокс Термостат Монтажная коробка Распределительная коробка Подрозетник Etude | https://api.systeme.ru/product/media/download/988526 | AtlasDesign Атлас Дизайн Руководство по эксплуатации Рамка | https://api.systeme.ru/certificates/default/download/3375 | СОТИ (Российский речной регистр/Российское Классификационное общество) | 02-11.1-6.4.1-1006 |  |  |  | 1160 | штука |  | 5 | BB1 PCE CAR P12 | 2 1 3 4 | 5 1 20 1680 | шт. шт. шт. шт. | 4690201024101 4690201024095 14690201024108 | 40.8 36.7 20.5 120 | 11 8.3 41.7 80 | 8.4 1.1 15.1 120 | см. см. см. см. | 0.327 0.061 1.481 1.481 | кг. кг. кг. кг. | [5 empty] | Черный (EV000206) | Да | 5 |  | Нет |  |  |  | Пластик (EV000139) |  | Горизонтальн. и вертикальн. (EV000130) | IP20 (EV006405) | Нет | Матовый (-ая) (EV000146) | [7 empty] | Карбон (SV007428) | IP20 (EV006405) | 369.8 мм | 85.4 мм | 11.1 мм | 56 мм | 56 мм | Нет | Защелкивание (EV009216) | Нет | Нет | Нет | 5 | 5 | 5 | 5 | Нет | Нет | [301 empty] | Срок гарантии на данное оборудование составляет 5 лет с момента отгрузки со склада Систэм Электрик, с подтверждением соответствующим документом | Подлежит замене
ATN101405 | ATLASDESIGN ANTIQUE 5-постовая РАМКА, универсальная, БАЗАЛЬТ | Systeme Electric |  |  | Рамка Systeme Electric (ранее Schneider Electric) серии AtlasDesign Antique (цвет базальт) пятипостовая. Выполнена из материала PС+ASA, стойкого к УФ-излучению и появлению царапин. Серия рамок AtlasDesign Antique отвечает высочайшим эстетическим требованиям и превосходно вписывается в изысканный классический интерьер. Теперь традиционный выключатель может стать поистине декоративным элементом. |  | Электротехническое оборудование Потенциал | PTPWD | [6 empty] | EC000007 | Рамка для электроустановочных устройств | 7 | Россия | https://static-pcsp.systeme.ru/image/mbzsuwcW_3pZLHuR68023447243e01744974919.jpeg https://static-pcsp.systeme.ru/image/3uvkQ5P9HTv7daKC651154497f8841695634505.jpeg https://static-pcsp.systeme.ru/image/kzHPcg8PLOxGnV7e65115448cd73d1695634504.jpeg | https://static-pcsp.systeme.ru/image/kzHPcg8PLOxGnV7e65115448cd73d1695634504.jpeg | https://api.systeme.ru/product/media/download/988353 | Glossa Blanca W59 выключатель переключатель розетка светорегулятор AtlasDesign диммер Этюд Хит W45 Каталог Каталог электроустановочных изделий ЭУИ Атлас Дизайн Profi54 Профи54 Aqua Аква Nature Бланка Глосса HIT MultiBox Мультибокс Термостат Монтажная коробка Распределительная коробка Подрозетник Etude | https://api.systeme.ru/product/media/download/988526 | AtlasDesign Атлас Дизайн Руководство по эксплуатации Рамка | https://api.systeme.ru/certificates/default/download/3375 | СОТИ (Российский речной регистр/Российское Классификационное общество) | 02-11.1-6.4.1-1006 |  |  |  | 666.5 | штука |  | 5 | BB1 PCE CAR P12 | 2 1 3 4 | 5 1 20 1680 | шт. шт. шт. шт. | 4690201024125 4690201024118 14690201024122 | 40.8 36.7 20.5 120 | 10.4 8.3 41.9 80 | 8.4 1.1 15.1 120 | см. см. см. см. | 0.326 0.061 1.476 140 | кг. кг. кг. кг. | [5 empty] | Черный (EV000206) | Да | 5 |  | Нет |  |  |  | Пластик (EV000139) |  | Горизонтальн. и вертикальн. (EV000130) | IP20 (EV006405) | Нет | Матовый (-ая) (EV000146) | [7 empty] | Базальт (SV007407) | IP20 (EV006405) | 369.8 мм | 85.4 мм | 11.1 мм | 56 мм | 56 мм | Нет | Защелкивание (EV009216) | Нет | Нет | Нет | 5 | 5 | 5 | 5 | Нет | Нет | [301 empty] | Срок гарантии на данное оборудование составляет 5 лет с момента отгрузки со склада Систэм Электрик, с подтверждением соответствующим документом | Подлежит замене
ATN101605 | ATLASDESIGN ANTIQUE 5-постовая РАМКА, универсальная, ЗОЛОТО | Systeme Electric |  |  | Рамка Systeme Electric (ранее Schneider Electric) серии AtlasDesign Antique (цвет золото) пятипостовая. Выполнена из материала PС+ASA, стойкого к УФ-излучению и появлению царапин. Серия рамок AtlasDesign Antique отвечает высочайшим эстетическим требованиям и превосходно вписывается в изысканный классический интерьер. Теперь традиционный выключатель может стать поистине декоративным элементом. |  | Электротехническое оборудование Потенциал | PTPWD | [6 empty] | EC000007 | Рамка для электроустановочных устройств | 7 | Россия | https://static-pcsp.systeme.ru/image/mbzsuwcW_3pZLHuR68023447243e01744974919.jpeg https://static-pcsp.systeme.ru/image/gQ66A_J8cnupVWJP6511544006dea1695634496.jpeg https://static-pcsp.systeme.ru/image/uNn0EN6spqzUGlS66511543f406751695634495.jpeg | https://static-pcsp.systeme.ru/image/uNn0EN6spqzUGlS66511543f406751695634495.jpeg |  |  | https://api.systeme.ru/product/media/download/988526 | AtlasDesign Атлас Дизайн Руководство по эксплуатации Рамка | https://api.systeme.ru/certificates/default/download/3375 | СОТИ (Российский речной регистр/Российское Классификационное общество) | 02-11.1-6.4.1-1006 |  |  |  | 1555 | штука |  | 5 | BB1 PCE CAR P12 | 2 1 3 4 | 5 1 20 1680 | шт. шт. шт. шт. | 4690201024149 4690201024132 14690201024146 | 10.6 36.7 20.7 120 | 41 8.3 42 80 | 7.3 1.1 15.3 125 | см. см. см. см. | 0.33 0.061 1.478 135 | кг. кг. кг. кг. | [5 empty] | Желтый (EV000234) | Да | 5 |  | Нет |  |  |  | Пластик (EV000139) |  | Горизонтальн. и вертикальн. (EV000130) | IP20 (EV006405) | Нет | Матовый (-ая) (EV000146) | [7 empty] | Золото (SV007304) | IP20 (EV006405) | 369.8 мм | 85.4 мм | 11.1 мм | 56 мм | 56 мм | Нет | Защелкивание (EV009216) | Нет | Нет | Нет | 5 | 5 | 5 | 5 | Нет | Нет | [301 empty] | Срок гарантии на данное оборудование составляет 5 лет с момента отгрузки со склада Систэм Электрик, с подтверждением соответствующим документом | Подлежит замене
ATN000173 | ATLASDESIGN 2-клавишный ПЕРЕКРЕСТНЫЙ ПЕРЕКЛЮЧАТЕЛЬ, сх.7+7, 10АХ, механизм, БЕЛЫЙ | Systeme Electric |  |  | Механизм Systeme Electric (ранее Schneider Electric) серии AtlasDesign в цвете белый переключателя 2-клавишного перекрёстного подходит для сетей 250 В, на ток 10 А.Переключатель позволяют управлять одним источником света с двух точек. Лицевые детали из качественного ABS-пластика, устойчивого к царапинам и УФ-излучению. Усиленные прямые монтажные лапки для лучшей фиксации механизма в монтажной коробке. |  | Электротехническое оборудование Потенциал | PTPWD | [6 empty] | EC001590 | Выключатель / Переключатель | 7 | Россия | https://static-pcsp.systeme.ru/image/mbzsuwcW_3pZLHuR68023447243e01744974919.jpeg https://static-pcsp.systeme.ru/image/8blS7OvxAx5yj_GW6529429ac04f91697202842.jpeg | https://static-pcsp.systeme.ru/image/8blS7OvxAx5yj_GW6529429ac04f91697202842.jpeg |  |  | https://api.systeme.ru/product/media/download/988356 | выключатель переключатель AtlasDesign Атлас Дизайн Руководство по эксплуатации | https://api.systeme.ru/certificates/default/download/3267 https://api.systeme.ru/certificates/default/download/3172 https://api.systeme.ru/certificates/default/download/3355 https://api.systeme.ru/certificates/default/download/3159 | Д-ТР ЕАЭС-RoHS С-ТР ТС-НВО С/Д-UZ Д-ТР ЕАЭС-RoHS | ЕАЭС N RU Д-RU.РА03.В.11980_24 ЕАЭС RU С-RU.АТ21.В.00130_23 UZ.SMT.01.0103.117076789 ЕАЭС N RU Д-RU.РА05.В.56180_23 |  |  |  | 887.5 | штука |  | 5 | BB1 PCE CAR P12 | 2 1 3 4 | 5 1 20 1800 | шт. шт. шт. шт. | 4690201021667 4690201021650 14690201021664 | 24.4 7.1 25.4 120 | 10.7 7.1 41.6 80 | 9.8 3.4 11.4 115 | см. см. см. см. | 0.426 0.073 1.895 181 | кг. кг. кг. кг. |  |  |  |  | Механизм с накладкой (EV006345) | Белый (EV000202) | Да | [5 empty] | Термопласт (EV000403) | Пластик (EV000139) |  |  |  |  | Глянцевый (EV006395) |  |  | 71 мм | 71 мм | 40 мм |  |  | Белый (SV007255) | IP20 (EV006405) | [6 empty] | В распор (лапками) и винтами (EV006353) | [9 empty] | Внутренний / скрытый (EV000383) |  | Нет |  | Нет | IP20 (EV006405) | [38 empty] | 250 В | Клавиша/кнопка (EV006531) | Нет | Винтов. зажим/клемма (EV001008) | Нет (EV004175) | 40 мм | 10 А | Нет |  | Перекрестный переключатель (EV006435) | 2 |  | Нет | Нет | Нет (EV004175) |  | 10 | [240 empty] | Срок гарантии на данное оборудование составляет 5 лет с момента отгрузки со склада Систэм Электрик, с подтверждением соответствующим документом | Подлежит замене
ATN000273 | ATLASDESIGN 2-клавишный ПЕРЕКРЕСТНЫЙ ПЕРЕКЛЮЧАТЕЛЬ, сх.7+7, 10АХ, механизм, БЕЖЕВЫЙ | Systeme Electric |  |  | Механизм Systeme Electric (ранее Schneider Electric) серии AtlasDesign в цвете бежевый переключателя 2-клавишного перекрёстного подходит для сетей 250 В, на ток 10 А. Лицевые детали из качественного ABS-пластика, устойчивого к царапинам и УФ-излучению. Усиленные прямые монтажные лапки для лучшей фиксации механизма в монтажной коробке. |  | Электротехническое оборудование Потенциал | PTPWD | [6 empty] | EC001590 | Выключатель / Переключатель | 7 | Россия | https://static-pcsp.systeme.ru/image/mbzsuwcW_3pZLHuR68023447243e01744974919.jpeg https://static-pcsp.systeme.ru/image/fsvUrq6Kv5dq0H-f6529429b181f71697202843.jpeg | https://static-pcsp.systeme.ru/image/fsvUrq6Kv5dq0H-f6529429b181f71697202843.jpeg |  |  | https://api.systeme.ru/product/media/download/988356 | выключатель переключатель AtlasDesign Атлас Дизайн Руководство по эксплуатации | https://api.systeme.ru/certificates/default/download/3267 https://api.systeme.ru/certificates/default/download/3172 https://api.systeme.ru/certificates/default/download/3355 https://api.systeme.ru/certificates/default/download/3159 | Д-ТР ЕАЭС-RoHS С-ТР ТС-НВО С/Д-UZ Д-ТР ЕАЭС-RoHS | ЕАЭС N RU Д-RU.РА03.В.11980_24 ЕАЭС RU С-RU.АТ21.В.00130_23 UZ.SMT.01.0103.117076789 ЕАЭС N RU Д-RU.РА05.В.56180_23 |  |  |  | 887.5 | штука |  | 5 | BB1 PCE CAR P12 | 2 1 3 4 | 5 1 20 1800 | шт. шт. шт. шт. | 4690201021681 4690201021674 14690201021688 | 24.2 7.1 25.4 120 | 10.8 7.1 41.6 80 | 9.8 3.4 11.4 115 | см. см. см. см. | 0.423 0.073 1.877 179 | кг. кг. кг. кг. |  |  |  |  | Механизм с накладкой (EV006345) | Бежевый (EV000279) | Да | [5 empty] | Термопласт (EV000403) | Пластик (EV000139) |  |  |  |  | Глянцевый (EV006395) |  |  | 71 мм | 71 мм | 40 мм |  |  | Бежевый (SV007257) | IP20 (EV006405) | [6 empty] | В распор (лапками) и винтами (EV006353) | [9 empty] | Внутренний / скрытый (EV000383) |  | Нет |  | Нет | IP20 (EV006405) | [38 empty] | 250 В | Клавиша/кнопка (EV006531) | Нет | Винтов. зажим/клемма (EV001008) | Нет (EV004175) | 40 мм | 10 А | Нет |  | Перекрестный переключатель (EV006435) | 2 |  | Нет | Нет | Нет (EV004175) |  | 10 | [240 empty] | Срок гарантии на данное оборудование составляет 5 лет с момента отгрузки со склада Систэм Электрик, с подтверждением соответствующим документом | Подлежит замене
ATN000373 | ATLASDESIGN 2-клавишный ПЕРЕКРЕСТНЫЙ ПЕРЕКЛЮЧАТЕЛЬ, сх.7+7, 10АХ, механизм, АЛЮМИНИЙ | Systeme Electric |  |  | Механизм Systeme Electric (ранее Schneider Electric) серии AtlasDesign в цвете алюминий переключателя 2-клавишного перекрёстного подходит для сетей 250 В, на ток 10 А. Лицевые детали из качественного ABS-пластика, устойчивого к царапинам и УФ-излучению. Усиленные прямые монтажные лапки для лучшей фиксации механизма в монтажной коробке. |  | Электротехническое оборудование Потенциал | PTPWD | [6 empty] | EC001590 | Выключатель / Переключатель | 7 | Россия | https://static-pcsp.systeme.ru/image/mbzsuwcW_3pZLHuR68023447243e01744974919.jpeg https://static-pcsp.systeme.ru/image/C5uFG-leoTNna6EY6529429b5c1c31697202843.jpeg | https://static-pcsp.systeme.ru/image/C5uFG-leoTNna6EY6529429b5c1c31697202843.jpeg |  |  | https://api.systeme.ru/product/media/download/988356 | выключатель переключатель AtlasDesign Атлас Дизайн Руководство по эксплуатации | https://api.systeme.ru/certificates/default/download/3267 https://api.systeme.ru/certificates/default/download/3172 https://api.systeme.ru/certificates/default/download/3355 https://api.systeme.ru/certificates/default/download/3159 | Д-ТР ЕАЭС-RoHS С-ТР ТС-НВО С/Д-UZ Д-ТР ЕАЭС-RoHS | ЕАЭС N RU Д-RU.РА03.В.11980_24 ЕАЭС RU С-RU.АТ21.В.00130_23 UZ.SMT.01.0103.117076789 ЕАЭС N RU Д-RU.РА05.В.56180_23 |  |  |  | 1345 | штука |  | 5 | BB1 PCE CAR P12 | 2 1 3 4 | 5 1 20 1800 | шт. шт. шт. шт. | 4690201021704 4690201021698 14690201021701 | 24.3 7.1 25.3 120 | 10.8 7.1 41.7 80 | 9.8 3.4 11.4 115 | см. см. см. см. | 0.424 0.073 1.881 180 | кг. кг. кг. кг. |  |  |  |  | Механизм с накладкой (EV006345) | Алюминий (EV000072) | Да | [5 empty] | Термопласт (EV000403) | Пластик (EV000139) |  |  |  |  | Матовый (-ая) (EV000146) |  |  | 71 мм | 71 мм | 40 мм |  |  | Алюминий (SV007249) | IP20 (EV006405) | [6 empty] | В распор (лапками) и винтами (EV006353) | [9 empty] | Внутренний / скрытый (EV000383) |  | Нет |  | Нет | IP20 (EV006405) | [38 empty] | 250 В | Клавиша/кнопка (EV006531) | Нет | Винтов. зажим/клемма (EV001008) | Нет (EV004175) | 40 мм | 10 А | Нет |  | Перекрестный переключатель (EV006435) | 2 |  | Нет | Нет | Нет (EV004175) |  | 10 | [240 empty] | Срок гарантии на данное оборудование составляет 5 лет с момента отгрузки со склада Систэм Электрик, с подтверждением соответствующим документом | Подлежит замене
ATN000473 | ATLASDESIGN 2-клавишный ПЕРЕКРЕСТНЫЙ ПЕРЕКЛЮЧАТЕЛЬ, сх.7+7, 10АХ, механизм, ЖЕМЧУГ | Systeme Electric |  |  | Механизм Systeme Electric (ранее Schneider Electric) серии AtlasDesign в цвете жемчуг переключателя 2-клавишного перекрёстного подходит для сетей 250 В, на ток 10 А. Лицевые детали из качественного ABS-пластика, устойчивого к царапинам и УФ-излучению. Усиленные прямые монтажные лапки для лучшей фиксации механизма в монтажной коробке. |  | Электротехническое оборудование Потенциал | PTPWD | [6 empty] | EC001590 | Выключатель / Переключатель | 7 | Россия | https://static-pcsp.systeme.ru/image/mbzsuwcW_3pZLHuR68023447243e01744974919.jpeg https://static-pcsp.systeme.ru/image/pbf3hFl0la_16-qu6529429b8f3731697202843.jpeg | https://static-pcsp.systeme.ru/image/pbf3hFl0la_16-qu6529429b8f3731697202843.jpeg |  |  | https://api.systeme.ru/product/media/download/988356 | выключатель переключатель AtlasDesign Атлас Дизайн Руководство по эксплуатации | https://api.systeme.ru/certificates/default/download/3267 https://api.systeme.ru/certificates/default/download/3172 https://api.systeme.ru/certificates/default/download/3355 https://api.systeme.ru/certificates/default/download/3159 | Д-ТР ЕАЭС-RoHS С-ТР ТС-НВО С/Д-UZ Д-ТР ЕАЭС-RoHS | ЕАЭС N RU Д-RU.РА03.В.11980_24 ЕАЭС RU С-RU.АТ21.В.00130_23 UZ.SMT.01.0103.117076789 ЕАЭС N RU Д-RU.РА05.В.56180_23 |  |  |  | 1345 | штука |  | 5 | BB1 PCE CAR P12 | 2 1 3 4 | 5 1 20 1800 | шт. шт. шт. шт. | 4690201021728 4690201021711 14690201021725 | 24.2 7.1 25.4 120 | 10.8 7.1 41.7 80 | 9.8 3.4 11.3 115 | см. см. см. см. | 0.428 0.073 1.895 181 | кг. кг. кг. кг. |  |  |  |  | Механизм с накладкой (EV006345) | Белый (EV000202) | Да | [5 empty] | Термопласт (EV000403) | Пластик (EV000139) |  |  |  |  | Матовый (-ая) (EV000146) |  |  | 71 мм | 71 мм | 40 мм |  |  | Жемчуг (SV007426) | IP20 (EV006405) | [6 empty] | В распор (лапками) и винтами (EV006353) | [9 empty] | Внутренний / скрытый (EV000383) |  | Нет |  | Нет | IP20 (EV006405) | [38 empty] | 250 В | Клавиша/кнопка (EV006531) | Нет | Винтов. зажим/клемма (EV001008) | Нет (EV004175) | 40 мм | 10 А | Нет |  | Перекрестный переключатель (EV006435) | 2 |  | Нет | Нет | Нет (EV004175) |  | 10 | [240 empty] | Срок гарантии на данное оборудование составляет 5 лет с момента отгрузки со склада Систэм Электрик, с подтверждением соответствующим документом | Подлежит замене
ATN000573 | ATLASDESIGN 2-клавишный ПЕРЕКРЕСТНЫЙ ПЕРЕКЛЮЧАТЕЛЬ, сх.7+7, 10АХ, механизм, ШАМПАНЬ | Systeme Electric |  |  | Механизм Systeme Electric (ранее Schneider Electric) серии AtlasDesign в цвете шампань переключателя 2-клавишного перекрёстного подходит для сетей 250 В, на ток 10 А. Лицевые детали из качественного ABS-пластика, устойчивого к царапинам и УФ-излучению. Усиленные прямые монтажные лапки для лучшей фиксации механизма в монтажной коробке. |  | Электротехническое оборудование Потенциал | PTPWD | [6 empty] | EC001590 | Выключатель / Переключатель | 7 | Россия | https://static-pcsp.systeme.ru/image/mbzsuwcW_3pZLHuR68023447243e01744974919.jpeg https://static-pcsp.systeme.ru/image/SWaI3YFydYhCcB5I6529429bc38c21697202843.jpeg | https://static-pcsp.systeme.ru/image/SWaI3YFydYhCcB5I6529429bc38c21697202843.jpeg |  |  | https://api.systeme.ru/product/media/download/988356 | выключатель переключатель AtlasDesign Атлас Дизайн Руководство по эксплуатации | https://api.systeme.ru/certificates/default/download/3267 https://api.systeme.ru/certificates/default/download/3172 https://api.systeme.ru/certificates/default/download/3355 https://api.systeme.ru/certificates/default/download/3159 | Д-ТР ЕАЭС-RoHS С-ТР ТС-НВО С/Д-UZ Д-ТР ЕАЭС-RoHS | ЕАЭС N RU Д-RU.РА03.В.11980_24 ЕАЭС RU С-RU.АТ21.В.00130_23 UZ.SMT.01.0103.117076789 ЕАЭС N RU Д-RU.РА05.В.56180_23 |  |  |  | 1345 | штука |  | 5 | BB1 PCE CAR P12 | 2 1 3 4 | 5 1 20 1800 | шт. шт. шт. шт. | 4690201021742 4690201021735 14690201021749 | 9.6 7.1 25.2 120 | 10.8 7.1 41.6 80 | 24.1 3.4 11.4 115 | см. см. см. см. | 0.422 0.073 1.877 179 | кг. кг. кг. кг. |  |  |  |  | Механизм с накладкой (EV006345) | Шампань (RV000146) | Да | [5 empty] | Термопласт (EV000403) | Пластик (EV000139) |  |  |  |  | Матовый (-ая) (EV000146) |  |  | 71 мм | 71 мм | 40 мм |  |  | Шампань (SV007260) | IP20 (EV006405) | [6 empty] | В распор (лапками) и винтами (EV006353) | [9 empty] | Внутренний / скрытый (EV000383) |  | Нет |  | Нет | IP20 (EV006405) | [38 empty] | 250 В | Клавиша/кнопка (EV006531) | Нет | Винтов. зажим/клемма (EV001008) | Нет (EV004175) | 40 мм | 10 А | Нет |  | Перекрестный переключатель (EV006435) | 2 |  | Нет | Нет | Нет (EV004175) |  | 10 | [240 empty] | Срок гарантии на данное оборудование составляет 5 лет с момента отгрузки со склада Систэм Электрик, с подтверждением соответствующим документом | Подлежит замене
ATN000673 | ATLASDESIGN 2-клавишный ПЕРЕКРЕСТНЫЙ ПЕРЕКЛЮЧАТЕЛЬ, сх.7+7, 10АХ, механизм, МОККО | Systeme Electric |  |  | Механизм Systeme Electric (ранее Schneider Electric) серии AtlasDesign в цвете мокко переключателя 2-клавишного перекрёстного подходит для сетей 250 В, на ток 10 А. Лицевые детали из качественного ABS-пластика, устойчивого к царапинам и УФ-излучению. Усиленные прямые монтажные лапки для лучшей фиксации механизма в монтажной коробке. |  | Электротехническое оборудование Потенциал | PTPWD | [6 empty] | EC001590 | Выключатель / Переключатель | 7 | Россия | https://static-pcsp.systeme.ru/image/mbzsuwcW_3pZLHuR68023447243e01744974919.jpeg https://static-pcsp.systeme.ru/image/5ZZcfA14bjEMGvL96529429c001371697202844.jpeg | https://static-pcsp.systeme.ru/image/5ZZcfA14bjEMGvL96529429c001371697202844.jpeg |  |  | https://api.systeme.ru/product/media/download/988356 | выключатель переключатель AtlasDesign Атлас Дизайн Руководство по эксплуатации | https://api.systeme.ru/certificates/default/download/3267 https://api.systeme.ru/certificates/default/download/3172 https://api.systeme.ru/certificates/default/download/3355 https://api.systeme.ru/certificates/default/download/3159 | Д-ТР ЕАЭС-RoHS С-ТР ТС-НВО С/Д-UZ Д-ТР ЕАЭС-RoHS | ЕАЭС N RU Д-RU.РА03.В.11980_24 ЕАЭС RU С-RU.АТ21.В.00130_23 UZ.SMT.01.0103.117076789 ЕАЭС N RU Д-RU.РА05.В.56180_23 |  |  |  | 1345 | штука |  | 5 | BB1 PCE CAR P12 | 2 1 3 4 | 5 1 20 1800 | шт. шт. шт. шт. | 4690201021766 4690201021759 14690201021763 | 24.3 7.1 25.3 120 | 10.8 7.1 41.4 80 | 9.7 3.4 11.4 115 | см. см. см. см. | 0.425 0.073 1.882 180 | кг. кг. кг. кг. |  |  |  |  | Механизм с накладкой (EV006345) | Коричневый (EV000083) | Да | [5 empty] | Термопласт (EV000403) | Пластик (EV000139) |  |  |  |  | Матовый (-ая) (EV000146) |  |  | 71 мм | 71 мм | 40 мм |  |  | Мокко (SV007405) | IP20 (EV006405) | [6 empty] | В распор (лапками) и винтами (EV006353) | [9 empty] | Внутренний / скрытый (EV000383) |  | Нет |  | Нет | IP20 (EV006405) | [38 empty] | 250 В | Клавиша/кнопка (EV006531) | Нет | Винтов. зажим/клемма (EV001008) | Нет (EV004175) | 40 мм | 10 А | Нет |  | Перекрестный переключатель (EV006435) | 2 |  | Нет | Нет | Нет (EV004175) |  | 10 | [240 empty] | Срок гарантии на данное оборудование составляет 5 лет с момента отгрузки со склада Систэм Электрик, с подтверждением соответствующим документом | Подлежит замене
ATN000773 | ATLASDESIGN 2-клавишный ПЕРЕКРЕСТНЫЙ ПЕРЕКЛЮЧАТЕЛЬ, сх.7+7, 10АХ, механизм, ГРИФЕЛЬ | Systeme Electric |  |  | Механизм Systeme Electric (ранее Schneider Electric) серии AtlasDesign в цвете грифель переключателя 2-клавишного перекрёстного подходит для сетей 250 В, на ток 10 А. Лицевые детали из качественного ABS-пластика, устойчивого к царапинам и УФ-излучению. Усиленные прямые монтажные лапки для лучшей фиксации механизма в монтажной коробке. |  | Электротехническое оборудование Потенциал | PTPWD | [6 empty] | EC001590 | Выключатель / Переключатель | 7 | Россия | https://static-pcsp.systeme.ru/image/mbzsuwcW_3pZLHuR68023447243e01744974919.jpeg https://static-pcsp.systeme.ru/image/9Fa4o_sa_E2nlCRS6529429c37da71697202844.jpeg | https://static-pcsp.systeme.ru/image/9Fa4o_sa_E2nlCRS6529429c37da71697202844.jpeg |  |  | https://api.systeme.ru/product/media/download/988356 | выключатель переключатель AtlasDesign Атлас Дизайн Руководство по эксплуатации | https://api.systeme.ru/certificates/default/download/3267 https://api.systeme.ru/certificates/default/download/3172 https://api.systeme.ru/certificates/default/download/3355 https://api.systeme.ru/certificates/default/download/3159 | Д-ТР ЕАЭС-RoHS С-ТР ТС-НВО С/Д-UZ Д-ТР ЕАЭС-RoHS | ЕАЭС N RU Д-RU.РА03.В.11980_24 ЕАЭС RU С-RU.АТ21.В.00130_23 UZ.SMT.01.0103.117076789 ЕАЭС N RU Д-RU.РА05.В.56180_23 |  |  |  | 1785 | штука |  | 5 | BB1 PCE CAR P12 | 2 1 3 4 | 5 1 20 1800 | шт. шт. шт. шт. | 4690201021780 4690201021773 14690201021787 | 23.7 7.1 24.7 120 | 10 7.1 40.9 80 | 9.6 3.4 11.9 120 | см. см. см. см. | 0.42 0.073 1.856 180 | кг. кг. кг. кг. |  |  |  |  | Механизм с накладкой (EV006345) | Серый (EV000270) | Да | [5 empty] | Термопласт (EV000403) | Пластик (EV000139) |  |  |  |  | Матовый (-ая) (EV000146) |  |  | 71 мм | 71 мм | 40 мм |  |  | Грифель (SV007427) | IP20 (EV006405) | [6 empty] | В распор (лапками) и винтами (EV006353) | [9 empty] | Внутренний / скрытый (EV000383) |  | Нет |  | Нет | IP20 (EV006405) | [38 empty] | 250 В | Клавиша/кнопка (EV006531) | Нет | Винтов. зажим/клемма (EV001008) | Нет (EV004175) | 40 мм | 10 А | Нет |  | Перекрестный переключатель (EV006435) | 2 |  | Нет | Нет | Нет (EV004175) |  | 10 | [240 empty] | Срок гарантии на данное оборудование составляет 5 лет с момента отгрузки со склада Систэм Электрик, с подтверждением соответствующим документом | Подлежит замене
ATN000873 | ATLASDESIGN 2-клавишный ПЕРЕКРЕСТНЫЙ ПЕРЕКЛЮЧАТЕЛЬ, сх.7+7, 10АХ, механизм, ИЗУМРУД | Systeme Electric |  |  | Механизм Systeme Electric (ранее Schneider Electric) серии AtlasDesign в цвете изумруд переключателя 2-клавишного перекрёстного подходит для сетей 250 В, на ток 10 А. Лицевые детали из качественного ABS-пластика, устойчивого к царапинам и УФ-излучению. Усиленные прямые монтажные лапки для лучшей фиксации механизма в монтажной коробке. |  | Электротехническое оборудование Потенциал | PTPWD | [6 empty] | EC001590 | Выключатель / Переключатель | 7 | Россия | https://static-pcsp.systeme.ru/image/mbzsuwcW_3pZLHuR68023447243e01744974919.jpeg https://static-pcsp.systeme.ru/image/S98saVduY3EtJeQv6529429c784d21697202844.jpeg | https://static-pcsp.systeme.ru/image/S98saVduY3EtJeQv6529429c784d21697202844.jpeg |  |  | https://api.systeme.ru/product/media/download/988356 https://api.systeme.ru/product/media/download/988371 | выключатель переключатель AtlasDesign Атлас Дизайн Руководство по эксплуатации розетка AtlasDesign Атлас Дизайн Руководство по эксплуатации Аудио Аудиорозетка | https://api.systeme.ru/certificates/default/download/3267 https://api.systeme.ru/certificates/default/download/3172 https://api.systeme.ru/certificates/default/download/3355 https://api.systeme.ru/certificates/default/download/3159 | Д-ТР ЕАЭС-RoHS С-ТР ТС-НВО С/Д-UZ Д-ТР ЕАЭС-RoHS | ЕАЭС N RU Д-RU.РА03.В.11980_24 ЕАЭС RU С-RU.АТ21.В.00130_23 UZ.SMT.01.0103.117076789 ЕАЭС N RU Д-RU.РА05.В.56180_23 |  |  |  | 1785 | штука |  | 5 | BB1 PCE CAR P12 | 2 1 3 4 | 5 1 20 1800 | шт. шт. шт. шт. | 4690201021803 4690201021797 14690201021800 | 24.2 7.1 25.3 120 | 10.6 7.1 41.4 80 | 9.8 3.4 11.4 115 | см. см. см. см. | 0.425 0.073 1.884 180 | кг. кг. кг. кг. |  |  |  |  | Механизм с накладкой (EV006345) | Зеленый (EV000235) | Да | [5 empty] | Термопласт (EV000403) | Пластик (EV000139) |  |  |  |  | Матовый (-ая) (EV000146) |  |  | 71 мм | 71 мм | 40 мм |  |  | Изумруд (SV007297) | IP20 (EV006405) | [6 empty] | В распор (лапками) и винтами (EV006353) | [9 empty] | Внутренний / скрытый (EV000383) |  | Нет |  | Нет | IP20 (EV006405) | [38 empty] | 250 В | Клавиша/кнопка (EV006531) | Нет | Винтов. зажим/клемма (EV001008) | Нет (EV004175) | 40 мм | 10 А | Нет |  | Перекрестный переключатель (EV006435) | 2 |  | Нет | Нет | Нет (EV004175) |  | 10 | [240 empty] | Срок гарантии на данное оборудование составляет 5 лет с момента отгрузки со склада Систэм Электрик, с подтверждением соответствующим документом | Подлежит замене
ATN000973 | ATLASDESIGN 2-клавишный ПЕРЕКРЕСТНЫЙ ПЕРЕКЛЮЧАТЕЛЬ, сх.7+7, 10АХ, механизм, СТАЛЬ | Systeme Electric |  |  | Механизм Systeme Electric (ранее Schneider Electric) серии AtlasDesign в цвете сталь переключателя 2-клавишного перекрёстного подходит для сетей 250 В, на ток 10 А. Лицевые детали из качественного ABS-пластика, устойчивого к царапинам и УФ-излучению. Усиленные прямые монтажные лапки для лучшей фиксации механизма в монтажной коробке. |  | Электротехническое оборудование Потенциал | PTPWD | [6 empty] | EC001590 | Выключатель / Переключатель | 7 | Россия | https://static-pcsp.systeme.ru/image/mbzsuwcW_3pZLHuR68023447243e01744974919.jpeg https://static-pcsp.systeme.ru/image/RoftAxba-LFj_zK-6529429cb573e1697202844.jpeg | https://static-pcsp.systeme.ru/image/RoftAxba-LFj_zK-6529429cb573e1697202844.jpeg |  |  | https://api.systeme.ru/product/media/download/988356 | выключатель переключатель AtlasDesign Атлас Дизайн Руководство по эксплуатации | https://api.systeme.ru/certificates/default/download/3267 https://api.systeme.ru/certificates/default/download/3172 https://api.systeme.ru/certificates/default/download/3355 https://api.systeme.ru/certificates/default/download/3159 | Д-ТР ЕАЭС-RoHS С-ТР ТС-НВО С/Д-UZ Д-ТР ЕАЭС-RoHS | ЕАЭС N RU Д-RU.РА03.В.11980_24 ЕАЭС RU С-RU.АТ21.В.00130_23 UZ.SMT.01.0103.117076789 ЕАЭС N RU Д-RU.РА05.В.56180_23 |  |  |  | 2675 | штука |  | 5 | BB1 PCE CAR P12 | 2 1 3 4 | 5 1 20 1800 | шт. шт. шт. шт. | 4690201021827 4690201021810 14690201021824 | 23.7 7.1 24.7 120 | 9.8 7.1 41.6 80 | 10 3.4 11.9 118 | см. см. см. см. | 0.42 0.073 1.857 181 | кг. кг. кг. кг. |  |  |  |  | Механизм с накладкой (EV006345) | Серый (EV000270) | Да | [5 empty] | Термопласт (EV000403) | Пластик (EV000139) |  |  |  |  | Матовый (-ая) (EV000146) |  |  | 71 мм | 71 мм | 40 мм |  |  | Сталь (SV007271) | IP20 (EV006405) | [6 empty] | В распор (лапками) и винтами (EV006353) | [9 empty] | Внутренний / скрытый (EV000383) |  | Нет |  | Нет | IP20 (EV006405) | [38 empty] | 250 В | Клавиша/кнопка (EV006531) | Нет | Винтов. зажим/клемма (EV001008) | Нет (EV004175) | 40 мм | 10 А | Нет |  | Перекрестный переключатель (EV006435) | 2 |  | Нет | Нет | Нет (EV004175) |  | 10 | [240 empty] | Срок гарантии на данное оборудование составляет 5 лет с момента отгрузки со склада Систэм Электрик, с подтверждением соответствующим документом | Подлежит замене
ATN001073 | ATLASDESIGN 2-клавишный ПЕРЕКРЕСТНЫЙ ПЕРЕКЛЮЧАТЕЛЬ, сх.7+7, 10АХ, механизм, КАРБОН | Systeme Electric |  |  | Механизм Systeme Electric (ранее Schneider Electric) серии AtlasDesign в цвете карбон переключателя 2-клавишного перекрёстного подходит для сетей 250 В, на ток 10 А. Лицевые детали из качественного ABS-пластика, устойчивого к царапинам и УФ-излучению. Усиленные прямые монтажные лапки для лучшей фиксации механизма в монтажной коробке. |  | Электротехническое оборудование Потенциал | PTPWD | [6 empty] | EC001590 | Выключатель / Переключатель | 7 | Россия | https://static-pcsp.systeme.ru/image/mbzsuwcW_3pZLHuR68023447243e01744974919.jpeg https://static-pcsp.systeme.ru/image/p4jc7cBoktScLtEq6529429ceb8721697202844.jpeg | https://static-pcsp.systeme.ru/image/p4jc7cBoktScLtEq6529429ceb8721697202844.jpeg |  |  | https://api.systeme.ru/product/media/download/988356 | выключатель переключатель AtlasDesign Атлас Дизайн Руководство по эксплуатации | https://api.systeme.ru/certificates/default/download/3267 https://api.systeme.ru/certificates/default/download/3172 https://api.systeme.ru/certificates/default/download/3355 https://api.systeme.ru/certificates/default/download/3159 | Д-ТР ЕАЭС-RoHS С-ТР ТС-НВО С/Д-UZ Д-ТР ЕАЭС-RoHS | ЕАЭС N RU Д-RU.РА03.В.11980_24 ЕАЭС RU С-RU.АТ21.В.00130_23 UZ.SMT.01.0103.117076789 ЕАЭС N RU Д-RU.РА05.В.56180_23 |  |  |  | 1785 | штука |  | 5 | BB1 PCE CAR P12 | 2 1 3 4 | 5 1 20 1800 | шт. шт. шт. шт. | 4690201021841 4690201021834 14690201021848 | 24.3 7.1 25.2 120 | 10.8 7.1 41.3 80 | 9.7 3.4 11.4 115 | см. см. см. см. | 0.423 0.073 1.864 178 | кг. кг. кг. кг. |  |  |  |  | Механизм с накладкой (EV006345) | Черный (EV000206) | Да | [5 empty] | Термопласт (EV000403) | Пластик (EV000139) |  |  |  |  | Матовый (-ая) (EV000146) |  |  | 71 мм | 71 мм | 40 мм |  |  | Карбон (SV007428) | IP20 (EV006405) | [6 empty] | В распор (лапками) и винтами (EV006353) | [9 empty] | Внутренний / скрытый (EV000383) |  | Нет |  | Нет | IP20 (EV006405) | [38 empty] | 250 В | Клавиша/кнопка (EV006531) | Нет | Винтов. зажим/клемма (EV001008) | Нет (EV004175) | 40 мм | 10 А | Нет |  | Перекрестный переключатель (EV006435) | 2 |  | Нет | Нет | Нет (EV004175) |  | 10 | [240 empty] | Срок гарантии на данное оборудование составляет 5 лет с момента отгрузки со склада Систэм Электрик, с подтверждением соответствующим документом | Подлежит замене
ATN001173 | ATLASDESIGN 2-клавишный ПЕРЕКРЕСТНЫЙ ПЕРЕКЛЮЧАТЕЛЬ, сх.7+7, 10АХ, механизм, АКВАМАРИН | Systeme Electric |  |  | Механизм Systeme Electric (ранее Schneider Electric) серии AtlasDesign в цвете аквамарин переключателя 2-клавишного перекрёстного подходит для сетей 250 В, на ток 10 А. Лицевые детали из качественного ABS-пластика, устойчивого к царапинам и УФ-излучению. Усиленные прямые монтажные лапки для лучшей фиксации механизма в монтажной коробке. |  | Электротехническое оборудование Потенциал | PTPWD | [6 empty] | EC001590 | Выключатель / Переключатель | 7 | Россия | https://static-pcsp.systeme.ru/image/mbzsuwcW_3pZLHuR68023447243e01744974919.jpeg https://static-pcsp.systeme.ru/image/eVBr9dX_vZMs7GVd6529429d08c781697202845.jpeg | https://static-pcsp.systeme.ru/image/eVBr9dX_vZMs7GVd6529429d08c781697202845.jpeg |  |  | https://api.systeme.ru/product/media/download/988356 | выключатель переключатель AtlasDesign Атлас Дизайн Руководство по эксплуатации | https://api.systeme.ru/certificates/default/download/3267 https://api.systeme.ru/certificates/default/download/3172 https://api.systeme.ru/certificates/default/download/3355 https://api.systeme.ru/certificates/default/download/3159 | Д-ТР ЕАЭС-RoHS С-ТР ТС-НВО С/Д-UZ Д-ТР ЕАЭС-RoHS | ЕАЭС N RU Д-RU.РА03.В.11980_24 ЕАЭС RU С-RU.АТ21.В.00130_23 UZ.SMT.01.0103.117076789 ЕАЭС N RU Д-RU.РА05.В.56180_23 |  |  |  | 1345 | штука |  | 5 | BB1 PCE CAR P12 | 2 1 3 4 | 5 1 20 1800 | шт. шт. шт. шт. | 4690201021865 4690201021858 14690201021862 | 24.1 7.1 24.8 120 | 9.8 7.1 41.1 80 | 10 3.4 11.4 115 | см. см. см. см. | 0.418 0.073 1.871 180 | кг. кг. кг. кг. |  |  |  |  | Механизм с накладкой (EV006345) | Синий (EV000080) | Да | [5 empty] | Термопласт (EV000403) | Пластик (EV000139) |  |  |  |  | Матовый (-ая) (EV000146) |  |  | 71 мм | 71 мм | 40 мм |  |  | Аквамарин (SV007443) | IP20 (EV006405) | [6 empty] | В распор (лапками) и винтами (EV006353) | [9 empty] | Внутренний / скрытый (EV000383) |  | Нет |  | Нет | IP20 (EV006405) | [38 empty] | 250 В | Клавиша/кнопка (EV006531) | Нет | Винтов. зажим/клемма (EV001008) | Нет (EV004175) | 40 мм | 10 А | Нет |  | Перекрестный переключатель (EV006435) | 2 |  | Нет | Нет | Нет (EV004175) |  | 10 | [240 empty] | Срок гарантии на данное оборудование составляет 5 лет с момента отгрузки со склада Систэм Электрик, с подтверждением соответствующим документом | Подлежит замене
ATN001273 | ATLASDESIGN 2-клавишный ПЕРЕКРЕСТНЫЙ ПЕРЕКЛЮЧАТЕЛЬ, сх.7+7, 10АХ, механизм, ПЕСОЧНЫЙ | Systeme Electric |  |  | Механизм Systeme Electric (ранее Schneider Electric) серии AtlasDesign в цвете песочный переключателя 2-клавишного перекрёстного подходит для сетей 250 В, на ток 10 А. Лицевые детали из качественного ABS-пластика, устойчивого к царапинам и УФ-излучению. Усиленные прямые монтажные лапки для лучшей фиксации механизма в монтажной коробке. |  | Электротехническое оборудование Потенциал | PTPWD | [6 empty] | EC001590 | Выключатель / Переключатель | 7 | Россия | https://static-pcsp.systeme.ru/image/mbzsuwcW_3pZLHuR68023447243e01744974919.jpeg https://static-pcsp.systeme.ru/image/ahHwdp0UBtG-wl0a6529429d159221697202845.jpeg | https://static-pcsp.systeme.ru/image/ahHwdp0UBtG-wl0a6529429d159221697202845.jpeg |  |  | https://api.systeme.ru/product/media/download/988356 | выключатель переключатель AtlasDesign Атлас Дизайн Руководство по эксплуатации | https://api.systeme.ru/certificates/default/download/3267 https://api.systeme.ru/certificates/default/download/3172 https://api.systeme.ru/certificates/default/download/3355 https://api.systeme.ru/certificates/default/download/3159 | Д-ТР ЕАЭС-RoHS С-ТР ТС-НВО С/Д-UZ Д-ТР ЕАЭС-RoHS | ЕАЭС N RU Д-RU.РА03.В.11980_24 ЕАЭС RU С-RU.АТ21.В.00130_23 UZ.SMT.01.0103.117076789 ЕАЭС N RU Д-RU.РА05.В.56180_23 |  |  |  | 1345 | штука |  | 5 | BB1 PCE CAR P12 | 2 1 3 4 | 5 1 20 1800 | шт. шт. шт. шт. | 4690201021889 4690201021872 14690201021886 | 24.3 7.1 25.3 120 | 10.7 7.1 41.6 80 | 9.8 3.4 11.5 115 | см. см. см. см. | 0.426 0.073 1.901 183 | кг. кг. кг. кг. |  |  |  |  | Механизм с накладкой (EV006345) | Бежевый (EV000279) | Да | [5 empty] | Термопласт (EV000403) | Пластик (EV000139) |  |  |  |  | Матовый (-ая) (EV000146) |  |  | 71 мм | 71 мм | 40 мм |  |  | Песочный (SV007353) | IP20 (EV006405) | [6 empty] | В распор (лапками) и винтами (EV006353) | [9 empty] | Внутренний / скрытый (EV000383) |  | Нет |  | Нет | IP20 (EV006405) | [38 empty] | 250 В | Клавиша/кнопка (EV006531) | Нет | Винтов. зажим/клемма (EV001008) | Нет (EV004175) | 40 мм | 10 А | Нет |  | Перекрестный переключатель (EV006435) | 2 |  | Нет | Нет | Нет (EV004175) |  | 10 | [240 empty] | Срок гарантии на данное оборудование составляет 5 лет с момента отгрузки со склада Систэм Электрик, с подтверждением соответствующим документом | Подлежит замене
ATN001373 | ATLASDESIGN 2-клавишный ПЕРЕКРЕСТНЫЙ ПЕРЕКЛЮЧАТЕЛЬ, сх.7+7, 10АХ, механизм, ЛОТОС | Systeme Electric |  |  | Механизм Systeme Electric (ранее Schneider Electric) серии AtlasDesign в цвете лотос переключателя 2-клавишного перекрёстного подходит для сетей 250 В, на ток 10 А. Лицевые детали из качественного ABS-пластика, устойчивого к царапинам и УФ-излучению. Усиленные прямые монтажные лапки для лучшей фиксации механизма в монтажной коробке. |  | Электротехническое оборудование Потенциал | PTPWD | [6 empty] | EC001590 | Выключатель / Переключатель | 7 | Россия | https://static-pcsp.systeme.ru/image/mbzsuwcW_3pZLHuR68023447243e01744974919.jpeg https://static-pcsp.systeme.ru/image/8blS7OvxAx5yj_GW6529429ac04f91697202842.jpeg | https://static-pcsp.systeme.ru/image/8blS7OvxAx5yj_GW6529429ac04f91697202842.jpeg |  |  | https://api.systeme.ru/product/media/download/988356 | выключатель переключатель AtlasDesign Атлас Дизайн Руководство по эксплуатации | https://api.systeme.ru/certificates/default/download/3267 https://api.systeme.ru/certificates/default/download/3172 https://api.systeme.ru/certificates/default/download/3355 https://api.systeme.ru/certificates/default/download/3159 | Д-ТР ЕАЭС-RoHS С-ТР ТС-НВО С/Д-UZ Д-ТР ЕАЭС-RoHS | ЕАЭС N RU Д-RU.РА03.В.11980_24 ЕАЭС RU С-RU.АТ21.В.00130_23 UZ.SMT.01.0103.117076789 ЕАЭС N RU Д-RU.РА05.В.56180_23 |  |  |  | 1390 | штука |  | 5 | BB1 PCE CAR P12 | 2 1 3 4 | 5 1 20 1800 | шт. шт. шт. шт. | 4690201025726 4690201025719 14690201025723 | 24.3 7.1 25.1 120 | 10.6 7.1 41.7 80 | 9.7 3.4 11.5 115 | см. см. см. см. | 0.429 0.073 1.898 182 | кг. кг. кг. кг. |  |  |  |  | Механизм с накладкой (EV006345) | Белый (EV000202) | Да | [5 empty] | Термопласт (EV000403) | Пластик (EV000139) |  |  |  |  | Матовый (-ая) (EV000146) |  |  | 71 мм | 71 мм | 40 мм |  |  | Лотос (SV007444) | IP20 (EV006405) | [6 empty] | В распор (лапками) и винтами (EV006353) | [9 empty] | Внутренний / скрытый (EV000383) |  | Нет |  | Нет | IP20 (EV006405) | [38 empty] | 250 В | Клавиша/кнопка (EV006531) | Нет | Винтов. зажим/клемма (EV001008) | Нет (EV004175) | 40 мм | 10 А | Нет |  | Перекрестный переключатель (EV006435) | 2 |  | Нет | Нет | Нет (EV004175) |  | 10 | [240 empty] | Срок гарантии на данное оборудование составляет 5 лет с момента отгрузки со склада Систэм Электрик, с подтверждением соответствующим документом | Подлежит замене
ATN001473 | ATLASDESIGN 2-клавишный ПЕРЕКРЕСТНЫЙ ПЕРЕКЛЮЧАТЕЛЬ, сх.7+7, 10АХ, механизм, БАЗАЛЬТ | Systeme Electric |  |  | Механизм Systeme Electric (ранее Schneider Electric) серии AtlasDesign в цвете базальт переключателя 2-клавишного перекрёстного подходит для сетей 250 В, на ток 10 А. Лицевые детали из качественного ABS-пластика, устойчивого к царапинам и УФ-излучению. Усиленные прямые монтажные лапки для лучшей фиксации механизма в монтажной коробке. |  | Электротехническое оборудование Потенциал | PTPWD | [6 empty] | EC001590 | Выключатель / Переключатель | 7 | Россия | https://static-pcsp.systeme.ru/image/mbzsuwcW_3pZLHuR68023447243e01744974919.jpeg https://static-pcsp.systeme.ru/image/MVjQ2YOfrXT0H6iX6479a2100bb1d1685692944.jpeg | https://static-pcsp.systeme.ru/image/MVjQ2YOfrXT0H6iX6479a2100bb1d1685692944.jpeg |  |  | https://api.systeme.ru/product/media/download/988356 | выключатель переключатель AtlasDesign Атлас Дизайн Руководство по эксплуатации | https://api.systeme.ru/certificates/default/download/3267 https://api.systeme.ru/certificates/default/download/3172 https://api.systeme.ru/certificates/default/download/3355 https://api.systeme.ru/certificates/default/download/3159 | Д-ТР ЕАЭС-RoHS С-ТР ТС-НВО С/Д-UZ Д-ТР ЕАЭС-RoHS | ЕАЭС N RU Д-RU.РА03.В.11980_24 ЕАЭС RU С-RU.АТ21.В.00130_23 UZ.SMT.01.0103.117076789 ЕАЭС N RU Д-RU.РА05.В.56180_23 |  |  |  | 1570 | штука |  | 5 | BB1 PCE CAR P12 | 2 1 3 4 | 5 1 20 1800 | шт. шт. шт. шт. | 4690201025740 4690201025733 14690201025747 | 24.2 7.1 25.3 120 | 11 7.1 41.5 80 | 9.6 3.4 11.4 115 | см. см. см. см. | 0.427 0.073 1.887 180 | кг. кг. кг. кг. |  |  |  |  | Механизм с накладкой (EV006345) | Черный (EV000206) | Да | [5 empty] | Термопласт (EV000403) | Пластик (EV000139) |  |  |  |  | Матовый (-ая) (EV000146) |  |  | 71 мм | 71 мм | 40 мм |  |  | Базальт (SV007407) | IP20 (EV006405) | [6 empty] | В распор (лапками) и винтами (EV006353) | [9 empty] | Внутренний / скрытый (EV000383) |  | Нет |  | Нет | IP20 (EV006405) | [38 empty] | 250 В | Клавиша/кнопка (EV006531) | Нет | Винтов. зажим/клемма (EV001008) | Нет (EV004175) | 40 мм | 10 А | Нет |  | Перекрестный переключатель (EV006435) | 2 |  | Нет | Нет | Нет (EV004175) |  | 10 | [240 empty] | Срок гарантии на данное оборудование составляет 5 лет с момента отгрузки со склада Систэм Электрик, с подтверждением соответствующим документом | Подлежит замене
ATN543070 | ATLASDESIGN PROFI IP54 О/У БЛОК: РОЗЕТКА с заземл. со шт., 16А, ВЫКЛЮЧАТЕЛЬ 1-клав., 10АХ, СЕРЫЙ | Systeme Electric |  |  | Блок для открытого монтажа из розетки с заземлением со шторками (16А, 250В) и 1-клавишного выключателя (10А). Степень защиты IP:54, Степень защиты IK: IK08. Продукция AtlasDesign Profi54 созданы специально для тех мест, где требуется повышенная защита от влаги и пыли. Уютная веранда в загородном доме, уличное кафе, любимый гараж или мастерская – выключатели и розетки будут обеспечивать надежную защиту и радовать глаз современным дизайном. Благородный серый цвет гармонично впишется в любую обстановку. |  | Электротехническое оборудование Потенциал | PTPWD | [6 empty] | EC000020 | Блок комбинированный (комбинация выключателя и розеток) | 7 | Россия | https://static-pcsp.systeme.ru/image/mbzsuwcW_3pZLHuR68023447243e01744974919.jpeg https://static-pcsp.systeme.ru/image/wKG9U1ebTFWiM64y650309a1748281694697889.jpeg | https://static-pcsp.systeme.ru/image/wKG9U1ebTFWiM64y650309a1748281694697889.jpeg | https://api.systeme.ru/product/media/download/988353 | Glossa Blanca W59 выключатель переключатель розетка светорегулятор AtlasDesign диммер Этюд Хит W45 Каталог Каталог электроустановочных изделий ЭУИ Атлас Дизайн Profi54 Профи54 Aqua Аква Nature Бланка Глосса HIT MultiBox Мультибокс Термостат Монтажная коробка Распределительная коробка Подрозетник Etude | https://api.systeme.ru/product/media/download/990285 |  | https://api.systeme.ru/certificates/default/download/3355 https://api.systeme.ru/certificates/default/download/2336 https://api.systeme.ru/certificates/default/download/2337 https://api.systeme.ru/certificates/default/download/2495 | С/Д-UZ С-ТР ТС-НВО Д-ТР ЕАЭС-RoHS С/Д-UZ | UZ.SMT.01.0103.117076789 ЕАЭС RU С-RU.АБ53.В.01822_21 ЕАЭС № RU Д-RU.РА01.В.37376_21 UZ.SMT.01.0026.75483386 |  |  | https://www.youtube.com/watch?v=bRst9csGR3g https://rutube.ru/video/475deaead7821730eb69eb67cf3fb0b7/?r=wd https://vkvideo.ru/video-120704871_456239626 | 680.5 | штука |  | 6 | BB1 PCE CAR P12 | 2 1 3 4 | 6 1 48 864 | шт. шт. шт. шт. | 4690201026822 4690201026815 14690201026829 | 37.2 12.1 39.1 120 | 18.6 7.2 40.7 80 | 8 5.6 33.2 110 | см. см. см. см. | 0.96 0.16 10.445 199 | кг. кг. кг. кг. | [5 empty] | Серый (EV000270) | Да | [6 empty] | Пластик (EV000139) |  |  |  | Нет |  |  |  | 121 мм | 60 мм | 56 мм |  |  | Серый (SV007258) | IP54 (EV006419) | [16 empty] | Открытой установки (EV000384) |  |  |  |  | IP54 (EV006419) | [39 empty] | Клавиша/кнопка (EV006531) |  |  |  |  | 10 А | [11 empty] | Нет | [9 empty] | Нет | Нет | [5 empty] | Нет | [6 empty] | 2 | [69 empty] | 1 | Выключатель OFF (EV000397) | С заземляющим контактом (EV002727) | 16 А | [141 empty] | Срок гарантии на данное оборудование составляет 5 лет с момента отгрузки со склада Систэм Электрик, с подтверждением соответствующим документом | Подлежит замене
ATN543074 | ATLASDESIGN PROFI IP54 О/У БЛОК: РОЗЕТКА с заземл. со шт., 16А, ВЫКЛЮЧАТЕЛЬ 2-клав., 10АХ, СЕРЫЙ | Systeme Electric |  |  | Блок для открытого монтажа из розетки с заземлением со шторками (16А, 250В) и 2-клавишного выключателя (10А). Степень защиты IP:54, Степень защиты IK: IK08. Продукция AtlasDesign Profi54 созданы специально для тех мест, где требуется повышенная защита от влаги и пыли. Уютная веранда в загородном доме, уличное кафе, любимый гараж или мастерская – выключатели и розетки будут обеспечивать надежную защиту и радовать глаз современным дизайном. Благородный серый цвет гармонично впишется в любую обстановку. |  | Электротехническое оборудование Потенциал | PTPWD | [6 empty] | EC000020 | Блок комбинированный (комбинация выключателя и розеток) | 7 | Россия | https://static-pcsp.systeme.ru/image/mbzsuwcW_3pZLHuR68023447243e01744974919.jpeg https://static-pcsp.systeme.ru/image/4_HP2Jn5ESSkPygA650309a0dcdcb1694697888.jpeg | https://static-pcsp.systeme.ru/image/4_HP2Jn5ESSkPygA650309a0dcdcb1694697888.jpeg | https://api.systeme.ru/product/media/download/988353 | Glossa Blanca W59 выключатель переключатель розетка светорегулятор AtlasDesign диммер Этюд Хит W45 Каталог Каталог электроустановочных изделий ЭУИ Атлас Дизайн Profi54 Профи54 Aqua Аква Nature Бланка Глосса HIT MultiBox Мультибокс Термостат Монтажная коробка Распределительная коробка Подрозетник Etude | https://api.systeme.ru/product/media/download/988355 | выключатель розетка AtlasDesign Атлас Дизайн Profi54 Профи54 Руководство по эксплуатации Блок | https://api.systeme.ru/certificates/default/download/3355 https://api.systeme.ru/certificates/default/download/2336 https://api.systeme.ru/certificates/default/download/2337 https://api.systeme.ru/certificates/default/download/2495 | С/Д-UZ С-ТР ТС-НВО Д-ТР ЕАЭС-RoHS С/Д-UZ | UZ.SMT.01.0103.117076789 ЕАЭС RU С-RU.АБ53.В.01822_21 ЕАЭС № RU Д-RU.РА01.В.37376_21 UZ.SMT.01.0026.75483386 |  |  | https://www.youtube.com/watch?v=bRst9csGR3g https://rutube.ru/video/475deaead7821730eb69eb67cf3fb0b7/?r=wd https://vkvideo.ru/video-120704871_456239626 | 756.5 | штука |  | 6 | BB1 PCE CAR P12 | 2 1 3 4 | 6 1 48 864 | шт. шт. шт. шт. | 4690201026860 4690201026853 14690201026867 | 19.3 12.1 39.5 120 | 38.5 7.2 39.5 80 | 8.6 5.6 33.3 110 | см. см. см. см. | 1.274 0.16 10.665 202 | кг. кг. кг. кг. | [5 empty] | Серый (EV000270) | Да | [6 empty] | Пластик (EV000139) |  |  |  | Нет |  |  |  | 121 мм | 60 мм | 56 мм |  |  | Серый (SV007258) | IP54 (EV006419) | [16 empty] | Открытой установки (EV000384) |  |  |  |  | IP54 (EV006419) | [39 empty] | Клавиша/кнопка (EV006531) |  |  |  |  | 10 А | [11 empty] | Нет | [9 empty] | Нет | Нет | [5 empty] | Нет | [6 empty] | 2 | [69 empty] | 1 | Выключатель OFF (EV000397) | С заземляющим контактом (EV002727) | 16 А | [141 empty] | Срок гарантии на данное оборудование составляет 5 лет с момента отгрузки со склада Систэм Электрик, с подтверждением соответствующим документом | Подлежит замене
ATN543011 | ATLASDESIGN PROFI IP54 О/У 1-клавишный ВЫКЛЮЧАТЕЛЬ, сх.1, 10АХ, СЕРЫЙ | Systeme Electric |  |  | Выключатель 1-клавишный для открытого монтажа. Степень защиты IP:54, Степень защиты IK: IK08. Продукция AtlasDesign Profi54 созданы специально для тех мест, где требуется повышенная защита от влаги и пыли. Уютная веранда в загородном доме, уличное кафе, любимый гараж или мастерская – выключатели и розетки будут обеспечивать надежную защиту и радовать глаз современным дизайном. Благородный серый цвет гармонично впишется в любую обстановку. |  | Электротехническое оборудование Потенциал | PTPWD | [6 empty] | EC001590 | Выключатель / Переключатель | 7 | Россия | https://static-pcsp.systeme.ru/image/mbzsuwcW_3pZLHuR68023447243e01744974919.jpeg https://static-pcsp.systeme.ru/image/g6Fi6HH9jdvf-VJw650309a62c44e1694697894.jpeg | https://static-pcsp.systeme.ru/image/g6Fi6HH9jdvf-VJw650309a62c44e1694697894.jpeg | https://api.systeme.ru/product/media/download/988353 | Glossa Blanca W59 выключатель переключатель розетка светорегулятор AtlasDesign диммер Этюд Хит W45 Каталог Каталог электроустановочных изделий ЭУИ Атлас Дизайн Profi54 Профи54 Aqua Аква Nature Бланка Глосса HIT MultiBox Мультибокс Термостат Монтажная коробка Распределительная коробка Подрозетник Etude | https://api.systeme.ru/product/media/download/988358 | выключатель переключатель AtlasDesign Атлас Дизайн Profi54 Профи54 Руководство по эксплуатации IP54 | https://api.systeme.ru/certificates/default/download/3355 https://api.systeme.ru/certificates/default/download/2355 https://api.systeme.ru/certificates/default/download/2339 https://api.systeme.ru/certificates/default/download/2490 | С/Д-UZ С-ТР ТС-НВО Д-ТР ЕАЭС-RoHS С/Д-UZ | UZ.SMT.01.0103.117076789 ЕАЭС RU С-RU.АТ21.В.00092_21 ЕАЭС № RU Д-RU.РА01.В.37630_21 UZ.SMT.01.0026.75482963 |  |  | https://www.youtube.com/watch?v=bRst9csGR3g https://rutube.ru/video/475deaead7821730eb69eb67cf3fb0b7/?r=wd https://vkvideo.ru/video-120704871_456239626 | 336 | штука |  | 12 | BB1 PCE CAR P12 | 2 1 3 4 | 12 1 96 1728 | шт. шт. шт. шт. | 4690201026587 4690201026570 14690201026584 | 38.3 6 39.5 120 | 19.6 7.2 39.4 80 | 8.9 5.5 33.3 110 | см. см. см. см. | 1.316 0.084 10.989 210 | кг. кг. кг. кг. |  |  |  |  | В сборе с корпусом/рамкой (EV006348) | Серый (EV000270) | Да | [5 empty] | Термопласт (EV000403) | Пластик (EV000139) |  |  |  |  | Матовый (-ая) (EV000146) |  |  | 72 мм | 55 мм | 55 мм |  |  | Серый (SV007258) | IP54 (EV006419) | [16 empty] | Открытой установки (EV000384) |  | Нет |  | Нет | IP54 (EV006419) | [38 empty] | 250 В | Клавиша/кнопка (EV006531) | Нет | Винтов. зажим/клемма (EV001008) | Нет (EV004175) |  | 10 А | Нет |  | Выключатель 1-полюс. (EV009624) | 1 | 10 AX | Нет | Нет | Нет (EV004175) |  | 10 | [240 empty] | Срок гарантии на данное оборудование составляет 5 лет с момента отгрузки со склада Систэм Электрик, с подтверждением соответствующим документом | Подлежит замене
ATN543013 | ATLASDESIGN PROFI IP54 О/У 1-клавишный ВЫКЛЮЧАТЕЛЬ с подсветкой, сх.1а, 10АХ, СЕРЫЙ | Systeme Electric |  |  | Выключатель 1-клавишный с подсветкой для открытого монтажа. Степень защиты IP:54, Степень защиты IK: IK08. Продукция AtlasDesign Profi54 созданы специально для тех мест, где требуется повышенная защита от влаги и пыли. Уютная веранда в загородном доме, уличное кафе, любимый гараж или мастерская – выключатели и розетки будут обеспечивать надежную защиту и радовать глаз современным дизайном. Благородный серый цвет гармонично впишется в любую обстановку. |  | Электротехническое оборудование Потенциал | PTPWD | [6 empty] | EC001590 | Выключатель / Переключатель | 7 | Россия | https://static-pcsp.systeme.ru/image/mbzsuwcW_3pZLHuR68023447243e01744974919.jpeg https://static-pcsp.systeme.ru/image/abl2QIEN3fW4kVKa650309a6f05be1694697894.jpeg | https://static-pcsp.systeme.ru/image/abl2QIEN3fW4kVKa650309a6f05be1694697894.jpeg | https://api.systeme.ru/product/media/download/988353 | Glossa Blanca W59 выключатель переключатель розетка светорегулятор AtlasDesign диммер Этюд Хит W45 Каталог Каталог электроустановочных изделий ЭУИ Атлас Дизайн Profi54 Профи54 Aqua Аква Nature Бланка Глосса HIT MultiBox Мультибокс Термостат Монтажная коробка Распределительная коробка Подрозетник Etude | https://api.systeme.ru/product/media/download/988358 | выключатель переключатель AtlasDesign Атлас Дизайн Profi54 Профи54 Руководство по эксплуатации IP54 | https://api.systeme.ru/certificates/default/download/3355 https://api.systeme.ru/certificates/default/download/2355 https://api.systeme.ru/certificates/default/download/2339 https://api.systeme.ru/certificates/default/download/2490 | С/Д-UZ С-ТР ТС-НВО Д-ТР ЕАЭС-RoHS С/Д-UZ | UZ.SMT.01.0103.117076789 ЕАЭС RU С-RU.АТ21.В.00092_21 ЕАЭС № RU Д-RU.РА01.В.37630_21 UZ.SMT.01.0026.75482963 |  |  | https://www.youtube.com/watch?v=bRst9csGR3g https://rutube.ru/video/475deaead7821730eb69eb67cf3fb0b7/?r=wd https://vkvideo.ru/video-120704871_456239626 | 441 | штука |  | 12 | BB1 PCE CAR P12 | 2 1 3 4 | 12 1 96 1728 | шт. шт. шт. шт. | 4690201026624 4690201026617 14690201026621 | 38.6 6 39.3 120 | 19.3 7.2 39.7 80 | 9.1 5.5 33.3 110 | см. см. см. см. | 1.325 0.085 11.057 210 | кг. кг. кг. кг. |  |  |  |  | В сборе с корпусом/рамкой (EV006348) | Серый (EV000270) | Да | [5 empty] | Термопласт (EV000403) | Пластик (EV000139) |  |  |  |  | Матовый (-ая) (EV000146) |  |  | 72 мм | 55 мм | 55 мм |  |  | Серый (SV007258) | IP54 (EV006419) | [16 empty] | Открытой установки (EV000384) |  | Нет |  | Нет | IP54 (EV006419) | [38 empty] | 250 В | Клавиша/кнопка (EV006531) | Нет | Винтов. зажим/клемма (EV001008) | Да (EV004711) |  | 10 А | Нет |  | Выключатель 1-полюс. (EV009624) | 1 | 10 AX | Нет | Нет | Нет (EV004175) |  | 10 | [240 empty] | Срок гарантии на данное оборудование составляет 5 лет с момента отгрузки со склада Систэм Электрик, с подтверждением соответствующим документом | Подлежит замене
ATN543051 | ATLASDESIGN PROFI IP54 О/У 2-клавишный ВЫКЛЮЧАТЕЛЬ, сх.5, 10АХ, СЕРЫЙ | Systeme Electric |  |  | Выключатель 2-клавишный для открытого монтажа. Степень защиты IP:54, Степень защиты IK: IK08. Продукция AtlasDesign Profi54 созданы специально для тех мест, где требуется повышенная защита от влаги и пыли. Уютная веранда в загородном доме, уличное кафе, любимый гараж или мастерская – выключатели и розетки будут обеспечивать надежную защиту и радовать глаз современным дизайном. Благородный серый цвет гармонично впишется в любую обстановку. |  | Электротехническое оборудование Потенциал | PTPWD | [6 empty] | EC001590 | Выключатель / Переключатель | 7 | Россия | https://static-pcsp.systeme.ru/image/mbzsuwcW_3pZLHuR68023447243e01744974919.jpeg https://static-pcsp.systeme.ru/image/SLHiPKfUJwQR4M4M650309a30c3361694697891.jpeg | https://static-pcsp.systeme.ru/image/SLHiPKfUJwQR4M4M650309a30c3361694697891.jpeg | https://api.systeme.ru/product/media/download/988353 | Glossa Blanca W59 выключатель переключатель розетка светорегулятор AtlasDesign диммер Этюд Хит W45 Каталог Каталог электроустановочных изделий ЭУИ Атлас Дизайн Profi54 Профи54 Aqua Аква Nature Бланка Глосса HIT MultiBox Мультибокс Термостат Монтажная коробка Распределительная коробка Подрозетник Etude | https://api.systeme.ru/product/media/download/988358 | выключатель переключатель AtlasDesign Атлас Дизайн Profi54 Профи54 Руководство по эксплуатации IP54 | https://api.systeme.ru/certificates/default/download/3355 https://api.systeme.ru/certificates/default/download/2355 https://api.systeme.ru/certificates/default/download/2339 https://api.systeme.ru/certificates/default/download/2490 | С/Д-UZ С-ТР ТС-НВО Д-ТР ЕАЭС-RoHS С/Д-UZ | UZ.SMT.01.0103.117076789 ЕАЭС RU С-RU.АТ21.В.00092_21 ЕАЭС № RU Д-RU.РА01.В.37630_21 UZ.SMT.01.0026.75482963 |  |  | https://www.youtube.com/watch?v=bRst9csGR3g https://rutube.ru/video/475deaead7821730eb69eb67cf3fb0b7/?r=wd https://vkvideo.ru/video-120704871_456239626 | 384 | штука |  | 12 | BB1 PCE CAR P12 | 2 1 3 4 | 12 1 96 1728 | шт. шт. шт. шт. | 4690201026747 4690201026730 14690201026744 | 38.6 6 39.5 120 | 19.5 7.2 39.2 80 | 9 5.5 33.3 110 | см. см. см. см. | 1.36 0.087 11.363 215 | кг. кг. кг. кг. |  |  |  |  | В сборе с корпусом/рамкой (EV006348) | Серый (EV000270) | Да | [5 empty] | Термопласт (EV000403) | Пластик (EV000139) |  |  |  |  | Матовый (-ая) (EV000146) |  |  | 72 мм | 55 мм | 55 мм |  |  | Серый (SV007258) | IP54 (EV006419) | [16 empty] | Открытой установки (EV000384) |  | Нет |  | Нет | IP54 (EV006419) | [38 empty] | 250 В | Клавиша/кнопка (EV006531) | Нет | Винтов. зажим/клемма (EV001008) | Нет (EV004175) |  | 10 А | Нет |  | Выключатель 2х1-полюс. (EV006342) | 2 | 10 AX | Нет | Нет | Нет (EV004175) |  | 10 | [240 empty] | Срок гарантии на данное оборудование составляет 5 лет с момента отгрузки со склада Систэм Электрик, с подтверждением соответствующим документом | Подлежит замене
ATN543061 | ATLASDESIGN PROFI IP54 О/У 1-клавишный ПЕРЕКЛЮЧАТЕЛЬ, сх.6, 10АХ, СЕРЫЙ | Systeme Electric |  |  | Переключатель 1-клавишный для открытого монтажа. Степень защиты IP:54, Степень защиты IK: IK08. Продукция AtlasDesign Profi54 созданы специально для тех мест, где требуется повышенная защита от влаги и пыли. Уютная веранда в загородном доме, уличное кафе, любимый гараж или мастерская – выключатели и розетки будут обеспечивать надежную защиту и радовать глаз современным дизайном. Благородный серый цвет гармонично впишется в любую обстановку. |  | Электротехническое оборудование Потенциал | PTPWD | [6 empty] | EC001590 | Выключатель / Переключатель | 7 | Россия | https://static-pcsp.systeme.ru/image/mbzsuwcW_3pZLHuR68023447243e01744974919.jpeg https://static-pcsp.systeme.ru/image/sGBdmuys5Zjb26c-650309a241c171694697890.jpeg | https://static-pcsp.systeme.ru/image/sGBdmuys5Zjb26c-650309a241c171694697890.jpeg | https://api.systeme.ru/product/media/download/988353 | Glossa Blanca W59 выключатель переключатель розетка светорегулятор AtlasDesign диммер Этюд Хит W45 Каталог Каталог электроустановочных изделий ЭУИ Атлас Дизайн Profi54 Профи54 Aqua Аква Nature Бланка Глосса HIT MultiBox Мультибокс Термостат Монтажная коробка Распределительная коробка Подрозетник Etude | https://api.systeme.ru/product/media/download/988358 | выключатель переключатель AtlasDesign Атлас Дизайн Profi54 Профи54 Руководство по эксплуатации IP54 | https://api.systeme.ru/certificates/default/download/3355 https://api.systeme.ru/certificates/default/download/2355 https://api.systeme.ru/certificates/default/download/2339 https://api.systeme.ru/certificates/default/download/2490 | С/Д-UZ С-ТР ТС-НВО Д-ТР ЕАЭС-RoHS С/Д-UZ | UZ.SMT.01.0103.117076789 ЕАЭС RU С-RU.АТ21.В.00092_21 ЕАЭС № RU Д-RU.РА01.В.37630_21 UZ.SMT.01.0026.75482963 |  |  | https://www.youtube.com/watch?v=bRst9csGR3g https://rutube.ru/video/475deaead7821730eb69eb67cf3fb0b7/?r=wd https://vkvideo.ru/video-120704871_456239626 | 402.5 | штука |  | 12 | BB1 PCE CAR P12 | 2 1 3 4 | 12 1 96 1728 | шт. шт. шт. шт. | 4690201026785 4690201026778 14690201026782 | 19.3 6 39 120 | 38.8 7.2 39.9 80 | 9 5.5 33.3 110 | см. см. см. см. | 1.346 0.086 11.224 212 | кг. кг. кг. кг. |  |  |  |  | В сборе с корпусом/рамкой (EV006348) | Серый (EV000270) | Да | [5 empty] | Термопласт (EV000403) | Пластик (EV000139) |  |  |  |  | Матовый (-ая) (EV000146) |  |  | 72 мм | 55 мм | 55 мм |  |  | Серый (SV007258) | IP54 (EV006419) | [16 empty] | Открытой установки (EV000384) |  | Нет |  | Нет | IP54 (EV006419) | [38 empty] | 250 В | Клавиша/кнопка (EV006531) | Нет | Винтов. зажим/клемма (EV001008) | Нет (EV004175) |  | 10 А | Нет |  | Выключатель 1-полюс. (EV009624) | 1 | 10 AX | Нет | Нет | Нет (EV004175) |  | 10 | [240 empty] | Срок гарантии на данное оборудование составляет 5 лет с момента отгрузки со склада Систэм Электрик, с подтверждением соответствующим документом | Подлежит замене
ATN543019 | ATLASDESIGN PROFI IP54 О/У 2-клавишный ВЫКЛЮЧАТЕЛЬ ДЛЯ ЖАЛЮЗИ, сх.4, 10А, СЕРЫЙ | Systeme Electric |  |  | Выключатель для жалюзи 2-клавишный для открытого монтажа. Степень защиты IP:54, Степень защиты IK: IK08. Продукция AtlasDesign Profi54 созданы специально для тех мест, где требуется повышенная защита от влаги и пыли. Уютная веранда в загородном доме, уличное кафе, любимый гараж или мастерская – выключатели и розетки будут обеспечивать надежную защиту и радовать глаз современным дизайном. Благородный серый цвет гармонично впишется в любую обстановку. |  | Электротехническое оборудование Потенциал | PTPWD | [6 empty] | EC000044 | Жалюзийный выключатель/ переключатель/ кнопка | 7 | Россия | https://static-pcsp.systeme.ru/image/mbzsuwcW_3pZLHuR68023447243e01744974919.jpeg https://static-pcsp.systeme.ru/image/VGhF1ufW0DMigsXM650309a5543c11694697893.jpeg | https://static-pcsp.systeme.ru/image/VGhF1ufW0DMigsXM650309a5543c11694697893.jpeg | https://api.systeme.ru/product/media/download/988353 | Glossa Blanca W59 выключатель переключатель розетка светорегулятор AtlasDesign диммер Этюд Хит W45 Каталог Каталог электроустановочных изделий ЭУИ Атлас Дизайн Profi54 Профи54 Aqua Аква Nature Бланка Глосса HIT MultiBox Мультибокс Термостат Монтажная коробка Распределительная коробка Подрозетник Etude | https://api.systeme.ru/product/media/download/988358 | выключатель переключатель AtlasDesign Атлас Дизайн Profi54 Профи54 Руководство по эксплуатации IP54 | https://api.systeme.ru/certificates/default/download/3139 https://api.systeme.ru/certificates/default/download/3140 https://api.systeme.ru/certificates/default/download/3355 | С-ТР ТС-НВО Д-ТР ЕАЭС-RoHS С/Д-UZ | EAЭС RU C-RU.АТ21.В.00124_23 ЕАЭС N RU Д-RU.РА04.В.07150_23 UZ.SMT.01.0103.117076789 |  |  | https://www.youtube.com/watch?v=bRst9csGR3g https://rutube.ru/video/475deaead7821730eb69eb67cf3fb0b7/?r=wd https://vkvideo.ru/video-120704871_456239626 | 537 | штука |  | 12 | BB1 PCE CAR | 2 1 3 | 12 1 96 | шт. шт. шт. | 4690201026549 4690201026532 14690201026546 | 8.6 6 38.4 | 38.6 7.2 38.4 | 19.4 5.5 33.2 | см. см. см. | 1.375 0.088 10.16 | кг. кг. кг. |  |  |  |  | Механизм с накладкой (EV006345) | Серый (EV000270) | Да | [10 empty] | Нет | [8 empty] | Серый (SV007258) | IP54 (EV006419) | [5 empty] | Нет | В распор (лапками) и винтами (EV006353) | [9 empty] | Открытой установки (EV000384) |  |  |  |  | IP54 (EV006419) | [38 empty] | 250 В | Клавиша (качели) (EV000200) |  |  |  |  | 10 А | [127 empty] | 2 | Нет | Да | Нет | [119 empty] | Срок гарантии на данное оборудование составляет 5 лет с момента отгрузки со склада Систэм Электрик, с подтверждением соответствующим документом | Подлежит замене
ATN543015 | ATLASDESIGN PROFI IP54 О/У 1-клавишный ВЫКЛЮЧАТЕЛЬ КНОПОЧНЫЙ, сх.1, 10А, СЕРЫЙ | Systeme Electric |  |  | Выключатель 1-клавишный кнопочный для открытого монтажа. Степень защиты IP:54, Степень защиты IK: IK08. Продукция AtlasDesign Profi54 созданы специально для тех мест, где требуется повышенная защита от влаги и пыли. Уютная веранда в загородном доме, уличное кафе, любимый гараж или мастерская – выключатели и розетки будут обеспечивать надежную защиту и радовать глаз современным дизайном. Благородный серый цвет гармонично впишется в любую обстановку. |  | Электротехническое оборудование Потенциал | PTPWD | [6 empty] | EC000029 | Кнопочный, самовозвратный, карточный выключатель | 7 | Россия | https://static-pcsp.systeme.ru/image/mbzsuwcW_3pZLHuR68023447243e01744974919.jpeg https://static-pcsp.systeme.ru/image/g6Fi6HH9jdvf-VJw650309a62c44e1694697894.jpeg | https://static-pcsp.systeme.ru/image/g6Fi6HH9jdvf-VJw650309a62c44e1694697894.jpeg | https://api.systeme.ru/product/media/download/988353 | Glossa Blanca W59 выключатель переключатель розетка светорегулятор AtlasDesign диммер Этюд Хит W45 Каталог Каталог электроустановочных изделий ЭУИ Атлас Дизайн Profi54 Профи54 Aqua Аква Nature Бланка Глосса HIT MultiBox Мультибокс Термостат Монтажная коробка Распределительная коробка Подрозетник Etude | https://api.systeme.ru/product/media/download/988358 | выключатель переключатель AtlasDesign Атлас Дизайн Profi54 Профи54 Руководство по эксплуатации IP54 | https://api.systeme.ru/certificates/default/download/2941 https://api.systeme.ru/certificates/default/download/2942 https://api.systeme.ru/certificates/default/download/3355 | С-ТР ТС-НВО Д-ТР ЕАЭС-RoHS С/Д-UZ | EAЭС RU C-RU.АТ21.В.00123_23 EАЭС N RU Д-RU.РА01.В.38678_23 UZ.SMT.01.0103.117076789 |  |  | https://www.youtube.com/watch?v=bRst9csGR3g https://rutube.ru/video/475deaead7821730eb69eb67cf3fb0b7/?r=wd https://vkvideo.ru/video-120704871_456239626 | 402.5 | штука |  | 12 | BB1 PCE CAR P12 | 2 1 3 4 | 12 1 96 1728 | шт. шт. шт. шт. | 4690201026501 4690201026495 14690201026508 | 37.9 6 39.2 120 | 20.2 7.2 41.3 80 | 8.7 5.5 34.6 110 | см. см. см. см. | 1.316 0.086 10.98 208 | кг. кг. кг. кг. |  |  |  |  | В сборе с корпусом/рамкой (EV006348) | Серый (EV000270) | Да | [5 empty] | Термопласт (EV000403) | Пластик (EV000139) |  |  |  |  | Матовый (-ая) (EV000146) |  |  | 72 мм | 55 мм | 55 мм |  |  | Серый (SV007258) | IP54 (EV006419) | [16 empty] | Открытой установки (EV000384) |  | Нет |  |  | IP54 (EV006419) | [30 empty] | Одиночный/однокнопочный (EV000987) | [7 empty] | 250 В | Клавиша (качели) (EV000200) |  |  |  |  | 10 А | Нет |  |  | 1 | [5 empty] | 10 |  | Нет | [238 empty] | Срок гарантии на данное оборудование составляет 5 лет с момента отгрузки со склада Систэм Электрик, с подтверждением соответствующим документом | Подлежит замене
ATN543045 | ATLASDESIGN PROFI IP54 О/У РОЗЕТКА с заземлением со шторками, 16А, СЕРЫЙ | Systeme Electric |  |  | Розетка с заземлением со шторками для открытого монтажа, 16А, 250В. Степень защиты IP:54, Степень защиты IK: IK08. Продукция AtlasDesign Profi54 созданы специально для тех мест, где требуется повышенная защита от влаги и пыли. Уютная веранда в загородном доме, уличное кафе, любимый гараж или мастерская – выключатели и розетки будут обеспечивать надежную защиту и радовать глаз современным дизайном. Благородный серый цвет гармонично впишется в любую обстановку. |  | Электротехническое оборудование Потенциал | PTPWD | [6 empty] | EC000125 | Розетка силовая (штепсельная) | 7 | Россия | https://static-pcsp.systeme.ru/image/mbzsuwcW_3pZLHuR68023447243e01744974919.jpeg https://static-pcsp.systeme.ru/image/xPwiLIdptr4dOJMj650309a3df9521694697891.jpeg | https://static-pcsp.systeme.ru/image/xPwiLIdptr4dOJMj650309a3df9521694697891.jpeg | https://api.systeme.ru/product/media/download/988353 | Glossa Blanca W59 выключатель переключатель розетка светорегулятор AtlasDesign диммер Этюд Хит W45 Каталог Каталог электроустановочных изделий ЭУИ Атлас Дизайн Profi54 Профи54 Aqua Аква Nature Бланка Глосса HIT MultiBox Мультибокс Термостат Монтажная коробка Распределительная коробка Подрозетник Etude | https://api.systeme.ru/product/media/download/988375 | розетка AtlasDesign Атлас Дизайн Profi54 Профи54 Руководство по эксплуатации IP54 | https://api.systeme.ru/certificates/default/download/3355 https://api.systeme.ru/certificates/default/download/2356 https://api.systeme.ru/certificates/default/download/2338 https://api.systeme.ru/certificates/default/download/2488 | С/Д-UZ С-ТР ТС-НВО Д-ТР ЕАЭС-RoHS С/Д-UZ | UZ.SMT.01.0103.117076789 ЕАЭС RU С-RU.АТ21.В.00091_21 ЕАЭС № RU Д-RU.РА01.В.37773_21 UZ.SMT.01.0026.75482392 |  |  | https://www.youtube.com/watch?v=bRst9csGR3g https://rutube.ru/video/475deaead7821730eb69eb67cf3fb0b7/?r=wd https://vkvideo.ru/video-120704871_456239626 | 384 | штука |  | 12 | BB1 PCE CAR P12 | 2 1 3 4 | 12 1 96 1728 | шт. шт. шт. шт. | 4690201026709 4690201026693 14690201026706 | 38.2 6 39.2 120 | 19.8 7.2 39.6 80 | 8.6 5.6 34 112 | см. см. см. см. | 1.388 0.091 11.577 219 | кг. кг. кг. кг. |  |  |  |  | В сборе с корпусом/рамкой (EV006348) | Серый (EV000270) | Да | 1 |  | Да |  |  | Термопласт (EV000403) | Пластик (EV000139) |  |  |  | Нет | Матовый (-ая) (EV000146) |  |  | 72 мм | 60 мм | 56 мм |  |  | Серый (SV007258) | IP54 (EV006419) | [5 empty] | Нет | [10 empty] | Открытой установки (EV000384) |  | Нет |  | Нет | IP54 (EV006419) | [6 empty] | Нет | [24 empty] | 50...50 Гц | [6 empty] | 250 В |  |  | Винтов. зажим/клемма (EV001008) | [11 empty] | 56 мм | 16 |  |  | 16 А | Нет | Нет | 1 | Да | Нет | Да | Нет | Нет | Нет | Нет |  | Нет |  | Нет | Без надписи/печати (EV005886) | Нет | Нет |  | Нет | Нет | Нет | Нет | 2 |  | Нет | Нет | Нет | [210 empty] | Срок гарантии на данное оборудование составляет 5 лет с момента отгрузки со склада Систэм Электрик, с подтверждением соответствующим документом | Подлежит замене
ATN543026 | ATLASDESIGN PROFI IP54 О/У РОЗЕТКА двойная с заземлением со шторками, 16А, СЕРЫЙ | Systeme Electric |  |  | Розетка двойная с заземлением со шторками для открытого монтажа, 16А, 250В. Степень защиты IP:54, Степень защиты IK: IK08. Продукция AtlasDesign Profi54 созданы специально для тех мест, где требуется повышенная защита от влаги и пыли. Уютная веранда в загородном доме, уличное кафе, любимый гараж или мастерская – выключатели и розетки будут обеспечивать надежную защиту и радовать глаз современным дизайном. Благородный серый цвет гармонично впишется в любую обстановку. |  | Электротехническое оборудование Потенциал | PTPWD | [6 empty] | EC000125 | Розетка силовая (штепсельная) | 7 | Россия | https://static-pcsp.systeme.ru/image/mbzsuwcW_3pZLHuR68023447243e01744974919.jpeg https://static-pcsp.systeme.ru/image/n2qWgbYPgqoU9qm7650309a48838d1694697892.jpeg | https://static-pcsp.systeme.ru/image/n2qWgbYPgqoU9qm7650309a48838d1694697892.jpeg | https://api.systeme.ru/product/media/download/988353 | Glossa Blanca W59 выключатель переключатель розетка светорегулятор AtlasDesign диммер Этюд Хит W45 Каталог Каталог электроустановочных изделий ЭУИ Атлас Дизайн Profi54 Профи54 Aqua Аква Nature Бланка Глосса HIT MultiBox Мультибокс Термостат Монтажная коробка Распределительная коробка Подрозетник Etude | https://api.systeme.ru/product/media/download/988375 | розетка AtlasDesign Атлас Дизайн Profi54 Профи54 Руководство по эксплуатации IP54 | https://api.systeme.ru/certificates/default/download/3355 https://api.systeme.ru/certificates/default/download/2356 https://api.systeme.ru/certificates/default/download/2338 https://api.systeme.ru/certificates/default/download/2488 | С/Д-UZ С-ТР ТС-НВО Д-ТР ЕАЭС-RoHS С/Д-UZ | UZ.SMT.01.0103.117076789 ЕАЭС RU С-RU.АТ21.В.00091_21 ЕАЭС № RU Д-RU.РА01.В.37773_21 UZ.SMT.01.0026.75482392 |  |  | https://www.youtube.com/watch?v=bRst9csGR3g https://rutube.ru/video/475deaead7821730eb69eb67cf3fb0b7/?r=wd https://vkvideo.ru/video-120704871_456239626 | 670.5 | штука |  | 6 | BB1 PCE CAR P12 | 2 1 3 4 | 6 1 48 864 | шт. шт. шт. шт. | 4690201026662 4690201026655 | 38.2 12.1 39.2 120 | 19.8 7.2 39.3 80 | 8.6 5.6 33.3 110 | см. см. см. см. | 1.352 0.178 11.299 214 | кг. кг. кг. кг. |  |  |  |  | В сборе с корпусом/рамкой (EV006348) | Серый (EV000270) | Да | 2 |  | Да |  |  | Термопласт (EV000403) | Пластик (EV000139) |  |  |  | Нет | Матовый (-ая) (EV000146) |  |  | 72 мм | 121 мм | 56 мм |  |  | Серый (SV007258) | IP54 (EV006419) | [5 empty] | Нет | [10 empty] | Открытой установки (EV000384) |  | Нет |  | Нет | IP54 (EV006419) | [6 empty] | Нет | [24 empty] | 50...50 Гц | [6 empty] | 250 В |  |  | Винтов. зажим/клемма (EV001008) | [11 empty] | 56 мм | 16 |  |  | 16 А | Нет | Нет | 1 | Да | Нет | Да | Нет | Нет | Нет | Нет |  |  |  | Нет | Без надписи/печати (EV005886) | Нет | Нет |  | Нет | Нет | Нет | Нет | 2 |  | Нет | Нет | Нет | [210 empty] | Срок гарантии на данное оборудование составляет 5 лет с момента отгрузки со склада Систэм Электрик, с подтверждением соответствующим документом | Подлежит замене
ATN001317 | ATLASDESIGN 2-клавишный ВЫКЛЮЧАТЕЛЬ КНОПОЧНЫЙ, сх.5, 10А, механизм, ЛОТОС | Systeme Electric |  |  | Механизм Systeme Electric (ранее Schneider Electric) серии AtlasDesign в цвете лотос выключателя 2-клавишного с самовозвратом подходит для сетей 250 В, на ток 10 А. Лицевые детали из качественного ABS-пластика, устойчивого к царапинам и УФ-излучению. Усиленные прямые монтажные лапки для лучшей фиксации механизма в монтажной коробке. Усиленные прямые монтажные лапки для лучшей фиксации механизма в монтажной коробке. |  | Электротехническое оборудование Потенциал | PTPWD | [6 empty] | EC000029 | Кнопочный, самовозвратный, карточный выключатель | 7 | Россия | https://static-pcsp.systeme.ru/image/mbzsuwcW_3pZLHuR68023447243e01744974919.jpeg https://static-pcsp.systeme.ru/image/6JnO-lAKiLpxBmBi676bb41a6aa4a1735111706.jpeg https://static-pcsp.systeme.ru/image/0_L-8CbnVbe7MH4o676bb41a31d6c1735111706.jpeg | https://static-pcsp.systeme.ru/image/6JnO-lAKiLpxBmBi676bb41a6aa4a1735111706.jpeg | https://api.systeme.ru/product/media/download/988353 | Glossa Blanca W59 выключатель переключатель розетка светорегулятор AtlasDesign диммер Этюд Хит W45 Каталог Каталог электроустановочных изделий ЭУИ Атлас Дизайн Profi54 Профи54 Aqua Аква Nature Бланка Глосса HIT MultiBox Мультибокс Термостат Монтажная коробка Распределительная коробка Подрозетник Etude |  |  | https://api.systeme.ru/certificates/default/download/3141 https://api.systeme.ru/certificates/default/download/3142 https://api.systeme.ru/certificates/default/download/3355 | С-ТР ТС-НВО Д-ТР ЕАЭС-RoHS С/Д-UZ | EAЭС RU C-RU.АТ21.В.00125_23 ЕАЭС N RU Д-RU.РА04.В.06994_23 UZ.SMT.01.0103.117076789 |  |  |  | 490.5 | штука |  | 5 | BB1 PCE CAR | 2 1 3 | 5 1 20 | шт. шт. шт. | 4690201026228 4690201026211 14690201026225 | 23.8 7.1 40.4 | 9.9 7.1 24.2 | 10 4 10.6 | см. см. см. | 0.416 0.077 1.957 | кг. кг. кг. |  |  |  |  | Механизм с накладкой (EV006345) | Белый (EV000202) | Да |  |  |  | Необработанная (EV006034) |  | Термопласт (EV000403) | Пластик (EV000139) | [7 empty] | 71 мм | 71 мм | 40 мм |  |  | Лотос (SV007444) | [7 empty] | В распор (лапками) и винтами (EV006353) | [9 empty] | Внутренний / скрытый (EV000383) |  | Нет |  |  | IP20 (EV006405) | [30 empty] | Одиночный/однокнопочный (EV000987) | [7 empty] | 250 В | Клавиша (качели) (EV000200) |  |  |  |  | 10 А | Нет |  |  | 2 | [7 empty] | Нет | [238 empty] | Срок гарантии на данное оборудование составляет 5 лет с момента отгрузки со склада Систэм Электрик, с подтверждением соответствующим документом | Подлежит замене
ATN001417 | ATLASDESIGN 2-клавишный ВЫКЛЮЧАТЕЛЬ КНОПОЧНЫЙ, сх.5, 10А, механизм, БАЗАЛЬТ | Systeme Electric |  |  | Механизм Systeme Electric (ранее Schneider Electric) серии AtlasDesign в цвете базальт выключателя 2-клавишного с самовозвратом подходит для сетей 250 В, на ток 10 А. Лицевые детали из качественного ABS-пластика, устойчивого к царапинам и УФ-излучению. Усиленные прямые монтажные лапки для лучшей фиксации механизма в монтажной коробке. Усиленные прямые монтажные лапки для лучшей фиксации механизма в монтажной коробке. |  | Электротехническое оборудование Потенциал | PTPWD | [6 empty] | EC000029 | Кнопочный, самовозвратный, карточный выключатель | 7 | Россия | https://static-pcsp.systeme.ru/image/mbzsuwcW_3pZLHuR68023447243e01744974919.jpeg https://static-pcsp.systeme.ru/image/yBT-Fo-b1_QSut5q6479a20f5b0f01685692943.jpeg https://static-pcsp.systeme.ru/image/MVjQ2YOfrXT0H6iX6479a2100bb1d1685692944.jpeg | https://static-pcsp.systeme.ru/image/MVjQ2YOfrXT0H6iX6479a2100bb1d1685692944.jpeg | https://api.systeme.ru/product/media/download/988353 | Glossa Blanca W59 выключатель переключатель розетка светорегулятор AtlasDesign диммер Этюд Хит W45 Каталог Каталог электроустановочных изделий ЭУИ Атлас Дизайн Profi54 Профи54 Aqua Аква Nature Бланка Глосса HIT MultiBox Мультибокс Термостат Монтажная коробка Распределительная коробка Подрозетник Etude |  |  | https://api.systeme.ru/certificates/default/download/3141 https://api.systeme.ru/certificates/default/download/3142 https://api.systeme.ru/certificates/default/download/3355 | С-ТР ТС-НВО Д-ТР ЕАЭС-RoHS С/Д-UZ | EAЭС RU C-RU.АТ21.В.00125_23 ЕАЭС N RU Д-RU.РА04.В.06994_23 UZ.SMT.01.0103.117076789 |  |  |  | 572.5 | штука |  | 5 | BB1 PCE CAR | 2 1 3 | 5 1 20 | шт. шт. шт. | 4690201026242 4690201026235 14690201026249 | 23.7 7.1 40.4 | 9.7 7.1 24.2 | 10.1 4 10.6 | см. см. см. | 0.416 0.077 1.957 | кг. кг. кг. |  |  |  |  | Механизм с накладкой (EV006345) | Черный (EV000206) | Да |  |  |  | Необработанная (EV006034) |  | Термопласт (EV000403) | Пластик (EV000139) | [7 empty] | 71 мм | 71 мм | 40 мм |  |  | Базальт (SV007407) | [7 empty] | В распор (лапками) и винтами (EV006353) | [9 empty] | Внутренний / скрытый (EV000383) |  | Нет |  |  | IP20 (EV006405) | [30 empty] | Одиночный/однокнопочный (EV000987) | [7 empty] | 250 В | Клавиша (качели) (EV000200) |  |  |  |  | 10 А | Нет |  |  | 2 | [7 empty] | Нет | [238 empty] | Срок гарантии на данное оборудование составляет 5 лет с момента отгрузки со склада Систэм Электрик, с подтверждением соответствующим документом | Подлежит замене
ATN100301 | ATLASDESIGN ANTIQUE 1-постовая РАМКА, АЛЮМИНИЙ | Systeme Electric |  |  | Рамка Systeme Electric (ранее Schneider Electric) серии AtlasDesign Antique (цвет алюминий) одинарная. Выполнена из материала PС+ASA, стойкого к УФ-излучению и появлению царапин. Серия рамок AtlasDesign Antique отвечает высочайшим эстетическим требованиям и превосходно вписывается в изысканный классический интерьер. Теперь традиционный выключатель может стать поистине декоративным элементом. |  | Электротехническое оборудование Потенциал | PTPWD | [6 empty] | EC000007 | Рамка для электроустановочных устройств | 7 | Россия | https://static-pcsp.systeme.ru/image/mbzsuwcW_3pZLHuR68023447243e01744974919.jpeg https://static-pcsp.systeme.ru/image/Xsb3FQ1qAwLqc8li651156b63b0271695635126.jpeg https://static-pcsp.systeme.ru/image/_xgIVkmJCFpueKbF651156b53abb81695635125.jpeg | https://static-pcsp.systeme.ru/image/_xgIVkmJCFpueKbF651156b53abb81695635125.jpeg | https://api.systeme.ru/product/media/download/988353 | Glossa Blanca W59 выключатель переключатель розетка светорегулятор AtlasDesign диммер Этюд Хит W45 Каталог Каталог электроустановочных изделий ЭУИ Атлас Дизайн Profi54 Профи54 Aqua Аква Nature Бланка Глосса HIT MultiBox Мультибокс Термостат Монтажная коробка Распределительная коробка Подрозетник Etude | https://api.systeme.ru/product/media/download/988526 | AtlasDesign Атлас Дизайн Руководство по эксплуатации Рамка | https://api.systeme.ru/certificates/default/download/3375 | СОТИ (Российский речной регистр/Российское Классификационное общество) | 02-11.1-6.4.1-1006 |  |  |  | 94.8 | штука |  | 20 | BB1 PCE CAR P12 | 2 1 3 4 | 20 1 120 3600 | шт. шт. шт. шт. | 4690201026907 4690201026891 14690201026904 | 20.3 8.3 25.2 120 | 24.9 8.3 41.6 80 | 9.5 1.1 30 105 | см. см. см. см. | 0.34 0.016 2.362 81 | кг. кг. кг. кг. | [5 empty] | Алюминий (EV000072) | Да | 1 |  | Нет |  |  |  | Пластик (EV000139) |  | Горизонтальн. и вертикальн. (EV000130) | IP20 (EV006405) | Нет | Матовый (-ая) (EV000146) | [7 empty] | Алюминий (SV007249) | IP20 (EV006405) | 83 мм | 83 мм | 12 мм | 56 мм | 56 мм | Нет | Защелкивание (EV009216) | Нет | Нет | Нет | 1 | 1 | 1 | 1 | Нет | Нет | [301 empty] | Срок гарантии на данное оборудование составляет 5 лет с момента отгрузки со склада Систэм Электрик, с подтверждением соответствующим документом | Подлежит замене
ATN100401 | ATLASDESIGN ANTIQUE 1-постовая РАМКА, ЖЕМЧУГ | Systeme Electric |  |  | Рамка Systeme Electric (ранее Schneider Electric) серии AtlasDesign Antique (цвет жемчуг) одинарная. Выполнена из материала PС+ASA, стойкого к УФ-излучению и появлению царапин. Серия рамок AtlasDesign Antique отвечает высочайшим эстетическим требованиям и превосходно вписывается в изысканный классический интерьер. Теперь традиционный выключатель может стать поистине декоративным элементом. |  | Электротехническое оборудование Потенциал | PTPWD | [6 empty] | EC000007 | Рамка для электроустановочных устройств | 7 | Россия | https://static-pcsp.systeme.ru/image/mbzsuwcW_3pZLHuR68023447243e01744974919.jpeg https://static-pcsp.systeme.ru/image/9-Uor_xzOiRWZgkS651156b005c421695635120.jpeg | https://static-pcsp.systeme.ru/image/9-Uor_xzOiRWZgkS651156b005c421695635120.jpeg | https://api.systeme.ru/product/media/download/988353 | Glossa Blanca W59 выключатель переключатель розетка светорегулятор AtlasDesign диммер Этюд Хит W45 Каталог Каталог электроустановочных изделий ЭУИ Атлас Дизайн Profi54 Профи54 Aqua Аква Nature Бланка Глосса HIT MultiBox Мультибокс Термостат Монтажная коробка Распределительная коробка Подрозетник Etude | https://api.systeme.ru/product/media/download/988526 | AtlasDesign Атлас Дизайн Руководство по эксплуатации Рамка | https://api.systeme.ru/certificates/default/download/3375 | СОТИ (Российский речной регистр/Российское Классификационное общество) | 02-11.1-6.4.1-1006 |  |  |  | 94.8 | штука |  | 20 | BB1 PCE CAR P12 | 2 1 3 4 | 20 1 120 3600 | шт. шт. шт. шт. | 4690201026921 4690201026914 14690201026928 | 24.5 8.3 25.2 120 | 20.5 8.3 41.7 80 | 9.8 1.1 29.8 110 | см. см. см. см. | 0.366 0.016 2.469 80 | кг. кг. кг. кг. | [5 empty] | Белый (EV000202) | Да | 1 |  | Нет |  |  |  | Пластик (EV000139) |  | Горизонтальн. и вертикальн. (EV000130) | IP20 (EV006405) | Нет | Матовый (-ая) (EV000146) | [7 empty] | Жемчуг (SV007426) | IP20 (EV006405) | 83 мм | 83 мм | 12 мм | 56 мм | 56 мм | Нет | Защелкивание (EV009216) | Нет | Нет | Нет | 1 | 1 | 1 | 1 | Нет | Нет | [301 empty] | Срок гарантии на данное оборудование составляет 5 лет с момента отгрузки со склада Систэм Электрик, с подтверждением соответствующим документом | Подлежит замене
ATN100601 | ATLASDESIGN ANTIQUE 1-постовая РАМКА, МОККО | Systeme Electric |  |  | Рамка Systeme Electric (ранее Schneider Electric) серии AtlasDesign Antique (цвет мокко) одинарная. Выполнена из материала PС+ASA, стойкого к УФ-излучению и появлению царапин. Серия рамок AtlasDesign Antique отвечает высочайшим эстетическим требованиям и превосходно вписывается в изысканный классический интерьер. Теперь традиционный выключатель может стать поистине декоративным элементом. |  | Электротехническое оборудование Потенциал | PTPWD | [6 empty] | EC000007 | Рамка для электроустановочных устройств | 7 | Россия | https://static-pcsp.systeme.ru/image/mbzsuwcW_3pZLHuR68023447243e01744974919.jpeg https://static-pcsp.systeme.ru/image/y59Au0v-zwZSakU7651156a411c451695635108.jpeg https://static-pcsp.systeme.ru/image/HH3h0Pv-hLxjyoyt651156a28ebce1695635106.jpeg | https://static-pcsp.systeme.ru/image/HH3h0Pv-hLxjyoyt651156a28ebce1695635106.jpeg | https://api.systeme.ru/product/media/download/988353 | Glossa Blanca W59 выключатель переключатель розетка светорегулятор AtlasDesign диммер Этюд Хит W45 Каталог Каталог электроустановочных изделий ЭУИ Атлас Дизайн Profi54 Профи54 Aqua Аква Nature Бланка Глосса HIT MultiBox Мультибокс Термостат Монтажная коробка Распределительная коробка Подрозетник Etude | https://api.systeme.ru/product/media/download/988526 | AtlasDesign Атлас Дизайн Руководство по эксплуатации Рамка | https://api.systeme.ru/certificates/default/download/3375 | СОТИ (Российский речной регистр/Российское Классификационное общество) | 02-11.1-6.4.1-1006 |  |  |  | 102.5 | штука |  | 20 | BB1 PCE CAR P12 | 2 1 3 4 | 20 1 120 3600 | шт. шт. шт. шт. | 4690201026945 4690201026938 14690201026942 | 24.5 8.3 25.1 120 | 20.6 8.3 41.8 80 | 9.8 1.1 29.8 110 | см. см. см. см. | 0.345 0.016 2.353 82 | кг. кг. кг. кг. | [5 empty] | Коричневый (EV000083) | Да | 1 |  | Нет |  |  |  | Пластик (EV000139) |  | Горизонтальн. и вертикальн. (EV000130) | IP20 (EV006405) | Нет | Матовый (-ая) (EV000146) | [7 empty] | Мокко (SV007405) | IP20 (EV006405) | 83 мм | 83 мм | 12 мм | 56 мм | 56 мм | Нет | Защелкивание (EV009216) | Нет | Нет | Нет | 1 | 1 | 1 | 1 | Нет | Нет | [301 empty] | Срок гарантии на данное оборудование составляет 5 лет с момента отгрузки со склада Систэм Электрик, с подтверждением соответствующим документом | Подлежит замене
ATN100701 | ATLASDESIGN ANTIQUE 1-постовая РАМКА, ГРИФЕЛЬ | Systeme Electric |  |  | Рамка Systeme Electric (ранее Schneider Electric) серии AtlasDesign Antique (цвет грифель) одинарная. Выполнена из материала PС+ASA, стойкого к УФ-излучению и появлению царапин. Серия рамок AtlasDesign Antique отвечает высочайшим эстетическим требованиям и превосходно вписывается в изысканный классический интерьер. Теперь традиционный выключатель может стать поистине декоративным элементом. |  | Электротехническое оборудование Потенциал | PTPWD | [6 empty] | EC000007 | Рамка для электроустановочных устройств | 7 | Россия | https://static-pcsp.systeme.ru/image/mbzsuwcW_3pZLHuR68023447243e01744974919.jpeg https://static-pcsp.systeme.ru/image/1cvMGx3FZiovHk6Q6511569d3701d1695635101.jpeg https://static-pcsp.systeme.ru/image/y1mZFoZAMTnRZhiy6511569c17f8f1695635100.jpeg | https://static-pcsp.systeme.ru/image/y1mZFoZAMTnRZhiy6511569c17f8f1695635100.jpeg | https://api.systeme.ru/product/media/download/988353 | Glossa Blanca W59 выключатель переключатель розетка светорегулятор AtlasDesign диммер Этюд Хит W45 Каталог Каталог электроустановочных изделий ЭУИ Атлас Дизайн Profi54 Профи54 Aqua Аква Nature Бланка Глосса HIT MultiBox Мультибокс Термостат Монтажная коробка Распределительная коробка Подрозетник Etude | https://api.systeme.ru/product/media/download/988526 | AtlasDesign Атлас Дизайн Руководство по эксплуатации Рамка | https://api.systeme.ru/certificates/default/download/3375 | СОТИ (Российский речной регистр/Российское Классификационное общество) | 02-11.1-6.4.1-1006 |  |  |  | 191 | штука |  | 20 | BB1 PCE CAR P12 | 2 1 3 4 | 20 1 120 3600 | шт. шт. шт. шт. | 4690201026969 4690201026952 14690201026966 | 20.1 8.3 25 120 | 24.9 8.3 41.9 80 | 9.6 1.1 29.5 110 | см. см. см. см. | 0.348 0.016 2.36 82 | кг. кг. кг. кг. | [5 empty] | Серый (EV000270) | Да | 1 |  | Нет |  |  |  | Пластик (EV000139) |  | Горизонтальн. и вертикальн. (EV000130) | IP20 (EV006405) | Нет | Матовый (-ая) (EV000146) | [7 empty] | Грифель (SV007427) | IP20 (EV006405) | 83 мм | 83 мм | 12 мм | 56 мм | 56 мм | Нет | Защелкивание (EV009216) | Нет | Нет | Нет | 1 | 1 | 1 | 1 | Нет | Нет | [301 empty] | Срок гарантии на данное оборудование составляет 5 лет с момента отгрузки со склада Систэм Электрик, с подтверждением соответствующим документом | Подлежит замене
ATN100801 | ATLASDESIGN ANTIQUE 1-постовая РАМКА, ИЗУМРУД | Systeme Electric |  |  | Рамка Systeme Electric (ранее Schneider Electric) серии AtlasDesign Antique (цвет изумруд) одинарная. Выполнена из материала PС+ASA, стойкого к УФ-излучению и появлению царапин. Серия рамок AtlasDesign Antique отвечает высочайшим эстетическим требованиям и превосходно вписывается в изысканный классический интерьер. Теперь традиционный выключатель может стать поистине декоративным элементом. |  | Электротехническое оборудование Потенциал | PTPWD | [6 empty] | EC000007 | Рамка для электроустановочных устройств | 7 | Россия | https://static-pcsp.systeme.ru/image/mbzsuwcW_3pZLHuR68023447243e01744974919.jpeg https://static-pcsp.systeme.ru/image/OWWz8B_VBCN8HXLx651156969c27b1695635094.jpeg https://static-pcsp.systeme.ru/image/IUBTKyfTNqsNqEmT651156957ded71695635093.jpeg | https://static-pcsp.systeme.ru/image/IUBTKyfTNqsNqEmT651156957ded71695635093.jpeg | https://api.systeme.ru/product/media/download/988353 | Glossa Blanca W59 выключатель переключатель розетка светорегулятор AtlasDesign диммер Этюд Хит W45 Каталог Каталог электроустановочных изделий ЭУИ Атлас Дизайн Profi54 Профи54 Aqua Аква Nature Бланка Глосса HIT MultiBox Мультибокс Термостат Монтажная коробка Распределительная коробка Подрозетник Etude | https://api.systeme.ru/product/media/download/988526 | AtlasDesign Атлас Дизайн Руководство по эксплуатации Рамка | https://api.systeme.ru/certificates/default/download/3375 | СОТИ (Российский речной регистр/Российское Классификационное общество) | 02-11.1-6.4.1-1006 |  |  |  | 191 | штука |  | 10 | BB1 PCE CAR P12 | 2 1 3 4 | 10 1 40 3600 | шт. шт. шт. шт. | 4690201026983 4690201026976 14690201026980 | 24.3 8.3 25.4 120 | 10.7 8.3 41.1 80 | 10.4 1.1 11.4 115 | см. см. см. см. | 0.185 0.016 0.912 93 | кг. кг. кг. кг. | [5 empty] | Зеленый (EV000235) | Да | 1 |  | Нет |  |  |  | Пластик (EV000139) |  | Горизонтальн. и вертикальн. (EV000130) | IP20 (EV006405) | Нет | Матовый (-ая) (EV000146) | [7 empty] | Изумруд (SV007297) | IP20 (EV006405) | 83 мм | 83 мм | 12 мм | 56 мм | 56 мм | Нет | Защелкивание (EV009216) | Нет | Нет | Нет | 1 | 1 | 1 | 1 | Нет | Нет | [301 empty] | Срок гарантии на данное оборудование составляет 5 лет с момента отгрузки со склада Систэм Электрик, с подтверждением соответствующим документом | Подлежит замене
ATN100901 | ATLASDESIGN ANTIQUE 1-постовая РАМКА, СТАЛЬ | Systeme Electric |  |  | Рамка Systeme Electric (ранее Schneider Electric) серии AtlasDesign Antique (цвет сталь) одинарная. Выполнена из материала PС+ASA, стойкого к УФ-излучению и появлению царапин. Серия рамок AtlasDesign Antique отвечает высочайшим эстетическим требованиям и превосходно вписывается в изысканный классический интерьер. Теперь традиционный выключатель может стать поистине декоративным элементом. |  | Электротехническое оборудование Потенциал | PTPWD | [6 empty] | EC000007 | Рамка для электроустановочных устройств | 7 | Россия | https://static-pcsp.systeme.ru/image/mbzsuwcW_3pZLHuR68023447243e01744974919.jpeg https://static-pcsp.systeme.ru/image/xMUY1evZO1R9_guo65115474240691695634548.jpeg https://static-pcsp.systeme.ru/image/LeDlYePN7ZsmJo0x6511547326bc11695634547.jpeg | https://static-pcsp.systeme.ru/image/LeDlYePN7ZsmJo0x6511547326bc11695634547.jpeg | https://api.systeme.ru/product/media/download/988353 | Glossa Blanca W59 выключатель переключатель розетка светорегулятор AtlasDesign диммер Этюд Хит W45 Каталог Каталог электроустановочных изделий ЭУИ Атлас Дизайн Profi54 Профи54 Aqua Аква Nature Бланка Глосса HIT MultiBox Мультибокс Термостат Монтажная коробка Распределительная коробка Подрозетник Etude | https://api.systeme.ru/product/media/download/988526 | AtlasDesign Атлас Дизайн Руководство по эксплуатации Рамка | https://api.systeme.ru/certificates/default/download/3375 | СОТИ (Российский речной регистр/Российское Классификационное общество) | 02-11.1-6.4.1-1006 |  |  |  | 257 | штука |  | 10 | BB1 PCE CAR P12 | 2 1 3 4 | 10 1 40 3600 | шт. шт. шт. шт. | 4690201027003 4690201026990 14690201027000 | 23.9 8.3 24.7 120 | 9.9 8.3 41.2 80 | 10 1.1 11.5 110 | см. см. см. см. | 0.191 0.016 0.959 98 | кг. кг. кг. кг. | [5 empty] | Серый (EV000270) | Да | 1 |  | Нет |  |  |  | Пластик (EV000139) |  | Горизонтальн. и вертикальн. (EV000130) | IP20 (EV006405) | Нет | Матовый (-ая) (EV000146) | [7 empty] | Сталь (SV007271) | IP20 (EV006405) | 83 мм | 83 мм | 12 мм | 56 мм | 56 мм | Нет | Защелкивание (EV009216) | Нет | Нет | Нет | 1 | 1 | 1 | 1 | Нет | Нет | [301 empty] | Срок гарантии на данное оборудование составляет 5 лет с момента отгрузки со склада Систэм Электрик, с подтверждением соответствующим документом | Подлежит замене
ATN101101 | ATLASDESIGN ANTIQUE 1-постовая РАМКА, АКВАМАРИН | Systeme Electric |  |  | Рамка Systeme Electric (ранее Schneider Electric) серии AtlasDesign Antique (цвет аквамарин) одинарная. Выполнена из материала PС+ASA, стойкого к УФ-излучению и появлению царапин. Серия рамок AtlasDesign Antique отвечает высочайшим эстетическим требованиям и превосходно вписывается в изысканный классический интерьер. Теперь традиционный выключатель может стать поистине декоративным элементом. |  | Электротехническое оборудование Потенциал | PTPWD | [6 empty] | EC000007 | Рамка для электроустановочных устройств | 7 | Россия | https://static-pcsp.systeme.ru/image/mbzsuwcW_3pZLHuR68023447243e01744974919.jpeg https://static-pcsp.systeme.ru/image/deNglW6kcCfe79Qp6511546757a381695634535.jpeg https://static-pcsp.systeme.ru/image/jnEwDJCs1tYliQwQ651154662e7051695634534.jpeg | https://static-pcsp.systeme.ru/image/jnEwDJCs1tYliQwQ651154662e7051695634534.jpeg | https://api.systeme.ru/product/media/download/988353 | Glossa Blanca W59 выключатель переключатель розетка светорегулятор AtlasDesign диммер Этюд Хит W45 Каталог Каталог электроустановочных изделий ЭУИ Атлас Дизайн Profi54 Профи54 Aqua Аква Nature Бланка Глосса HIT MultiBox Мультибокс Термостат Монтажная коробка Распределительная коробка Подрозетник Etude | https://api.systeme.ru/product/media/download/988526 | AtlasDesign Атлас Дизайн Руководство по эксплуатации Рамка | https://api.systeme.ru/certificates/default/download/3375 | СОТИ (Российский речной регистр/Российское Классификационное общество) | 02-11.1-6.4.1-1006 |  |  |  | 102.5 | штука |  | 10 | BB1 PCE CAR PAL | 2 1 3 4 | 10 1 40 3600 | шт. шт. шт. шт. | 4690201027027 4690201027010 14690201027024 | 25.4 8.3 25.4 120 | 10.8 8.3 41.4 90 | 9.8 1.1 11.5 115 | см. см. см. см. | 0.19 0.016 0.95 96 | кг. кг. кг. кг. | [5 empty] | Синий (EV000080) | Да | 1 |  | Нет |  |  |  | Пластик (EV000139) |  | Горизонтальн. и вертикальн. (EV000130) | IP20 (EV006405) | Нет | Матовый (-ая) (EV000146) | [7 empty] | Аквамарин (SV007443) | IP20 (EV006405) | 83 мм | 83 мм | 12 мм | 56 мм | 56 мм | Нет | Защелкивание (EV009216) | Нет | Нет | Нет | 1 | 1 | 1 | 1 | Нет | Нет | [301 empty] | Срок гарантии на данное оборудование составляет 5 лет с момента отгрузки со склада Систэм Электрик, с подтверждением соответствующим документом | Подлежит замене
ATN101201 | ATLASDESIGN ANTIQUE 1-постовая РАМКА, ПЕСОЧНЫЙ | Systeme Electric |  |  | Рамка Systeme Electric (ранее Schneider Electric) серии AtlasDesign Antique (цвет песочный) одинарная. Выполнена из материала PС+ASA, стойкого к УФ-излучению и появлению царапин. Серия рамок AtlasDesign Antique отвечает высочайшим эстетическим требованиям и превосходно вписывается в изысканный классический интерьер. Теперь традиционный выключатель может стать поистине декоративным элементом. |  | Электротехническое оборудование Потенциал | PTPWD | [6 empty] | EC000007 | Рамка для электроустановочных устройств | 7 | Россия | https://static-pcsp.systeme.ru/image/mbzsuwcW_3pZLHuR68023447243e01744974919.jpeg https://static-pcsp.systeme.ru/image/8t85ju89LZ78VA_Z6746c6dd343251732691677.jpeg https://static-pcsp.systeme.ru/image/O9xn68jjx-MBcC3p6746c925b9de01732692261.jpeg https://static-pcsp.systeme.ru/image/n9kJJ5M7kXQV3FG06511545d9f1fc1695634525.jpeg https://static-pcsp.systeme.ru/image/XKg9PV1O0fI5O_un6511545eea7241695634526.jpeg | https://static-pcsp.systeme.ru/image/n9kJJ5M7kXQV3FG06511545d9f1fc1695634525.jpeg | https://api.systeme.ru/product/media/download/988353 | Glossa Blanca W59 выключатель переключатель розетка светорегулятор AtlasDesign диммер Этюд Хит W45 Каталог Каталог электроустановочных изделий ЭУИ Атлас Дизайн Profi54 Профи54 Aqua Аква Nature Бланка Глосса HIT MultiBox Мультибокс Термостат Монтажная коробка Распределительная коробка Подрозетник Etude | https://api.systeme.ru/product/media/download/988526 | AtlasDesign Атлас Дизайн Руководство по эксплуатации Рамка | https://api.systeme.ru/certificates/default/download/3375 | СОТИ (Российский речной регистр/Российское Классификационное общество) | 02-11.1-6.4.1-1006 |  |  |  | 102.5 | штука |  | 10 | BB1 PCE CAR P12 | 2 1 3 4 | 10 1 40 3600 | шт. шт. шт. шт. | 4690201027041 4690201027034 14690201027048 | 24.2 8.3 25.1 120 | 10.6 8.3 41.5 80 | 9.9 1.1 11.4 115 | см. см. см. см. | 0.193 0.016 0.953 96 | кг. кг. кг. кг. | [5 empty] | Бежевый (EV000279) | Да | 1 |  | Нет |  |  |  | Пластик (EV000139) |  | Горизонтальн. и вертикальн. (EV000130) | IP20 (EV006405) | Нет | Матовый (-ая) (EV000146) | [7 empty] | Песочный (SV007353) | IP20 (EV006405) | 83 мм | 83 мм | 12 мм | 56 мм | 56 мм | Нет | Защелкивание (EV009216) | Нет | Нет | Нет | 1 | 1 | 1 | 1 | Нет | Нет | [301 empty] | Срок гарантии на данное оборудование составляет 5 лет с момента отгрузки со склада Систэм Электрик, с подтверждением соответствующим документом | Подлежит замене
ATN101301 | ATLASDESIGN ANTIQUE 1-постовая РАМКА, ЛОТОС | Systeme Electric |  |  | Рамка Systeme Electric (ранее Schneider Electric) серии AtlasDesign Antique (цвет лотос) одинарная. Выполнена из материала PС+ASA, стойкого к УФ-излучению и появлению царапин. Серия рамок AtlasDesign Antique отвечает высочайшим эстетическим требованиям и превосходно вписывается в изысканный классический интерьер. Теперь традиционный выключатель может стать поистине декоративным элементом. |  | Электротехническое оборудование Потенциал | PTPWD | [6 empty] | EC000007 | Рамка для электроустановочных устройств | 7 | Россия | https://static-pcsp.systeme.ru/image/mbzsuwcW_3pZLHuR68023447243e01744974919.jpeg https://static-pcsp.systeme.ru/image/Ja_eME-b2yBQEl1-65115454629891695634516.jpeg https://static-pcsp.systeme.ru/image/v7gWhcTfyLfGt32865115455ea4bd1695634517.jpeg | https://static-pcsp.systeme.ru/image/Ja_eME-b2yBQEl1-65115454629891695634516.jpeg | https://api.systeme.ru/product/media/download/988353 | Glossa Blanca W59 выключатель переключатель розетка светорегулятор AtlasDesign диммер Этюд Хит W45 Каталог Каталог электроустановочных изделий ЭУИ Атлас Дизайн Profi54 Профи54 Aqua Аква Nature Бланка Глосса HIT MultiBox Мультибокс Термостат Монтажная коробка Распределительная коробка Подрозетник Etude | https://api.systeme.ru/product/media/download/988526 | AtlasDesign Атлас Дизайн Руководство по эксплуатации Рамка | https://api.systeme.ru/certificates/default/download/3375 | СОТИ (Российский речной регистр/Российское Классификационное общество) | 02-11.1-6.4.1-1006 |  |  |  | 94.2 | штука |  | 10 | BB1 PCE CAR P12 | 2 1 3 4 | 10 1 40 3600 | шт. шт. шт. шт. | 4690201027065 4690201027058 14690201027062 | 24.2 8.3 25.5 120 | 10.6 8.3 41.5 80 | 9.7 1.1 11.4 115 | см. см. см. см. | 0.197 0.016 0.985 100 | кг. кг. кг. кг. | [5 empty] | Белый (EV000202) | Да | 1 |  | Нет |  |  |  | Пластик (EV000139) |  | Горизонтальн. и вертикальн. (EV000130) | IP20 (EV006405) | Нет | Матовый (-ая) (EV000146) | [7 empty] | Лотос (SV007444) | IP20 (EV006405) | 83 мм | 83 мм | 12 мм | 56 мм | 56 мм | Нет | Защелкивание (EV009216) | Нет | Нет | Нет | 1 | 1 | 1 | 1 | Нет | Нет | [301 empty] | Срок гарантии на данное оборудование составляет 5 лет с момента отгрузки со склада Систэм Электрик, с подтверждением соответствующим документом | Подлежит замене
ATN100302 | ATLASDESIGN ANTIQUE 2-постовая РАМКА, универсальная, АЛЮМИНИЙ | Systeme Electric |  |  | Рамка Systeme Electric (ранее Schneider Electric) серии AtlasDesign Antique (цвет алюминий) двойная. Выполнена из материала PС+ASA, стойкого к УФ-излучению и появлению царапин. Серия рамок AtlasDesign Antique отвечает высочайшим эстетическим требованиям и превосходно вписывается в изысканный классический интерьер. Теперь традиционный выключатель может стать поистине декоративным элементом. |  | Электротехническое оборудование Потенциал | PTPWD | [6 empty] | EC000007 | Рамка для электроустановочных устройств | 7 | Россия | https://static-pcsp.systeme.ru/image/mbzsuwcW_3pZLHuR68023447243e01744974919.jpeg https://static-pcsp.systeme.ru/image/Zw1Of90H-wzngAxn651156b4312901695635124.jpeg https://static-pcsp.systeme.ru/image/XuLC5TqAndQffWbZ651156b38a1ac1695635123.jpeg | https://static-pcsp.systeme.ru/image/XuLC5TqAndQffWbZ651156b38a1ac1695635123.jpeg | https://api.systeme.ru/product/media/download/988353 | Glossa Blanca W59 выключатель переключатель розетка светорегулятор AtlasDesign диммер Этюд Хит W45 Каталог Каталог электроустановочных изделий ЭУИ Атлас Дизайн Profi54 Профи54 Aqua Аква Nature Бланка Глосса HIT MultiBox Мультибокс Термостат Монтажная коробка Распределительная коробка Подрозетник Etude | https://api.systeme.ru/product/media/download/988526 | AtlasDesign Атлас Дизайн Руководство по эксплуатации Рамка | https://api.systeme.ru/certificates/default/download/3375 | СОТИ (Российский речной регистр/Российское Классификационное общество) | 02-11.1-6.4.1-1006 |  |  |  | 158 | штука |  | 10 | BB1 PCE CAR P12 | 2 1 3 4 | 10 1 60 1800 | шт. шт. шт. шт. | 4690201027089 4690201027072 14690201027086 | 24.4 15.4 25.1 120 | 20.5 8.3 42.1 80 | 9.6 1.1 29.8 110 | см. см. см. см. | 0.312 0.027 2.145 79 | кг. кг. кг. кг. | [5 empty] | Алюминий (EV000072) | Да | 2 |  | Нет |  |  |  | Пластик (EV000139) |  | Горизонтальн. и вертикальн. (EV000130) | IP20 (EV006405) | Нет | Матовый (-ая) (EV000146) | [7 empty] | Алюминий (SV007249) | IP20 (EV006405) | 154 мм | 83 мм | 12 мм | 56 мм | 56 мм | Нет | Защелкивание (EV009216) | Нет | Нет | Нет | 2 | 2 | 2 | 2 | Нет | Нет | [301 empty] | Срок гарантии на данное оборудование составляет 5 лет с момента отгрузки со склада Систэм Электрик, с подтверждением соответствующим документом | Подлежит замене
ATN100402 | ATLASDESIGN ANTIQUE 2-постовая РАМКА, универсальная, ЖЕМЧУГ | Systeme Electric |  |  | Рамка Systeme Electric (ранее Schneider Electric) серии AtlasDesign Antique (цвет жемчуг) двойная. Выполнена из материала PС+ASA, стойкого к УФ-излучению и появлению царапин. Серия рамок AtlasDesign Antique отвечает высочайшим эстетическим требованиям и превосходно вписывается в изысканный классический интерьер. Теперь традиционный выключатель может стать поистине декоративным элементом. |  | Электротехническое оборудование Потенциал | PTPWD | [6 empty] | EC000007 | Рамка для электроустановочных устройств | 7 | Россия | https://static-pcsp.systeme.ru/image/mbzsuwcW_3pZLHuR68023447243e01744974919.jpeg https://static-pcsp.systeme.ru/image/9LEILCmk1yzB1nIk651156af00fcb1695635119.jpeg https://static-pcsp.systeme.ru/image/x5O562hn7N7vqJfV651156ae71efa1695635118.jpeg | https://static-pcsp.systeme.ru/image/x5O562hn7N7vqJfV651156ae71efa1695635118.jpeg | https://api.systeme.ru/product/media/download/988353 | Glossa Blanca W59 выключатель переключатель розетка светорегулятор AtlasDesign диммер Этюд Хит W45 Каталог Каталог электроустановочных изделий ЭУИ Атлас Дизайн Profi54 Профи54 Aqua Аква Nature Бланка Глосса HIT MultiBox Мультибокс Термостат Монтажная коробка Распределительная коробка Подрозетник Etude | https://api.systeme.ru/product/media/download/988526 | AtlasDesign Атлас Дизайн Руководство по эксплуатации Рамка | https://api.systeme.ru/certificates/default/download/3375 | СОТИ (Российский речной регистр/Российское Классификационное общество) | 02-11.1-6.4.1-1006 |  |  |  | 158 | штука |  | 10 | BB1 PCE CAR P12 | 2 1 3 4 | 10 1 60 1800 | шт. шт. шт. шт. | 4690201027102 4690201027096 14690201027109 | 24.5 15.4 25.2 120 | 20.6 8.3 41.7 80 | 9.9 1.1 29.8 110 | см. см. см. см. | 0.333 0.029 2.276 80 | кг. кг. кг. кг. | [5 empty] | Белый (EV000202) | Да | 2 |  | Нет |  |  |  | Пластик (EV000139) |  | Горизонтальн. и вертикальн. (EV000130) | IP20 (EV006405) | Нет | Матовый (-ая) (EV000146) | [7 empty] | Жемчуг (SV007426) | IP20 (EV006405) | 154 мм | 83 мм | 12 мм | 56 мм | 56 мм | Нет | Защелкивание (EV009216) | Нет | Нет | Нет | 2 | 2 | 2 | 2 | Нет | Нет | [301 empty] | Срок гарантии на данное оборудование составляет 5 лет с момента отгрузки со склада Систэм Электрик, с подтверждением соответствующим документом | Подлежит замене
ATN100602 | ATLASDESIGN ANTIQUE 2-постовая РАМКА, универсальная, МОККО | Systeme Electric |  |  | Рамка Systeme Electric (ранее Schneider Electric) серии AtlasDesign Antique (цвет мокко) двойная. Выполнена из материала PС+ASA, стойкого к УФ-излучению и появлению царапин. Серия рамок AtlasDesign Antique отвечает высочайшим эстетическим требованиям и превосходно вписывается в изысканный классический интерьер. Теперь традиционный выключатель может стать поистине декоративным элементом. |  | Электротехническое оборудование Потенциал | PTPWD | [6 empty] | EC000007 | Рамка для электроустановочных устройств | 7 | Россия | https://static-pcsp.systeme.ru/image/mbzsuwcW_3pZLHuR68023447243e01744974919.jpeg https://static-pcsp.systeme.ru/image/VNzZxA-U7rJu66YS651156a17f6861695635105.jpeg https://static-pcsp.systeme.ru/image/zhfs8YCRWIn22jQd651156a10a57a1695635105.jpeg | https://static-pcsp.systeme.ru/image/zhfs8YCRWIn22jQd651156a10a57a1695635105.jpeg | https://api.systeme.ru/product/media/download/988353 | Glossa Blanca W59 выключатель переключатель розетка светорегулятор AtlasDesign диммер Этюд Хит W45 Каталог Каталог электроустановочных изделий ЭУИ Атлас Дизайн Profi54 Профи54 Aqua Аква Nature Бланка Глосса HIT MultiBox Мультибокс Термостат Монтажная коробка Распределительная коробка Подрозетник Etude | https://api.systeme.ru/product/media/download/988526 | AtlasDesign Атлас Дизайн Руководство по эксплуатации Рамка | https://api.systeme.ru/certificates/default/download/3375 | СОТИ (Российский речной регистр/Российское Классификационное общество) | 02-11.1-6.4.1-1006 |  |  |  | 229.5 | штука |  | 10 | BB1 PCE CAR P12 | 2 1 3 4 | 10 1 60 1800 | шт. шт. шт. шт. | 4690201027126 4690201027119 14690201027123 | 24.4 15.4 25.2 120 | 20.8 8.3 41.7 80 | 9.5 1.1 29.8 110 | см. см. см. см. | 0.313 0.029 2.144 76 | кг. кг. кг. кг. | [5 empty] | Коричневый (EV000083) | Да | 2 |  | Нет |  |  |  | Пластик (EV000139) |  | Горизонтальн. и вертикальн. (EV000130) | IP20 (EV006405) | Нет | Матовый (-ая) (EV000146) | [7 empty] | Мокко (SV007405) | IP20 (EV006405) | 154 мм | 83 мм | 12 мм | 56 мм | 56 мм | Нет | Защелкивание (EV009216) | Нет | Нет | Нет | 2 | 2 | 2 | 2 | Нет | Нет | [301 empty] | Срок гарантии на данное оборудование составляет 5 лет с момента отгрузки со склада Систэм Электрик, с подтверждением соответствующим документом | Подлежит замене
ATN100702 | ATLASDESIGN ANTIQUE 2-постовая РАМКА, универсальная, ГРИФЕЛЬ | Systeme Electric |  |  | Рамка Systeme Electric (ранее Schneider Electric) серии AtlasDesign Antique (цвет грифель) двойная. Выполнена из материала PС+ASA, стойкого к УФ-излучению и появлению царапин. Серия рамок AtlasDesign Antique отвечает высочайшим эстетическим требованиям и превосходно вписывается в изысканный классический интерьер. Теперь традиционный выключатель может стать поистине декоративным элементом. |  | Электротехническое оборудование Потенциал | PTPWD | [6 empty] | EC000007 | Рамка для электроустановочных устройств | 7 | Россия | https://static-pcsp.systeme.ru/image/mbzsuwcW_3pZLHuR68023447243e01744974919.jpeg https://static-pcsp.systeme.ru/image/BFbRz7QrS_-Vdkmx6511569ae9b461695635098.jpeg https://static-pcsp.systeme.ru/image/IekyU6e9lb7CcFAc6511569a61bfd1695635098.jpeg | https://static-pcsp.systeme.ru/image/IekyU6e9lb7CcFAc6511569a61bfd1695635098.jpeg | https://api.systeme.ru/product/media/download/988353 | Glossa Blanca W59 выключатель переключатель розетка светорегулятор AtlasDesign диммер Этюд Хит W45 Каталог Каталог электроустановочных изделий ЭУИ Атлас Дизайн Profi54 Профи54 Aqua Аква Nature Бланка Глосса HIT MultiBox Мультибокс Термостат Монтажная коробка Распределительная коробка Подрозетник Etude | https://api.systeme.ru/product/media/download/988526 | AtlasDesign Атлас Дизайн Руководство по эксплуатации Рамка | https://api.systeme.ru/certificates/default/download/3375 | СОТИ (Российский речной регистр/Российское Классификационное общество) | 02-11.1-6.4.1-1006 |  |  |  | 319.5 | штука |  | 10 | BB1 PCE CAR P12 | 2 1 3 4 | 10 1 60 1800 | шт. шт. шт. шт. | 4690201027140 4690201027133 14690201027147 | 20.2 15.4 25.1 120 | 24.8 8.3 41.8 80 | 9.5 1.1 29.5 110 | см. см. см. см. | 0.32 0.027 2.189 76 | кг. кг. кг. кг. | [5 empty] | Серый (EV000270) | Да | 2 |  | Нет |  |  |  | Пластик (EV000139) |  | Горизонтальн. и вертикальн. (EV000130) | IP20 (EV006405) | Нет | Матовый (-ая) (EV000146) | [7 empty] | Грифель (SV007427) | IP20 (EV006405) | 154 мм | 83 мм | 12 мм | 56 мм | 56 мм | Нет | Защелкивание (EV009216) | Нет | Нет | Нет | 2 | 2 | 2 | 2 | Нет | Нет | [301 empty] | Срок гарантии на данное оборудование составляет 5 лет с момента отгрузки со склада Систэм Электрик, с подтверждением соответствующим документом | Подлежит замене
ATN100802 | ATLASDESIGN ANTIQUE 2-постовая РАМКА, универсальная, ИЗУМРУД | Systeme Electric |  |  | Рамка Systeme Electric (ранее Schneider Electric) серии AtlasDesign Antique (цвет изумруд) двойная. Выполнена из материала PС+ASA, стойкого к УФ-излучению и появлению царапин. Серия рамок AtlasDesign Antique отвечает высочайшим эстетическим требованиям и превосходно вписывается в изысканный классический интерьер. Теперь традиционный выключатель может стать поистине декоративным элементом. |  | Электротехническое оборудование Потенциал | PTPWD | [6 empty] | EC000007 | Рамка для электроустановочных устройств | 7 | Россия | https://static-pcsp.systeme.ru/image/mbzsuwcW_3pZLHuR68023447243e01744974919.jpeg https://static-pcsp.systeme.ru/image/jSBh9CtD99zH7hbP65115694600d61695635092.jpeg https://static-pcsp.systeme.ru/image/IT117EwENr0W9cwk65115693d43511695635091.jpeg | https://static-pcsp.systeme.ru/image/IT117EwENr0W9cwk65115693d43511695635091.jpeg | https://api.systeme.ru/product/media/download/988353 | Glossa Blanca W59 выключатель переключатель розетка светорегулятор AtlasDesign диммер Этюд Хит W45 Каталог Каталог электроустановочных изделий ЭУИ Атлас Дизайн Profi54 Профи54 Aqua Аква Nature Бланка Глосса HIT MultiBox Мультибокс Термостат Монтажная коробка Распределительная коробка Подрозетник Etude | https://api.systeme.ru/product/media/download/988526 | AtlasDesign Атлас Дизайн Руководство по эксплуатации Рамка | https://api.systeme.ru/certificates/default/download/3375 | СОТИ (Российский речной регистр/Российское Классификационное общество) | 02-11.1-6.4.1-1006 |  |  |  | 319.5 | штука |  | 5 | BB1 PCE CAR P12 | 2 1 3 4 | 5 1 20 1800 | шт. шт. шт. шт. | 4690201027164 4690201027157 14690201027161 | 24.2 15.4 25.5 120 | 10.4 8.3 41.1 80 | 10.1 1.1 11.4 115 | см. см. см. см. | 0.173 0.027 0.861 89 | кг. кг. кг. кг. | [5 empty] | Зеленый (EV000235) | Да | 2 |  | Нет |  |  |  | Пластик (EV000139) |  | Горизонтальн. и вертикальн. (EV000130) | IP20 (EV006405) | Нет | Матовый (-ая) (EV000146) | [7 empty] | Изумруд (SV007297) | IP20 (EV006405) | 154 мм | 83 мм | 12 мм | 56 мм | 56 мм | Нет | Защелкивание (EV009216) | Нет | Нет | Нет | 2 | 2 | 2 | 2 | Нет | Нет | [301 empty] | Срок гарантии на данное оборудование составляет 5 лет с момента отгрузки со склада Систэм Электрик, с подтверждением соответствующим документом | Подлежит замене
ATN100902 | ATLASDESIGN ANTIQUE 2-постовая РАМКА, универсальная, СТАЛЬ | Systeme Electric |  |  | Рамка Systeme Electric (ранее Schneider Electric) серии AtlasDesign Antique (цвет сталь) двойная. Выполнена из материала PС+ASA, стойкого к УФ-излучению и появлению царапин. Серия рамок AtlasDesign Antique отвечает высочайшим эстетическим требованиям и превосходно вписывается в изысканный классический интерьер. Теперь традиционный выключатель может стать поистине декоративным элементом. |  | Электротехническое оборудование Потенциал | PTPWD | [6 empty] | EC000007 | Рамка для электроустановочных устройств | 7 | Россия | https://static-pcsp.systeme.ru/image/mbzsuwcW_3pZLHuR68023447243e01744974919.jpeg https://static-pcsp.systeme.ru/image/RGPt9BC1pmWVfUZ6651154722c97b1695634546.jpeg https://static-pcsp.systeme.ru/image/VKfNBefHUbn7vX9R65115471b023a1695634545.jpeg | https://static-pcsp.systeme.ru/image/VKfNBefHUbn7vX9R65115471b023a1695634545.jpeg | https://api.systeme.ru/product/media/download/988353 | Glossa Blanca W59 выключатель переключатель розетка светорегулятор AtlasDesign диммер Этюд Хит W45 Каталог Каталог электроустановочных изделий ЭУИ Атлас Дизайн Profi54 Профи54 Aqua Аква Nature Бланка Глосса HIT MultiBox Мультибокс Термостат Монтажная коробка Распределительная коробка Подрозетник Etude | https://api.systeme.ru/product/media/download/988526 | AtlasDesign Атлас Дизайн Руководство по эксплуатации Рамка | https://api.systeme.ru/certificates/default/download/3375 | СОТИ (Российский речной регистр/Российское Классификационное общество) | 02-11.1-6.4.1-1006 |  |  |  | 421 | штука |  | 5 | BB1 PCE CAR P12 | 2 1 3 4 | 5 1 20 1800 | шт. шт. шт. шт. | 4690201027188 4690201027171 14690201027185 | 23.7 15.4 24.4 120 | 9.8 8.3 40.9 80 | 9.9 1.1 11.4 110 | см. см. см. см. | 0.175 0.027 0.874 90 | кг. кг. кг. кг. | [5 empty] | Серый (EV000270) | Да | 2 |  | Нет |  |  |  | Пластик (EV000139) |  | Горизонтальн. и вертикальн. (EV000130) | IP20 (EV006405) | Нет | Матовый (-ая) (EV000146) | [7 empty] | Сталь (SV007271) | IP20 (EV006405) | 154 мм | 83 мм | 12 мм | 56 мм | 56 мм | Нет | Защелкивание (EV009216) | Нет | Нет | Нет | 2 | 2 | 2 | 2 | Нет | Нет | [301 empty] | Срок гарантии на данное оборудование составляет 5 лет с момента отгрузки со склада Систэм Электрик, с подтверждением соответствующим документом | Подлежит замене
ATN101102 | ATLASDESIGN ANTIQUE 2-постовая РАМКА, универсальная, АКВАМАРИН | Systeme Electric |  |  | Рамка Systeme Electric (ранее Schneider Electric) серии AtlasDesign Antique (цвет аквамарин) двойная. Выполнена из материала PС+ASA, стойкого к УФ-излучению и появлению царапин. Серия рамок AtlasDesign Antique отвечает высочайшим эстетическим требованиям и превосходно вписывается в изысканный классический интерьер. Теперь традиционный выключатель может стать поистине декоративным элементом. |  | Электротехническое оборудование Потенциал | PTPWD | [6 empty] | EC000007 | Рамка для электроустановочных устройств | 7 | Россия | https://static-pcsp.systeme.ru/image/mbzsuwcW_3pZLHuR68023447243e01744974919.jpeg https://static-pcsp.systeme.ru/image/10w7W1PE3NDLhiFc65115464a2c051695634532.jpeg https://static-pcsp.systeme.ru/image/KZHBhvD9bL9Yj9R865115463d46771695634531.jpeg | https://static-pcsp.systeme.ru/image/KZHBhvD9bL9Yj9R865115463d46771695634531.jpeg | https://api.systeme.ru/product/media/download/988353 | Glossa Blanca W59 выключатель переключатель розетка светорегулятор AtlasDesign диммер Этюд Хит W45 Каталог Каталог электроустановочных изделий ЭУИ Атлас Дизайн Profi54 Профи54 Aqua Аква Nature Бланка Глосса HIT MultiBox Мультибокс Термостат Монтажная коробка Распределительная коробка Подрозетник Etude | https://api.systeme.ru/product/media/download/988526 | AtlasDesign Атлас Дизайн Руководство по эксплуатации Рамка | https://api.systeme.ru/certificates/default/download/3375 | СОТИ (Российский речной регистр/Российское Классификационное общество) | 02-11.1-6.4.1-1006 |  |  |  | 229.5 | штука |  | 5 | BB1 PCE CAR P12 | 2 1 3 4 | 5 1 20 1800 | шт. шт. шт. шт. | 4690201027201 4690201027195 14690201027208 | 9.7 15.4 25.3 120 | 10.8 8.3 41.3 80 | 24.2 1.1 11.2 115 | см. см. см. см. | 0.176 0.027 0.89 92 | кг. кг. кг. кг. | [5 empty] | Синий (EV000080) | Да | 2 |  | Нет |  |  |  | Пластик (EV000139) |  | Горизонтальн. и вертикальн. (EV000130) | IP20 (EV006405) | Нет | Матовый (-ая) (EV000146) | [7 empty] | Аквамарин (SV007443) | IP20 (EV006405) | 154 мм | 83 мм | 12 мм | 56 мм | 56 мм | Нет | Защелкивание (EV009216) | Нет | Нет | Нет | 2 | 2 | 2 | 2 | Нет | Нет | [301 empty] | Срок гарантии на данное оборудование составляет 5 лет с момента отгрузки со склада Систэм Электрик, с подтверждением соответствующим документом | Подлежит замене
ATN101202 | ATLASDESIGN ANTIQUE 2-постовая РАМКА, универсальная, ПЕСОЧНЫЙ | Systeme Electric |  |  | Рамка Systeme Electric (ранее Schneider Electric) серии AtlasDesign Antique (цвет песочный) двойная. Выполнена из материала PС+ASA, стойкого к УФ-излучению и появлению царапин. Серия рамок AtlasDesign Antique отвечает высочайшим эстетическим требованиям и превосходно вписывается в изысканный классический интерьер. Теперь традиционный выключатель может стать поистине декоративным элементом. |  | Электротехническое оборудование Потенциал | PTPWD | [6 empty] | EC000007 | Рамка для электроустановочных устройств | 7 | Россия | https://static-pcsp.systeme.ru/image/mbzsuwcW_3pZLHuR68023447243e01744974919.jpeg https://static-pcsp.systeme.ru/image/b-tdpBqULvgquYhY6511545c793e81695634524.jpeg https://static-pcsp.systeme.ru/image/TRb-LyYQJTChB1Dc6511545ac05b51695634522.jpeg | https://static-pcsp.systeme.ru/image/TRb-LyYQJTChB1Dc6511545ac05b51695634522.jpeg | https://api.systeme.ru/product/media/download/988353 | Glossa Blanca W59 выключатель переключатель розетка светорегулятор AtlasDesign диммер Этюд Хит W45 Каталог Каталог электроустановочных изделий ЭУИ Атлас Дизайн Profi54 Профи54 Aqua Аква Nature Бланка Глосса HIT MultiBox Мультибокс Термостат Монтажная коробка Распределительная коробка Подрозетник Etude | https://api.systeme.ru/product/media/download/988526 | AtlasDesign Атлас Дизайн Руководство по эксплуатации Рамка | https://api.systeme.ru/certificates/default/download/3375 | СОТИ (Российский речной регистр/Российское Классификационное общество) | 02-11.1-6.4.1-1006 |  |  |  | 229.5 | штука |  | 5 | BB1 PCE CAR P12 | 2 1 3 4 | 5 1 20 1800 | шт. шт. шт. шт. | 4690201027225 4690201027218 14690201027222 | 24.3 15.4 25.2 120 | 10.5 8.3 41.5 80 | 9.7 1.1 11.3 115 | см. см. см. см. | 0.175 0.027 0.888 90 | кг. кг. кг. кг. | [5 empty] | Бежевый (EV000279) | Да | 2 |  | Нет |  |  |  | Пластик (EV000139) |  | Горизонтальн. и вертикальн. (EV000130) | IP20 (EV006405) | Нет | Матовый (-ая) (EV000146) | [7 empty] | Песочный (SV007353) | IP20 (EV006405) | 154 мм | 83 мм | 12 мм | 56 мм | 56 мм | Нет | Защелкивание (EV009216) | Нет | Нет | Нет | 2 | 2 | 2 | 2 | Нет | Нет | [301 empty] | Срок гарантии на данное оборудование составляет 5 лет с момента отгрузки со склада Систэм Электрик, с подтверждением соответствующим документом | Подлежит замене
ATN101302 | ATLASDESIGN ANTIQUE 2-постовая РАМКА, универсальная, ЛОТОС | Systeme Electric |  |  | Рамка Systeme Electric (ранее Schneider Electric) серии AtlasDesign Antique (цвет лотос) двойная. Выполнена из материала PС+ASA, стойкого к УФ-излучению и появлению царапин. Серия рамок AtlasDesign Antique отвечает высочайшим эстетическим требованиям и превосходно вписывается в изысканный классический интерьер. Теперь традиционный выключатель может стать поистине декоративным элементом. |  | Электротехническое оборудование Потенциал | PTPWD | [6 empty] | EC000007 | Рамка для электроустановочных устройств | 7 | Россия | https://static-pcsp.systeme.ru/image/mbzsuwcW_3pZLHuR68023447243e01744974919.jpeg https://static-pcsp.systeme.ru/image/qQz2e5v5pfPqEUsL65115452ba1021695634514.jpeg |  | https://api.systeme.ru/product/media/download/988353 | Glossa Blanca W59 выключатель переключатель розетка светорегулятор AtlasDesign диммер Этюд Хит W45 Каталог Каталог электроустановочных изделий ЭУИ Атлас Дизайн Profi54 Профи54 Aqua Аква Nature Бланка Глосса HIT MultiBox Мультибокс Термостат Монтажная коробка Распределительная коробка Подрозетник Etude | https://api.systeme.ru/product/media/download/988526 | AtlasDesign Атлас Дизайн Руководство по эксплуатации Рамка | https://api.systeme.ru/certificates/default/download/3375 | СОТИ (Российский речной регистр/Российское Классификационное общество) | 02-11.1-6.4.1-1006 |  |  |  | 156 | штука |  | 5 | BB1 PCE CAR P12 | 2 1 3 4 | 5 1 20 1800 | шт. шт. шт. шт. | 4690201027249 4690201027232 14690201027246 | 24.2 15.4 25.1 120 | 10.6 8.3 41.1 80 | 9.8 1.1 11.5 115 | см. см. см. см. | 0.18 0.027 0.895 92 | кг. кг. кг. кг. | [5 empty] | Белый (EV000202) | Да | 2 |  | Нет |  |  |  | Пластик (EV000139) |  | Горизонтальн. и вертикальн. (EV000130) | IP20 (EV006405) | Нет | Матовый (-ая) (EV000146) | [7 empty] | Лотос (SV007444) | IP20 (EV006405) | 154 мм | 83 мм | 12 мм | 56 мм | 56 мм | Нет | Защелкивание (EV009216) | Нет | Нет | Нет | 2 | 2 | 2 | 2 | Нет | Нет | [301 empty] | Срок гарантии на данное оборудование составляет 5 лет с момента отгрузки со склада Систэм Электрик, с подтверждением соответствующим документом | Подлежит замене
ATN100303 | ATLASDESIGN ANTIQUE 3-постовая РАМКА, универсальная, АЛЮМИНИЙ | Systeme Electric |  |  | Рамка Systeme Electric (ранее Schneider Electric) серии AtlasDesign Antique (цвет алюминий) трехпостовая. Выполнена из материала PС+ASA, стойкого к УФ-излучению и появлению царапин. Серия рамок AtlasDesign Antique отвечает высочайшим эстетическим требованиям и превосходно вписывается в изысканный классический интерьер. Теперь традиционный выключатель может стать поистине декоративным элементом. |  | Электротехническое оборудование Потенциал | PTPWD | [6 empty] | EC000007 | Рамка для электроустановочных устройств | 7 | Россия | https://static-pcsp.systeme.ru/image/mbzsuwcW_3pZLHuR68023447243e01744974919.jpeg https://static-pcsp.systeme.ru/image/Qf2fJVJylLgwPGhB651156b3086651695635123.jpeg https://static-pcsp.systeme.ru/image/iQ7YDOAGPKH9Hw-K651156b23d1a01695635122.jpeg | https://static-pcsp.systeme.ru/image/iQ7YDOAGPKH9Hw-K651156b23d1a01695635122.jpeg | https://api.systeme.ru/product/media/download/988353 | Glossa Blanca W59 выключатель переключатель розетка светорегулятор AtlasDesign диммер Этюд Хит W45 Каталог Каталог электроустановочных изделий ЭУИ Атлас Дизайн Profi54 Профи54 Aqua Аква Nature Бланка Глосса HIT MultiBox Мультибокс Термостат Монтажная коробка Распределительная коробка Подрозетник Etude | https://api.systeme.ru/product/media/download/988526 | AtlasDesign Атлас Дизайн Руководство по эксплуатации Рамка | https://api.systeme.ru/certificates/default/download/3375 | СОТИ (Российский речной регистр/Российское Классификационное общество) | 02-11.1-6.4.1-1006 |  |  |  | 282.5 | штука |  | 5 | BB1 PCE CAR P12 | 2 1 3 4 | 5 1 20 1680 | шт. шт. шт. шт. | 4690201027263 4690201027256 14690201027260 | 40.6 22.5 20.7 120 | 10.1 8.3 41.8 80 | 8.5 1.1 15.1 120 | см. см. см. см. | 0.232 0.038 1.086 102 | кг. кг. кг. кг. | [5 empty] | Алюминий (EV000072) | Да | 3 |  | Нет |  |  |  | Пластик (EV000139) |  | Горизонтальн. и вертикальн. (EV000130) | IP20 (EV006405) | Нет | Матовый (-ая) (EV000146) | [7 empty] | Алюминий (SV007249) | IP20 (EV006405) | 225 мм | 83 мм | 12 мм | 56 мм | 56 мм | Нет | Защелкивание (EV009216) | Нет | Нет | Нет | 3 | 3 | 3 | 3 | Нет | Нет | [301 empty] | Срок гарантии на данное оборудование составляет 5 лет с момента отгрузки со склада Систэм Электрик, с подтверждением соответствующим документом | Подлежит замене
ATN100403 | ATLASDESIGN ANTIQUE 3-постовая РАМКА, универсальная, ЖЕМЧУГ | Systeme Electric |  |  | Рамка Systeme Electric (ранее Schneider Electric) серии AtlasDesign Antique (цвет жемчуг) трехпостовая. Выполнена из материала PС+ASA, стойкого к УФ-излучению и появлению царапин. Серия рамок AtlasDesign Antique отвечает высочайшим эстетическим требованиям и превосходно вписывается в изысканный классический интерьер. Теперь традиционный выключатель может стать поистине декоративным элементом. |  | Электротехническое оборудование Потенциал | PTPWD | [6 empty] | EC000007 | Рамка для электроустановочных устройств | 7 | Россия | https://static-pcsp.systeme.ru/image/mbzsuwcW_3pZLHuR68023447243e01744974919.jpeg https://static-pcsp.systeme.ru/image/mGCQBur_uqPKrr6S651156ad0f1741695635117.jpeg https://static-pcsp.systeme.ru/image/m6B13DrFwQY2RzGr651156ac5a3dc1695635116.jpeg | https://static-pcsp.systeme.ru/image/m6B13DrFwQY2RzGr651156ac5a3dc1695635116.jpeg | https://api.systeme.ru/product/media/download/988353 | Glossa Blanca W59 выключатель переключатель розетка светорегулятор AtlasDesign диммер Этюд Хит W45 Каталог Каталог электроустановочных изделий ЭУИ Атлас Дизайн Profi54 Профи54 Aqua Аква Nature Бланка Глосса HIT MultiBox Мультибокс Термостат Монтажная коробка Распределительная коробка Подрозетник Etude | https://api.systeme.ru/product/media/download/988526 | AtlasDesign Атлас Дизайн Руководство по эксплуатации Рамка | https://api.systeme.ru/certificates/default/download/3375 | СОТИ (Российский речной регистр/Российское Классификационное общество) | 02-11.1-6.4.1-1006 |  |  |  | 282.5 | штука |  | 5 | BB1 PCE CAR P12 | 2 1 3 4 | 5 1 20 1680 | шт. шт. шт. шт. | 4690201027287 4690201027270 14690201027284 | 40.6 22.5 20.7 120 | 103 8.3 41.9 80 | 8.4 1.1 15.1 120 | см. см. см. см. | 0.244 0.04 1.14 105 | кг. кг. кг. кг. | [5 empty] | Белый (EV000202) | Да | 3 |  | Нет |  |  |  | Пластик (EV000139) |  | Горизонтальн. и вертикальн. (EV000130) | IP20 (EV006405) | Нет | Матовый (-ая) (EV000146) | [7 empty] | Жемчуг (SV007426) | IP20 (EV006405) | 225 мм | 83 мм | 12 мм | 56 мм | 56 мм | Нет | Защелкивание (EV009216) | Нет | Нет | Нет | 3 | 3 | 3 | 3 | Нет | Нет | [301 empty] | Срок гарантии на данное оборудование составляет 5 лет с момента отгрузки со склада Систэм Электрик, с подтверждением соответствующим документом | Подлежит замене
ATN100603 | ATLASDESIGN ANTIQUE 3-постовая РАМКА, универсальная, МОККО | Systeme Electric |  |  | Рамка Systeme Electric (ранее Schneider Electric) серии AtlasDesign Antique (цвет мокко) трехпостовая. Выполнена из материала PС+ASA, стойкого к УФ-излучению и появлению царапин. Серия рамок AtlasDesign Antique отвечает высочайшим эстетическим требованиям и превосходно вписывается в изысканный классический интерьер. Теперь традиционный выключатель может стать поистине декоративным элементом. |  | Электротехническое оборудование Потенциал | PTPWD | [6 empty] | EC000007 | Рамка для электроустановочных устройств | 7 | Россия | https://static-pcsp.systeme.ru/image/mbzsuwcW_3pZLHuR68023447243e01744974919.jpeg https://static-pcsp.systeme.ru/image/Rp14Sk4KnMHgnBZN651156a08a8671695635104.jpeg https://static-pcsp.systeme.ru/image/CIKj1HG5UQbtnfmi651156a00d76c1695635104.jpeg | https://static-pcsp.systeme.ru/image/CIKj1HG5UQbtnfmi651156a00d76c1695635104.jpeg | https://api.systeme.ru/product/media/download/988353 | Glossa Blanca W59 выключатель переключатель розетка светорегулятор AtlasDesign диммер Этюд Хит W45 Каталог Каталог электроустановочных изделий ЭУИ Атлас Дизайн Profi54 Профи54 Aqua Аква Nature Бланка Глосса HIT MultiBox Мультибокс Термостат Монтажная коробка Распределительная коробка Подрозетник Etude | https://api.systeme.ru/product/media/download/988526 | AtlasDesign Атлас Дизайн Руководство по эксплуатации Рамка | https://api.systeme.ru/certificates/default/download/3375 | СОТИ (Российский речной регистр/Российское Классификационное общество) | 02-11.1-6.4.1-1006 |  |  |  | 298.5 | штука |  | 5 | BB1 PCE CAR P12 | 2 1 3 4 | 5 1 20 1680 | шт. шт. шт. шт. | 4690201027300 4690201027294 14690201027307 | 40.6 22.5 20.5 120 | 10.2 8.3 41.6 80 | 8.5 1.1 15.1 120 | см. см. см. см. | 0.227 0.038 1.072 96 | кг. кг. кг. кг. | [5 empty] | Коричневый (EV000083) | Да | 3 |  | Нет |  |  |  | Пластик (EV000139) |  | Горизонтальн. и вертикальн. (EV000130) | IP20 (EV006405) | Нет | Матовый (-ая) (EV000146) | [7 empty] | Мокко (SV007405) | IP20 (EV006405) | 225 мм | 83 мм | 12 мм | 56 мм | 56 мм | Нет | Защелкивание (EV009216) | Нет | Нет | Нет | 3 | 3 | 3 | 3 | Нет | Нет | [301 empty] | Срок гарантии на данное оборудование составляет 5 лет с момента отгрузки со склада Систэм Электрик, с подтверждением соответствующим документом | Подлежит замене
ATN100703 | ATLASDESIGN ANTIQUE 3-постовая РАМКА, универсальная, ГРИФЕЛЬ | Systeme Electric |  |  | Рамка Systeme Electric (ранее Schneider Electric) серии AtlasDesign Antique (цвет грифель) трехпостовая. Выполнена из материала PС+ASA, стойкого к УФ-излучению и появлению царапин. Серия рамок AtlasDesign Antique отвечает высочайшим эстетическим требованиям и превосходно вписывается в изысканный классический интерьер. Теперь традиционный выключатель может стать поистине декоративным элементом. |  | Электротехническое оборудование Потенциал | PTPWD | [6 empty] | EC000007 | Рамка для электроустановочных устройств | 7 | Россия | https://static-pcsp.systeme.ru/image/mbzsuwcW_3pZLHuR68023447243e01744974919.jpeg https://static-pcsp.systeme.ru/image/Kt8S90ojAZCfE2Ou65115699df2ad1695635097.jpeg https://static-pcsp.systeme.ru/image/gAq2S-HmNL-17aIx651156995cb421695635097.jpeg | https://static-pcsp.systeme.ru/image/gAq2S-HmNL-17aIx651156995cb421695635097.jpeg | https://api.systeme.ru/product/media/download/988353 | Glossa Blanca W59 выключатель переключатель розетка светорегулятор AtlasDesign диммер Этюд Хит W45 Каталог Каталог электроустановочных изделий ЭУИ Атлас Дизайн Profi54 Профи54 Aqua Аква Nature Бланка Глосса HIT MultiBox Мультибокс Термостат Монтажная коробка Распределительная коробка Подрозетник Etude | https://api.systeme.ru/product/media/download/988526 | AtlasDesign Атлас Дизайн Руководство по эксплуатации Рамка | https://api.systeme.ru/certificates/default/download/3375 | СОТИ (Российский речной регистр/Российское Классификационное общество) | 02-11.1-6.4.1-1006 |  |  |  | 562.5 | штука |  | 5 | BB1 PCE CAR P12 | 2 1 3 4 | 5 1 20 1680 | шт. шт. шт. шт. | 4690201027324 4690201027317 14690201027321 | 9.7 22.5 20.4 120 | 40.4 8.3 41.8 80 | 8.1 1.1 15.2 120 | см. см. см. см. | 0.237 0.038 1.11 104 | кг. кг. кг. кг. | [5 empty] | Серый (EV000270) | Да | 3 |  | Нет |  |  |  | Пластик (EV000139) |  | Горизонтальн. и вертикальн. (EV000130) | IP20 (EV006405) | Нет | Матовый (-ая) (EV000146) | [7 empty] | Грифель (SV007427) | IP20 (EV006405) | 225 мм | 83 мм | 12 мм | 56 мм | 56 мм | Нет | Защелкивание (EV009216) | Нет | Нет | Нет | 3 | 3 | 3 | 3 | Нет | Нет | [301 empty] | Срок гарантии на данное оборудование составляет 5 лет с момента отгрузки со склада Систэм Электрик, с подтверждением соответствующим документом | Подлежит замене
ATN100803 | ATLASDESIGN ANTIQUE 3-постовая РАМКА, универсальная, ИЗУМРУД | Systeme Electric |  |  | Рамка Systeme Electric (ранее Schneider Electric) серии AtlasDesign Antique (цвет изумруд) трехпостовая. Выполнена из материала PС+ASA, стойкого к УФ-излучению и появлению царапин. Серия рамок AtlasDesign Antique отвечает высочайшим эстетическим требованиям и превосходно вписывается в изысканный классический интерьер. Теперь традиционный выключатель может стать поистине декоративным элементом. |  | Электротехническое оборудование Потенциал | PTPWD | [6 empty] | EC000007 | Рамка для электроустановочных устройств | 7 | Россия | https://static-pcsp.systeme.ru/image/mbzsuwcW_3pZLHuR68023447243e01744974919.jpeg https://static-pcsp.systeme.ru/image/-FoC-TMYL5lh8hBR651154768337a1695634550.jpeg https://static-pcsp.systeme.ru/image/_jf-H7s0MKXlq3Mw651156934e02d1695635091.jpeg | https://static-pcsp.systeme.ru/image/_jf-H7s0MKXlq3Mw651156934e02d1695635091.jpeg | https://api.systeme.ru/product/media/download/988353 | Glossa Blanca W59 выключатель переключатель розетка светорегулятор AtlasDesign диммер Этюд Хит W45 Каталог Каталог электроустановочных изделий ЭУИ Атлас Дизайн Profi54 Профи54 Aqua Аква Nature Бланка Глосса HIT MultiBox Мультибокс Термостат Монтажная коробка Распределительная коробка Подрозетник Etude | https://api.systeme.ru/product/media/download/988526 | AtlasDesign Атлас Дизайн Руководство по эксплуатации Рамка | https://api.systeme.ru/certificates/default/download/3375 | СОТИ (Российский речной регистр/Российское Классификационное общество) | 02-11.1-6.4.1-1006 |  |  |  | 562.5 | штука |  | 5 | BB1 PCE CAR P12 | 2 1 3 4 | 5 1 20 1680 | шт. шт. шт. шт. | 4690201027348 4690201027331 14690201027345 | 8.5 22.5 21.8 120 | 10.8 8.3 41.6 80 | 40.9 1.1 15.1 120 | см. см. см. см. | 0.226 0.037 1.072 102 | кг. кг. кг. кг. | [5 empty] | Зеленый (EV000235) | Да | 3 |  | Нет |  |  |  | Пластик (EV000139) |  | Горизонтальн. и вертикальн. (EV000130) | IP20 (EV006405) | Нет | Матовый (-ая) (EV000146) | [7 empty] | Изумруд (SV007297) | IP20 (EV006405) | 225 мм | 83 мм | 12 мм | 56 мм | 56 мм | Нет | Защелкивание (EV009216) | Нет | Нет | Нет | 3 | 3 | 3 | 3 | Нет | Нет | [301 empty] | Срок гарантии на данное оборудование составляет 5 лет с момента отгрузки со склада Систэм Электрик, с подтверждением соответствующим документом | Подлежит замене
ATN100903 | ATLASDESIGN ANTIQUE 3-постовая РАМКА, универсальная, СТАЛЬ | Systeme Electric |  |  | Рамка Systeme Electric (ранее Schneider Electric) серии AtlasDesign Antique (цвет сталь) трехпостовая. Выполнена из материала PС+ASA, стойкого к УФ-излучению и появлению царапин. Серия рамок AtlasDesign Antique отвечает высочайшим эстетическим требованиям и превосходно вписывается в изысканный классический интерьер. Теперь традиционный выключатель может стать поистине декоративным элементом. |  | Электротехническое оборудование Потенциал | PTPWD | [6 empty] | EC000007 | Рамка для электроустановочных устройств | 7 | Россия | https://static-pcsp.systeme.ru/image/mbzsuwcW_3pZLHuR68023447243e01744974919.jpeg https://static-pcsp.systeme.ru/image/UE9kBtoO-w2sx58q651154713a8f41695634545.jpeg https://static-pcsp.systeme.ru/image/U359SYfpO3ze6uLt65115470908331695634544.jpeg | https://static-pcsp.systeme.ru/image/U359SYfpO3ze6uLt65115470908331695634544.jpeg | https://api.systeme.ru/product/media/download/988353 | Glossa Blanca W59 выключатель переключатель розетка светорегулятор AtlasDesign диммер Этюд Хит W45 Каталог Каталог электроустановочных изделий ЭУИ Атлас Дизайн Profi54 Профи54 Aqua Аква Nature Бланка Глосса HIT MultiBox Мультибокс Термостат Монтажная коробка Распределительная коробка Подрозетник Etude | https://api.systeme.ru/product/media/download/988526 | AtlasDesign Атлас Дизайн Руководство по эксплуатации Рамка | https://api.systeme.ru/certificates/default/download/3375 | СОТИ (Российский речной регистр/Российское Классификационное общество) | 02-11.1-6.4.1-1006 |  |  |  | 746.5 | штука |  | 5 | BB1 PCE CAR P12 | 2 1 3 4 | 5 1 20 1680 | шт. шт. шт. шт. | 4690201027362 4690201027355 14690201027369 | 9.6 22.5 19.9 120 | 40.4 8.3 41 80 | 7.2 1.1 15.1 125 | см. см. см. см. | 0.231 0.038 1.079 100 | кг. кг. кг. кг. | [5 empty] | Серый (EV000270) | Да | 3 |  | Нет |  |  |  | Пластик (EV000139) |  | Горизонтальн. и вертикальн. (EV000130) | IP20 (EV006405) | Нет | Матовый (-ая) (EV000146) | [7 empty] | Сталь (SV007271) | IP20 (EV006405) | 225 мм | 83 мм | 12 мм | 56 мм | 56 мм | Нет | Защелкивание (EV009216) | Нет | Нет | Нет | 3 | 3 | 3 | 3 | Нет | Нет | [301 empty] | Срок гарантии на данное оборудование составляет 5 лет с момента отгрузки со склада Систэм Электрик, с подтверждением соответствующим документом | Подлежит замене
ATN101103 | ATLASDESIGN ANTIQUE 3-постовая РАМКА, универсальная, АКВАМАРИН | Systeme Electric |  |  | Рамка Systeme Electric (ранее Schneider Electric) серии AtlasDesign Antique (цвет аквамарин) трехпостовая. Выполнена из материала PС+ASA, стойкого к УФ-излучению и появлению царапин. Серия рамок AtlasDesign Antique отвечает высочайшим эстетическим требованиям и превосходно вписывается в изысканный классический интерьер. Теперь традиционный выключатель может стать поистине декоративным элементом. |  | Электротехническое оборудование Потенциал | PTPWD | [6 empty] | EC000007 | Рамка для электроустановочных устройств | 7 | Россия | https://static-pcsp.systeme.ru/image/mbzsuwcW_3pZLHuR68023447243e01744974919.jpeg https://static-pcsp.systeme.ru/image/N5LvMvOHSDW0MpyO651154631f5071695634531.jpeg https://static-pcsp.systeme.ru/image/3Kr7C97dmWEux-Zz651154626fcc11695634530.jpeg | https://static-pcsp.systeme.ru/image/3Kr7C97dmWEux-Zz651154626fcc11695634530.jpeg | https://api.systeme.ru/product/media/download/988353 | Glossa Blanca W59 выключатель переключатель розетка светорегулятор AtlasDesign диммер Этюд Хит W45 Каталог Каталог электроустановочных изделий ЭУИ Атлас Дизайн Profi54 Профи54 Aqua Аква Nature Бланка Глосса HIT MultiBox Мультибокс Термостат Монтажная коробка Распределительная коробка Подрозетник Etude | https://api.systeme.ru/product/media/download/988526 | AtlasDesign Атлас Дизайн Руководство по эксплуатации Рамка | https://api.systeme.ru/certificates/default/download/3375 | СОТИ (Российский речной регистр/Российское Классификационное общество) | 02-11.1-6.4.1-1006 |  |  |  | 298.5 | штука |  | 5 | BB1 PCE CAR P12 | 2 1 3 4 | 5 1 20 1680 | шт. шт. шт. шт. | 4690201027386 4690201027379 14690201027383 | 10.2 22.5 20.5 120 | 40.3 8.3 41.8 80 | 7.2 1.1 15.1 120 | см. см. см. см. | 0.228 0.038 1.083 101 | кг. кг. кг. кг. | [5 empty] | Синий (EV000080) | Да | 3 |  | Нет |  |  |  | Пластик (EV000139) |  | Горизонтальн. и вертикальн. (EV000130) | IP20 (EV006405) | Нет | Матовый (-ая) (EV000146) | [7 empty] | Аквамарин (SV007443) | IP20 (EV006405) | 225 мм | 83 мм | 12 мм | 56 мм | 56 мм | Нет | Защелкивание (EV009216) | Нет | Нет | Нет | 3 | 3 | 3 | 3 | Нет | Нет | [301 empty] | Срок гарантии на данное оборудование составляет 5 лет с момента отгрузки со склада Систэм Электрик, с подтверждением соответствующим документом | Подлежит замене
ATN101203 | ATLASDESIGN ANTIQUE 3-постовая РАМКА, универсальная, ПЕСОЧНЫЙ | Systeme Electric |  |  | Рамка Systeme Electric (ранее Schneider Electric) серии AtlasDesign Antique (цвет песочный) трехпостовая. Выполнена из материала PС+ASA, стойкого к УФ-излучению и появлению царапин. Серия рамок AtlasDesign Antique отвечает высочайшим эстетическим требованиям и превосходно вписывается в изысканный классический интерьер. Теперь традиционный выключатель может стать поистине декоративным элементом. |  | Электротехническое оборудование Потенциал | PTPWD | [6 empty] | EC000007 | Рамка для электроустановочных устройств | 7 | Россия | https://static-pcsp.systeme.ru/image/mbzsuwcW_3pZLHuR68023447243e01744974919.jpeg https://static-pcsp.systeme.ru/image/OyDwm7c4bzrKvaAt65115459f3fe51695634521.jpeg https://static-pcsp.systeme.ru/image/a6p5L2GV5PF3Q1j2651154594929d1695634521.jpeg | https://static-pcsp.systeme.ru/image/a6p5L2GV5PF3Q1j2651154594929d1695634521.jpeg | https://api.systeme.ru/product/media/download/988353 | Glossa Blanca W59 выключатель переключатель розетка светорегулятор AtlasDesign диммер Этюд Хит W45 Каталог Каталог электроустановочных изделий ЭУИ Атлас Дизайн Profi54 Профи54 Aqua Аква Nature Бланка Глосса HIT MultiBox Мультибокс Термостат Монтажная коробка Распределительная коробка Подрозетник Etude | https://api.systeme.ru/product/media/download/988526 | AtlasDesign Атлас Дизайн Руководство по эксплуатации Рамка | https://api.systeme.ru/certificates/default/download/3375 | СОТИ (Российский речной регистр/Российское Классификационное общество) | 02-11.1-6.4.1-1006 |  |  |  | 298.5 | штука |  | 5 | BB1 PCE CAR P12 | 2 1 3 4 | 5 1 20 1680 | шт. шт. шт. шт. | 4690201027409 4690201027393 14690201027406 | 10.4 22.5 20.8 120 | 41.5 8.3 41.5 80 | 7.1 1.1 15 120 | см. см. см. см. | 0.232 0.038 1.096 102 | кг. кг. кг. кг. | [5 empty] | Бежевый (EV000279) | Да | 3 |  | Нет |  |  |  | Пластик (EV000139) |  | Горизонтальн. и вертикальн. (EV000130) | IP20 (EV006405) | Нет | Матовый (-ая) (EV000146) | [7 empty] | Песочный (SV007353) | IP20 (EV006405) | 225 мм | 83 мм | 12 мм | 56 мм | 56 мм | Нет | Защелкивание (EV009216) | Нет | Нет | Нет | 3 | 3 | 3 | 3 | Нет | Нет | [301 empty] | Срок гарантии на данное оборудование составляет 5 лет с момента отгрузки со склада Систэм Электрик, с подтверждением соответствующим документом | Подлежит замене
ATN101303 | ATLASDESIGN ANTIQUE 3-постовая РАМКА, универсальная, ЛОТОС | Systeme Electric |  |  | Рамка Systeme Electric (ранее Schneider Electric) серии AtlasDesign Antique (цвет лотос) трехпостовая. Выполнена из материала PС+ASA, стойкого к УФ-излучению и появлению царапин. Серия рамок AtlasDesign Antique отвечает высочайшим эстетическим требованиям и превосходно вписывается в изысканный классический интерьер. Теперь традиционный выключатель может стать поистине декоративным элементом. |  | Электротехническое оборудование Потенциал | PTPWD | [6 empty] | EC000007 | Рамка для электроустановочных устройств | 7 | Россия | https://static-pcsp.systeme.ru/image/mbzsuwcW_3pZLHuR68023447243e01744974919.jpeg https://static-pcsp.systeme.ru/image/3xjkjcA61MWsUJD9651154522157c1695634514.jpeg https://static-pcsp.systeme.ru/image/f4d7CK7O8XNG8oa-6511545153fd81695634513.jpeg | https://static-pcsp.systeme.ru/image/f4d7CK7O8XNG8oa-6511545153fd81695634513.jpeg | https://api.systeme.ru/product/media/download/988353 | Glossa Blanca W59 выключатель переключатель розетка светорегулятор AtlasDesign диммер Этюд Хит W45 Каталог Каталог электроустановочных изделий ЭУИ Атлас Дизайн Profi54 Профи54 Aqua Аква Nature Бланка Глосса HIT MultiBox Мультибокс Термостат Монтажная коробка Распределительная коробка Подрозетник Etude | https://api.systeme.ru/product/media/download/988526 | AtlasDesign Атлас Дизайн Руководство по эксплуатации Рамка | https://api.systeme.ru/certificates/default/download/3375 | СОТИ (Российский речной регистр/Российское Классификационное общество) | 02-11.1-6.4.1-1006 |  |  |  | 281 | штука |  | 5 | BB1 PCE CAR P12 | 2 1 3 4 | 5 1 20 1680 | шт. шт. шт. шт. | 4690201027423 4690201027416 14690201027420 | 40.5 22.5 20.7 120 | 10.4 8.3 41.7 80 | 8.4 1.1 15.1 120 | см. см. см. см. | 0.245 0.038 1.137 105 | кг. кг. кг. кг. | [5 empty] | Белый (EV000202) | Да | 3 |  | Нет |  |  |  | Пластик (EV000139) |  | Горизонтальн. и вертикальн. (EV000130) | IP20 (EV006405) | Нет | Матовый (-ая) (EV000146) | [7 empty] | Лотос (SV007444) | IP20 (EV006405) | 225 мм | 83 мм | 12 мм | 56 мм | 56 мм | Нет | Защелкивание (EV009216) | Нет | Нет | Нет | 3 | 3 | 3 | 3 | Нет | Нет | [301 empty] | Срок гарантии на данное оборудование составляет 5 лет с момента отгрузки со склада Систэм Электрик, с подтверждением соответствующим документом | Подлежит замене
ATN100304 | ATLASDESIGN ANTIQUE 4-постовая РАМКА, универсальная, АЛЮМИНИЙ | Systeme Electric |  |  | Рамка Systeme Electric (ранее Schneider Electric) серии AtlasDesign Antique (цвет алюминий) четырехпостовая. Выполнена из материала PС+ASA, стойкого к УФ-излучению и появлению царапин. Серия рамок AtlasDesign Antique отвечает высочайшим эстетическим требованиям и превосходно вписывается в изысканный классический интерьер. Теперь традиционный выключатель может стать поистине декоративным элементом. |  | Электротехническое оборудование Потенциал | PTPWD | [6 empty] | EC000007 | Рамка для электроустановочных устройств | 7 | Россия | https://static-pcsp.systeme.ru/image/mbzsuwcW_3pZLHuR68023447243e01744974919.jpeg https://static-pcsp.systeme.ru/image/QGqxvgnNGrIoaaMo651156b1ad3331695635121.jpeg | https://static-pcsp.systeme.ru/image/QGqxvgnNGrIoaaMo651156b1ad3331695635121.jpeg | https://api.systeme.ru/product/media/download/988353 | Glossa Blanca W59 выключатель переключатель розетка светорегулятор AtlasDesign диммер Этюд Хит W45 Каталог Каталог электроустановочных изделий ЭУИ Атлас Дизайн Profi54 Профи54 Aqua Аква Nature Бланка Глосса HIT MultiBox Мультибокс Термостат Монтажная коробка Распределительная коробка Подрозетник Etude | https://api.systeme.ru/product/media/download/988526 | AtlasDesign Атлас Дизайн Руководство по эксплуатации Рамка | https://api.systeme.ru/certificates/default/download/3375 | СОТИ (Российский речной регистр/Российское Классификационное общество) | 02-11.1-6.4.1-1006 |  |  |  | 436.5 | штука |  | 5 | BB1 PCE CAR P12 | 2 1 3 4 | 5 1 20 1680 | шт. шт. шт. шт. | 4690201027447 4690201027430 14690201027444 | 40.6 29.6 20.5 120 | 10.2 8.3 41.8 80 | 8.4 1.1 15.1 120 | см. см. см. см. | 0.28 0.049 1.292 120 | кг. кг. кг. кг. | [5 empty] | Алюминий (EV000072) | Да | 4 |  | Нет |  |  |  | Пластик (EV000139) |  | Горизонтальн. и вертикальн. (EV000130) | IP20 (EV006405) | Нет | Матовый (-ая) (EV000146) | [7 empty] | Алюминий (SV007249) | IP20 (EV006405) | 296 мм | 83 мм | 12 мм | 56 мм | 56 мм | Нет | Защелкивание (EV009216) | Нет | Нет | Нет | 4 | 4 | 4 | 4 | Нет | Нет | [301 empty] | Срок гарантии на данное оборудование составляет 5 лет с момента отгрузки со склада Систэм Электрик, с подтверждением соответствующим документом | Подлежит замене
ATN100404 | ATLASDESIGN ANTIQUE 4-постовая РАМКА, универсальная, ЖЕМЧУГ | Systeme Electric |  |  | Рамка Systeme Electric (ранее Schneider Electric) серии AtlasDesign Antique (цвет жемчуг) четырехпостовая. Выполнена из материала PС+ASA, стойкого к УФ-излучению и появлению царапин. Серия рамок AtlasDesign Antique отвечает высочайшим эстетическим требованиям и превосходно вписывается в изысканный классический интерьер. Теперь традиционный выключатель может стать поистине декоративным элементом. |  | Электротехническое оборудование Потенциал | PTPWD | [6 empty] | EC000007 | Рамка для электроустановочных устройств | 7 | Россия | https://static-pcsp.systeme.ru/image/mbzsuwcW_3pZLHuR68023447243e01744974919.jpeg https://static-pcsp.systeme.ru/image/ANjUu5n-bUF5O8KD651156abc8a9d1695635115.jpeg https://static-pcsp.systeme.ru/image/4SzSR4KenVDnIsLG651156ab075451695635115.jpeg | https://static-pcsp.systeme.ru/image/4SzSR4KenVDnIsLG651156ab075451695635115.jpeg | https://api.systeme.ru/product/media/download/988353 | Glossa Blanca W59 выключатель переключатель розетка светорегулятор AtlasDesign диммер Этюд Хит W45 Каталог Каталог электроустановочных изделий ЭУИ Атлас Дизайн Profi54 Профи54 Aqua Аква Nature Бланка Глосса HIT MultiBox Мультибокс Термостат Монтажная коробка Распределительная коробка Подрозетник Etude | https://api.systeme.ru/product/media/download/988526 | AtlasDesign Атлас Дизайн Руководство по эксплуатации Рамка | https://api.systeme.ru/certificates/default/download/3375 | СОТИ (Российский речной регистр/Российское Классификационное общество) | 02-11.1-6.4.1-1006 |  |  |  | 436.5 | штука |  | 5 | BB1 PCE CAR P12 | 2 1 3 4 | 5 1 20 1680 | шт. шт. шт. шт. | 4690201027461 4690201027454 14690201027468 | 10.1 29.6 20.8 120 | 40.5 8.3 41.8 80 | 7.3 1.1 14.9 120 | см. см. см. см. | 0.29 0.051 1.328 122 | кг. кг. кг. кг. | [5 empty] | Белый (EV000202) | Да | 4 |  | Нет |  |  |  | Пластик (EV000139) |  | Горизонтальн. и вертикальн. (EV000130) | IP20 (EV006405) | Нет | Матовый (-ая) (EV000146) | [7 empty] | Жемчуг (SV007426) | IP20 (EV006405) | 296 мм | 83 мм | 12 мм | 56 мм | 56 мм | Нет | Защелкивание (EV009216) | Нет | Нет | Нет | 4 | 4 | 4 | 4 | Нет | Нет | [301 empty] | Срок гарантии на данное оборудование составляет 5 лет с момента отгрузки со склада Систэм Электрик, с подтверждением соответствующим документом | Подлежит замене
ATN100604 | ATLASDESIGN ANTIQUE 4-постовая РАМКА, универсальная, МОККО | Systeme Electric |  |  | Рамка Systeme Electric (ранее Schneider Electric) серии AtlasDesign Antique (цвет мокко) четырехпостовая. Выполнена из материала PС+ASA, стойкого к УФ-излучению и появлению царапин. Серия рамок AtlasDesign Antique отвечает высочайшим эстетическим требованиям и превосходно вписывается в изысканный классический интерьер. Теперь традиционный выключатель может стать поистине декоративным элементом. |  | Электротехническое оборудование Потенциал | PTPWD | [6 empty] | EC000007 | Рамка для электроустановочных устройств | 7 | Россия | https://static-pcsp.systeme.ru/image/mbzsuwcW_3pZLHuR68023447243e01744974919.jpeg https://static-pcsp.systeme.ru/image/cZ4uWaVzcy3K5IFN6511569f880a21695635103.jpeg https://static-pcsp.systeme.ru/image/KUtXHd2qIj5Dd__56511569f01e9f1695635103.jpeg | https://static-pcsp.systeme.ru/image/KUtXHd2qIj5Dd__56511569f01e9f1695635103.jpeg | https://api.systeme.ru/product/media/download/988353 | Glossa Blanca W59 выключатель переключатель розетка светорегулятор AtlasDesign диммер Этюд Хит W45 Каталог Каталог электроустановочных изделий ЭУИ Атлас Дизайн Profi54 Профи54 Aqua Аква Nature Бланка Глосса HIT MultiBox Мультибокс Термостат Монтажная коробка Распределительная коробка Подрозетник Etude | https://api.systeme.ru/product/media/download/988526 | AtlasDesign Атлас Дизайн Руководство по эксплуатации Рамка | https://api.systeme.ru/certificates/default/download/3375 | СОТИ (Российский речной регистр/Российское Классификационное общество) | 02-11.1-6.4.1-1006 |  |  |  | 458.5 | штука |  | 5 | BB1 PCE CAR P12 | 2 1 3 4 | 5 1 20 1680 | шт. шт. шт. шт. | 4690201027485 4690201027478 14690201027482 | 40.6 29.6 20.6 120 | 10.6 8.3 41.6 80 | 8.4 1.1 15.1 120 | см. см. см. см. | 0.279 0.051 1.28 120 | кг. кг. кг. кг. | [5 empty] | Коричневый (EV000083) | Да | 4 |  | Нет |  |  |  | Пластик (EV000139) |  | Горизонтальн. и вертикальн. (EV000130) | IP20 (EV006405) | Нет | Матовый (-ая) (EV000146) | [7 empty] | Мокко (SV007405) | IP20 (EV006405) | 296 мм | 83 мм | 12 мм | 56 мм | 56 мм | Нет | Защелкивание (EV009216) | Нет | Нет | Нет | 4 | 4 | 4 | 4 | Нет | Нет | [301 empty] | Срок гарантии на данное оборудование составляет 5 лет с момента отгрузки со склада Систэм Электрик, с подтверждением соответствующим документом | Подлежит замене
ATN100704 | ATLASDESIGN ANTIQUE 4-постовая РАМКА, универсальная, ГРИФЕЛЬ | Systeme Electric |  |  | Рамка Systeme Electric (ранее Schneider Electric) серии AtlasDesign Antique (цвет грифель) четырехпостовая. Выполнена из материала PС+ASA, стойкого к УФ-излучению и появлению царапин. Серия рамок AtlasDesign Antique отвечает высочайшим эстетическим требованиям и превосходно вписывается в изысканный классический интерьер. Теперь традиционный выключатель может стать поистине декоративным элементом. |  | Электротехническое оборудование Потенциал | PTPWD | [6 empty] | EC000007 | Рамка для электроустановочных устройств | 7 | Россия | https://static-pcsp.systeme.ru/image/mbzsuwcW_3pZLHuR68023447243e01744974919.jpeg https://static-pcsp.systeme.ru/image/zoGX7SydfKOY0HJj65115698d08c01695635096.jpeg https://static-pcsp.systeme.ru/image/n7OhDAt5bEZ6fUo965115698460711695635096.jpeg | https://static-pcsp.systeme.ru/image/n7OhDAt5bEZ6fUo965115698460711695635096.jpeg | https://api.systeme.ru/product/media/download/988353 | Glossa Blanca W59 выключатель переключатель розетка светорегулятор AtlasDesign диммер Этюд Хит W45 Каталог Каталог электроустановочных изделий ЭУИ Атлас Дизайн Profi54 Профи54 Aqua Аква Nature Бланка Глосса HIT MultiBox Мультибокс Термостат Монтажная коробка Распределительная коробка Подрозетник Etude | https://api.systeme.ru/product/media/download/988526 | AtlasDesign Атлас Дизайн Руководство по эксплуатации Рамка | https://api.systeme.ru/certificates/default/download/3375 | СОТИ (Российский речной регистр/Российское Классификационное общество) | 02-11.1-6.4.1-1006 |  |  |  | 866.5 | штука |  | 5 | BB1 PCE CAR P12 | 2 1 3 4 | 5 1 20 1680 | шт. шт. шт. шт. | 4690201027508 4690201027492 14690201027505 | 10.1 29.6 20.7 120 | 40.5 8.3 41.9 80 | 7.2 1.1 15.1 120 | см. см. см. см. | 0.283 0.051 1.298 120 | кг. кг. кг. кг. | [5 empty] | Серый (EV000270) | Да | 4 |  | Нет |  |  |  | Пластик (EV000139) |  | Горизонтальн. и вертикальн. (EV000130) | IP20 (EV006405) | Нет | Матовый (-ая) (EV000146) | [7 empty] | Грифель (SV007427) | IP20 (EV006405) | 296 мм | 83 мм | 12 мм | 56 мм | 56 мм | Нет | Защелкивание (EV009216) | Нет | Нет | Нет | 4 | 4 | 4 | 4 | Нет | Нет | [301 empty] | Срок гарантии на данное оборудование составляет 5 лет с момента отгрузки со склада Систэм Электрик, с подтверждением соответствующим документом | Подлежит замене
ATN100804 | ATLASDESIGN ANTIQUE 4-постовая РАМКА, универсальная, ИЗУМРУД | Systeme Electric |  |  | Рамка Systeme Electric (ранее Schneider Electric) серии AtlasDesign Antique (цвет изумруд) четырехпостовая. Выполнена из материала PС+ASA, стойкого к УФ-излучению и появлению царапин. Серия рамок AtlasDesign Antique отвечает высочайшим эстетическим требованиям и превосходно вписывается в изысканный классический интерьер. Теперь традиционный выключатель может стать поистине декоративным элементом. |  | Электротехническое оборудование Потенциал | PTPWD | [6 empty] | EC000007 | Рамка для электроустановочных устройств | 7 | Россия | https://static-pcsp.systeme.ru/image/mbzsuwcW_3pZLHuR68023447243e01744974919.jpeg https://static-pcsp.systeme.ru/image/hH0RC00prrJx_Zx1651154760c0d51695634550.jpeg https://static-pcsp.systeme.ru/image/Q9iPh4PanInDgTiT6511547585fac1695634549.jpeg | https://static-pcsp.systeme.ru/image/Q9iPh4PanInDgTiT6511547585fac1695634549.jpeg | https://api.systeme.ru/product/media/download/988353 | Glossa Blanca W59 выключатель переключатель розетка светорегулятор AtlasDesign диммер Этюд Хит W45 Каталог Каталог электроустановочных изделий ЭУИ Атлас Дизайн Profi54 Профи54 Aqua Аква Nature Бланка Глосса HIT MultiBox Мультибокс Термостат Монтажная коробка Распределительная коробка Подрозетник Etude | https://api.systeme.ru/product/media/download/988526 | AtlasDesign Атлас Дизайн Руководство по эксплуатации Рамка | https://api.systeme.ru/certificates/default/download/3375 | СОТИ (Российский речной регистр/Российское Классификационное общество) | 02-11.1-6.4.1-1006 |  |  |  | 866.5 | штука |  | 5 | BB1 PCE CAR P12 | 2 1 3 4 | 5 1 20 1680 | шт. шт. шт. шт. | 4690201027522 4690201027515 14690201027529 | 40.6 29.6 20.6 120 | 10.7 8.3 41.5 80 | 8.5 1.1 15.1 120 | см. см. см. см. | 0.279 0.051 1.284 118 | кг. кг. кг. кг. | [5 empty] | Зеленый (EV000235) | Да | 4 |  | Нет |  |  |  | Пластик (EV000139) |  | Горизонтальн. и вертикальн. (EV000130) | IP20 (EV006405) | Нет | Матовый (-ая) (EV000146) | [7 empty] | Изумруд (SV007297) | IP20 (EV006405) | 296 мм | 83 мм | 12 мм | 56 мм | 56 мм | Нет | Защелкивание (EV009216) | Нет | Нет | Нет | 4 | 4 | 4 | 4 | Нет | Нет | [301 empty] | Срок гарантии на данное оборудование составляет 5 лет с момента отгрузки со склада Систэм Электрик, с подтверждением соответствующим документом | Подлежит замене
ATN100904 | ATLASDESIGN ANTIQUE 4-постовая РАМКА, универсальная, СТАЛЬ | Systeme Electric |  |  | Рамка Systeme Electric (ранее Schneider Electric) серии AtlasDesign Antique (цвет сталь) четырехпостовая. Выполнена из материала PС+ASA, стойкого к УФ-излучению и появлению царапин. Серия рамок AtlasDesign Antique отвечает высочайшим эстетическим требованиям и превосходно вписывается в изысканный классический интерьер. Теперь традиционный выключатель может стать поистине декоративным элементом. |  | Электротехническое оборудование Потенциал | PTPWD | [6 empty] | EC000007 | Рамка для электроустановочных устройств | 7 | Россия | https://static-pcsp.systeme.ru/image/mbzsuwcW_3pZLHuR68023447243e01744974919.jpeg https://static-pcsp.systeme.ru/image/OOCzv_ZVrl4pyOun6511546fe02911695634543.jpeg https://static-pcsp.systeme.ru/image/30dDtTwAWUGosBOB6511546f43f121695634543.jpeg | https://static-pcsp.systeme.ru/image/30dDtTwAWUGosBOB6511546f43f121695634543.jpeg | https://api.systeme.ru/product/media/download/988353 | Glossa Blanca W59 выключатель переключатель розетка светорегулятор AtlasDesign диммер Этюд Хит W45 Каталог Каталог электроустановочных изделий ЭУИ Атлас Дизайн Profi54 Профи54 Aqua Аква Nature Бланка Глосса HIT MultiBox Мультибокс Термостат Монтажная коробка Распределительная коробка Подрозетник Etude | https://api.systeme.ru/product/media/download/988526 | AtlasDesign Атлас Дизайн Руководство по эксплуатации Рамка | https://api.systeme.ru/certificates/default/download/3375 | СОТИ (Российский речной регистр/Российское Классификационное общество) | 02-11.1-6.4.1-1006 |  |  |  | 1160 | штука |  | 5 | BB1 PCE CAR P12 | 2 1 3 4 | 5 1 20 1680 | шт. шт. шт. шт. | 4690201027546 4690201027539 14690201027543 | 9.6 29.6 20.4 120 | 40.4 8.3 41.3 80 | 7.2 1.1 15.3 125 | см. см. см. см. | 0.283 0.051 1.297 120 | кг. кг. кг. кг. | [5 empty] | Серый (EV000270) | Да | 4 |  | Нет |  |  |  | Пластик (EV000139) |  | Горизонтальн. и вертикальн. (EV000130) | IP20 (EV006405) | Нет | Матовый (-ая) (EV000146) | [7 empty] | Сталь (SV007271) | IP20 (EV006405) | 296 мм | 83 мм | 12 мм | 56 мм | 56 мм | Нет | Защелкивание (EV009216) | Нет | Нет | Нет | 4 | 4 | 4 | 4 | Нет | Нет | [301 empty] | Срок гарантии на данное оборудование составляет 5 лет с момента отгрузки со склада Систэм Электрик, с подтверждением соответствующим документом | Подлежит замене
ATN101104 | ATLASDESIGN ANTIQUE 4-постовая РАМКА, универсальная, АКВАМАРИН | Systeme Electric |  |  | Рамка Systeme Electric (ранее Schneider Electric) серии AtlasDesign Antique (цвет аквамарин) четырехпостовая. Выполнена из материала PС+ASA, стойкого к УФ-излучению и появлению царапин. Серия рамок AtlasDesign Antique отвечает высочайшим эстетическим требованиям и превосходно вписывается в изысканный классический интерьер. Теперь традиционный выключатель может стать поистине декоративным элементом. |  | Электротехническое оборудование Потенциал | PTPWD | [6 empty] | EC000007 | Рамка для электроустановочных устройств | 7 | Россия | https://static-pcsp.systeme.ru/image/mbzsuwcW_3pZLHuR68023447243e01744974919.jpeg https://static-pcsp.systeme.ru/image/gm8-fnhs1U2ZP-Kv65115461090411695634529.jpeg https://static-pcsp.systeme.ru/image/XTklzdxWVaJ37DwB65115461ad90c1695634529.jpeg | https://static-pcsp.systeme.ru/image/gm8-fnhs1U2ZP-Kv65115461090411695634529.jpeg | https://api.systeme.ru/product/media/download/988353 | Glossa Blanca W59 выключатель переключатель розетка светорегулятор AtlasDesign диммер Этюд Хит W45 Каталог Каталог электроустановочных изделий ЭУИ Атлас Дизайн Profi54 Профи54 Aqua Аква Nature Бланка Глосса HIT MultiBox Мультибокс Термостат Монтажная коробка Распределительная коробка Подрозетник Etude | https://api.systeme.ru/product/media/download/988526 | AtlasDesign Атлас Дизайн Руководство по эксплуатации Рамка | https://api.systeme.ru/certificates/default/download/3375 | СОТИ (Российский речной регистр/Российское Классификационное общество) | 02-11.1-6.4.1-1006 |  |  |  | 458.5 | штука |  | 5 | BB1 PCE CAR P12 | 2 1 3 4 | 5 1 20 1680 | шт. шт. шт. шт. | 4690201027560 4690201027553 14690201027567 | 10.4 29.6 20.1 120 | 40.3 8.3 42.2 80 | 7.3 1.1 15.1 120 | см. см. см. см. | 0.279 0.051 1.29 120 | кг. кг. кг. кг. | [5 empty] | Синий (EV000080) | Да | 4 |  | Нет |  |  |  | Пластик (EV000139) |  | Горизонтальн. и вертикальн. (EV000130) | IP20 (EV006405) | Нет | Матовый (-ая) (EV000146) | [7 empty] | Аквамарин (SV007443) | IP20 (EV006405) | 296 мм | 83 мм | 12 мм | 56 мм | 56 мм | Нет | Защелкивание (EV009216) | Нет | Нет | Нет | 4 | 4 | 4 | 4 | Нет | Нет | [301 empty] | Срок гарантии на данное оборудование составляет 5 лет с момента отгрузки со склада Систэм Электрик, с подтверждением соответствующим документом | Подлежит замене
ATN101204 | ATLASDESIGN ANTIQUE 4-постовая РАМКА, универсальная, ПЕСОЧНЫЙ | Systeme Electric |  |  | Рамка Systeme Electric (ранее Schneider Electric) серии AtlasDesign Antique (цвет песочный) четырехпостовая. Выполнена из материала PС+ASA, стойкого к УФ-излучению и появлению царапин. Серия рамок AtlasDesign Antique отвечает высочайшим эстетическим требованиям и превосходно вписывается в изысканный классический интерьер. Теперь традиционный выключатель может стать поистине декоративным элементом. |  | Электротехническое оборудование Потенциал | PTPWD | [6 empty] | EC000007 | Рамка для электроустановочных устройств | 7 | Россия | https://static-pcsp.systeme.ru/image/mbzsuwcW_3pZLHuR68023447243e01744974919.jpeg https://static-pcsp.systeme.ru/image/mWw1-KWMhwH5OSqx65115458aa17f1695634520.jpeg https://static-pcsp.systeme.ru/image/YflZ0KWWGRxhcbc165115457dd6491695634519.jpeg | https://static-pcsp.systeme.ru/image/YflZ0KWWGRxhcbc165115457dd6491695634519.jpeg | https://api.systeme.ru/product/media/download/988353 | Glossa Blanca W59 выключатель переключатель розетка светорегулятор AtlasDesign диммер Этюд Хит W45 Каталог Каталог электроустановочных изделий ЭУИ Атлас Дизайн Profi54 Профи54 Aqua Аква Nature Бланка Глосса HIT MultiBox Мультибокс Термостат Монтажная коробка Распределительная коробка Подрозетник Etude | https://api.systeme.ru/product/media/download/988526 | AtlasDesign Атлас Дизайн Руководство по эксплуатации Рамка | https://api.systeme.ru/certificates/default/download/3375 | СОТИ (Российский речной регистр/Российское Классификационное общество) | 02-11.1-6.4.1-1006 |  |  |  | 458.5 | штука |  | 5 | BB1 PCE CAR P12 | 2 1 3 4 | 5 1 20 1680 | шт. шт. шт. шт. | 4690201027584 4690201027577 14690201027581 | 10 29.6 20.7 120 | 39.8 8.3 41.6 80 | 7.1 1.1 15 120 | см. см. см. см. | 0.284 0.051 1.304 120 | кг. кг. кг. кг. | [5 empty] | Бежевый (EV000279) | Да | 4 |  | Нет |  |  |  | Пластик (EV000139) |  | Горизонтальн. и вертикальн. (EV000130) | IP20 (EV006405) | Нет | Матовый (-ая) (EV000146) | [7 empty] | Песочный (SV007353) | IP20 (EV006405) | 296 мм | 83 мм | 12 мм | 56 мм | 56 мм | Нет | Защелкивание (EV009216) | Нет | Нет | Нет | 4 | 4 | 4 | 4 | Нет | Нет | [301 empty] | Срок гарантии на данное оборудование составляет 5 лет с момента отгрузки со склада Систэм Электрик, с подтверждением соответствующим документом | Подлежит замене
ATN101304 | ATLASDESIGN ANTIQUE 4-постовая РАМКА, универсальная, ЛОТОС | Systeme Electric |  |  | Рамка Systeme Electric (ранее Schneider Electric) серии AtlasDesign Antique (цвет лотос) четырехпостовая. Выполнена из материала PС+ASA, стойкого к УФ-излучению и появлению царапин. Серия рамок AtlasDesign Antique отвечает высочайшим эстетическим требованиям и превосходно вписывается в изысканный классический интерьер. Теперь традиционный выключатель может стать поистине декоративным элементом. |  | Электротехническое оборудование Потенциал | PTPWD | [6 empty] | EC000007 | Рамка для электроустановочных устройств | 7 | Россия | https://static-pcsp.systeme.ru/image/mbzsuwcW_3pZLHuR68023447243e01744974919.jpeg https://static-pcsp.systeme.ru/image/bQVi1EJaHCbxnPxL68305d8b821871748000139.jpeg https://static-pcsp.systeme.ru/image/TiCdcQuJi9il7mju68305d74330f51748000116.jpeg | https://static-pcsp.systeme.ru/image/TiCdcQuJi9il7mju68305d74330f51748000116.jpeg | https://api.systeme.ru/product/media/download/988353 | Glossa Blanca W59 выключатель переключатель розетка светорегулятор AtlasDesign диммер Этюд Хит W45 Каталог Каталог электроустановочных изделий ЭУИ Атлас Дизайн Profi54 Профи54 Aqua Аква Nature Бланка Глосса HIT MultiBox Мультибокс Термостат Монтажная коробка Распределительная коробка Подрозетник Etude | https://api.systeme.ru/product/media/download/988526 | AtlasDesign Атлас Дизайн Руководство по эксплуатации Рамка | https://api.systeme.ru/certificates/default/download/3375 | СОТИ (Российский речной регистр/Российское Классификационное общество) | 02-11.1-6.4.1-1006 |  |  |  | 434.5 | штука |  | 5 | BB1 PCE CAR P12 | 2 1 3 4 | 5 1 20 1680 | шт. шт. шт. шт. | 4690201027607 4690201027591 14690201027604 | 40.7 29.6 20.5 120 | 10.2 8.3 41.7 80 | 8.4 1.1 15.1 120 | см. см. см. см. | 0.292 0.051 1.337 123 | кг. кг. кг. кг. | [5 empty] | Белый (EV000202) | Да | 4 |  | Нет |  |  |  | Пластик (EV000139) |  | Горизонтальн. и вертикальн. (EV000130) | IP20 (EV006405) | Нет | Матовый (-ая) (EV000146) | [7 empty] | Лотос (SV007444) | IP20 (EV006405) | 296 мм | 83 мм | 12 мм | 56 мм | 56 мм | Нет | Защелкивание (EV009216) | Нет | Нет | Нет | 4 | 4 | 4 | 4 | Нет | Нет | [301 empty] | Срок гарантии на данное оборудование составляет 5 лет с момента отгрузки со склада Систэм Электрик, с подтверждением соответствующим документом | Подлежит замене
ATN100305 | ATLASDESIGN ANTIQUE 5-постовая РАМКА, универсальная, АЛЮМИНИЙ | Systeme Electric |  |  | Рамка Systeme Electric (ранее Schneider Electric) серии AtlasDesign Antique (цвет алюминий) пятипостовая. Выполнена из материала PС+ASA, стойкого к УФ-излучению и появлению царапин. Серия рамок AtlasDesign Antique отвечает высочайшим эстетическим требованиям и превосходно вписывается в изысканный классический интерьер. Теперь традиционный выключатель может стать поистине декоративным элементом. |  | Электротехническое оборудование Потенциал | PTPWD | [6 empty] | EC000007 | Рамка для электроустановочных устройств | 7 | Россия | https://static-pcsp.systeme.ru/image/mbzsuwcW_3pZLHuR68023447243e01744974919.jpeg https://static-pcsp.systeme.ru/image/9MDJEiK13rRvokbl651156b1284a41695635121.jpeg https://static-pcsp.systeme.ru/image/P4_3y6aJXBRaU0M6651156b0916f41695635120.jpeg | https://static-pcsp.systeme.ru/image/P4_3y6aJXBRaU0M6651156b0916f41695635120.jpeg | https://api.systeme.ru/product/media/download/988353 | Glossa Blanca W59 выключатель переключатель розетка светорегулятор AtlasDesign диммер Этюд Хит W45 Каталог Каталог электроустановочных изделий ЭУИ Атлас Дизайн Profi54 Профи54 Aqua Аква Nature Бланка Глосса HIT MultiBox Мультибокс Термостат Монтажная коробка Распределительная коробка Подрозетник Etude | https://api.systeme.ru/product/media/download/988526 | AtlasDesign Атлас Дизайн Руководство по эксплуатации Рамка | https://api.systeme.ru/certificates/default/download/3375 | СОТИ (Российский речной регистр/Российское Классификационное общество) | 02-11.1-6.4.1-1006 |  |  |  | 578.5 | штука |  | 5 | BB1 PCE CAR P12 | 2 1 3 4 | 5 1 20 1680 | шт. шт. шт. шт. | 4690201027621 4690201027614 14690201027628 | 40.5 36.7 20.6 120 | 10.6 8.3 41.8 80 | 8.4 1.1 15.1 120 | см. см. см. см. | 0.333 0.062 1.496 136 | кг. кг. кг. кг. | [5 empty] | Алюминий (EV000072) | Да | 5 |  | Нет |  |  |  | Пластик (EV000139) |  | Горизонтальн. и вертикальн. (EV000130) | IP20 (EV006405) | Нет | Матовый (-ая) (EV000146) | [7 empty] | Алюминий (SV007249) | IP20 (EV006405) | 369.8 мм | 85.4 мм | 11.1 мм | 56 мм | 56 мм | Нет | Защелкивание (EV009216) | Нет | Нет | Нет | 5 | 5 | 5 | 5 | Нет | Нет | [301 empty] | Срок гарантии на данное оборудование составляет 5 лет с момента отгрузки со склада Систэм Электрик, с подтверждением соответствующим документом | Подлежит замене
ATN100405 | ATLASDESIGN ANTIQUE 5-постовая РАМКА, универсальная, ЖЕМЧУГ | Systeme Electric |  |  | Рамка Systeme Electric (ранее Schneider Electric) серии AtlasDesign Antique (цвет жемчуг) пятипостовая. Выполнена из материала PС+ASA, стойкого к УФ-излучению и появлению царапин. Серия рамок AtlasDesign Antique отвечает высочайшим эстетическим требованиям и превосходно вписывается в изысканный классический интерьер. Теперь традиционный выключатель может стать поистине декоративным элементом. |  | Электротехническое оборудование Потенциал | PTPWD | [6 empty] | EC000007 | Рамка для электроустановочных устройств | 7 | Россия | https://static-pcsp.systeme.ru/image/mbzsuwcW_3pZLHuR68023447243e01744974919.jpeg https://static-pcsp.systeme.ru/image/SnFNuc5dj4QDXz4j651156aa77ef81695635114.jpeg https://static-pcsp.systeme.ru/image/6lTD3pkgfsuTeV7J651156a9def231695635113.jpeg | https://static-pcsp.systeme.ru/image/6lTD3pkgfsuTeV7J651156a9def231695635113.jpeg | https://api.systeme.ru/product/media/download/988353 | Glossa Blanca W59 выключатель переключатель розетка светорегулятор AtlasDesign диммер Этюд Хит W45 Каталог Каталог электроустановочных изделий ЭУИ Атлас Дизайн Profi54 Профи54 Aqua Аква Nature Бланка Глосса HIT MultiBox Мультибокс Термостат Монтажная коробка Распределительная коробка Подрозетник Etude | https://api.systeme.ru/product/media/download/988526 | AtlasDesign Атлас Дизайн Руководство по эксплуатации Рамка | https://api.systeme.ru/certificates/default/download/3375 | СОТИ (Российский речной регистр/Российское Классификационное общество) | 02-11.1-6.4.1-1006 |  |  |  | 578.5 | штука |  | 5 | BB1 PCE CAR | 2 1 3 | 5 1 20 | шт. шт. шт. | 4690201027645 4690201027638 14690201027642 | 10 36.7 40.4 | 40.3 8.3 19.6 | 7.2 1.1 14 | см. см. см. | 0.347 0.064 1.873 | кг. кг. кг. | [5 empty] | Белый (EV000202) | Да | 5 |  | Нет |  |  |  | Пластик (EV000139) |  | Горизонтальн. и вертикальн. (EV000130) | IP20 (EV006405) | Нет | Матовый (-ая) (EV000146) | [7 empty] | Жемчуг (SV007426) | IP20 (EV006405) | 369.8 мм | 85.4 мм | 11.1 мм | 56 мм | 56 мм | Нет | Защелкивание (EV009216) | Нет | Нет | Нет | 5 | 5 | 5 | 5 | Нет | Нет | [301 empty] | Срок гарантии на данное оборудование составляет 5 лет с момента отгрузки со склада Систэм Электрик, с подтверждением соответствующим документом | Подлежит замене
ATN100605 | ATLASDESIGN ANTIQUE 5-постовая РАМКА, универсальная, МОККО | Systeme Electric |  |  | Рамка Systeme Electric (ранее Schneider Electric) серии AtlasDesign Antique (цвет мокко) пятипостовая. Выполнена из материала PС+ASA, стойкого к УФ-излучению и появлению царапин. Серия рамок AtlasDesign Antique отвечает высочайшим эстетическим требованиям и превосходно вписывается в изысканный классический интерьер. Теперь традиционный выключатель может стать поистине декоративным элементом. |  | Электротехническое оборудование Потенциал | PTPWD | [6 empty] | EC000007 | Рамка для электроустановочных устройств | 7 | Россия | https://static-pcsp.systeme.ru/image/mbzsuwcW_3pZLHuR68023447243e01744974919.jpeg https://static-pcsp.systeme.ru/image/adpt0xIKfHG-8PRF6511569e684891695635102.jpeg https://static-pcsp.systeme.ru/image/-8I9HgeP7KX95X1k6511569dc6b1c1695635101.jpeg | https://static-pcsp.systeme.ru/image/-8I9HgeP7KX95X1k6511569dc6b1c1695635101.jpeg | https://api.systeme.ru/product/media/download/988353 | Glossa Blanca W59 выключатель переключатель розетка светорегулятор AtlasDesign диммер Этюд Хит W45 Каталог Каталог электроустановочных изделий ЭУИ Атлас Дизайн Profi54 Профи54 Aqua Аква Nature Бланка Глосса HIT MultiBox Мультибокс Термостат Монтажная коробка Распределительная коробка Подрозетник Etude | https://api.systeme.ru/product/media/download/988526 | AtlasDesign Атлас Дизайн Руководство по эксплуатации Рамка | https://api.systeme.ru/certificates/default/download/3375 | СОТИ (Российский речной регистр/Российское Классификационное общество) | 02-11.1-6.4.1-1006 |  |  |  | 608.5 | штука |  | 5 | BB1 PCE CAR P12 | 2 1 3 4 | 5 1 20 1680 | шт. шт. шт. шт. | 4690201027669 4690201027652 14690201027666 | 40.8 36.7 20.5 120 | 10.3 8.3 41.7 80 | 8.4 1.1 15.1 120 | см. см. см. см. | 0.325 0.061 1.473 134 | кг. кг. кг. кг. | [5 empty] | Коричневый (EV000083) | Да | 5 |  | Нет |  |  |  | Пластик (EV000139) |  | Горизонтальн. и вертикальн. (EV000130) | IP20 (EV006405) | Нет | Матовый (-ая) (EV000146) | [7 empty] | Мокко (SV007405) | IP20 (EV006405) | 369.8 мм | 85.4 мм | 11.1 мм | 56 мм | 56 мм | Нет | Защелкивание (EV009216) | Нет | Нет | Нет | 5 | 5 | 5 | 5 | Нет | Нет | [301 empty] | Срок гарантии на данное оборудование составляет 5 лет с момента отгрузки со склада Систэм Электрик, с подтверждением соответствующим документом | Подлежит замене
ATN100705 | ATLASDESIGN ANTIQUE 5-постовая РАМКА, универсальная, ГРИФЕЛЬ | Systeme Electric |  |  | Рамка Systeme Electric (ранее Schneider Electric) серии AtlasDesign Antique (цвет грифель) пятипостовая. Выполнена из материала PС+ASA, стойкого к УФ-излучению и появлению царапин. Серия рамок AtlasDesign Antique отвечает высочайшим эстетическим требованиям и превосходно вписывается в изысканный классический интерьер. Теперь традиционный выключатель может стать поистине декоративным элементом. |  | Электротехническое оборудование Потенциал | PTPWD | [6 empty] | EC000007 | Рамка для электроустановочных устройств | 7 | Россия | https://static-pcsp.systeme.ru/image/mbzsuwcW_3pZLHuR68023447243e01744974919.jpeg https://static-pcsp.systeme.ru/image/JqoG_ktO1-tyqN1865115697b66c91695635095.jpeg https://static-pcsp.systeme.ru/image/p8CUZMZB4moCHmNy6511569727e4b1695635095.jpeg | https://static-pcsp.systeme.ru/image/p8CUZMZB4moCHmNy6511569727e4b1695635095.jpeg | https://api.systeme.ru/product/media/download/988353 | Glossa Blanca W59 выключатель переключатель розетка светорегулятор AtlasDesign диммер Этюд Хит W45 Каталог Каталог электроустановочных изделий ЭУИ Атлас Дизайн Profi54 Профи54 Aqua Аква Nature Бланка Глосса HIT MultiBox Мультибокс Термостат Монтажная коробка Распределительная коробка Подрозетник Etude | https://api.systeme.ru/product/media/download/988526 | AtlasDesign Атлас Дизайн Руководство по эксплуатации Рамка | https://api.systeme.ru/certificates/default/download/3375 | СОТИ (Российский речной регистр/Российское Классификационное общество) | 02-11.1-6.4.1-1006 |  |  |  | 1160 | штука |  | 5 | BB1 PCE CAR P12 | 2 1 3 4 | 5 1 20 1680 | шт. шт. шт. шт. | 4690201027683 4690201027676 14690201027680 | 10 36.7 20.6 120 | 40.3 8.3 41.7 80 | 7.2 1.1 15.1 120 | см. см. см. см. | 0.34 0.06 1.516 138 | кг. кг. кг. кг. | [5 empty] | Серый (EV000270) | Да | 5 |  | Нет |  |  |  | Пластик (EV000139) |  | Горизонтальн. и вертикальн. (EV000130) | IP20 (EV006405) | Нет | Матовый (-ая) (EV000146) | [7 empty] | Грифель (SV007427) | IP20 (EV006405) | 369.8 мм | 85.4 мм | 11.1 мм | 56 мм | 56 мм | Нет | Защелкивание (EV009216) | Нет | Нет | Нет | 5 | 5 | 5 | 5 | Нет | Нет | [301 empty] | Срок гарантии на данное оборудование составляет 5 лет с момента отгрузки со склада Систэм Электрик, с подтверждением соответствующим документом | Подлежит замене
ATN100805 | ATLASDESIGN ANTIQUE 5-постовая РАМКА, универсальная, ИЗУМРУД | Systeme Electric |  |  | Рамка Systeme Electric (ранее Schneider Electric) серии AtlasDesign Antique (цвет изумруд) пятипостовая. Выполнена из материала PС+ASA, стойкого к УФ-излучению и появлению царапин. Серия рамок AtlasDesign Antique отвечает высочайшим эстетическим требованиям и превосходно вписывается в изысканный классический интерьер. Теперь традиционный выключатель может стать поистине декоративным элементом. |  | Электротехническое оборудование Потенциал | PTPWD | [6 empty] | EC000007 | Рамка для электроустановочных устройств | 7 | Россия | https://static-pcsp.systeme.ru/image/mbzsuwcW_3pZLHuR68023447243e01744974919.jpeg https://static-pcsp.systeme.ru/image/W2qM8Kb4TGHCswo565115475175d91695634549.jpeg https://static-pcsp.systeme.ru/image/UtS7u_kW5fp0DzzF65115474949a31695634548.jpeg | https://static-pcsp.systeme.ru/image/UtS7u_kW5fp0DzzF65115474949a31695634548.jpeg | https://api.systeme.ru/product/media/download/988353 | Glossa Blanca W59 выключатель переключатель розетка светорегулятор AtlasDesign диммер Этюд Хит W45 Каталог Каталог электроустановочных изделий ЭУИ Атлас Дизайн Profi54 Профи54 Aqua Аква Nature Бланка Глосса HIT MultiBox Мультибокс Термостат Монтажная коробка Распределительная коробка Подрозетник Etude | https://api.systeme.ru/product/media/download/988526 | AtlasDesign Атлас Дизайн Руководство по эксплуатации Рамка | https://api.systeme.ru/certificates/default/download/3375 | СОТИ (Российский речной регистр/Российское Классификационное общество) | 02-11.1-6.4.1-1006 |  |  |  | 1160 | штука |  | 5 | BB1 PCE CAR P12 | 2 1 3 4 | 5 1 20 1680 | шт. шт. шт. шт. | 4690201027706 4690201027690 14690201027703 | 40.7 36.7 20.6 120 | 10.5 8.3 41.9 80 | 8.4 1.1 15.1 120 | см. см. см. см. | 0.33 0.061 1.492 140 | кг. кг. кг. кг. | [5 empty] | Зеленый (EV000235) | Да | 5 |  | Нет |  |  |  | Пластик (EV000139) |  | Горизонтальн. и вертикальн. (EV000130) | IP20 (EV006405) | Нет | Матовый (-ая) (EV000146) | [7 empty] | Изумруд (SV007297) | IP20 (EV006405) | 369.8 мм | 85.4 мм | 11.1 мм | 56 мм | 56 мм | Нет | Защелкивание (EV009216) | Нет | Нет | Нет | 5 | 5 | 5 | 5 | Нет | Нет | [301 empty] | Срок гарантии на данное оборудование составляет 5 лет с момента отгрузки со склада Систэм Электрик, с подтверждением соответствующим документом | Подлежит замене
ATN100905 | ATLASDESIGN ANTIQUE 5-постовая РАМКА, универсальная, СТАЛЬ | Systeme Electric |  |  | Рамка Systeme Electric (ранее Schneider Electric) серии AtlasDesign Antique (цвет сталь) пятипостовая. Выполнена из материала PС+ASA, стойкого к УФ-излучению и появлению царапин. Серия рамок AtlasDesign Antique отвечает высочайшим эстетическим требованиям и превосходно вписывается в изысканный классический интерьер. Теперь традиционный выключатель может стать поистине декоративным элементом. |  | Электротехническое оборудование Потенциал | PTPWD | [6 empty] | EC000007 | Рамка для электроустановочных устройств | 7 | Россия | https://static-pcsp.systeme.ru/image/mbzsuwcW_3pZLHuR68023447243e01744974919.jpeg https://static-pcsp.systeme.ru/image/GdXU_7SoHZ-2flX16511546eb057a1695634542.jpeg https://static-pcsp.systeme.ru/image/G10A76WTxtbQSiRw6511546e22a041695634542.jpeg | https://static-pcsp.systeme.ru/image/G10A76WTxtbQSiRw6511546e22a041695634542.jpeg | https://api.systeme.ru/product/media/download/988353 | Glossa Blanca W59 выключатель переключатель розетка светорегулятор AtlasDesign диммер Этюд Хит W45 Каталог Каталог электроустановочных изделий ЭУИ Атлас Дизайн Profi54 Профи54 Aqua Аква Nature Бланка Глосса HIT MultiBox Мультибокс Термостат Монтажная коробка Распределительная коробка Подрозетник Etude | https://api.systeme.ru/product/media/download/988526 | AtlasDesign Атлас Дизайн Руководство по эксплуатации Рамка | https://api.systeme.ru/certificates/default/download/3375 | СОТИ (Российский речной регистр/Российское Классификационное общество) | 02-11.1-6.4.1-1006 |  |  |  | 1555 | штука |  | 5 | BB1 PCE CAR P12 | 2 1 3 4 | 5 1 20 1680 | шт. шт. шт. шт. | 4690201027720 4690201027713 14690201027727 | 9.7 36.7 20.1 120 | 40.3 8.3 41.1 80 | 7.2 1.1 15.2 125 | см. см. см. см. | 0.336 0.061 1.509 140 | кг. кг. кг. кг. | [5 empty] | Серый (EV000270) | Да | 5 |  | Нет |  |  |  | Пластик (EV000139) |  | Горизонтальн. и вертикальн. (EV000130) | IP20 (EV006405) | Нет | Матовый (-ая) (EV000146) | [7 empty] | Сталь (SV007271) | IP20 (EV006405) | 369.8 мм | 85.4 мм | 11.1 мм | 56 мм | 56 мм | Нет | Защелкивание (EV009216) | Нет | Нет | Нет | 5 | 5 | 5 | 5 | Нет | Нет | [301 empty] | Срок гарантии на данное оборудование составляет 5 лет с момента отгрузки со склада Систэм Электрик, с подтверждением соответствующим документом | Подлежит замене
ATN101105 | ATLASDESIGN ANTIQUE 5-постовая РАМКА, универсальная, АКВАМАРИН | Systeme Electric |  |  | Рамка Systeme Electric (ранее Schneider Electric) серии AtlasDesign Antique (цвет аквамарин) пятипостовая. Выполнена из материала PС+ASA, стойкого к УФ-излучению и появлению царапин. Серия рамок AtlasDesign Antique отвечает высочайшим эстетическим требованиям и превосходно вписывается в изысканный классический интерьер. Теперь традиционный выключатель может стать поистине декоративным элементом. |  | Электротехническое оборудование Потенциал | PTPWD | [6 empty] | EC000007 | Рамка для электроустановочных устройств | 7 | Россия | https://static-pcsp.systeme.ru/image/mbzsuwcW_3pZLHuR68023447243e01744974919.jpeg https://static-pcsp.systeme.ru/image/T2y78BqVKeqL7I2i651154605e38b1695634528.jpeg https://static-pcsp.systeme.ru/image/dGDtSd1B8zm7wz_56511545f84fb11695634527.jpeg | https://static-pcsp.systeme.ru/image/dGDtSd1B8zm7wz_56511545f84fb11695634527.jpeg | https://api.systeme.ru/product/media/download/988353 | Glossa Blanca W59 выключатель переключатель розетка светорегулятор AtlasDesign диммер Этюд Хит W45 Каталог Каталог электроустановочных изделий ЭУИ Атлас Дизайн Profi54 Профи54 Aqua Аква Nature Бланка Глосса HIT MultiBox Мультибокс Термостат Монтажная коробка Распределительная коробка Подрозетник Etude | https://api.systeme.ru/product/media/download/988526 | AtlasDesign Атлас Дизайн Руководство по эксплуатации Рамка | https://api.systeme.ru/certificates/default/download/3375 | СОТИ (Российский речной регистр/Российское Классификационное общество) | 02-11.1-6.4.1-1006 |  |  |  | 608.5 | штука |  | 5 | BB1 PCE CAR P12 | 2 1 3 4 | 5 1 20 1680 | шт. шт. шт. шт. | 4690201027744 4690201027737 14690201027741 | 10 36.7 20.7 120 | 40.4 8.3 41.4 80 | 7.8 1.1 15.1 120 | см. см. см. см. | 0.327 0.061 1.48 136 | кг. кг. кг. кг. | [5 empty] | Синий (EV000080) | Да | 5 |  | Нет |  |  |  | Пластик (EV000139) |  | Горизонтальн. и вертикальн. (EV000130) | IP20 (EV006405) | Нет | Матовый (-ая) (EV000146) | [7 empty] | Аквамарин (SV007443) | IP20 (EV006405) | 369.8 мм | 85.4 мм | 11.1 мм | 56 мм | 56 мм | Нет | Защелкивание (EV009216) | Нет | Нет | Нет | 5 | 5 | 5 | 5 | Нет | Нет | [301 empty] | Срок гарантии на данное оборудование составляет 5 лет с момента отгрузки со склада Систэм Электрик, с подтверждением соответствующим документом | Подлежит замене
ATN101205 | ATLASDESIGN ANTIQUE 5-постовая РАМКА, универсальная, ПЕСОЧНЫЙ | Systeme Electric |  |  | Рамка Systeme Electric (ранее Schneider Electric) серии AtlasDesign Antique (цвет песочный) пятипостовая. Выполнена из материала PС+ASA, стойкого к УФ-излучению и появлению царапин. Серия рамок AtlasDesign Antique отвечает высочайшим эстетическим требованиям и превосходно вписывается в изысканный классический интерьер. Теперь традиционный выключатель может стать поистине декоративным элементом. |  | Электротехническое оборудование Потенциал | PTPWD | [6 empty] | EC000007 | Рамка для электроустановочных устройств | 7 | Россия | https://static-pcsp.systeme.ru/image/mbzsuwcW_3pZLHuR68023447243e01744974919.jpeg https://static-pcsp.systeme.ru/image/17ueOst01v2uH2Cj651154573fdb41695634519.jpeg https://static-pcsp.systeme.ru/image/ZSgJaW69q_SuLqa2651154568cb471695634518.jpeg | https://static-pcsp.systeme.ru/image/ZSgJaW69q_SuLqa2651154568cb471695634518.jpeg | https://api.systeme.ru/product/media/download/988353 | Glossa Blanca W59 выключатель переключатель розетка светорегулятор AtlasDesign диммер Этюд Хит W45 Каталог Каталог электроустановочных изделий ЭУИ Атлас Дизайн Profi54 Профи54 Aqua Аква Nature Бланка Глосса HIT MultiBox Мультибокс Термостат Монтажная коробка Распределительная коробка Подрозетник Etude | https://api.systeme.ru/product/media/download/988526 | AtlasDesign Атлас Дизайн Руководство по эксплуатации Рамка | https://api.systeme.ru/certificates/default/download/3375 | СОТИ (Российский речной регистр/Российское Классификационное общество) | 02-11.1-6.4.1-1006 |  |  |  | 608.5 | штука |  | 5 | BB1 PCE CAR P12 | 2 1 3 4 | 5 1 20 1680 | шт. шт. шт. шт. | 4690201027768 4690201027751 14690201027765 | 9.7 9.2 20.2 120 | 40.2 39.1 41 80 | 7.2 2.7 15.1 125 | см. см. см. см. | 0.34 0.057 1.518 141 | кг. кг. кг. кг. | [5 empty] | Бежевый (EV000279) | Да | 5 |  | Нет |  |  |  | Пластик (EV000139) |  | Горизонтальн. и вертикальн. (EV000130) | IP20 (EV006405) | Нет | Матовый (-ая) (EV000146) | [7 empty] | Песочный (SV007353) | IP20 (EV006405) | 369.8 мм | 85.4 мм | 11.1 мм | 56 мм | 56 мм | Нет | Защелкивание (EV009216) | Нет | Нет | Нет | 5 | 5 | 5 | 5 | Нет | Нет | [301 empty] | Срок гарантии на данное оборудование составляет 5 лет с момента отгрузки со склада Систэм Электрик, с подтверждением соответствующим документом | Подлежит замене
ATN101305 | ATLASDESIGN ANTIQUE 5-постовая РАМКА, универсальная, ЛОТОС | Systeme Electric |  |  | Рамка Systeme Electric (ранее Schneider Electric) серии AtlasDesign Antique (цвет лотос) пятипостовая. Выполнена из материала PС+ASA, стойкого к УФ-излучению и появлению царапин. Серия рамок AtlasDesign Antique отвечает высочайшим эстетическим требованиям и превосходно вписывается в изысканный классический интерьер. Теперь традиционный выключатель может стать поистине декоративным элементом. |  | Электротехническое оборудование Потенциал | PTPWD | [6 empty] | EC000007 | Рамка для электроустановочных устройств | 7 | Россия | https://static-pcsp.systeme.ru/image/mbzsuwcW_3pZLHuR68023447243e01744974919.jpeg https://static-pcsp.systeme.ru/image/tOE4kJDA0ImiHOcn65115450860eb1695634512.jpeg https://static-pcsp.systeme.ru/image/HraQGtgZgs0gMVHx6511544fc0f301695634511.jpeg | https://static-pcsp.systeme.ru/image/HraQGtgZgs0gMVHx6511544fc0f301695634511.jpeg | https://api.systeme.ru/product/media/download/988353 | Glossa Blanca W59 выключатель переключатель розетка светорегулятор AtlasDesign диммер Этюд Хит W45 Каталог Каталог электроустановочных изделий ЭУИ Атлас Дизайн Profi54 Профи54 Aqua Аква Nature Бланка Глосса HIT MultiBox Мультибокс Термостат Монтажная коробка Распределительная коробка Подрозетник Etude | https://api.systeme.ru/product/media/download/988526 | AtlasDesign Атлас Дизайн Руководство по эксплуатации Рамка | https://api.systeme.ru/certificates/default/download/3375 | СОТИ (Российский речной регистр/Российское Классификационное общество) | 02-11.1-6.4.1-1006 |  |  |  | 577.5 | штука |  | 5 | BB1 PCE CAR P12 | 2 1 3 4 | 5 1 20 1680 | шт. шт. шт. шт. | 4690201027782 4690201027775 14690201027789 | 9.8 36.7 20.1 120 | 40.4 8.3 41.2 80 | 7.2 1.1 15.5 125 | см. см. см. см. | 0.352 0.061 1.561 143 | кг. кг. кг. кг. | [5 empty] | Белый (EV000202) | Да | 5 |  | Нет |  |  |  | Пластик (EV000139) |  | Горизонтальн. и вертикальн. (EV000130) | IP20 (EV006405) | Нет | Матовый (-ая) (EV000146) | [7 empty] | Лотос (SV007444) | IP20 (EV006405) | 369.8 мм | 85.4 мм | 11.1 мм | 56 мм | 56 мм | Нет | Защелкивание (EV009216) | Нет | Нет | Нет | 5 | 5 | 5 | 5 | Нет | Нет | [301 empty] | Срок гарантии на данное оборудование составляет 5 лет с момента отгрузки со склада Систэм Электрик, с подтверждением соответствующим документом | Подлежит замене
ATN220101 | ATLASDESIGN AIR 1-постовая РАМКА, БЕЛЫЙ/дымчатый белый | Systeme Electric |  |  | Рамка Systeme Electric (ранее Schneider Electric) серии AtlasDesign Air (цвет белый) одинарная. Пластик с ионами серебра в белом цвете обеспечивает антибактериальный эффект. Лицевые детали из качественного ABS-пластика, устойчивого к царапинам и УФ-излучению. Дизайн рамок AtlasDesign Air создает иллюзию парения, придавая интерьеру легкость и воздушность. Преобразите свой дом с помощью рамок AtlasDesign Air, которые станут изысканным дополнением к любому стилю в различной цветовой гамме. |  | Электротехническое оборудование Потенциал | PTPWD | [6 empty] | EC000007 | Рамка для электроустановочных устройств | 7 | Россия | https://static-pcsp.systeme.ru/image/mbzsuwcW_3pZLHuR68023447243e01744974919.jpeg https://static-pcsp.systeme.ru/image/aGWpl4P3mZMQWeUW6797789bc46171737980059.jpeg https://static-pcsp.systeme.ru/image/UxT7iZ5IBKGZshJW6797789b024ef1737980059.jpeg https://static-pcsp.systeme.ru/image/bG1vgkC1ul1s4dZZ6797789a40d341737980058.jpeg https://static-pcsp.systeme.ru/image/otwUh0wrLN9uEoRp679778997f66a1737980057.jpeg https://static-pcsp.systeme.ru/image/rayJb5ou5f9pbPi567ee71954fb331743679893.jpeg | https://static-pcsp.systeme.ru/image/otwUh0wrLN9uEoRp679778997f66a1737980057.jpeg | https://api.systeme.ru/product/media/download/988353 https://api.systeme.ru/product/media/download/988507 https://api.systeme.ru/product/media/download/990008 | Glossa Blanca W59 выключатель переключатель розетка светорегулятор AtlasDesign диммер Этюд Хит W45 Каталог Каталог электроустановочных изделий ЭУИ Атлас Дизайн Profi54 Профи54 Aqua Аква Nature Бланка Глосса HIT MultiBox Мультибокс Термостат Монтажная коробка Распределительная коробка Подрозетник Etude Glossa Blanca W59 выключатель переключатель розетка светорегулятор AtlasDesign диммер Этюд Хит W45 Каталог Каталог электроустановочных изделий ЭУИ Атлас Дизайн Profi54 Профи54 Aqua Аква Nature Бланка Глосса HIT MultiBox Мультибокс Термостат Монтажная коробка Распределительная коробка Подрозетник Etude быстрозажимные клеммы безвинтовая платформа Screwless | https://api.systeme.ru/product/media/download/990381 |  | https://api.systeme.ru/certificates/default/download/3375 | СОТИ (Российский речной регистр/Российское Классификационное общество) | 02-11.1-6.4.1-1006 |  |  |  | 59.35 | штука |  | 10 | BB1 PCE CAR P12 | 2 1 3 4 | 10 1 40 3600 | шт. шт. шт. шт. | 4690201040750 4690201040743 14690201040757 | 9.6 16.5 24.5 120 | 24 10 44.7 80 | 9.9 1.3 11.3 112 | см. см. см. см. | 0.244 0.018 1.155 115 | кг. кг. кг. кг. | [5 empty] | Белый (EV000202) | Да | 1 |  | Нет | Декоративное (EV010983) |  | Термопласт (EV000403) | Пластик (EV000139) |  | Горизонтальн. и вертикальн. (EV000130) | IP20 (EV006405) | Нет | Глянцевый (EV006395) | [7 empty] | Белый (SV007255) | IP20 (EV006405) | 85 мм | 85 мм | 11 мм |  |  | Нет | Защелкивание (EV009216) | Нет | Нет | Нет | 1 | 1 | [305 empty] | Срок гарантии на данное оборудование составляет 5 лет с момента отгрузки со склада Систэм Электрик, с подтверждением соответствующим документом | Подлежит замене
ATN220201 | ATLASDESIGN AIR 1-постовая РАМКА, БЕЖЕВЫЙ/дымчатый белый | Systeme Electric |  |  | Рамка Systeme Electric (ранее Schneider Electric) серии AtlasDesign Air (цвет бежевый) одинарная. Лицевые детали из качественного ABS-пластика, устойчивого к царапинам и УФ-излучению. Дизайн рамок AtlasDesign Air создает иллюзию парения, придавая интерьеру легкость и воздушность. Преобразите свой дом с помощью рамок AtlasDesign Air, которые станут изысканным дополнением к любому стилю в различной цветовой гамме. |  | Электротехническое оборудование Потенциал | PTPWD | [6 empty] | EC000007 | Рамка для электроустановочных устройств | 7 | Россия | https://static-pcsp.systeme.ru/image/mbzsuwcW_3pZLHuR68023447243e01744974919.jpeg https://static-pcsp.systeme.ru/image/89K5hhXPIJ5N4yBU6797789324bde1737980051.jpeg https://static-pcsp.systeme.ru/image/GZMfFEkKX326e_O26797789251ee01737980050.jpeg https://static-pcsp.systeme.ru/image/go35gp_-GjTlriTx67977443c4ef91737978947.jpeg https://static-pcsp.systeme.ru/image/mC9TlSk4CH00T6W867977891883c01737980049.jpeg https://static-pcsp.systeme.ru/image/7xCOACOXv2ajehGu67ee719d553771743679901.jpeg | https://static-pcsp.systeme.ru/image/go35gp_-GjTlriTx67977443c4ef91737978947.jpeg | https://api.systeme.ru/product/media/download/988353 https://api.systeme.ru/product/media/download/988507 https://api.systeme.ru/product/media/download/990008 | Glossa Blanca W59 выключатель переключатель розетка светорегулятор AtlasDesign диммер Этюд Хит W45 Каталог Каталог электроустановочных изделий ЭУИ Атлас Дизайн Profi54 Профи54 Aqua Аква Nature Бланка Глосса HIT MultiBox Мультибокс Термостат Монтажная коробка Распределительная коробка Подрозетник Etude Glossa Blanca W59 выключатель переключатель розетка светорегулятор AtlasDesign диммер Этюд Хит W45 Каталог Каталог электроустановочных изделий ЭУИ Атлас Дизайн Profi54 Профи54 Aqua Аква Nature Бланка Глосса HIT MultiBox Мультибокс Термостат Монтажная коробка Распределительная коробка Подрозетник Etude быстрозажимные клеммы безвинтовая платформа Screwless | https://api.systeme.ru/product/media/download/990381 |  | https://api.systeme.ru/certificates/default/download/3375 | СОТИ (Российский речной регистр/Российское Классификационное общество) | 02-11.1-6.4.1-1006 |  |  |  | 59.35 | штука |  | 10 | BB1 PCE CAR P12 | 2 1 3 4 | 10 1 40 3600 | шт. шт. шт. шт. | 4690201040774 4690201040767 14690201040771 | 9.9 17 24.7 120 | 23.9 10 41.4 80 | 10.4 1.2 11.3 110 | см. см. см. см. | 0.24 0.018 1.138 114 | кг. кг. кг. кг. | [5 empty] | Бежевый (EV000279) | Да | 1 |  | Нет | Декоративное (EV010983) |  | Термопласт (EV000403) | Пластик (EV000139) |  | Горизонтальн. и вертикальн. (EV000130) | IP20 (EV006405) | Нет | Глянцевый (EV006395) | [7 empty] | Бежевый (SV007257) | IP20 (EV006405) | 85 мм | 85 мм | 11 мм |  |  | Нет | Защелкивание (EV009216) | Нет | Нет | Нет | 1 | 1 | [305 empty] | Срок гарантии на данное оборудование составляет 5 лет с момента отгрузки со склада Систэм Электрик, с подтверждением соответствующим документом | Подлежит замене
ATN220301 | ATLASDESIGN AIR 1-постовая РАМКА, АЛЮМИНИЙ/дымчатый черный | Systeme Electric |  |  | Рамка Systeme Electric (ранее Schneider Electric) серии AtlasDesign Air (цвет алюминий) одинарная. Лицевые детали из качественного ABS-пластика, устойчивого к царапинам и УФ-излучению. Дизайн рамок AtlasDesign Air создает иллюзию парения, придавая интерьеру легкость и воздушность. Преобразите свой дом с помощью рамок AtlasDesign Air, которые станут изысканным дополнением к любому стилю в различной цветовой гамме. |  | Электротехническое оборудование Потенциал | PTPWD | [6 empty] | EC000007 | Рамка для электроустановочных устройств | 7 | Россия | https://static-pcsp.systeme.ru/image/mbzsuwcW_3pZLHuR68023447243e01744974919.jpeg https://static-pcsp.systeme.ru/image/4meBA_7-dFXtF-CQ679cc3b09ca261738326960.jpeg https://static-pcsp.systeme.ru/image/bUCdBMZPQQB7cJbU679cc3afb093e1738326959.jpeg https://static-pcsp.systeme.ru/image/-ZfEGoSjCg-_AZfN67ee719c927921743679900.jpeg https://static-pcsp.systeme.ru/image/aa9mdGWn6MYT41kV679cc3ae14f0c1738326958.jpeg https://static-pcsp.systeme.ru/image/3ZjaoVV3qqcMTXF-679cc3aedaefb1738326958.jpeg | https://static-pcsp.systeme.ru/image/aa9mdGWn6MYT41kV679cc3ae14f0c1738326958.jpeg | https://api.systeme.ru/product/media/download/988353 https://api.systeme.ru/product/media/download/988507 https://api.systeme.ru/product/media/download/990008 | Glossa Blanca W59 выключатель переключатель розетка светорегулятор AtlasDesign диммер Этюд Хит W45 Каталог Каталог электроустановочных изделий ЭУИ Атлас Дизайн Profi54 Профи54 Aqua Аква Nature Бланка Глосса HIT MultiBox Мультибокс Термостат Монтажная коробка Распределительная коробка Подрозетник Etude Glossa Blanca W59 выключатель переключатель розетка светорегулятор AtlasDesign диммер Этюд Хит W45 Каталог Каталог электроустановочных изделий ЭУИ Атлас Дизайн Profi54 Профи54 Aqua Аква Nature Бланка Глосса HIT MultiBox Мультибокс Термостат Монтажная коробка Распределительная коробка Подрозетник Etude быстрозажимные клеммы безвинтовая платформа Screwless | https://api.systeme.ru/product/media/download/990381 |  | https://api.systeme.ru/certificates/default/download/3375 | СОТИ (Российский речной регистр/Российское Классификационное общество) | 02-11.1-6.4.1-1006 |  |  |  | 95.2 | штука |  | 10 | BB1 PCE CAR P12 | 2 1 3 4 | 10 1 40 3600 | шт. шт. шт. шт. | 4690201040798 4690201040781 14690201040795 | 9.8 8.5 24.7 120 | 24.1 8.5 41.2 80 | 9.9 1.1 11.4 112 | см. см. см. см. | 0.238 0.018 1.13 115 | кг. кг. кг. кг. | [5 empty] | Алюминий (EV000072) | Да | 1 |  | Нет | Декоративное (EV010983) |  | Термопласт (EV000403) | Пластик (EV000139) |  | Горизонтальн. и вертикальн. (EV000130) | IP20 (EV006405) | Нет | Матовый (-ая) (EV000146) | [7 empty] | Алюминий (SV007249) | IP20 (EV006405) | 85 мм | 85 мм | 11 мм |  |  | Нет | Защелкивание (EV009216) | Нет | Нет | Нет | 1 | 1 | [305 empty] | Срок гарантии на данное оборудование составляет 5 лет с момента отгрузки со склада Систэм Электрик, с подтверждением соответствующим документом | Подлежит замене
ATN220401 | ATLASDESIGN AIR 1-постовая РАМКА, ЖЕМЧУГ/дымчатый белый | Systeme Electric |  |  | Рамка Systeme Electric (ранее Schneider Electric) серии AtlasDesign Air (цвет жемчуг) одинарная. Лицевые детали из качественного ABS-пластика, устойчивого к царапинам и УФ-излучению. Дизайн рамок AtlasDesign Air создает иллюзию парения, придавая интерьеру легкость и воздушность. Преобразите свой дом с помощью рамок AtlasDesign Air, которые станут изысканным дополнением к любому стилю в различной цветовой гамме. |  | Электротехническое оборудование Потенциал | PTPWD | [6 empty] | EC000007 | Рамка для электроустановочных устройств | 7 | Россия | https://static-pcsp.systeme.ru/image/mbzsuwcW_3pZLHuR68023447243e01744974919.jpeg https://static-pcsp.systeme.ru/image/4lzVxN9FihqZ4Clk679774534dda91737978963.jpeg https://static-pcsp.systeme.ru/image/O83ISA4KpVqQJgNS679774541f7471737978964.jpeg https://static-pcsp.systeme.ru/image/HCHvwR7mz8s6JAN-67977455854fc1737978965.jpeg https://static-pcsp.systeme.ru/image/Ld5QFpQiEz3os5eW6797745667c8a1737978966.jpeg https://static-pcsp.systeme.ru/image/q1p0W7NTTxZ_G-VG67ee719bcb0831743679899.jpeg | https://static-pcsp.systeme.ru/image/Ld5QFpQiEz3os5eW6797745667c8a1737978966.jpeg | https://api.systeme.ru/product/media/download/988353 https://api.systeme.ru/product/media/download/988507 https://api.systeme.ru/product/media/download/990008 | Glossa Blanca W59 выключатель переключатель розетка светорегулятор AtlasDesign диммер Этюд Хит W45 Каталог Каталог электроустановочных изделий ЭУИ Атлас Дизайн Profi54 Профи54 Aqua Аква Nature Бланка Глосса HIT MultiBox Мультибокс Термостат Монтажная коробка Распределительная коробка Подрозетник Etude Glossa Blanca W59 выключатель переключатель розетка светорегулятор AtlasDesign диммер Этюд Хит W45 Каталог Каталог электроустановочных изделий ЭУИ Атлас Дизайн Profi54 Профи54 Aqua Аква Nature Бланка Глосса HIT MultiBox Мультибокс Термостат Монтажная коробка Распределительная коробка Подрозетник Etude быстрозажимные клеммы безвинтовая платформа Screwless | https://api.systeme.ru/product/media/download/990381 |  | https://api.systeme.ru/certificates/default/download/3375 | СОТИ (Российский речной регистр/Российское Классификационное общество) | 02-11.1-6.4.1-1006 |  |  |  | 95.2 | штука |  | 10 | BB1 PCE CAR P12 | 2 1 3 4 | 10 1 40 3600 | шт. шт. шт. шт. | 4690201040828 4690201040811 14690201040825 | 9.6 17 24.6 120 | 24 10 41 80 | 9.9 1.3 11.2 112 | см. см. см. см. | 0.245 0.018 1.155 115 | кг. кг. кг. кг. | [5 empty] | Белый (EV000202) | Да | 1 |  | Нет | Декоративное (EV010983) |  | Термопласт (EV000403) | Пластик (EV000139) |  | Горизонтальн. и вертикальн. (EV000130) | IP20 (EV006405) | Нет | Матовый (-ая) (EV000146) | [7 empty] | Жемчуг (SV007426) | IP20 (EV006405) | 85 мм | 85 мм | 11 мм |  |  | Нет | Защелкивание (EV009216) | Нет | Нет | Нет | 1 | 1 | [305 empty] | Срок гарантии на данное оборудование составляет 5 лет с момента отгрузки со склада Систэм Электрик, с подтверждением соответствующим документом | Подлежит замене
ATN220501 | ATLASDESIGN AIR 1-постовая РАМКА, ШАМПАНЬ/дымчатый черный | Systeme Electric |  |  | Рамка Systeme Electric (ранее Schneider Electric) серии AtlasDesign Air (цвет шампань) одинарная. Лицевые детали из качественного ABS-пластика, устойчивого к царапинам и УФ-излучению. Дизайн рамок AtlasDesign Air создает иллюзию парения, придавая интерьеру легкость и воздушность. Преобразите свой дом с помощью рамок AtlasDesign Air, которые станут изысканным дополнением к любому стилю в различной цветовой гамме. |  | Электротехническое оборудование Потенциал | PTPWD | [6 empty] | EC000007 | Рамка для электроустановочных устройств | 7 | Россия | https://static-pcsp.systeme.ru/image/mbzsuwcW_3pZLHuR68023447243e01744974919.jpeg https://static-pcsp.systeme.ru/image/KoqqcGfK-eqRS5W16797745d856d51737978973.jpeg https://static-pcsp.systeme.ru/image/CShpvCqiKTiw3cUG6797745e6060e1737978974.jpeg https://static-pcsp.systeme.ru/image/G9YO8rL5bEYdPvtU6797745f414381737978975.jpeg https://static-pcsp.systeme.ru/image/CAXZZZP9-deEizBC67ee719b095051743679899.jpeg https://static-pcsp.systeme.ru/image/rzRMdx2wNpwY9oZe6797746054e9d1737978976.jpeg | https://static-pcsp.systeme.ru/image/rzRMdx2wNpwY9oZe6797746054e9d1737978976.jpeg | https://api.systeme.ru/product/media/download/988353 https://api.systeme.ru/product/media/download/988507 https://api.systeme.ru/product/media/download/990008 | Glossa Blanca W59 выключатель переключатель розетка светорегулятор AtlasDesign диммер Этюд Хит W45 Каталог Каталог электроустановочных изделий ЭУИ Атлас Дизайн Profi54 Профи54 Aqua Аква Nature Бланка Глосса HIT MultiBox Мультибокс Термостат Монтажная коробка Распределительная коробка Подрозетник Etude Glossa Blanca W59 выключатель переключатель розетка светорегулятор AtlasDesign диммер Этюд Хит W45 Каталог Каталог электроустановочных изделий ЭУИ Атлас Дизайн Profi54 Профи54 Aqua Аква Nature Бланка Глосса HIT MultiBox Мультибокс Термостат Монтажная коробка Распределительная коробка Подрозетник Etude быстрозажимные клеммы безвинтовая платформа Screwless | https://api.systeme.ru/product/media/download/990381 |  | https://api.systeme.ru/certificates/default/download/3375 | СОТИ (Российский речной регистр/Российское Классификационное общество) | 02-11.1-6.4.1-1006 |  |  |  | 95.2 | штука |  | 10 | BB1 PCE CAR P12 | 2 1 3 4 | 10 1 40 3600 | шт. шт. шт. шт. | 4690201040842 4690201040835 14690201040849 | 9.7 17 24.8 120 | 24 10 41.1 80 | 10 1.2 11.2 112 | см. см. см. см. | 0.237 0.018 1.129 115 | кг. кг. кг. кг. | [5 empty] | Шампань (RV000146) | Да | 1 |  | Нет | Декоративное (EV010983) |  | Термопласт (EV000403) | Пластик (EV000139) |  | Горизонтальн. и вертикальн. (EV000130) | IP20 (EV006405) | Нет | Матовый (-ая) (EV000146) | [7 empty] | Шампань (SV007260) | IP20 (EV006405) | 85 мм | 85 мм | 11 мм |  |  | Нет | Защелкивание (EV009216) | Нет | Нет | Нет | 1 | 1 | [305 empty] | Срок гарантии на данное оборудование составляет 5 лет с момента отгрузки со склада Систэм Электрик, с подтверждением соответствующим документом | Подлежит замене
ATN220601 | ATLASDESIGN AIR 1-постовая РАМКА, МОККО/дымчатый черный | Systeme Electric |  |  | Рамка Systeme Electric (ранее Schneider Electric) серии AtlasDesign Air (цвет мокко) одинарная. Лицевые детали из качественного ABS-пластика, устойчивого к царапинам и УФ-излучению. Дизайн рамок AtlasDesign Air создает иллюзию парения, придавая интерьеру легкость и воздушность. Преобразите свой дом с помощью рамок AtlasDesign Air, которые станут изысканным дополнением к любому стилю в различной цветовой гамме. |  | Электротехническое оборудование Потенциал | PTPWD | [6 empty] | EC000007 | Рамка для электроустановочных устройств | 7 | Россия | https://static-pcsp.systeme.ru/image/mbzsuwcW_3pZLHuR68023447243e01744974919.jpeg https://static-pcsp.systeme.ru/image/08aPpnBslM4EAt4e67977468adab41737978984.jpeg https://static-pcsp.systeme.ru/image/NsvrvbtiwIszrBsR679774698eb051737978985.jpeg https://static-pcsp.systeme.ru/image/R3wd862sBjibwNDK6797746aa99651737978986.jpeg https://static-pcsp.systeme.ru/image/d4kObZ-GQHMhs4Zc67ee719a432361743679898.jpeg https://static-pcsp.systeme.ru/image/tHCD9GB38PmZjcJD6797746b98ff01737978987.jpeg | https://static-pcsp.systeme.ru/image/tHCD9GB38PmZjcJD6797746b98ff01737978987.jpeg | https://api.systeme.ru/product/media/download/988353 https://api.systeme.ru/product/media/download/988507 https://api.systeme.ru/product/media/download/990008 | Glossa Blanca W59 выключатель переключатель розетка светорегулятор AtlasDesign диммер Этюд Хит W45 Каталог Каталог электроустановочных изделий ЭУИ Атлас Дизайн Profi54 Профи54 Aqua Аква Nature Бланка Глосса HIT MultiBox Мультибокс Термостат Монтажная коробка Распределительная коробка Подрозетник Etude Glossa Blanca W59 выключатель переключатель розетка светорегулятор AtlasDesign диммер Этюд Хит W45 Каталог Каталог электроустановочных изделий ЭУИ Атлас Дизайн Profi54 Профи54 Aqua Аква Nature Бланка Глосса HIT MultiBox Мультибокс Термостат Монтажная коробка Распределительная коробка Подрозетник Etude быстрозажимные клеммы безвинтовая платформа Screwless | https://api.systeme.ru/product/media/download/990381 |  | https://api.systeme.ru/certificates/default/download/3375 | СОТИ (Российский речной регистр/Российское Классификационное общество) | 02-11.1-6.4.1-1006 |  |  |  | 103 | штука |  | 10 | BB1 PCE CAR P12 | 2 1 3 4 | 10 1 40 3600 | шт. шт. шт. шт. | 4690201040866 4690201040859 14690201040863 | 9.7 17 24.7 120 | 24 10 41.2 80 | 9.9 1.3 11.3 112 | см. см. см. см. | 0.237 0.019 1.127 115 | кг. кг. кг. кг. | [5 empty] | Коричневый (EV000083) | Да | 1 |  | Нет | Декоративное (EV010983) |  | Термопласт (EV000403) | Пластик (EV000139) |  | Горизонтальн. и вертикальн. (EV000130) | IP20 (EV006405) | Нет | Матовый (-ая) (EV000146) | [7 empty] | Мокко (SV007405) | IP20 (EV006405) | 85 мм | 85 мм | 11 мм |  |  | Нет | Защелкивание (EV009216) | Нет | Нет | Нет | 1 | 1 | [305 empty] | Срок гарантии на данное оборудование составляет 5 лет с момента отгрузки со склада Систэм Электрик, с подтверждением соответствующим документом | Подлежит замене
ATN220701 | ATLASDESIGN AIR 1-постовая РАМКА, ГРИФЕЛЬ/дымчатый черный | Systeme Electric |  |  | Рамка Systeme Electric (ранее Schneider Electric) серии AtlasDesign Air (цвет грифель) одинарная. Лицевые детали из качественного ABS-пластика, устойчивого к царапинам и УФ-излучению. Дизайн рамок AtlasDesign Air создает иллюзию парения, придавая интерьеру легкость и воздушность. Преобразите свой дом с помощью рамок AtlasDesign Air, которые станут изысканным дополнением к любому стилю в различной цветовой гамме. |  | Электротехническое оборудование Потенциал | PTPWD | [6 empty] | EC000007 | Рамка для электроустановочных устройств | 7 | Россия | https://static-pcsp.systeme.ru/image/mbzsuwcW_3pZLHuR68023447243e01744974919.jpeg https://static-pcsp.systeme.ru/image/sj1G54ZvSob-Nnz_67977488ac7491737979016.jpeg https://static-pcsp.systeme.ru/image/vU-Oj0Wk2ahs7heL67977493b7e3d1737979027.jpeg https://static-pcsp.systeme.ru/image/PRzp97kQhtJ_X78a6797748d4df221737979021.jpeg https://static-pcsp.systeme.ru/image/59HPdp-n_m064_F367977490aa4af1737979024.jpeg https://static-pcsp.systeme.ru/image/7BKiO-w-bLU01asx67ee71998a04f1743679897.jpeg | https://static-pcsp.systeme.ru/image/vU-Oj0Wk2ahs7heL67977493b7e3d1737979027.jpeg | https://api.systeme.ru/product/media/download/988353 https://api.systeme.ru/product/media/download/988507 https://api.systeme.ru/product/media/download/990008 | Glossa Blanca W59 выключатель переключатель розетка светорегулятор AtlasDesign диммер Этюд Хит W45 Каталог Каталог электроустановочных изделий ЭУИ Атлас Дизайн Profi54 Профи54 Aqua Аква Nature Бланка Глосса HIT MultiBox Мультибокс Термостат Монтажная коробка Распределительная коробка Подрозетник Etude Glossa Blanca W59 выключатель переключатель розетка светорегулятор AtlasDesign диммер Этюд Хит W45 Каталог Каталог электроустановочных изделий ЭУИ Атлас Дизайн Profi54 Профи54 Aqua Аква Nature Бланка Глосса HIT MultiBox Мультибокс Термостат Монтажная коробка Распределительная коробка Подрозетник Etude быстрозажимные клеммы безвинтовая платформа Screwless | https://api.systeme.ru/product/media/download/990381 |  | https://api.systeme.ru/certificates/default/download/3375 | СОТИ (Российский речной регистр/Российское Классификационное общество) | 02-11.1-6.4.1-1006 |  |  |  | 192 | штука |  | 10 | BB1 PCE CAR P12 | 2 1 3 4 | 10 1 40 3600 | шт. шт. шт. шт. | 4690201040880 4690201040873 14690201040887 | 9.7 17 24.8 120 | 24 10 41 80 | 10 1.3 11.2 112 | см. см. см. см. | 0.24 0.019 1.135 114 | кг. кг. кг. кг. | [5 empty] | Серый (EV000270) | Да | 1 |  | Нет | Декоративное (EV010983) |  | Термопласт (EV000403) | Пластик (EV000139) |  | Горизонтальн. и вертикальн. (EV000130) | IP20 (EV006405) | Нет | Матовый (-ая) (EV000146) | [7 empty] | Грифель (SV007427) | IP20 (EV006405) | 85 мм | 85 мм | 11 мм |  |  | Нет | Защелкивание (EV009216) | Нет | Нет | Нет | 1 | 1 | [305 empty] | Срок гарантии на данное оборудование составляет 5 лет с момента отгрузки со склада Систэм Электрик, с подтверждением соответствующим документом | Подлежит замене
ATN220801 | ATLASDESIGN AIR 1-постовая РАМКА, ИЗУМРУД/дымчатый черный | Systeme Electric |  |  | Рамка Systeme Electric (ранее Schneider Electric) серии AtlasDesign Air (цвет изумруд) одинарная. Лицевые детали из качественного ABS-пластика, устойчивого к царапинам и УФ-излучению. Дизайн рамок AtlasDesign Air создает иллюзию парения, придавая интерьеру легкость и воздушность. Преобразите свой дом с помощью рамок AtlasDesign Air, которые станут изысканным дополнением к любому стилю в различной цветовой гамме. |  | Электротехническое оборудование Потенциал | PTPWD | [6 empty] | EC000007 | Рамка для электроустановочных устройств | 7 | Россия | https://static-pcsp.systeme.ru/image/mbzsuwcW_3pZLHuR68023447243e01744974919.jpeg https://static-pcsp.systeme.ru/image/zNeJw5jf_eqH75vZ679774a16bfb81737979041.jpeg https://static-pcsp.systeme.ru/image/cZO5T8g1dGLjSB-8679774a244f351737979042.jpeg https://static-pcsp.systeme.ru/image/8XG6zhlagkLRN61_679774a3115061737979043.jpeg https://static-pcsp.systeme.ru/image/9VNx6KuPXhK927qM67ee7198d813f1743679896.jpeg https://static-pcsp.systeme.ru/image/SaQ46COhnHLmjYAb679774a3e9bd21737979043.jpeg | https://static-pcsp.systeme.ru/image/SaQ46COhnHLmjYAb679774a3e9bd21737979043.jpeg | https://api.systeme.ru/product/media/download/988353 https://api.systeme.ru/product/media/download/988507 https://api.systeme.ru/product/media/download/990008 | Glossa Blanca W59 выключатель переключатель розетка светорегулятор AtlasDesign диммер Этюд Хит W45 Каталог Каталог электроустановочных изделий ЭУИ Атлас Дизайн Profi54 Профи54 Aqua Аква Nature Бланка Глосса HIT MultiBox Мультибокс Термостат Монтажная коробка Распределительная коробка Подрозетник Etude Glossa Blanca W59 выключатель переключатель розетка светорегулятор AtlasDesign диммер Этюд Хит W45 Каталог Каталог электроустановочных изделий ЭУИ Атлас Дизайн Profi54 Профи54 Aqua Аква Nature Бланка Глосса HIT MultiBox Мультибокс Термостат Монтажная коробка Распределительная коробка Подрозетник Etude быстрозажимные клеммы безвинтовая платформа Screwless | https://api.systeme.ru/product/media/download/990381 |  | https://api.systeme.ru/certificates/default/download/3375 | СОТИ (Российский речной регистр/Российское Классификационное общество) | 02-11.1-6.4.1-1006 |  |  |  | 192 | штука |  | 10 | BB1 PCE CAR P12 | 2 1 3 4 | 10 1 40 3600 | шт. шт. шт. шт. | 4690201040903 4690201040897 14690201040900 | 9.6 17 24.7 120 | 24 10 41.1 80 | 9.8 1.3 11.3 112 | см. см. см. см. | 0.238 0.017 1.134 114 | кг. кг. кг. кг. | [5 empty] | Зеленый (EV000235) | Да | 1 |  | Нет | Декоративное (EV010983) |  | Термопласт (EV000403) | Пластик (EV000139) |  | Горизонтальн. и вертикальн. (EV000130) | IP20 (EV006405) | Нет | Матовый (-ая) (EV000146) | [7 empty] | Изумруд (SV007297) | IP20 (EV006405) | 85 мм | 85 мм | 11 мм |  |  | Нет | Защелкивание (EV009216) | Нет | Нет | Нет | 1 | 1 | [305 empty] | Срок гарантии на данное оборудование составляет 5 лет с момента отгрузки со склада Систэм Электрик, с подтверждением соответствующим документом | Подлежит замене
ATN220901 | ATLASDESIGN AIR 1-постовая РАМКА, СТАЛЬ/дымчатый черный | Systeme Electric |  |  | Рамка Systeme Electric (ранее Schneider Electric) серии AtlasDesign Air (цвет сталь) одинарная. Лицевые детали из качественного ABS-пластика, устойчивого к царапинам и УФ-излучению. Дизайн рамок AtlasDesign Air создает иллюзию парения, придавая интерьеру легкость и воздушность. Преобразите свой дом с помощью рамок AtlasDesign Air, которые станут изысканным дополнением к любому стилю в различной цветовой гамме. |  | Электротехническое оборудование Потенциал | PTPWD | [6 empty] | EC000007 | Рамка для электроустановочных устройств | 7 | Россия | https://static-pcsp.systeme.ru/image/mbzsuwcW_3pZLHuR68023447243e01744974919.jpeg https://static-pcsp.systeme.ru/image/dTgFXkJEkQ7s9mM0679cc3a4bf8f21738326948.jpeg https://static-pcsp.systeme.ru/image/ioLHCghHYhma76KJ679cc3a70c1251738326951.jpeg https://static-pcsp.systeme.ru/image/rTgihUl0B8N8GVzM679cc3a646fa51738326950.jpeg https://static-pcsp.systeme.ru/image/RjaCz4SlVlhCMgHo679cc3a585d531738326949.jpeg https://static-pcsp.systeme.ru/image/3rz9494eLukWSDx167ee7198229d41743679896.jpeg | https://static-pcsp.systeme.ru/image/dTgFXkJEkQ7s9mM0679cc3a4bf8f21738326948.jpeg | https://api.systeme.ru/product/media/download/988353 https://api.systeme.ru/product/media/download/988507 https://api.systeme.ru/product/media/download/990008 | Glossa Blanca W59 выключатель переключатель розетка светорегулятор AtlasDesign диммер Этюд Хит W45 Каталог Каталог электроустановочных изделий ЭУИ Атлас Дизайн Profi54 Профи54 Aqua Аква Nature Бланка Глосса HIT MultiBox Мультибокс Термостат Монтажная коробка Распределительная коробка Подрозетник Etude Glossa Blanca W59 выключатель переключатель розетка светорегулятор AtlasDesign диммер Этюд Хит W45 Каталог Каталог электроустановочных изделий ЭУИ Атлас Дизайн Profi54 Профи54 Aqua Аква Nature Бланка Глосса HIT MultiBox Мультибокс Термостат Монтажная коробка Распределительная коробка Подрозетник Etude быстрозажимные клеммы безвинтовая платформа Screwless | https://api.systeme.ru/product/media/download/990381 |  | https://api.systeme.ru/certificates/default/download/3375 | СОТИ (Российский речной регистр/Российское Классификационное общество) | 02-11.1-6.4.1-1006 |  |  |  | 258.5 | штука |  | 10 | BB1 PCE CAR P12 | 2 1 3 4 | 10 1 40 3600 | шт. шт. шт. шт. | 4690201040927 4690201040910 14690201040924 | 9.9 17 24.8 120 | 24.1 10 40.8 80 | 9.9 1.3 11.2 112 | см. см. см. см. | 0.239 0.017 1.153 115 | кг. кг. кг. кг. | [5 empty] | Серый (EV000270) | Да | 1 |  | Нет | Декоративное (EV010983) |  | Термопласт (EV000403) | Пластик (EV000139) |  | Горизонтальн. и вертикальн. (EV000130) | IP20 (EV006405) | Нет | Матовый (-ая) (EV000146) | [7 empty] | Сталь (SV007271) | IP20 (EV006405) | 85 мм | 85 мм | 11 мм |  |  | Нет | Защелкивание (EV009216) | Нет | Нет | Нет | 1 | 1 | [305 empty] | Срок гарантии на данное оборудование составляет 5 лет с момента отгрузки со склада Систэм Электрик, с подтверждением соответствующим документом | Подлежит замене
ATN221001 | ATLASDESIGN AIR 1-постовая РАМКА, КАРБОН/дымчатый черный | Systeme Electric |  |  | Рамка Systeme Electric (ранее Schneider Electric) серии AtlasDesign Air (цвет карбон) одинарная. Лицевые детали из качественного ABS-пластика, устойчивого к царапинам и УФ-излучению. Дизайн рамок AtlasDesign Air создает иллюзию парения, придавая интерьеру легкость и воздушность. Преобразите свой дом с помощью рамок AtlasDesign Air, которые станут изысканным дополнением к любому стилю в различной цветовой гамме. |  | Электротехническое оборудование Потенциал | PTPWD | [6 empty] | EC000007 | Рамка для электроустановочных устройств | 7 | Россия | https://static-pcsp.systeme.ru/image/mbzsuwcW_3pZLHuR68023447243e01744974919.jpeg https://static-pcsp.systeme.ru/image/KzeuZOv4ZfDkaWrU679774b490df71737979060.jpeg https://static-pcsp.systeme.ru/image/aS1Y0T4k3w5k6IWj679774b6497661737979062.jpeg https://static-pcsp.systeme.ru/image/UUp7d28vqpFq8RZ3679774b71905d1737979063.jpeg https://static-pcsp.systeme.ru/image/Fcy-o1K4Ae_f70Lm67ee719767c1f1743679895.jpeg https://static-pcsp.systeme.ru/image/kxCcZ-WyC5gK3MAc679774b577b081737979061.jpeg | https://static-pcsp.systeme.ru/image/UUp7d28vqpFq8RZ3679774b71905d1737979063.jpeg | https://api.systeme.ru/product/media/download/988353 https://api.systeme.ru/product/media/download/988507 https://api.systeme.ru/product/media/download/990008 | Glossa Blanca W59 выключатель переключатель розетка светорегулятор AtlasDesign диммер Этюд Хит W45 Каталог Каталог электроустановочных изделий ЭУИ Атлас Дизайн Profi54 Профи54 Aqua Аква Nature Бланка Глосса HIT MultiBox Мультибокс Термостат Монтажная коробка Распределительная коробка Подрозетник Etude Glossa Blanca W59 выключатель переключатель розетка светорегулятор AtlasDesign диммер Этюд Хит W45 Каталог Каталог электроустановочных изделий ЭУИ Атлас Дизайн Profi54 Профи54 Aqua Аква Nature Бланка Глосса HIT MultiBox Мультибокс Термостат Монтажная коробка Распределительная коробка Подрозетник Etude быстрозажимные клеммы безвинтовая платформа Screwless | https://api.systeme.ru/product/media/download/990381 |  | https://api.systeme.ru/certificates/default/download/3375 | СОТИ (Российский речной регистр/Российское Классификационное общество) | 02-11.1-6.4.1-1006 |  |  |  | 192 | штука |  | 10 | BB1 PCE CAR P12 | 2 1 3 4 | 10 1 40 3600 | шт. шт. шт. шт. | 4690201040941 4690201040934 14690201040948 | 23.8 17 25.1 120 | 10.1 10 40.6 80 | 9.8 1.1 11.3 112 | см. см. см. см. | 0.24 0.018 1.145 115 | кг. кг. кг. кг. | [5 empty] | Антрацит (EV000309) | Да | 1 |  | Нет | Декоративное (EV010983) |  | Термопласт (EV000403) | Пластик (EV000139) |  | Горизонтальн. и вертикальн. (EV000130) | IP20 (EV006405) | Нет | Матовый (-ая) (EV000146) | [7 empty] | Карбон (SV007428) | IP20 (EV006405) | 85 мм | 85 мм | 11 мм |  |  | Нет | Защелкивание (EV009216) | Нет | Нет | Нет | 1 | 1 | [305 empty] | Срок гарантии на данное оборудование составляет 5 лет с момента отгрузки со склада Систэм Электрик, с подтверждением соответствующим документом | Подлежит замене
ATN221101 | ATLASDESIGN AIR 1-постовая РАМКА, АКВАМАРИН/дымчатый черный | Systeme Electric |  |  | Рамка Systeme Electric (ранее Schneider Electric) серии AtlasDesign Air (цвет аквамарин) одинарная. Лицевые детали из качественного ABS-пластика, устойчивого к царапинам и УФ-излучению. Дизайн рамок AtlasDesign Air создает иллюзию парения, придавая интерьеру легкость и воздушность. Преобразите свой дом с помощью рамок AtlasDesign Air, которые станут изысканным дополнением к любому стилю в различной цветовой гамме. |  | Электротехническое оборудование Потенциал | PTPWD | [6 empty] | EC000007 | Рамка для электроустановочных устройств | 7 | Россия | https://static-pcsp.systeme.ru/image/mbzsuwcW_3pZLHuR68023447243e01744974919.jpeg https://static-pcsp.systeme.ru/image/_ArXgjkmRjqKWOdS679774bfed0ab1737979071.jpeg https://static-pcsp.systeme.ru/image/jlA_sKarVyNYpS_u679774c731efa1737979079.jpeg https://static-pcsp.systeme.ru/image/GwvAnB5-NEleeZ5Z679774c294bdc1737979074.jpeg https://static-pcsp.systeme.ru/image/WaAY1tMWI0EcliAz679774c0d68ed1737979072.jpeg https://static-pcsp.systeme.ru/image/5VYW9Y1WYAgCBMCv67ee7196aca0f1743679894.jpeg | https://static-pcsp.systeme.ru/image/jlA_sKarVyNYpS_u679774c731efa1737979079.jpeg | https://api.systeme.ru/product/media/download/988353 https://api.systeme.ru/product/media/download/988507 https://api.systeme.ru/product/media/download/990008 | Glossa Blanca W59 выключатель переключатель розетка светорегулятор AtlasDesign диммер Этюд Хит W45 Каталог Каталог электроустановочных изделий ЭУИ Атлас Дизайн Profi54 Профи54 Aqua Аква Nature Бланка Глосса HIT MultiBox Мультибокс Термостат Монтажная коробка Распределительная коробка Подрозетник Etude Glossa Blanca W59 выключатель переключатель розетка светорегулятор AtlasDesign диммер Этюд Хит W45 Каталог Каталог электроустановочных изделий ЭУИ Атлас Дизайн Profi54 Профи54 Aqua Аква Nature Бланка Глосса HIT MultiBox Мультибокс Термостат Монтажная коробка Распределительная коробка Подрозетник Etude быстрозажимные клеммы безвинтовая платформа Screwless | https://api.systeme.ru/product/media/download/990381 |  | https://api.systeme.ru/certificates/default/download/3375 | СОТИ (Российский речной регистр/Российское Классификационное общество) | 02-11.1-6.4.1-1006 |  |  |  | 103 | штука |  | 10 | BB1 PCE CAR P12 | 2 1 3 4 | 10 1 40 3600 | шт. шт. шт. шт. | 4690201040965 4690201040958 14690201040962 | 9.7 8.5 24.7 120 | 24 8.5 41 80 | 9.9 1.1 11.4 112 | см. см. см. см. | 0.241 0.018 1.139 114 | кг. кг. кг. кг. | [5 empty] | Синий (EV000080) | Да | 1 |  | Нет | Декоративное (EV010983) |  | Термопласт (EV000403) | Пластик (EV000139) |  | Горизонтальн. и вертикальн. (EV000130) | IP20 (EV006405) | Нет | Матовый (-ая) (EV000146) | [7 empty] | Аквамарин (SV007443) | IP20 (EV006405) | 85 мм | 85 мм | 11 мм |  |  | Нет | Защелкивание (EV009216) | Нет | Нет | Нет | 1 | 1 | [305 empty] | Срок гарантии на данное оборудование составляет 5 лет с момента отгрузки со склада Систэм Электрик, с подтверждением соответствующим документом | Подлежит замене
ATN221201 | ATLASDESIGN AIR 1-постовая РАМКА, ПЕСОЧНЫЙ/дымчатый белый | Systeme Electric |  |  | Рамка Systeme Electric (ранее Schneider Electric) серии AtlasDesign Air (цвет песочный) одинарная. Лицевые детали из качественного ABS-пластика, устойчивого к царапинам и УФ-излучению. Дизайн рамок AtlasDesign Air создает иллюзию парения, придавая интерьеру легкость и воздушность. Преобразите свой дом с помощью рамок AtlasDesign Air, которые станут изысканным дополнением к любому стилю в различной цветовой гамме. |  | Электротехническое оборудование Потенциал | PTPWD | [6 empty] | EC000007 | Рамка для электроустановочных устройств | 7 | Россия | https://static-pcsp.systeme.ru/image/mbzsuwcW_3pZLHuR68023447243e01744974919.jpeg https://static-pcsp.systeme.ru/image/pGOIk9US6Joh44Et679774e904dac1737979113.jpeg https://static-pcsp.systeme.ru/image/hLUHabYVITtK_jYz679774ec2146c1737979116.jpeg https://static-pcsp.systeme.ru/image/yeSBhdoI8sq3Kl2f679774f2635f01737979122.jpeg https://static-pcsp.systeme.ru/image/bXyqcT0y6BXZ01k367ee7196045471743679894.jpeg https://static-pcsp.systeme.ru/image/9224CV5Bud4a-wKb679774ef5a5df1737979119.jpeg | https://static-pcsp.systeme.ru/image/yeSBhdoI8sq3Kl2f679774f2635f01737979122.jpeg | https://api.systeme.ru/product/media/download/988353 https://api.systeme.ru/product/media/download/988507 https://api.systeme.ru/product/media/download/990008 | Glossa Blanca W59 выключатель переключатель розетка светорегулятор AtlasDesign диммер Этюд Хит W45 Каталог Каталог электроустановочных изделий ЭУИ Атлас Дизайн Profi54 Профи54 Aqua Аква Nature Бланка Глосса HIT MultiBox Мультибокс Термостат Монтажная коробка Распределительная коробка Подрозетник Etude Glossa Blanca W59 выключатель переключатель розетка светорегулятор AtlasDesign диммер Этюд Хит W45 Каталог Каталог электроустановочных изделий ЭУИ Атлас Дизайн Profi54 Профи54 Aqua Аква Nature Бланка Глосса HIT MultiBox Мультибокс Термостат Монтажная коробка Распределительная коробка Подрозетник Etude быстрозажимные клеммы безвинтовая платформа Screwless | https://api.systeme.ru/product/media/download/990381 |  | https://api.systeme.ru/certificates/default/download/3375 | СОТИ (Российский речной регистр/Российское Классификационное общество) | 02-11.1-6.4.1-1006 |  |  |  | 103 | штука |  | 10 | BB1 PCE CAR P12 | 2 1 3 4 | 10 1 40 3600 | шт. шт. шт. шт. | 4690201040989 4690201040972 14690201040986 | 23 17 24.6 120 | 9.2 10 41.1 80 | 8.9 1.3 11.3 112 | см. см. см. см. | 0.239 0.018 1.131 115 | кг. кг. кг. кг. | [5 empty] | Бежевый (EV000279) | Да | 1 |  | Нет | Декоративное (EV010983) |  | Термопласт (EV000403) | Пластик (EV000139) |  | Горизонтальн. и вертикальн. (EV000130) | IP20 (EV006405) | Нет | Матовый (-ая) (EV000146) | [7 empty] | Песочный (SV007353) | IP20 (EV006405) | 85 мм | 85 мм | 11 мм |  |  | Нет | Защелкивание (EV009216) | Нет | Нет | Нет | 1 | 1 | [305 empty] | Срок гарантии на данное оборудование составляет 5 лет с момента отгрузки со склада Систэм Электрик, с подтверждением соответствующим документом | Подлежит замене
ATN221301 | ATLASDESIGN AIR 1-постовая РАМКА, ЛОТОС/дымчатый белый | Systeme Electric |  |  | Рамка Systeme Electric (ранее Schneider Electric) серии AtlasDesign Air (цвет лотос) одинарная. Лицевые детали из качественного ABS-пластика, устойчивого к царапинам и УФ-излучению. Дизайн рамок AtlasDesign Air создает иллюзию парения, придавая интерьеру легкость и воздушность. Преобразите свой дом с помощью рамок AtlasDesign Air, которые станут изысканным дополнением к любому стилю в различной цветовой гамме. |  | Электротехническое оборудование Потенциал | PTPWD | [6 empty] | EC000007 | Рамка для электроустановочных устройств | 7 | Россия | https://static-pcsp.systeme.ru/image/mbzsuwcW_3pZLHuR68023447243e01744974919.jpeg https://static-pcsp.systeme.ru/image/7e24dQt9kxwWCtO16797750b12a9e1737979147.jpeg https://static-pcsp.systeme.ru/image/TxasSViu74prBSUl6797750bcd5861737979147.jpeg https://static-pcsp.systeme.ru/image/rayJb5ou5f9pbPi567ee71954fb331743679893.jpeg https://static-pcsp.systeme.ru/image/9ACUwLaDQgE8UcRD6797750c8d3141737979148.jpeg https://static-pcsp.systeme.ru/image/t1t5cGt1p2VmjE3Q6797750d4bb3c1737979149.jpeg | https://static-pcsp.systeme.ru/image/t1t5cGt1p2VmjE3Q6797750d4bb3c1737979149.jpeg | https://api.systeme.ru/product/media/download/988353 https://api.systeme.ru/product/media/download/988507 https://api.systeme.ru/product/media/download/990008 | Glossa Blanca W59 выключатель переключатель розетка светорегулятор AtlasDesign диммер Этюд Хит W45 Каталог Каталог электроустановочных изделий ЭУИ Атлас Дизайн Profi54 Профи54 Aqua Аква Nature Бланка Глосса HIT MultiBox Мультибокс Термостат Монтажная коробка Распределительная коробка Подрозетник Etude Glossa Blanca W59 выключатель переключатель розетка светорегулятор AtlasDesign диммер Этюд Хит W45 Каталог Каталог электроустановочных изделий ЭУИ Атлас Дизайн Profi54 Профи54 Aqua Аква Nature Бланка Глосса HIT MultiBox Мультибокс Термостат Монтажная коробка Распределительная коробка Подрозетник Etude быстрозажимные клеммы безвинтовая платформа Screwless | https://api.systeme.ru/product/media/download/990381 |  | https://api.systeme.ru/certificates/default/download/3375 | СОТИ (Российский речной регистр/Российское Классификационное общество) | 02-11.1-6.4.1-1006 |  |  |  | 95.45 | штука |  | 10 | BB1 PCE CAR P12 | 2 1 3 4 | 10 1 40 3600 | шт. шт. шт. шт. | 4690201041009 4690201040996 14690201041006 | 9.7 17 24.9 120 | 24 10 40.8 80 | 9.8 1.3 11.3 112 | см. см. см. см. | 0.242 0.018 1.152 114 | кг. кг. кг. кг. | [5 empty] | Белый (EV000202) | Да | 1 |  | Нет | Декоративное (EV010983) |  | Термопласт (EV000403) | Пластик (EV000139) |  | Горизонтальн. и вертикальн. (EV000130) | IP20 (EV006405) | Нет | Матовый (-ая) (EV000146) | [7 empty] | Лотос (SV007444) | IP20 (EV006405) | 85 мм | 85 мм | 11 мм |  |  | Нет | Защелкивание (EV009216) | Нет | Нет | Нет | 1 | 1 | [305 empty] | Срок гарантии на данное оборудование составляет 5 лет с момента отгрузки со склада Систэм Электрик, с подтверждением соответствующим документом | Подлежит замене
ATN221401 | ATLASDESIGN AIR 1-постовая РАМКА, БАЗАЛЬТ/дымчатый черный | Systeme Electric |  |  | Рамка Systeme Electric (ранее Schneider Electric) серии AtlasDesign Air (цвет базальт) одинарная. Лицевые детали из качественного ABS-пластика, устойчивого к царапинам и УФ-излучению. Дизайн рамок AtlasDesign Air создает иллюзию парения, придавая интерьеру легкость и воздушность. Преобразите свой дом с помощью рамок AtlasDesign Air, которые станут изысканным дополнением к любому стилю в различной цветовой гамме. |  | Электротехническое оборудование Потенциал | PTPWD | [6 empty] | EC000007 | Рамка для электроустановочных устройств | 7 | Россия | https://static-pcsp.systeme.ru/image/mbzsuwcW_3pZLHuR68023447243e01744974919.jpeg https://static-pcsp.systeme.ru/image/DN4jCDme98C-wovE679775137ebc71737979155.jpeg https://static-pcsp.systeme.ru/image/rt9vyxiQoN0bYzko679775144bebf1737979156.jpeg https://static-pcsp.systeme.ru/image/NaevnKJISGFGCCBj67ee71948cf261743679892.jpeg https://static-pcsp.systeme.ru/image/HU3bAYIXGZQIrVII679775151a5eb1737979157.jpeg https://static-pcsp.systeme.ru/image/3TwRxIu_1-FMN56r67977515e3cbd1737979157.jpeg | https://static-pcsp.systeme.ru/image/3TwRxIu_1-FMN56r67977515e3cbd1737979157.jpeg | https://api.systeme.ru/product/media/download/988353 https://api.systeme.ru/product/media/download/988507 https://api.systeme.ru/product/media/download/990008 | Glossa Blanca W59 выключатель переключатель розетка светорегулятор AtlasDesign диммер Этюд Хит W45 Каталог Каталог электроустановочных изделий ЭУИ Атлас Дизайн Profi54 Профи54 Aqua Аква Nature Бланка Глосса HIT MultiBox Мультибокс Термостат Монтажная коробка Распределительная коробка Подрозетник Etude Glossa Blanca W59 выключатель переключатель розетка светорегулятор AtlasDesign диммер Этюд Хит W45 Каталог Каталог электроустановочных изделий ЭУИ Атлас Дизайн Profi54 Профи54 Aqua Аква Nature Бланка Глосса HIT MultiBox Мультибокс Термостат Монтажная коробка Распределительная коробка Подрозетник Etude быстрозажимные клеммы безвинтовая платформа Screwless | https://api.systeme.ru/product/media/download/990381 |  | https://api.systeme.ru/certificates/default/download/3375 | СОТИ (Российский речной регистр/Российское Классификационное общество) | 02-11.1-6.4.1-1006 |  |  |  | 109.5 | штука |  | 10 | BB1 PCE CAR P12 | 2 1 3 4 | 10 1 40 3600 | шт. шт. шт. шт. | 4690201041023 4690201041016 14690201041020 | 9.7 8.5 24.9 120 | 24 8.5 40.9 80 | 9.9 1.1 11.3 112 | см. см. см. см. | 0.24 0.018 1.134 114 | кг. кг. кг. кг. | [5 empty] | Черный (EV000206) | Да | 1 |  | Нет | Декоративное (EV010983) |  | Термопласт (EV000403) | Пластик (EV000139) |  | Горизонтальн. и вертикальн. (EV000130) | IP20 (EV006405) | Нет | Матовый (-ая) (EV000146) | [7 empty] | Базальт (SV007407) | IP20 (EV006405) | 85 мм | 85 мм | 11 мм |  |  | Нет | Защелкивание (EV009216) | Нет | Нет | Нет | 1 | 1 | [305 empty] | Срок гарантии на данное оборудование составляет 5 лет с момента отгрузки со склада Систэм Электрик, с подтверждением соответствующим документом | Подлежит замене
ATN220102 | ATLASDESIGN AIR 2-постовая РАМКА, БЕЛЫЙ/дымчатый белый | Systeme Electric |  |  | Рамка Systeme Electric (ранее Schneider Electric) серии AtlasDesign Air (цвет белый) двухместная. Пластик с ионами серебра в белом цвете обеспечивает антибактериальный эффект. Лицевые детали из качественного ABS-пластика, устойчивого к царапинам и УФ-излучению. Дизайн рамок AtlasDesign Air создает иллюзию парения, придавая интерьеру легкость и воздушность. Преобразите свой дом с помощью рамок AtlasDesign Air, которые станут изысканным дополнением к любому стилю в различной цветовой гамме. |  | Электротехническое оборудование Потенциал | PTPWD | [6 empty] | EC000007 | Рамка для электроустановочных устройств | 7 | Россия | https://static-pcsp.systeme.ru/image/mbzsuwcW_3pZLHuR68023447243e01744974919.jpeg https://static-pcsp.systeme.ru/image/7beCKdHixvoPC6sP679778981d29c1737980056.jpeg https://static-pcsp.systeme.ru/image/dIJeXyHgdyv0C4w567977898bb63f1737980056.jpeg | https://static-pcsp.systeme.ru/image/7beCKdHixvoPC6sP679778981d29c1737980056.jpeg | https://api.systeme.ru/product/media/download/988353 https://api.systeme.ru/product/media/download/988507 https://api.systeme.ru/product/media/download/990008 | Glossa Blanca W59 выключатель переключатель розетка светорегулятор AtlasDesign диммер Этюд Хит W45 Каталог Каталог электроустановочных изделий ЭУИ Атлас Дизайн Profi54 Профи54 Aqua Аква Nature Бланка Глосса HIT MultiBox Мультибокс Термостат Монтажная коробка Распределительная коробка Подрозетник Etude Glossa Blanca W59 выключатель переключатель розетка светорегулятор AtlasDesign диммер Этюд Хит W45 Каталог Каталог электроустановочных изделий ЭУИ Атлас Дизайн Profi54 Профи54 Aqua Аква Nature Бланка Глосса HIT MultiBox Мультибокс Термостат Монтажная коробка Распределительная коробка Подрозетник Etude быстрозажимные клеммы безвинтовая платформа Screwless | https://api.systeme.ru/product/media/download/990382 |  | https://api.systeme.ru/certificates/default/download/3375 | СОТИ (Российский речной регистр/Российское Классификационное общество) | 02-11.1-6.4.1-1006 |  |  |  | 97.7 | штука |  | 5 | BB1 PCE CAR P12 | 2 1 3 4 | 5 1 20 1800 | шт. шт. шт. шт. | 4690201041047 4690201041030 14690201041044 | 9.6 24 24.7 120 | 23.9 10 41 80 | 9.8 1.3 11.3 112 | см. см. см. см. | 0.214 0.031 1.035 105 | кг. кг. кг. кг. | [5 empty] | Белый (EV000202) | Да | 2 |  | Нет | Декоративное (EV010983) |  | Термопласт (EV000403) | Пластик (EV000139) |  | Горизонтальн. и вертикальн. (EV000130) | IP20 (EV006405) | Нет | Глянцевый (EV006395) | [7 empty] | Белый (SV007255) | IP20 (EV006405) | 156 мм | 85 мм | 11 мм |  |  | Нет | Защелкивание (EV009216) | Нет | Нет | Нет | 2 | 2 | [305 empty] | Срок гарантии на данное оборудование составляет 5 лет с момента отгрузки со склада Систэм Электрик, с подтверждением соответствующим документом | Подлежит замене
ATN220202 | ATLASDESIGN AIR 2-постовая РАМКА, БЕЖЕВЫЙ/дымчатый белый | Systeme Electric |  |  | Рамка Systeme Electric (ранее Schneider Electric) серии AtlasDesign Air (цвет бежевый) двухместная. Лицевые детали из качественного ABS-пластика, устойчивого к царапинам и УФ-излучению. Дизайн рамок AtlasDesign Air создает иллюзию парения, придавая интерьеру легкость и воздушность. Преобразите свой дом с помощью рамок AtlasDesign Air, которые станут изысканным дополнением к любому стилю в различной цветовой гамме. |  | Электротехническое оборудование Потенциал | PTPWD | [6 empty] | EC000007 | Рамка для электроустановочных устройств | 7 | Россия | https://static-pcsp.systeme.ru/image/mbzsuwcW_3pZLHuR68023447243e01744974919.jpeg https://static-pcsp.systeme.ru/image/v3MYOrQ9wspnlD1m6797744548b8b1737978949.jpeg https://static-pcsp.systeme.ru/image/j4arW65pcJlNcZL967977444873a71737978948.jpeg | https://static-pcsp.systeme.ru/image/v3MYOrQ9wspnlD1m6797744548b8b1737978949.jpeg | https://api.systeme.ru/product/media/download/988353 https://api.systeme.ru/product/media/download/988507 https://api.systeme.ru/product/media/download/990008 | Glossa Blanca W59 выключатель переключатель розетка светорегулятор AtlasDesign диммер Этюд Хит W45 Каталог Каталог электроустановочных изделий ЭУИ Атлас Дизайн Profi54 Профи54 Aqua Аква Nature Бланка Глосса HIT MultiBox Мультибокс Термостат Монтажная коробка Распределительная коробка Подрозетник Etude Glossa Blanca W59 выключатель переключатель розетка светорегулятор AtlasDesign диммер Этюд Хит W45 Каталог Каталог электроустановочных изделий ЭУИ Атлас Дизайн Profi54 Профи54 Aqua Аква Nature Бланка Глосса HIT MultiBox Мультибокс Термостат Монтажная коробка Распределительная коробка Подрозетник Etude быстрозажимные клеммы безвинтовая платформа Screwless | https://api.systeme.ru/product/media/download/990382 |  | https://api.systeme.ru/certificates/default/download/3375 | СОТИ (Российский речной регистр/Российское Классификационное общество) | 02-11.1-6.4.1-1006 |  |  |  | 97.75 | штука |  | 5 | BB1 PCE CAR P12 | 2 1 3 4 | 5 1 20 1800 | шт. шт. шт. шт. | 4690201041061 4690201041054 14690201041068 | 9.8 24 24.8 120 | 24.1 10.5 41.3 80 | 9.9 1.2 11.1 114 | см. см. см. см. | 0.218 0.031 1.049 106 | кг. кг. кг. кг. | [5 empty] | Бежевый (EV000279) | Да | 2 |  | Нет | Декоративное (EV010983) |  | Термопласт (EV000403) | Пластик (EV000139) |  | Горизонтальн. и вертикальн. (EV000130) | IP20 (EV006405) | Нет | Глянцевый (EV006395) | [7 empty] | Бежевый (SV007257) | IP20 (EV006405) | 156 мм | 85 мм | 11 мм |  |  | Нет | Защелкивание (EV009216) | Нет | Нет | Нет | 2 | 2 | [305 empty] | Срок гарантии на данное оборудование составляет 5 лет с момента отгрузки со склада Систэм Электрик, с подтверждением соответствующим документом | Подлежит замене
ATN220302 | ATLASDESIGN AIR 2-постовая РАМКА, АЛЮМИНИЙ/дымчатый черный | Systeme Electric |  |  | Рамка Systeme Electric (ранее Schneider Electric) серии AtlasDesign Air (цвет алюминий) двухместная. Лицевые детали из качественного ABS-пластика, устойчивого к царапинам и УФ-излучению. Дизайн рамок AtlasDesign Air создает иллюзию парения, придавая интерьеру легкость и воздушность. Преобразите свой дом с помощью рамок AtlasDesign Air, которые станут изысканным дополнением к любому стилю в различной цветовой гамме. |  | Электротехническое оборудование Потенциал | PTPWD | [6 empty] | EC000007 | Рамка для электроустановочных устройств | 7 | Россия | https://static-pcsp.systeme.ru/image/mbzsuwcW_3pZLHuR68023447243e01744974919.jpeg https://static-pcsp.systeme.ru/image/uGUqSNF8XaqyqkxS679cc3ac8a78b1738326956.jpeg https://static-pcsp.systeme.ru/image/IqurachfqWF5DUpK679cc3ad4acb41738326957.jpeg | https://static-pcsp.systeme.ru/image/uGUqSNF8XaqyqkxS679cc3ac8a78b1738326956.jpeg | https://api.systeme.ru/product/media/download/988353 https://api.systeme.ru/product/media/download/988507 https://api.systeme.ru/product/media/download/990008 | Glossa Blanca W59 выключатель переключатель розетка светорегулятор AtlasDesign диммер Этюд Хит W45 Каталог Каталог электроустановочных изделий ЭУИ Атлас Дизайн Profi54 Профи54 Aqua Аква Nature Бланка Глосса HIT MultiBox Мультибокс Термостат Монтажная коробка Распределительная коробка Подрозетник Etude Glossa Blanca W59 выключатель переключатель розетка светорегулятор AtlasDesign диммер Этюд Хит W45 Каталог Каталог электроустановочных изделий ЭУИ Атлас Дизайн Profi54 Профи54 Aqua Аква Nature Бланка Глосса HIT MultiBox Мультибокс Термостат Монтажная коробка Распределительная коробка Подрозетник Etude быстрозажимные клеммы безвинтовая платформа Screwless | https://api.systeme.ru/product/media/download/990382 |  | https://api.systeme.ru/certificates/default/download/3375 | СОТИ (Российский речной регистр/Российское Классификационное общество) | 02-11.1-6.4.1-1006 |  |  |  | 158 | штука |  | 5 | BB1 PCE CAR P12 | 2 1 3 4 | 5 1 20 1800 | шт. шт. шт. шт. | 4690201041085 4690201041078 14690201041082 | 9.5 24 24.9 120 | 24 10 40.8 80 | 9.8 1.3 11.2 112 | см. см. см. см. | 0.216 0.031 1.04 105 | кг. кг. кг. кг. | [5 empty] | Алюминий (EV000072) | Да | 2 |  | Нет | Декоративное (EV010983) |  | Термопласт (EV000403) | Пластик (EV000139) |  | Горизонтальн. и вертикальн. (EV000130) | IP20 (EV006405) | Нет | Матовый (-ая) (EV000146) | [7 empty] | Алюминий (SV007249) | IP20 (EV006405) | 156 мм | 85 мм | 11 мм |  |  | Нет | Защелкивание (EV009216) | Нет | Нет | Нет | 2 | 2 | [305 empty] | Срок гарантии на данное оборудование составляет 5 лет с момента отгрузки со склада Систэм Электрик, с подтверждением соответствующим документом | Подлежит замене
ATN220402 | ATLASDESIGN AIR 2-постовая РАМКА, ЖЕМЧУГ/дымчатый белый | Systeme Electric |  |  | Рамка Systeme Electric (ранее Schneider Electric) серии AtlasDesign Air (цвет жемчуг) двухместная. Лицевые детали из качественного ABS-пластика, устойчивого к царапинам и УФ-излучению. Дизайн рамок AtlasDesign Air создает иллюзию парения, придавая интерьеру легкость и воздушность. Преобразите свой дом с помощью рамок AtlasDesign Air, которые станут изысканным дополнением к любому стилю в различной цветовой гамме. |  | Электротехническое оборудование Потенциал | PTPWD | [6 empty] | EC000007 | Рамка для электроустановочных устройств | 7 | Россия | https://static-pcsp.systeme.ru/image/mbzsuwcW_3pZLHuR68023447243e01744974919.jpeg https://static-pcsp.systeme.ru/image/smVPCJ3nRODyr-kR67977458135991737978968.jpeg https://static-pcsp.systeme.ru/image/c5J5tn2BQd7Y6yQI6797745736cb11737978967.jpeg | https://static-pcsp.systeme.ru/image/smVPCJ3nRODyr-kR67977458135991737978968.jpeg | https://api.systeme.ru/product/media/download/988353 https://api.systeme.ru/product/media/download/988507 https://api.systeme.ru/product/media/download/990008 | Glossa Blanca W59 выключатель переключатель розетка светорегулятор AtlasDesign диммер Этюд Хит W45 Каталог Каталог электроустановочных изделий ЭУИ Атлас Дизайн Profi54 Профи54 Aqua Аква Nature Бланка Глосса HIT MultiBox Мультибокс Термостат Монтажная коробка Распределительная коробка Подрозетник Etude Glossa Blanca W59 выключатель переключатель розетка светорегулятор AtlasDesign диммер Этюд Хит W45 Каталог Каталог электроустановочных изделий ЭУИ Атлас Дизайн Profi54 Профи54 Aqua Аква Nature Бланка Глосса HIT MultiBox Мультибокс Термостат Монтажная коробка Распределительная коробка Подрозетник Etude быстрозажимные клеммы безвинтовая платформа Screwless | https://api.systeme.ru/product/media/download/990382 |  | https://api.systeme.ru/certificates/default/download/3375 | СОТИ (Российский речной регистр/Российское Классификационное общество) | 02-11.1-6.4.1-1006 |  |  |  | 158 | штука |  | 5 | BB1 PCE CAR P12 | 2 1 3 4 | 5 1 20 1800 | шт. шт. шт. шт. | 4690201041108 4690201041092 14690201041105 | 10.2 15.6 24.7 120 | 23.7 8.5 40.8 80 | 10.2 1.2 11.2 114 | см. см. см. см. | 0.217 0.033 1.043 105 | кг. кг. кг. кг. | [5 empty] | Белый (EV000202) | Да | 2 |  | Нет | Декоративное (EV010983) |  | Термопласт (EV000403) | Пластик (EV000139) |  | Горизонтальн. и вертикальн. (EV000130) | IP20 (EV006405) | Нет | Матовый (-ая) (EV000146) | [7 empty] | Жемчуг (SV007426) | IP20 (EV006405) | 156 мм | 85 мм | 11 мм |  |  | Нет | Защелкивание (EV009216) | Нет | Нет | Нет | 2 | 2 | [305 empty] | Срок гарантии на данное оборудование составляет 5 лет с момента отгрузки со склада Систэм Электрик, с подтверждением соответствующим документом | Подлежит замене
ATN220502 | ATLASDESIGN AIR 2-постовая РАМКА, ШАМПАНЬ/дымчатый черный | Systeme Electric |  |  | Рамка Systeme Electric (ранее Schneider Electric) серии AtlasDesign Air (цвет шампань) двухместная. Лицевые детали из качественного ABS-пластика, устойчивого к царапинам и УФ-излучению. Дизайн рамок AtlasDesign Air создает иллюзию парения, придавая интерьеру легкость и воздушность. Преобразите свой дом с помощью рамок AtlasDesign Air, которые станут изысканным дополнением к любому стилю в различной цветовой гамме. |  | Электротехническое оборудование Потенциал | PTPWD | [6 empty] | EC000007 | Рамка для электроустановочных устройств | 7 | Россия | https://static-pcsp.systeme.ru/image/mbzsuwcW_3pZLHuR68023447243e01744974919.jpeg https://static-pcsp.systeme.ru/image/bGPS5HOC7eW35O1C67977461ecf9f1737978977.jpeg https://static-pcsp.systeme.ru/image/iaGG2LmKVy_NQB8p6797746126c181737978977.jpeg | https://static-pcsp.systeme.ru/image/bGPS5HOC7eW35O1C67977461ecf9f1737978977.jpeg | https://api.systeme.ru/product/media/download/988353 https://api.systeme.ru/product/media/download/988507 https://api.systeme.ru/product/media/download/990008 | Glossa Blanca W59 выключатель переключатель розетка светорегулятор AtlasDesign диммер Этюд Хит W45 Каталог Каталог электроустановочных изделий ЭУИ Атлас Дизайн Profi54 Профи54 Aqua Аква Nature Бланка Глосса HIT MultiBox Мультибокс Термостат Монтажная коробка Распределительная коробка Подрозетник Etude Glossa Blanca W59 выключатель переключатель розетка светорегулятор AtlasDesign диммер Этюд Хит W45 Каталог Каталог электроустановочных изделий ЭУИ Атлас Дизайн Profi54 Профи54 Aqua Аква Nature Бланка Глосса HIT MultiBox Мультибокс Термостат Монтажная коробка Распределительная коробка Подрозетник Etude быстрозажимные клеммы безвинтовая платформа Screwless | https://api.systeme.ru/product/media/download/990382 |  | https://api.systeme.ru/certificates/default/download/3375 | СОТИ (Российский речной регистр/Российское Классификационное общество) | 02-11.1-6.4.1-1006 |  |  |  | 158 | штука |  | 5 | BB1 PCE CAR P12 | 2 1 3 4 | 5 1 20 1800 | шт. шт. шт. шт. | 4690201041122 4690201041115 14690201041129 | 9.6 24 24.6 120 | 23.9 10 41 80 | 9.9 1.3 11.2 112 | см. см. см. см. | 0.215 0.032 1.04 105 | кг. кг. кг. кг. | [5 empty] | Шампань (RV000146) | Да | 2 |  | Нет | Декоративное (EV010983) |  | Термопласт (EV000403) | Пластик (EV000139) |  | Горизонтальн. и вертикальн. (EV000130) | IP20 (EV006405) | Нет | Матовый (-ая) (EV000146) | [7 empty] | Шампань (SV007260) | IP20 (EV006405) | 156 мм | 85 мм | 11 мм |  |  | Нет | Защелкивание (EV009216) | Нет | Нет | Нет | 2 | 2 | [305 empty] | Срок гарантии на данное оборудование составляет 5 лет с момента отгрузки со склада Систэм Электрик, с подтверждением соответствующим документом | Подлежит замене
ATN220602 | ATLASDESIGN AIR 2-постовая РАМКА, МОККО/дымчатый черный | Systeme Electric |  |  | Рамка Systeme Electric (ранее Schneider Electric) серии AtlasDesign Air (цвет мокко) двухместная. Лицевые детали из качественного ABS-пластика, устойчивого к царапинам и УФ-излучению. Дизайн рамок AtlasDesign Air создает иллюзию парения, придавая интерьеру легкость и воздушность. Преобразите свой дом с помощью рамок AtlasDesign Air, которые станут изысканным дополнением к любому стилю в различной цветовой гамме. |  | Электротехническое оборудование Потенциал | PTPWD | [6 empty] | EC000007 | Рамка для электроустановочных устройств | 7 | Россия | https://static-pcsp.systeme.ru/image/mbzsuwcW_3pZLHuR68023447243e01744974919.jpeg https://static-pcsp.systeme.ru/image/uoHqvXQcqUYO44J5679774724700d1737978994.jpeg https://static-pcsp.systeme.ru/image/Gs1h2kUV9-wkGqyg6797746d605841737978989.jpeg | https://static-pcsp.systeme.ru/image/uoHqvXQcqUYO44J5679774724700d1737978994.jpeg | https://api.systeme.ru/product/media/download/988353 https://api.systeme.ru/product/media/download/988507 https://api.systeme.ru/product/media/download/990008 | Glossa Blanca W59 выключатель переключатель розетка светорегулятор AtlasDesign диммер Этюд Хит W45 Каталог Каталог электроустановочных изделий ЭУИ Атлас Дизайн Profi54 Профи54 Aqua Аква Nature Бланка Глосса HIT MultiBox Мультибокс Термостат Монтажная коробка Распределительная коробка Подрозетник Etude Glossa Blanca W59 выключатель переключатель розетка светорегулятор AtlasDesign диммер Этюд Хит W45 Каталог Каталог электроустановочных изделий ЭУИ Атлас Дизайн Profi54 Профи54 Aqua Аква Nature Бланка Глосса HIT MultiBox Мультибокс Термостат Монтажная коробка Распределительная коробка Подрозетник Etude быстрозажимные клеммы безвинтовая платформа Screwless | https://api.systeme.ru/product/media/download/990382 |  | https://api.systeme.ru/certificates/default/download/3375 | СОТИ (Российский речной регистр/Российское Классификационное общество) | 02-11.1-6.4.1-1006 |  |  |  | 230 | штука |  | 5 | BB1 PCE CAR P12 | 2 1 3 4 | 5 1 20 1800 | шт. шт. шт. шт. | 4690201041146 4690201041139 14690201041143 | 9.5 24 24.7 120 | 24.1 10 40.9 80 | 9.8 1.3 11.3 112 | см. см. см. см. | 0.216 0.031 1.042 105 | кг. кг. кг. кг. | [5 empty] | Коричневый (EV000083) | Да | 2 |  | Нет | Декоративное (EV010983) |  | Термопласт (EV000403) | Пластик (EV000139) |  | Горизонтальн. и вертикальн. (EV000130) | IP20 (EV006405) | Нет | Матовый (-ая) (EV000146) | [7 empty] | Мокко (SV007405) | IP20 (EV006405) | 156 мм | 85 мм | 11 мм |  |  | Нет | Защелкивание (EV009216) | Нет | Нет | Нет | 2 | 2 | [305 empty] | Срок гарантии на данное оборудование составляет 5 лет с момента отгрузки со склада Систэм Электрик, с подтверждением соответствующим документом | Подлежит замене
ATN220702 | ATLASDESIGN AIR 2-постовая РАМКА, ГРИФЕЛЬ/дымчатый черный | Systeme Electric |  |  | Рамка Systeme Electric (ранее Schneider Electric) серии AtlasDesign Air (цвет грифель) двухместная. Лицевые детали из качественного ABS-пластика, устойчивого к царапинам и УФ-излучению. Дизайн рамок AtlasDesign Air создает иллюзию парения, придавая интерьеру легкость и воздушность. Преобразите свой дом с помощью рамок AtlasDesign Air, которые станут изысканным дополнением к любому стилю в различной цветовой гамме. |  | Электротехническое оборудование Потенциал | PTPWD | [6 empty] | EC000007 | Рамка для электроустановочных устройств | 7 | Россия | https://static-pcsp.systeme.ru/image/mbzsuwcW_3pZLHuR68023447243e01744974919.jpeg https://static-pcsp.systeme.ru/image/JejCgOZS_emWaszn67977499c11351737979033.jpeg https://static-pcsp.systeme.ru/image/6itOSZxzVtkZBOv267977496b00021737979030.jpeg | https://static-pcsp.systeme.ru/image/JejCgOZS_emWaszn67977499c11351737979033.jpeg | https://api.systeme.ru/product/media/download/988353 https://api.systeme.ru/product/media/download/988507 https://api.systeme.ru/product/media/download/990008 | Glossa Blanca W59 выключатель переключатель розетка светорегулятор AtlasDesign диммер Этюд Хит W45 Каталог Каталог электроустановочных изделий ЭУИ Атлас Дизайн Profi54 Профи54 Aqua Аква Nature Бланка Глосса HIT MultiBox Мультибокс Термостат Монтажная коробка Распределительная коробка Подрозетник Etude Glossa Blanca W59 выключатель переключатель розетка светорегулятор AtlasDesign диммер Этюд Хит W45 Каталог Каталог электроустановочных изделий ЭУИ Атлас Дизайн Profi54 Профи54 Aqua Аква Nature Бланка Глосса HIT MultiBox Мультибокс Термостат Монтажная коробка Распределительная коробка Подрозетник Etude быстрозажимные клеммы безвинтовая платформа Screwless | https://api.systeme.ru/product/media/download/990382 |  | https://api.systeme.ru/certificates/default/download/3375 | СОТИ (Российский речной регистр/Российское Классификационное общество) | 02-11.1-6.4.1-1006 |  |  |  | 320 | штука |  | 5 | BB1 PCE CAR P12 | 2 1 3 4 | 5 1 20 1800 | шт. шт. шт. шт. | 4690201041160 4690201041153 14690201041167 | 9.7 24 24.7 120 | 24 10 41 80 | 10 1.2 11.3 112 | см. см. см. см. | 0.212 0.031 1.029 104 | кг. кг. кг. кг. | [5 empty] | Серый (EV000270) | Да | 2 |  | Нет | Декоративное (EV010983) |  | Термопласт (EV000403) | Пластик (EV000139) |  | Горизонтальн. и вертикальн. (EV000130) | IP20 (EV006405) | Нет | Матовый (-ая) (EV000146) | [7 empty] | Грифель (SV007427) | IP20 (EV006405) | 156 мм | 85 мм | 11 мм |  |  | Нет | Защелкивание (EV009216) | Нет | Нет | Нет | 2 | 2 | [305 empty] | Срок гарантии на данное оборудование составляет 5 лет с момента отгрузки со склада Систэм Электрик, с подтверждением соответствующим документом | Подлежит замене
ATN220802 | ATLASDESIGN AIR 2-постовая РАМКА, ИЗУМРУД/дымчатый черный | Systeme Electric |  |  | Рамка Systeme Electric (ранее Schneider Electric) серии AtlasDesign Air (цвет изумруд) двухместная. Лицевые детали из качественного ABS-пластика, устойчивого к царапинам и УФ-излучению. Дизайн рамок AtlasDesign Air создает иллюзию парения, придавая интерьеру легкость и воздушность. Преобразите свой дом с помощью рамок AtlasDesign Air, которые станут изысканным дополнением к любому стилю в различной цветовой гамме. |  | Электротехническое оборудование Потенциал | PTPWD | [6 empty] | EC000007 | Рамка для электроустановочных устройств | 7 | Россия | https://static-pcsp.systeme.ru/image/mbzsuwcW_3pZLHuR68023447243e01744974919.jpeg https://static-pcsp.systeme.ru/image/Me9I9332GivgEzgc679774a5788191737979045.jpeg https://static-pcsp.systeme.ru/image/sJlcQ7nUv-k7a03z679774a4a7af81737979044.jpeg | https://static-pcsp.systeme.ru/image/Me9I9332GivgEzgc679774a5788191737979045.jpeg | https://api.systeme.ru/product/media/download/988353 https://api.systeme.ru/product/media/download/988507 https://api.systeme.ru/product/media/download/990008 | Glossa Blanca W59 выключатель переключатель розетка светорегулятор AtlasDesign диммер Этюд Хит W45 Каталог Каталог электроустановочных изделий ЭУИ Атлас Дизайн Profi54 Профи54 Aqua Аква Nature Бланка Глосса HIT MultiBox Мультибокс Термостат Монтажная коробка Распределительная коробка Подрозетник Etude Glossa Blanca W59 выключатель переключатель розетка светорегулятор AtlasDesign диммер Этюд Хит W45 Каталог Каталог электроустановочных изделий ЭУИ Атлас Дизайн Profi54 Профи54 Aqua Аква Nature Бланка Глосса HIT MultiBox Мультибокс Термостат Монтажная коробка Распределительная коробка Подрозетник Etude быстрозажимные клеммы безвинтовая платформа Screwless | https://api.systeme.ru/product/media/download/990382 |  | https://api.systeme.ru/certificates/default/download/3375 | СОТИ (Российский речной регистр/Российское Классификационное общество) | 02-11.1-6.4.1-1006 |  |  |  | 320 | штука |  | 5 | BB1 PCE CAR P12 | 2 1 3 4 | 5 1 20 1800 | шт. шт. шт. шт. | 4690201041184 4690201041177 14690201041181 | 9.6 24 24.7 120 | 24 10 41.1 80 | 9.9 1.2 11.3 112 | см. см. см. см. | 0.213 0.032 1.027 104 | кг. кг. кг. кг. | [5 empty] | Зеленый (EV000235) | Да | 2 |  | Нет | Декоративное (EV010983) |  | Термопласт (EV000403) | Пластик (EV000139) |  | Горизонтальн. и вертикальн. (EV000130) | IP20 (EV006405) | Нет | Матовый (-ая) (EV000146) | [7 empty] | Изумруд (SV007297) | IP20 (EV006405) | 156 мм | 85 мм | 11 мм |  |  | Нет | Защелкивание (EV009216) | Нет | Нет | Нет | 2 | 2 | [305 empty] | Срок гарантии на данное оборудование составляет 5 лет с момента отгрузки со склада Систэм Электрик, с подтверждением соответствующим документом | Подлежит замене
ATN220902 | ATLASDESIGN AIR 2-постовая РАМКА, СТАЛЬ/дымчатый черный | Systeme Electric |  |  | Рамка Systeme Electric (ранее Schneider Electric) серии AtlasDesign Air (цвет сталь) двухместная. Лицевые детали из качественного ABS-пластика, устойчивого к царапинам и УФ-излучению. Дизайн рамок AtlasDesign Air создает иллюзию парения, придавая интерьеру легкость и воздушность. Преобразите свой дом с помощью рамок AtlasDesign Air, которые станут изысканным дополнением к любому стилю в различной цветовой гамме. |  | Электротехническое оборудование Потенциал | PTPWD | [6 empty] | EC000007 | Рамка для электроустановочных устройств | 7 | Россия | https://static-pcsp.systeme.ru/image/mbzsuwcW_3pZLHuR68023447243e01744974919.jpeg https://static-pcsp.systeme.ru/image/xsLOMWTMrVBCaWVi679cc3a329caa1738326947.jpeg https://static-pcsp.systeme.ru/image/YCfWo8lj3j62kGFj679cc3a3dc5961738326947.jpeg | https://static-pcsp.systeme.ru/image/xsLOMWTMrVBCaWVi679cc3a329caa1738326947.jpeg | https://api.systeme.ru/product/media/download/988353 https://api.systeme.ru/product/media/download/988507 https://api.systeme.ru/product/media/download/990008 | Glossa Blanca W59 выключатель переключатель розетка светорегулятор AtlasDesign диммер Этюд Хит W45 Каталог Каталог электроустановочных изделий ЭУИ Атлас Дизайн Profi54 Профи54 Aqua Аква Nature Бланка Глосса HIT MultiBox Мультибокс Термостат Монтажная коробка Распределительная коробка Подрозетник Etude Glossa Blanca W59 выключатель переключатель розетка светорегулятор AtlasDesign диммер Этюд Хит W45 Каталог Каталог электроустановочных изделий ЭУИ Атлас Дизайн Profi54 Профи54 Aqua Аква Nature Бланка Глосса HIT MultiBox Мультибокс Термостат Монтажная коробка Распределительная коробка Подрозетник Etude быстрозажимные клеммы безвинтовая платформа Screwless | https://api.systeme.ru/product/media/download/990382 |  | https://api.systeme.ru/certificates/default/download/3375 | СОТИ (Российский речной регистр/Российское Классификационное общество) | 02-11.1-6.4.1-1006 |  |  |  | 423 | штука |  | 5 | BB1 PCE CAR P12 | 2 1 3 4 | 5 1 20 1800 | шт. шт. шт. шт. | 4690201041207 4690201041191 14690201041204 | 9.7 15.6 24.7 120 | 23.9 8.5 41.2 80 | 9.9 1.1 11.3 112 | см. см. см. см. | 0.211 0.031 1.017 103 | кг. кг. кг. кг. | [5 empty] | Серый (EV000270) | Да | 2 |  | Нет | Декоративное (EV010983) |  | Термопласт (EV000403) | Пластик (EV000139) |  | Горизонтальн. и вертикальн. (EV000130) | IP20 (EV006405) | Нет | Матовый (-ая) (EV000146) | [7 empty] | Сталь (SV007271) | IP20 (EV006405) | 156 мм | 85 мм | 11 мм |  |  | Нет | Защелкивание (EV009216) | Нет | Нет | Нет | 2 | 2 | [305 empty] | Срок гарантии на данное оборудование составляет 5 лет с момента отгрузки со склада Систэм Электрик, с подтверждением соответствующим документом | Подлежит замене
ATN221002 | ATLASDESIGN AIR 2-постовая РАМКА, КАРБОН/дымчатый черный | Systeme Electric |  |  | Рамка Systeme Electric (ранее Schneider Electric) серии AtlasDesign Air (цвет карбон) двухместная. Лицевые детали из качественного ABS-пластика, устойчивого к царапинам и УФ-излучению. Дизайн рамок AtlasDesign Air создает иллюзию парения, придавая интерьеру легкость и воздушность. Преобразите свой дом с помощью рамок AtlasDesign Air, которые станут изысканным дополнением к любому стилю в различной цветовой гамме. |  | Электротехническое оборудование Потенциал | PTPWD | [6 empty] | EC000007 | Рамка для электроустановочных устройств | 7 | Россия | https://static-pcsp.systeme.ru/image/mbzsuwcW_3pZLHuR68023447243e01744974919.jpeg https://static-pcsp.systeme.ru/image/IFnEBkRlz2cuZHbG679774b8b8ef51737979064.jpeg https://static-pcsp.systeme.ru/image/Wy4MVSGZeQFrCcI9679774b7dbf921737979063.jpeg | https://static-pcsp.systeme.ru/image/IFnEBkRlz2cuZHbG679774b8b8ef51737979064.jpeg | https://api.systeme.ru/product/media/download/988353 https://api.systeme.ru/product/media/download/988507 https://api.systeme.ru/product/media/download/990008 | Glossa Blanca W59 выключатель переключатель розетка светорегулятор AtlasDesign диммер Этюд Хит W45 Каталог Каталог электроустановочных изделий ЭУИ Атлас Дизайн Profi54 Профи54 Aqua Аква Nature Бланка Глосса HIT MultiBox Мультибокс Термостат Монтажная коробка Распределительная коробка Подрозетник Etude Glossa Blanca W59 выключатель переключатель розетка светорегулятор AtlasDesign диммер Этюд Хит W45 Каталог Каталог электроустановочных изделий ЭУИ Атлас Дизайн Profi54 Профи54 Aqua Аква Nature Бланка Глосса HIT MultiBox Мультибокс Термостат Монтажная коробка Распределительная коробка Подрозетник Etude быстрозажимные клеммы безвинтовая платформа Screwless | https://api.systeme.ru/product/media/download/990382 |  | https://api.systeme.ru/certificates/default/download/3375 | СОТИ (Российский речной регистр/Российское Классификационное общество) | 02-11.1-6.4.1-1006 |  |  |  | 320 | штука |  | 5 | BB1 PCE CAR P12 | 2 1 3 4 | 5 1 20 1800 | шт. шт. шт. шт. | 4690201041221 4690201041214 14690201041228 | 9.5 24 24.7 120 | 23.9 10 41.2 80 | 9.9 13 11.2 112 | см. см. см. см. | 0.217 0.031 1.044 105 | кг. кг. кг. кг. | [5 empty] | Антрацит (EV000309) | Да | 2 |  | Нет | Декоративное (EV010983) |  | Термопласт (EV000403) | Пластик (EV000139) |  | Горизонтальн. и вертикальн. (EV000130) | IP20 (EV006405) | Нет | Матовый (-ая) (EV000146) | [7 empty] | Карбон (SV007428) | IP20 (EV006405) | 156 мм | 85 мм | 11 мм |  |  | Нет | Защелкивание (EV009216) | Нет | Нет | Нет | 2 | 2 | [305 empty] | Срок гарантии на данное оборудование составляет 5 лет с момента отгрузки со склада Систэм Электрик, с подтверждением соответствующим документом | Подлежит замене
ATN221102 | ATLASDESIGN AIR 2-постовая РАМКА, АКВАМАРИН/дымчатый черный | Systeme Electric |  |  | Рамка Systeme Electric (ранее Schneider Electric) серии AtlasDesign Air (цвет аквамарин) двухместная. Лицевые детали из качественного ABS-пластика, устойчивого к царапинам и УФ-излучению. Дизайн рамок AtlasDesign Air создает иллюзию парения, придавая интерьеру легкость и воздушность. Преобразите свой дом с помощью рамок AtlasDesign Air, которые станут изысканным дополнением к любому стилю в различной цветовой гамме. |  | Электротехническое оборудование Потенциал | PTPWD | [6 empty] | EC000007 | Рамка для электроустановочных устройств | 7 | Россия | https://static-pcsp.systeme.ru/image/mbzsuwcW_3pZLHuR68023447243e01744974919.jpeg https://static-pcsp.systeme.ru/image/IbZyO4QbSH5bXZBr679774cdb47a11737979085.jpeg https://static-pcsp.systeme.ru/image/Kc8Q7qQZ_eFuJZZI679774ca6b1f51737979082.jpeg | https://static-pcsp.systeme.ru/image/IbZyO4QbSH5bXZBr679774cdb47a11737979085.jpeg | https://api.systeme.ru/product/media/download/988353 https://api.systeme.ru/product/media/download/988507 https://api.systeme.ru/product/media/download/990008 | Glossa Blanca W59 выключатель переключатель розетка светорегулятор AtlasDesign диммер Этюд Хит W45 Каталог Каталог электроустановочных изделий ЭУИ Атлас Дизайн Profi54 Профи54 Aqua Аква Nature Бланка Глосса HIT MultiBox Мультибокс Термостат Монтажная коробка Распределительная коробка Подрозетник Etude Glossa Blanca W59 выключатель переключатель розетка светорегулятор AtlasDesign диммер Этюд Хит W45 Каталог Каталог электроустановочных изделий ЭУИ Атлас Дизайн Profi54 Профи54 Aqua Аква Nature Бланка Глосса HIT MultiBox Мультибокс Термостат Монтажная коробка Распределительная коробка Подрозетник Etude быстрозажимные клеммы безвинтовая платформа Screwless | https://api.systeme.ru/product/media/download/990382 |  | https://api.systeme.ru/certificates/default/download/3375 | СОТИ (Российский речной регистр/Российское Классификационное общество) | 02-11.1-6.4.1-1006 |  |  |  | 230 | штука |  | 5 | BB1 PCE CAR P12 | 2 1 3 4 | 5 1 20 1800 | шт. шт. шт. шт. | 4690201041245 4690201041238 14690201041242 | 9.6 23 24.8 120 | 23.9 10 41 80 | 9.9 1.3 11.3 112 | см. см. см. см. | 0.208 0.031 1.007 102 | кг. кг. кг. кг. | [5 empty] | Синий (EV000080) | Да | 2 |  | Нет | Декоративное (EV010983) |  | Термопласт (EV000403) | Пластик (EV000139) |  | Горизонтальн. и вертикальн. (EV000130) | IP20 (EV006405) | Нет | Матовый (-ая) (EV000146) | [7 empty] | Аквамарин (SV007443) | IP20 (EV006405) | 156 мм | 85 мм | 11 мм |  |  | Нет | Защелкивание (EV009216) | Нет | Нет | Нет | 2 | 2 | [305 empty] | Срок гарантии на данное оборудование составляет 5 лет с момента отгрузки со склада Систэм Электрик, с подтверждением соответствующим документом | Подлежит замене
ATN221202 | ATLASDESIGN AIR 2-постовая РАМКА, ПЕСОЧНЫЙ/дымчатый белый | Systeme Electric |  |  | Рамка Systeme Electric (ранее Schneider Electric) серии AtlasDesign Air (цвет песочный) двухместная. Лицевые детали из качественного ABS-пластика, устойчивого к царапинам и УФ-излучению. Дизайн рамок AtlasDesign Air создает иллюзию парения, придавая интерьеру легкость и воздушность. Преобразите свой дом с помощью рамок AtlasDesign Air, которые станут изысканным дополнением к любому стилю в различной цветовой гамме. |  | Электротехническое оборудование Потенциал | PTPWD | [6 empty] | EC000007 | Рамка для электроустановочных устройств | 7 | Россия | https://static-pcsp.systeme.ru/image/mbzsuwcW_3pZLHuR68023447243e01744974919.jpeg https://static-pcsp.systeme.ru/image/S9TI52oFa2l9DtgZ679774f96fe461737979129.jpeg https://static-pcsp.systeme.ru/image/dXw8iBr-gDJHSogm679774f579a251737979125.jpeg | https://static-pcsp.systeme.ru/image/S9TI52oFa2l9DtgZ679774f96fe461737979129.jpeg | https://api.systeme.ru/product/media/download/988353 https://api.systeme.ru/product/media/download/988507 https://api.systeme.ru/product/media/download/990008 | Glossa Blanca W59 выключатель переключатель розетка светорегулятор AtlasDesign диммер Этюд Хит W45 Каталог Каталог электроустановочных изделий ЭУИ Атлас Дизайн Profi54 Профи54 Aqua Аква Nature Бланка Глосса HIT MultiBox Мультибокс Термостат Монтажная коробка Распределительная коробка Подрозетник Etude Glossa Blanca W59 выключатель переключатель розетка светорегулятор AtlasDesign диммер Этюд Хит W45 Каталог Каталог электроустановочных изделий ЭУИ Атлас Дизайн Profi54 Профи54 Aqua Аква Nature Бланка Глосса HIT MultiBox Мультибокс Термостат Монтажная коробка Распределительная коробка Подрозетник Etude быстрозажимные клеммы безвинтовая платформа Screwless | https://api.systeme.ru/product/media/download/990382 |  | https://api.systeme.ru/certificates/default/download/3375 | СОТИ (Российский речной регистр/Российское Классификационное общество) | 02-11.1-6.4.1-1006 |  |  |  | 230 | штука |  | 5 | BB1 PCE CAR P12 | 2 1 3 4 | 5 1 20 1800 | шт. шт. шт. шт. | 4690201041269 4690201041252 14690201041266 | 9.6 15.6 40.4 120 | 23.8 8.5 24.2 80 | 9.9 1.2 10.6 114 | см. см. см. см. | 0.209 0.031 1.033 103 | кг. кг. кг. кг. | [5 empty] | Бежевый (EV000279) | Да | 2 |  | Нет | Декоративное (EV010983) |  | Термопласт (EV000403) | Пластик (EV000139) |  | Горизонтальн. и вертикальн. (EV000130) | IP20 (EV006405) | Нет | Матовый (-ая) (EV000146) | [7 empty] | Песочный (SV007353) | IP20 (EV006405) | 156 мм | 85 мм | 11 мм |  |  | Нет | Защелкивание (EV009216) | Нет | Нет | Нет | 2 | 2 | [305 empty] | Срок гарантии на данное оборудование составляет 5 лет с момента отгрузки со склада Систэм Электрик, с подтверждением соответствующим документом | Подлежит замене
ATN221302 | ATLASDESIGN AIR 2-постовая РАМКА, ЛОТОС/дымчатый белый | Systeme Electric |  |  | Рамка Systeme Electric (ранее Schneider Electric) серии AtlasDesign Air (цвет лотос) двухместная. Лицевые детали из качественного ABS-пластика, устойчивого к царапинам и УФ-излучению. Дизайн рамок AtlasDesign Air создает иллюзию парения, придавая интерьеру легкость и воздушность. Преобразите свой дом с помощью рамок AtlasDesign Air, которые станут изысканным дополнением к любому стилю в различной цветовой гамме. |  | Электротехническое оборудование Потенциал | PTPWD | [6 empty] | EC000007 | Рамка для электроустановочных устройств | 7 | Россия | https://static-pcsp.systeme.ru/image/mbzsuwcW_3pZLHuR68023447243e01744974919.jpeg https://static-pcsp.systeme.ru/image/mop8rEZ_JVGjUC2B6797750ea13c21737979150.jpeg https://static-pcsp.systeme.ru/image/qjzkz4gfJO1fjMUt6797750dea98b1737979149.jpeg | https://static-pcsp.systeme.ru/image/mop8rEZ_JVGjUC2B6797750ea13c21737979150.jpeg | https://api.systeme.ru/product/media/download/988353 https://api.systeme.ru/product/media/download/988507 https://api.systeme.ru/product/media/download/990008 | Glossa Blanca W59 выключатель переключатель розетка светорегулятор AtlasDesign диммер Этюд Хит W45 Каталог Каталог электроустановочных изделий ЭУИ Атлас Дизайн Profi54 Профи54 Aqua Аква Nature Бланка Глосса HIT MultiBox Мультибокс Термостат Монтажная коробка Распределительная коробка Подрозетник Etude Glossa Blanca W59 выключатель переключатель розетка светорегулятор AtlasDesign диммер Этюд Хит W45 Каталог Каталог электроустановочных изделий ЭУИ Атлас Дизайн Profi54 Профи54 Aqua Аква Nature Бланка Глосса HIT MultiBox Мультибокс Термостат Монтажная коробка Распределительная коробка Подрозетник Etude быстрозажимные клеммы безвинтовая платформа Screwless | https://api.systeme.ru/product/media/download/990382 |  | https://api.systeme.ru/certificates/default/download/3375 | СОТИ (Российский речной регистр/Российское Классификационное общество) | 02-11.1-6.4.1-1006 |  |  |  | 158 | штука |  | 5 | BB1 PCE CAR P12 | 2 1 3 4 | 5 1 20 1800 | шт. шт. шт. шт. | 4690201041283 4690201041276 14690201041280 | 9.6 15.6 40.4 120 | 24.1 10 24.2 80 | 10 1.2 10.6 114 | см. см. см. см. | 0.221 0.032 1.033 106 | кг. кг. кг. кг. | [5 empty] | Белый (EV000202) | Да | 2 |  | Нет | Декоративное (EV010983) |  | Термопласт (EV000403) | Пластик (EV000139) |  | Горизонтальн. и вертикальн. (EV000130) | IP20 (EV006405) | Нет | Матовый (-ая) (EV000146) | [7 empty] | Лотос (SV007444) | IP20 (EV006405) | 156 мм | 85 мм | 11 мм |  |  | Нет | Защелкивание (EV009216) | Нет | Нет | Нет | 2 | 2 | [305 empty] | Срок гарантии на данное оборудование составляет 5 лет с момента отгрузки со склада Систэм Электрик, с подтверждением соответствующим документом | Подлежит замене
ATN221402 | ATLASDESIGN AIR 2-постовая РАМКА, БАЗАЛЬТ/дымчатый черный | Systeme Electric |  |  | Рамка Systeme Electric (ранее Schneider Electric) серии AtlasDesign Air (цвет базальт) двухместная. Лицевые детали из качественного ABS-пластика, устойчивого к царапинам и УФ-излучению. Дизайн рамок AtlasDesign Air создает иллюзию парения, придавая интерьеру легкость и воздушность. Преобразите свой дом с помощью рамок AtlasDesign Air, которые станут изысканным дополнением к любому стилю в различной цветовой гамме. |  | Электротехническое оборудование Потенциал | PTPWD | [6 empty] | EC000007 | Рамка для электроустановочных устройств | 7 | Россия | https://static-pcsp.systeme.ru/image/mbzsuwcW_3pZLHuR68023447243e01744974919.jpeg https://static-pcsp.systeme.ru/image/W0XokF7SRMgdgDAM67977517921921737979159.jpeg https://static-pcsp.systeme.ru/image/Xy63RbXd4BmXcsza67977516b14481737979158.jpeg | https://static-pcsp.systeme.ru/image/W0XokF7SRMgdgDAM67977517921921737979159.jpeg | https://api.systeme.ru/product/media/download/988353 https://api.systeme.ru/product/media/download/988507 https://api.systeme.ru/product/media/download/990008 | Glossa Blanca W59 выключатель переключатель розетка светорегулятор AtlasDesign диммер Этюд Хит W45 Каталог Каталог электроустановочных изделий ЭУИ Атлас Дизайн Profi54 Профи54 Aqua Аква Nature Бланка Глосса HIT MultiBox Мультибокс Термостат Монтажная коробка Распределительная коробка Подрозетник Etude Glossa Blanca W59 выключатель переключатель розетка светорегулятор AtlasDesign диммер Этюд Хит W45 Каталог Каталог электроустановочных изделий ЭУИ Атлас Дизайн Profi54 Профи54 Aqua Аква Nature Бланка Глосса HIT MultiBox Мультибокс Термостат Монтажная коробка Распределительная коробка Подрозетник Etude быстрозажимные клеммы безвинтовая платформа Screwless | https://api.systeme.ru/product/media/download/990382 |  | https://api.systeme.ru/certificates/default/download/3375 | СОТИ (Российский речной регистр/Российское Классификационное общество) | 02-11.1-6.4.1-1006 |  |  |  | 181 | штука |  | 5 | BB1 PCE CAR P12 | 2 1 3 4 | 5 1 20 1800 | шт. шт. шт. шт. | 4690201041306 4690201041290 14690201041303 | 9.6 24 24.6 120 | 24 10 41.2 80 | 10 1.3 11.2 112 | см. см. см. см. | 0.215 0.031 1.04 105 | кг. кг. кг. кг. | [5 empty] | Черный (EV000206) | Да | 2 |  | Нет | Декоративное (EV010983) |  | Термопласт (EV000403) | Пластик (EV000139) |  | Горизонтальн. и вертикальн. (EV000130) | IP20 (EV006405) | Нет | Матовый (-ая) (EV000146) | [7 empty] | Базальт (SV007407) | IP20 (EV006405) | 156 мм | 85 мм | 11 мм |  |  | Нет | Защелкивание (EV009216) | Нет | Нет | Нет | 2 | 2 | [305 empty] | Срок гарантии на данное оборудование составляет 5 лет с момента отгрузки со склада Систэм Электрик, с подтверждением соответствующим документом | Подлежит замене
ATN220103 | ATLASDESIGN AIR 3-постовая РАМКА, БЕЛЫЙ/дымчатый белый | Systeme Electric |  |  | Рамка Systeme Electric (ранее Schneider Electric) серии AtlasDesign Air (цвет белый) трехместная. Пластик с ионами серебра в белом цвете обеспечивает антибактериальный эффект. Лицевые детали из качественного ABS-пластика, устойчивого к царапинам и УФ-излучению. Дизайн рамок AtlasDesign Air создает иллюзию парения, придавая интерьеру легкость и воздушность. Преобразите свой дом с помощью рамок AtlasDesign Air, которые станут изысканным дополнением к любому стилю в различной цветовой гамме. |  | Электротехническое оборудование Потенциал | PTPWD | [6 empty] | EC000007 | Рамка для электроустановочных устройств | 7 | Россия | https://static-pcsp.systeme.ru/image/mbzsuwcW_3pZLHuR68023447243e01744974919.jpeg https://static-pcsp.systeme.ru/image/3YrpnPzt14sb3J3J679778969987b1737980054.jpeg https://static-pcsp.systeme.ru/image/8PH6ojt3PmYVoOXC679778975083b1737980055.jpeg | https://static-pcsp.systeme.ru/image/3YrpnPzt14sb3J3J679778969987b1737980054.jpeg | https://api.systeme.ru/product/media/download/988353 https://api.systeme.ru/product/media/download/988507 https://api.systeme.ru/product/media/download/990008 | Glossa Blanca W59 выключатель переключатель розетка светорегулятор AtlasDesign диммер Этюд Хит W45 Каталог Каталог электроустановочных изделий ЭУИ Атлас Дизайн Profi54 Профи54 Aqua Аква Nature Бланка Глосса HIT MultiBox Мультибокс Термостат Монтажная коробка Распределительная коробка Подрозетник Etude Glossa Blanca W59 выключатель переключатель розетка светорегулятор AtlasDesign диммер Этюд Хит W45 Каталог Каталог электроустановочных изделий ЭУИ Атлас Дизайн Profi54 Профи54 Aqua Аква Nature Бланка Глосса HIT MultiBox Мультибокс Термостат Монтажная коробка Распределительная коробка Подрозетник Etude быстрозажимные клеммы безвинтовая платформа Screwless | https://api.systeme.ru/product/media/download/990383 |  | https://api.systeme.ru/certificates/default/download/3375 | СОТИ (Российский речной регистр/Российское Классификационное общество) | 02-11.1-6.4.1-1006 |  |  |  | 186 | штука |  | 5 | BB1 PCE CAR P12 | 2 1 3 4 | 5 1 20 1680 | шт. шт. шт. шт. | 4690201041320 4690201041313 14690201041327 | 9.6 31 20.3 120 | 40.4 9.5 40.9 80 | 7.3 1.1 15.3 120 | см. см. см. см. | 0.287 0.043 1.314 122 | кг. кг. кг. кг. | [5 empty] | Белый (EV000202) | Да | 3 |  | Нет | Декоративное (EV010983) |  | Термопласт (EV000403) | Пластик (EV000139) |  | Горизонтальн. и вертикальн. (EV000130) | IP20 (EV006405) | Нет | Глянцевый (EV006395) | [7 empty] | Белый (SV007255) | IP20 (EV006405) | 227 мм | 85 мм | 11 мм |  |  | Нет | Защелкивание (EV009216) | Нет | Нет | Нет | 3 | 3 | [305 empty] | Срок гарантии на данное оборудование составляет 5 лет с момента отгрузки со склада Систэм Электрик, с подтверждением соответствующим документом | Подлежит замене
ATN220203 | ATLASDESIGN AIR 3-постовая РАМКА, БЕЖЕВЫЙ/дымчатый белый | Systeme Electric |  |  | Рамка Systeme Electric (ранее Schneider Electric) серии AtlasDesign Air (цвет бежевый) трехместная. Лицевые детали из качественного ABS-пластика, устойчивого к царапинам и УФ-излучению. Дизайн рамок AtlasDesign Air создает иллюзию парения, придавая интерьеру легкость и воздушность. Преобразите свой дом с помощью рамок AtlasDesign Air, которые станут изысканным дополнением к любому стилю в различной цветовой гамме. |  | Электротехническое оборудование Потенциал | PTPWD | [6 empty] | EC000007 | Рамка для электроустановочных устройств | 7 | Россия | https://static-pcsp.systeme.ru/image/mbzsuwcW_3pZLHuR68023447243e01744974919.jpeg https://static-pcsp.systeme.ru/image/qJz_Q4p5Zl6PvCeU67977446b02fa1737978950.jpeg https://static-pcsp.systeme.ru/image/fRyPY8Ij0cKVXUXD67977445f297a1737978949.jpeg | https://static-pcsp.systeme.ru/image/qJz_Q4p5Zl6PvCeU67977446b02fa1737978950.jpeg | https://api.systeme.ru/product/media/download/988353 https://api.systeme.ru/product/media/download/988507 https://api.systeme.ru/product/media/download/990008 | Glossa Blanca W59 выключатель переключатель розетка светорегулятор AtlasDesign диммер Этюд Хит W45 Каталог Каталог электроустановочных изделий ЭУИ Атлас Дизайн Profi54 Профи54 Aqua Аква Nature Бланка Глосса HIT MultiBox Мультибокс Термостат Монтажная коробка Распределительная коробка Подрозетник Etude Glossa Blanca W59 выключатель переключатель розетка светорегулятор AtlasDesign диммер Этюд Хит W45 Каталог Каталог электроустановочных изделий ЭУИ Атлас Дизайн Profi54 Профи54 Aqua Аква Nature Бланка Глосса HIT MultiBox Мультибокс Термостат Монтажная коробка Распределительная коробка Подрозетник Etude быстрозажимные клеммы безвинтовая платформа Screwless | https://api.systeme.ru/product/media/download/990383 |  | https://api.systeme.ru/certificates/default/download/3375 | СОТИ (Российский речной регистр/Российское Классификационное общество) | 02-11.1-6.4.1-1006 |  |  |  | 186 | штука |  | 5 | BB1 PCE CAR P12 | 2 1 3 4 | 5 1 20 1680 | шт. шт. шт. шт. | 4690201041344 4690201041337 14690201041341 | 9.7 32.5 20.3 120 | 40.3 9.5 41.6 80 | 7.2 1.2 14.9 117 | см. см. см. см. | 0.28 0.043 1.284 119 | кг. кг. кг. кг. | [5 empty] | Бежевый (EV000279) | Да | 3 |  | Нет | Декоративное (EV010983) |  | Термопласт (EV000403) | Пластик (EV000139) |  | Горизонтальн. и вертикальн. (EV000130) | IP20 (EV006405) | Нет | Глянцевый (EV006395) | [7 empty] | Бежевый (SV007257) | IP20 (EV006405) | 227 мм | 85 мм | 11 мм |  |  | Нет | Защелкивание (EV009216) | Нет | Нет | Нет | 3 | 3 | [305 empty] | Срок гарантии на данное оборудование составляет 5 лет с момента отгрузки со склада Систэм Электрик, с подтверждением соответствующим документом | Подлежит замене
ATN220303 | ATLASDESIGN AIR 3-постовая РАМКА, АЛЮМИНИЙ/дымчатый черный | Systeme Electric |  |  | Рамка Systeme Electric (ранее Schneider Electric) серии AtlasDesign Air (цвет алюминий) трехместная. Лицевые детали из качественного ABS-пластика, устойчивого к царапинам и УФ-излучению. Дизайн рамок AtlasDesign Air создает иллюзию парения, придавая интерьеру легкость и воздушность. Преобразите свой дом с помощью рамок AtlasDesign Air, которые станут изысканным дополнением к любому стилю в различной цветовой гамме. |  | Электротехническое оборудование Потенциал | PTPWD | [6 empty] | EC000007 | Рамка для электроустановочных устройств | 7 | Россия | https://static-pcsp.systeme.ru/image/mbzsuwcW_3pZLHuR68023447243e01744974919.jpeg https://static-pcsp.systeme.ru/image/9ACsZOdpeBXQ-OPY679cc3aad701e1738326954.jpeg https://static-pcsp.systeme.ru/image/nLeF2WIJlhtlsTdb679cc3abbe6021738326955.jpeg | https://static-pcsp.systeme.ru/image/9ACsZOdpeBXQ-OPY679cc3aad701e1738326954.jpeg | https://api.systeme.ru/product/media/download/988353 https://api.systeme.ru/product/media/download/988507 https://api.systeme.ru/product/media/download/990008 | Glossa Blanca W59 выключатель переключатель розетка светорегулятор AtlasDesign диммер Этюд Хит W45 Каталог Каталог электроустановочных изделий ЭУИ Атлас Дизайн Profi54 Профи54 Aqua Аква Nature Бланка Глосса HIT MultiBox Мультибокс Термостат Монтажная коробка Распределительная коробка Подрозетник Etude Glossa Blanca W59 выключатель переключатель розетка светорегулятор AtlasDesign диммер Этюд Хит W45 Каталог Каталог электроустановочных изделий ЭУИ Атлас Дизайн Profi54 Профи54 Aqua Аква Nature Бланка Глосса HIT MultiBox Мультибокс Термостат Монтажная коробка Распределительная коробка Подрозетник Etude быстрозажимные клеммы безвинтовая платформа Screwless | https://api.systeme.ru/product/media/download/990383 |  | https://api.systeme.ru/certificates/default/download/3375 | СОТИ (Российский речной регистр/Российское Классификационное общество) | 02-11.1-6.4.1-1006 |  |  |  | 283.5 | штука |  | 5 | BB1 PCE CAR P12 | 2 1 3 4 | 5 1 20 1680 | шт. шт. шт. шт. | 4690201041368 4690201041351 14690201041365 | 9.6 22.7 20.3 120 | 40.3 8.5 41.2 80 | 7.2 1.1 15 120 | см. см. см. см. | 0.278 0.043 1.274 119 | кг. кг. кг. кг. | [5 empty] | Алюминий (EV000072) | Да | 3 |  | Нет | Декоративное (EV010983) |  | Термопласт (EV000403) | Пластик (EV000139) |  | Горизонтальн. и вертикальн. (EV000130) | IP20 (EV006405) | Нет | Матовый (-ая) (EV000146) | [7 empty] | Алюминий (SV007249) | IP20 (EV006405) | 227 мм | 85 мм | 11 мм |  |  | Нет | Защелкивание (EV009216) | Нет | Нет | Нет | 3 | 3 | [305 empty] | Срок гарантии на данное оборудование составляет 5 лет с момента отгрузки со склада Систэм Электрик, с подтверждением соответствующим документом | Подлежит замене
ATN220403 | ATLASDESIGN AIR 3-постовая РАМКА, ЖЕМЧУГ/дымчатый белый | Systeme Electric |  |  | Рамка Systeme Electric (ранее Schneider Electric) серии AtlasDesign Air (цвет жемчуг) трехместная. Лицевые детали из качественного ABS-пластика, устойчивого к царапинам и УФ-излучению. Дизайн рамок AtlasDesign Air создает иллюзию парения, придавая интерьеру легкость и воздушность. Преобразите свой дом с помощью рамок AtlasDesign Air, которые станут изысканным дополнением к любому стилю в различной цветовой гамме. |  | Электротехническое оборудование Потенциал | PTPWD | [6 empty] | EC000007 | Рамка для электроустановочных устройств | 7 | Россия | https://static-pcsp.systeme.ru/image/mbzsuwcW_3pZLHuR68023447243e01744974919.jpeg https://static-pcsp.systeme.ru/image/jMejLNtCuGnLShfl679774598a5091737978969.jpeg https://static-pcsp.systeme.ru/image/J8Af7v4n64TeAc3M67977458c52f91737978968.jpeg | https://static-pcsp.systeme.ru/image/jMejLNtCuGnLShfl679774598a5091737978969.jpeg | https://api.systeme.ru/product/media/download/988353 https://api.systeme.ru/product/media/download/988507 https://api.systeme.ru/product/media/download/990008 | Glossa Blanca W59 выключатель переключатель розетка светорегулятор AtlasDesign диммер Этюд Хит W45 Каталог Каталог электроустановочных изделий ЭУИ Атлас Дизайн Profi54 Профи54 Aqua Аква Nature Бланка Глосса HIT MultiBox Мультибокс Термостат Монтажная коробка Распределительная коробка Подрозетник Etude Glossa Blanca W59 выключатель переключатель розетка светорегулятор AtlasDesign диммер Этюд Хит W45 Каталог Каталог электроустановочных изделий ЭУИ Атлас Дизайн Profi54 Профи54 Aqua Аква Nature Бланка Глосса HIT MultiBox Мультибокс Термостат Монтажная коробка Распределительная коробка Подрозетник Etude быстрозажимные клеммы безвинтовая платформа Screwless | https://api.systeme.ru/product/media/download/990383 |  | https://api.systeme.ru/certificates/default/download/3375 | СОТИ (Российский речной регистр/Российское Классификационное общество) | 02-11.1-6.4.1-1006 |  |  |  | 283.5 | штука |  | 5 | BB1 PCE CAR P12 | 2 1 3 4 | 5 1 20 1680 | шт. шт. шт. шт. | 4690201041399 4690201041382 14690201041396 | 9.6 22.7 20.1 120 | 40.2 8.5 41.1 80 | 7.2 1.1 15 118 | см. см. см. см. | 0.289 0.043 1.312 122 | кг. кг. кг. кг. | [5 empty] | Белый (EV000202) | Да | 3 |  | Нет | Декоративное (EV010983) |  | Термопласт (EV000403) | Пластик (EV000139) |  | Горизонтальн. и вертикальн. (EV000130) | IP20 (EV006405) | Нет | Матовый (-ая) (EV000146) | [7 empty] | Жемчуг (SV007426) | IP20 (EV006405) | 227 мм | 85 мм | 11 мм |  |  | Нет | Защелкивание (EV009216) | Нет | Нет | Нет | 3 | 3 | [305 empty] | Срок гарантии на данное оборудование составляет 5 лет с момента отгрузки со склада Систэм Электрик, с подтверждением соответствующим документом | Подлежит замене
ATN220503 | ATLASDESIGN AIR 3-постовая РАМКА, ШАМПАНЬ/дымчатый черный | Systeme Electric |  |  | Рамка Systeme Electric (ранее Schneider Electric) серии AtlasDesign Air (цвет шампань) трехместная. Лицевые детали из качественного ABS-пластика, устойчивого к царапинам и УФ-излучению. Дизайн рамок AtlasDesign Air создает иллюзию парения, придавая интерьеру легкость и воздушность. Преобразите свой дом с помощью рамок AtlasDesign Air, которые станут изысканным дополнением к любому стилю в различной цветовой гамме. |  | Электротехническое оборудование Потенциал | PTPWD | [6 empty] | EC000007 | Рамка для электроустановочных устройств | 7 | Россия | https://static-pcsp.systeme.ru/image/mbzsuwcW_3pZLHuR68023447243e01744974919.jpeg https://static-pcsp.systeme.ru/image/WV4OjpzJHJl7GnIH67977463bbfa91737978979.jpeg https://static-pcsp.systeme.ru/image/hCCHT5RgtstnJczy67977462c311d1737978978.jpeg | https://static-pcsp.systeme.ru/image/WV4OjpzJHJl7GnIH67977463bbfa91737978979.jpeg | https://api.systeme.ru/product/media/download/988353 https://api.systeme.ru/product/media/download/988507 https://api.systeme.ru/product/media/download/990008 | Glossa Blanca W59 выключатель переключатель розетка светорегулятор AtlasDesign диммер Этюд Хит W45 Каталог Каталог электроустановочных изделий ЭУИ Атлас Дизайн Profi54 Профи54 Aqua Аква Nature Бланка Глосса HIT MultiBox Мультибокс Термостат Монтажная коробка Распределительная коробка Подрозетник Etude Glossa Blanca W59 выключатель переключатель розетка светорегулятор AtlasDesign диммер Этюд Хит W45 Каталог Каталог электроустановочных изделий ЭУИ Атлас Дизайн Profi54 Профи54 Aqua Аква Nature Бланка Глосса HIT MultiBox Мультибокс Термостат Монтажная коробка Распределительная коробка Подрозетник Etude быстрозажимные клеммы безвинтовая платформа Screwless | https://api.systeme.ru/product/media/download/990383 |  | https://api.systeme.ru/certificates/default/download/3375 | СОТИ (Российский речной регистр/Российское Классификационное общество) | 02-11.1-6.4.1-1006 |  |  |  | 283.5 | штука |  | 5 | BB1 PCE CAR P12 | 2 1 3 4 | 5 1 20 1680 | шт. шт. шт. шт. | 4690201041412 4690201041405 14690201041419 | 9.5 22.7 20.4 120 | 40.3 8.5 41.2 80 | 7.2 1.1 15.2 120 | см. см. см. см. | 0.284 0.043 1.277 119 | кг. кг. кг. кг. | [5 empty] | Шампань (RV000146) | Да | 3 |  | Нет | Декоративное (EV010983) |  | Термопласт (EV000403) | Пластик (EV000139) |  | Горизонтальн. и вертикальн. (EV000130) | IP20 (EV006405) | Нет | Матовый (-ая) (EV000146) | [7 empty] | Шампань (SV007260) | IP20 (EV006405) | 227 мм | 85 мм | 11 мм |  |  | Нет | Защелкивание (EV009216) | Нет | Нет | Нет | 3 | 3 | [305 empty] | Срок гарантии на данное оборудование составляет 5 лет с момента отгрузки со склада Систэм Электрик, с подтверждением соответствующим документом | Подлежит замене
ATN220603 | ATLASDESIGN AIR 3-постовая РАМКА, МОККО/дымчатый черный | Systeme Electric |  |  | Рамка Systeme Electric (ранее Schneider Electric) серии AtlasDesign Air (цвет мокко) трехместная. Лицевые детали из качественного ABS-пластика, устойчивого к царапинам и УФ-излучению. Дизайн рамок AtlasDesign Air создает иллюзию парения, придавая интерьеру легкость и воздушность. Преобразите свой дом с помощью рамок AtlasDesign Air, которые станут изысканным дополнением к любому стилю в различной цветовой гамме. |  | Электротехническое оборудование Потенциал | PTPWD | [6 empty] | EC000007 | Рамка для электроустановочных устройств | 7 | Россия | https://static-pcsp.systeme.ru/image/mbzsuwcW_3pZLHuR68023447243e01744974919.jpeg https://static-pcsp.systeme.ru/image/ieCQUpOmKz51mVGi67977478c2f2b1737979000.jpeg https://static-pcsp.systeme.ru/image/A231GFvjNpClmIuI6797747571c151737978997.jpeg | https://static-pcsp.systeme.ru/image/ieCQUpOmKz51mVGi67977478c2f2b1737979000.jpeg | https://api.systeme.ru/product/media/download/988353 https://api.systeme.ru/product/media/download/988507 https://api.systeme.ru/product/media/download/990008 | Glossa Blanca W59 выключатель переключатель розетка светорегулятор AtlasDesign диммер Этюд Хит W45 Каталог Каталог электроустановочных изделий ЭУИ Атлас Дизайн Profi54 Профи54 Aqua Аква Nature Бланка Глосса HIT MultiBox Мультибокс Термостат Монтажная коробка Распределительная коробка Подрозетник Etude Glossa Blanca W59 выключатель переключатель розетка светорегулятор AtlasDesign диммер Этюд Хит W45 Каталог Каталог электроустановочных изделий ЭУИ Атлас Дизайн Profi54 Профи54 Aqua Аква Nature Бланка Глосса HIT MultiBox Мультибокс Термостат Монтажная коробка Распределительная коробка Подрозетник Etude быстрозажимные клеммы безвинтовая платформа Screwless | https://api.systeme.ru/product/media/download/990383 |  | https://api.systeme.ru/certificates/default/download/3375 | СОТИ (Российский речной регистр/Российское Классификационное общество) | 02-11.1-6.4.1-1006 |  |  |  | 299 | штука |  | 5 | BB1 PCE CAR P12 | 2 1 3 4 | 5 1 20 1680 | шт. шт. шт. шт. | 4690201041436 4690201041429 14690201041433 | 9.5 22.7 20.4 120 | 40.3 8.5 41.2 80 | 7.2 1.1 14.9 120 | см. см. см. см. | 0.279 0.043 1.284 119 | кг. кг. кг. кг. | [5 empty] | Коричневый (EV000083) | Да | 3 |  | Нет | Декоративное (EV010983) |  | Термопласт (EV000403) | Пластик (EV000139) |  | Горизонтальн. и вертикальн. (EV000130) | IP20 (EV006405) | Нет | Матовый (-ая) (EV000146) | [7 empty] | Мокко (SV007405) | IP20 (EV006405) | 227 мм | 85 мм | 11 мм |  |  | Нет | Защелкивание (EV009216) | Нет | Нет | Нет | 3 | 3 | [305 empty] | Срок гарантии на данное оборудование составляет 5 лет с момента отгрузки со склада Систэм Электрик, с подтверждением соответствующим документом | Подлежит замене
ATN220703 | ATLASDESIGN AIR 3-постовая РАМКА, ГРИФЕЛЬ/дымчатый черный | Systeme Electric |  |  | Рамка Systeme Electric (ранее Schneider Electric) серии AtlasDesign Air (цвет грифель) трехместная. Лицевые детали из качественного ABS-пластика, устойчивого к царапинам и УФ-излучению. Дизайн рамок AtlasDesign Air создает иллюзию парения, придавая интерьеру легкость и воздушность. Преобразите свой дом с помощью рамок AtlasDesign Air, которые станут изысканным дополнением к любому стилю в различной цветовой гамме. |  | Электротехническое оборудование Потенциал | PTPWD | [6 empty] | EC000007 | Рамка для электроустановочных устройств | 7 | Россия | https://static-pcsp.systeme.ru/image/mbzsuwcW_3pZLHuR68023447243e01744974919.jpeg https://static-pcsp.systeme.ru/image/mEwIxmgso2Sy3_bd6797749e1928a1737979038.jpeg https://static-pcsp.systeme.ru/image/Hwej0IjypOX9-Q-c6797749ca44081737979036.jpeg | https://static-pcsp.systeme.ru/image/mEwIxmgso2Sy3_bd6797749e1928a1737979038.jpeg | https://api.systeme.ru/product/media/download/988353 https://api.systeme.ru/product/media/download/988507 https://api.systeme.ru/product/media/download/990008 | Glossa Blanca W59 выключатель переключатель розетка светорегулятор AtlasDesign диммер Этюд Хит W45 Каталог Каталог электроустановочных изделий ЭУИ Атлас Дизайн Profi54 Профи54 Aqua Аква Nature Бланка Глосса HIT MultiBox Мультибокс Термостат Монтажная коробка Распределительная коробка Подрозетник Etude Glossa Blanca W59 выключатель переключатель розетка светорегулятор AtlasDesign диммер Этюд Хит W45 Каталог Каталог электроустановочных изделий ЭУИ Атлас Дизайн Profi54 Профи54 Aqua Аква Nature Бланка Глосса HIT MultiBox Мультибокс Термостат Монтажная коробка Распределительная коробка Подрозетник Etude быстрозажимные клеммы безвинтовая платформа Screwless | https://api.systeme.ru/product/media/download/990383 |  | https://api.systeme.ru/certificates/default/download/3375 | СОТИ (Российский речной регистр/Российское Классификационное общество) | 02-11.1-6.4.1-1006 |  |  |  | 564 | штука |  | 5 | BB1 PCE CAR P12 | 2 1 3 4 | 5 1 20 1680 | шт. шт. шт. шт. | 4690201041450 4690201041443 14690201041457 | 9.8 33 20.2 120 | 40.2 10 41 80 | 7.2 1.3 14.9 118 | см. см. см. см. | 0.283 0.045 1.3 121 | кг. кг. кг. кг. | [5 empty] | Серый (EV000270) | Да | 3 |  | Нет | Декоративное (EV010983) |  | Термопласт (EV000403) | Пластик (EV000139) |  | Горизонтальн. и вертикальн. (EV000130) | IP20 (EV006405) | Нет | Матовый (-ая) (EV000146) | [7 empty] | Грифель (SV007427) | IP20 (EV006405) | 227 мм | 85 мм | 11 мм |  |  | Нет | Защелкивание (EV009216) | Нет | Нет | Нет | 3 | 3 | [305 empty] | Срок гарантии на данное оборудование составляет 5 лет с момента отгрузки со склада Систэм Электрик, с подтверждением соответствующим документом | Подлежит замене
ATN220803 | ATLASDESIGN AIR 3-постовая РАМКА, ИЗУМРУД/дымчатый черный | Systeme Electric |  |  | Рамка Systeme Electric (ранее Schneider Electric) серии AtlasDesign Air (цвет изумруд) трехместная. Лицевые детали из качественного ABS-пластика, устойчивого к царапинам и УФ-излучению. Дизайн рамок AtlasDesign Air создает иллюзию парения, придавая интерьеру легкость и воздушность. Преобразите свой дом с помощью рамок AtlasDesign Air, которые станут изысканным дополнением к любому стилю в различной цветовой гамме. |  | Электротехническое оборудование Потенциал | PTPWD | [6 empty] | EC000007 | Рамка для электроустановочных устройств | 7 | Россия | https://static-pcsp.systeme.ru/image/mbzsuwcW_3pZLHuR68023447243e01744974919.jpeg https://static-pcsp.systeme.ru/image/Zbq2kNQm3ImBcr0d679774a704a2c1737979047.jpeg https://static-pcsp.systeme.ru/image/q_xNYQ0cdoI2B8PB679774a6381f01737979046.jpeg | https://static-pcsp.systeme.ru/image/Zbq2kNQm3ImBcr0d679774a704a2c1737979047.jpeg | https://api.systeme.ru/product/media/download/988353 https://api.systeme.ru/product/media/download/988507 https://api.systeme.ru/product/media/download/990008 | Glossa Blanca W59 выключатель переключатель розетка светорегулятор AtlasDesign диммер Этюд Хит W45 Каталог Каталог электроустановочных изделий ЭУИ Атлас Дизайн Profi54 Профи54 Aqua Аква Nature Бланка Глосса HIT MultiBox Мультибокс Термостат Монтажная коробка Распределительная коробка Подрозетник Etude Glossa Blanca W59 выключатель переключатель розетка светорегулятор AtlasDesign диммер Этюд Хит W45 Каталог Каталог электроустановочных изделий ЭУИ Атлас Дизайн Profi54 Профи54 Aqua Аква Nature Бланка Глосса HIT MultiBox Мультибокс Термостат Монтажная коробка Распределительная коробка Подрозетник Etude быстрозажимные клеммы безвинтовая платформа Screwless | https://api.systeme.ru/product/media/download/990383 |  | https://api.systeme.ru/certificates/default/download/3375 | СОТИ (Российский речной регистр/Российское Классификационное общество) | 02-11.1-6.4.1-1006 |  |  |  | 564 | штука |  | 5 | BB1 PCE CAR P12 | 2 1 3 4 | 5 1 20 1680 | шт. шт. шт. шт. | 4690201041474 4690201041467 14690201041471 | 9.5 22.7 20.4 120 | 40.3 8.5 41.6 80 | 7.2 1.1 15 118 | см. см. см. см. | 0.277 0.043 1.27 118 | кг. кг. кг. кг. | [5 empty] | Зеленый (EV000235) | Да | 3 |  | Нет | Декоративное (EV010983) |  | Термопласт (EV000403) | Пластик (EV000139) |  | Горизонтальн. и вертикальн. (EV000130) | IP20 (EV006405) | Нет | Матовый (-ая) (EV000146) | [7 empty] | Изумруд (SV007297) | IP20 (EV006405) | 227 мм | 85 мм | 11 мм |  |  | Нет | Защелкивание (EV009216) | Нет | Нет | Нет | 3 | 3 | [305 empty] | Срок гарантии на данное оборудование составляет 5 лет с момента отгрузки со склада Систэм Электрик, с подтверждением соответствующим документом | Подлежит замене
ATN220903 | ATLASDESIGN AIR 3-постовая РАМКА, СТАЛЬ/дымчатый черный | Systeme Electric |  |  | Рамка Systeme Electric (ранее Schneider Electric) серии AtlasDesign Air (цвет сталь) трехместная. Лицевые детали из качественного ABS-пластика, устойчивого к царапинам и УФ-излучению. Дизайн рамок AtlasDesign Air создает иллюзию парения, придавая интерьеру легкость и воздушность. Преобразите свой дом с помощью рамок AtlasDesign Air, которые станут изысканным дополнением к любому стилю в различной цветовой гамме. |  | Электротехническое оборудование Потенциал | PTPWD | [6 empty] | EC000007 | Рамка для электроустановочных устройств | 7 | Россия | https://static-pcsp.systeme.ru/image/mbzsuwcW_3pZLHuR68023447243e01744974919.jpeg https://static-pcsp.systeme.ru/image/5jBgRJgDA_3gIuCd679cc3a1b1da51738326945.jpeg https://static-pcsp.systeme.ru/image/xPn5bHXwxCBW954t679cc3a263cfe1738326946.jpeg | https://static-pcsp.systeme.ru/image/5jBgRJgDA_3gIuCd679cc3a1b1da51738326945.jpeg | https://api.systeme.ru/product/media/download/988353 https://api.systeme.ru/product/media/download/988507 https://api.systeme.ru/product/media/download/990008 | Glossa Blanca W59 выключатель переключатель розетка светорегулятор AtlasDesign диммер Этюд Хит W45 Каталог Каталог электроустановочных изделий ЭУИ Атлас Дизайн Profi54 Профи54 Aqua Аква Nature Бланка Глосса HIT MultiBox Мультибокс Термостат Монтажная коробка Распределительная коробка Подрозетник Etude Glossa Blanca W59 выключатель переключатель розетка светорегулятор AtlasDesign диммер Этюд Хит W45 Каталог Каталог электроустановочных изделий ЭУИ Атлас Дизайн Profi54 Профи54 Aqua Аква Nature Бланка Глосса HIT MultiBox Мультибокс Термостат Монтажная коробка Распределительная коробка Подрозетник Etude быстрозажимные клеммы безвинтовая платформа Screwless | https://api.systeme.ru/product/media/download/990383 |  | https://api.systeme.ru/certificates/default/download/3375 | СОТИ (Российский речной регистр/Российское Классификационное общество) | 02-11.1-6.4.1-1006 |  |  |  | 749.5 | штука |  | 5 | BB1 PCE CAR P12 | 2 1 3 4 | 5 1 20 1680 | шт. шт. шт. шт. | 4690201041498 4690201041481 14690201041495 | 9.5 22.7 20.2 120 | 40.3 8.5 41.3 80 | 7.3 1.1 14.8 120 | см. см. см. см. | 0.285 0.043 1.307 121 | кг. кг. кг. кг. | [5 empty] | Серый (EV000270) | Да | 3 |  | Нет | Декоративное (EV010983) |  | Термопласт (EV000403) | Пластик (EV000139) |  | Горизонтальн. и вертикальн. (EV000130) | IP20 (EV006405) | Нет | Матовый (-ая) (EV000146) | [7 empty] | Сталь (SV007271) | IP20 (EV006405) | 227 мм | 85 мм | 11 мм |  |  | Нет | Защелкивание (EV009216) | Нет | Нет | Нет | 3 | 3 | [305 empty] | Срок гарантии на данное оборудование составляет 5 лет с момента отгрузки со склада Систэм Электрик, с подтверждением соответствующим документом | Подлежит замене
ATN221003 | ATLASDESIGN AIR 3-постовая РАМКА, КАРБОН/дымчатый черный | Systeme Electric |  |  | Рамка Systeme Electric (ранее Schneider Electric) серии AtlasDesign Air (цвет карбон) трехместная. Лицевые детали из качественного ABS-пластика, устойчивого к царапинам и УФ-излучению. Дизайн рамок AtlasDesign Air создает иллюзию парения, придавая интерьеру легкость и воздушность. Преобразите свой дом с помощью рамок AtlasDesign Air, которые станут изысканным дополнением к любому стилю в различной цветовой гамме. |  | Электротехническое оборудование Потенциал | PTPWD | [6 empty] | EC000007 | Рамка для электроустановочных устройств | 7 | Россия | https://static-pcsp.systeme.ru/image/mbzsuwcW_3pZLHuR68023447243e01744974919.jpeg https://static-pcsp.systeme.ru/image/c1YOGnITF_t9ap6R679774ba591f31737979066.jpeg https://static-pcsp.systeme.ru/image/xFaNUiNERALqdapg679774b976e201737979065.jpeg | https://static-pcsp.systeme.ru/image/c1YOGnITF_t9ap6R679774ba591f31737979066.jpeg | https://api.systeme.ru/product/media/download/988353 https://api.systeme.ru/product/media/download/988507 https://api.systeme.ru/product/media/download/990008 | Glossa Blanca W59 выключатель переключатель розетка светорегулятор AtlasDesign диммер Этюд Хит W45 Каталог Каталог электроустановочных изделий ЭУИ Атлас Дизайн Profi54 Профи54 Aqua Аква Nature Бланка Глосса HIT MultiBox Мультибокс Термостат Монтажная коробка Распределительная коробка Подрозетник Etude Glossa Blanca W59 выключатель переключатель розетка светорегулятор AtlasDesign диммер Этюд Хит W45 Каталог Каталог электроустановочных изделий ЭУИ Атлас Дизайн Profi54 Профи54 Aqua Аква Nature Бланка Глосса HIT MultiBox Мультибокс Термостат Монтажная коробка Распределительная коробка Подрозетник Etude быстрозажимные клеммы безвинтовая платформа Screwless | https://api.systeme.ru/product/media/download/990383 |  | https://api.systeme.ru/certificates/default/download/3375 | СОТИ (Российский речной регистр/Российское Классификационное общество) | 02-11.1-6.4.1-1006 |  |  |  | 564 | штука |  | 5 | BB1 PCE CAR P12 | 2 1 3 4 | 5 1 20 1680 | шт. шт. шт. шт. | 4690201041511 4690201041504 14690201041518 | 9.7 22.7 19.9 120 | 40.4 8.5 41.6 80 | 7.1 1.1 15 120 | см. см. см. см. | 0.283 0.043 1.297 120 | кг. кг. кг. кг. | [5 empty] | Антрацит (EV000309) | Да | 3 |  | Нет | Декоративное (EV010983) |  | Термопласт (EV000403) | Пластик (EV000139) |  | Горизонтальн. и вертикальн. (EV000130) | IP20 (EV006405) | Нет | Матовый (-ая) (EV000146) | [7 empty] | Карбон (SV007428) | IP20 (EV006405) | 227 мм | 85 мм | 11 мм |  |  | Нет | Защелкивание (EV009216) | Нет | Нет | Нет | 3 | 3 | [305 empty] | Срок гарантии на данное оборудование составляет 5 лет с момента отгрузки со склада Систэм Электрик, с подтверждением соответствующим документом | Подлежит замене
ATN221103 | ATLASDESIGN AIR 3-постовая РАМКА, АКВАМАРИН/дымчатый черный | Systeme Electric |  |  | Рамка Systeme Electric (ранее Schneider Electric) серии AtlasDesign Air (цвет аквамарин) трехместная. Лицевые детали из качественного ABS-пластика, устойчивого к царапинам и УФ-излучению. Дизайн рамок AtlasDesign Air создает иллюзию парения, придавая интерьеру легкость и воздушность. Преобразите свой дом с помощью рамок AtlasDesign Air, которые станут изысканным дополнением к любому стилю в различной цветовой гамме. |  | Электротехническое оборудование Потенциал | PTPWD | [6 empty] | EC000007 | Рамка для электроустановочных устройств | 7 | Россия | https://static-pcsp.systeme.ru/image/mbzsuwcW_3pZLHuR68023447243e01744974919.jpeg https://static-pcsp.systeme.ru/image/lXhZVCnkil4T9Lma679774d68f1701737979094.jpeg https://static-pcsp.systeme.ru/image/Jzq6y6rPWMXWOoWx679774d23b75e1737979090.jpeg | https://static-pcsp.systeme.ru/image/lXhZVCnkil4T9Lma679774d68f1701737979094.jpeg | https://api.systeme.ru/product/media/download/988353 https://api.systeme.ru/product/media/download/988507 https://api.systeme.ru/product/media/download/990008 | Glossa Blanca W59 выключатель переключатель розетка светорегулятор AtlasDesign диммер Этюд Хит W45 Каталог Каталог электроустановочных изделий ЭУИ Атлас Дизайн Profi54 Профи54 Aqua Аква Nature Бланка Глосса HIT MultiBox Мультибокс Термостат Монтажная коробка Распределительная коробка Подрозетник Etude Glossa Blanca W59 выключатель переключатель розетка светорегулятор AtlasDesign диммер Этюд Хит W45 Каталог Каталог электроустановочных изделий ЭУИ Атлас Дизайн Profi54 Профи54 Aqua Аква Nature Бланка Глосса HIT MultiBox Мультибокс Термостат Монтажная коробка Распределительная коробка Подрозетник Etude быстрозажимные клеммы безвинтовая платформа Screwless | https://api.systeme.ru/product/media/download/990383 |  | https://api.systeme.ru/certificates/default/download/3375 | СОТИ (Российский речной регистр/Российское Классификационное общество) | 02-11.1-6.4.1-1006 |  |  |  | 299 | штука |  | 5 | BB1 PCE CAR P12 | 2 1 3 4 | 5 1 20 1680 | шт. шт. шт. шт. | 4690201041535 4690201041528 14690201041532 | 9.5 33 20.1 120 | 40.3 10 41.1 80 | 7.2 1.3 15.1 120 | см. см. см. см. | 0.283 0.045 1.293 120 | кг. кг. кг. кг. | [5 empty] | Синий (EV000080) | Да | 3 |  | Нет | Декоративное (EV010983) |  | Термопласт (EV000403) | Пластик (EV000139) |  | Горизонтальн. и вертикальн. (EV000130) | IP20 (EV006405) | Нет | Матовый (-ая) (EV000146) | [7 empty] | Аквамарин (SV007443) | IP20 (EV006405) | 227 мм | 85 мм | 11 мм |  |  | Нет | Защелкивание (EV009216) | Нет | Нет | Нет | 3 | 3 | [305 empty] | Срок гарантии на данное оборудование составляет 5 лет с момента отгрузки со склада Систэм Электрик, с подтверждением соответствующим документом | Подлежит замене
ATN221203 | ATLASDESIGN AIR 3-постовая РАМКА, ПЕСОЧНЫЙ/дымчатый белый | Systeme Electric |  |  | Рамка Systeme Electric (ранее Schneider Electric) серии AtlasDesign Air (цвет песочный) трехместная. Лицевые детали из качественного ABS-пластика, устойчивого к царапинам и УФ-излучению. Дизайн рамок AtlasDesign Air создает иллюзию парения, придавая интерьеру легкость и воздушность. Преобразите свой дом с помощью рамок AtlasDesign Air, которые станут изысканным дополнением к любому стилю в различной цветовой гамме. |  | Электротехническое оборудование Потенциал | PTPWD | [6 empty] | EC000007 | Рамка для электроустановочных устройств | 7 | Россия | https://static-pcsp.systeme.ru/image/mbzsuwcW_3pZLHuR68023447243e01744974919.jpeg https://static-pcsp.systeme.ru/image/ak-gd-GDW3CBuqBI679774ffd77781737979135.jpeg https://static-pcsp.systeme.ru/image/9yoekQk0cSuVNXdD679774fcbd8591737979132.jpeg | https://static-pcsp.systeme.ru/image/ak-gd-GDW3CBuqBI679774ffd77781737979135.jpeg | https://api.systeme.ru/product/media/download/988353 https://api.systeme.ru/product/media/download/988507 https://api.systeme.ru/product/media/download/990008 | Glossa Blanca W59 выключатель переключатель розетка светорегулятор AtlasDesign диммер Этюд Хит W45 Каталог Каталог электроустановочных изделий ЭУИ Атлас Дизайн Profi54 Профи54 Aqua Аква Nature Бланка Глосса HIT MultiBox Мультибокс Термостат Монтажная коробка Распределительная коробка Подрозетник Etude Glossa Blanca W59 выключатель переключатель розетка светорегулятор AtlasDesign диммер Этюд Хит W45 Каталог Каталог электроустановочных изделий ЭУИ Атлас Дизайн Profi54 Профи54 Aqua Аква Nature Бланка Глосса HIT MultiBox Мультибокс Термостат Монтажная коробка Распределительная коробка Подрозетник Etude быстрозажимные клеммы безвинтовая платформа Screwless | https://api.systeme.ru/product/media/download/990383 |  | https://api.systeme.ru/certificates/default/download/3375 | СОТИ (Российский речной регистр/Российское Классификационное общество) | 02-11.1-6.4.1-1006 |  |  |  | 299 | штука |  | 5 | BB1 PCE CAR P12 | 2 1 3 4 | 5 1 20 1680 | шт. шт. шт. шт. | 4690201041566 4690201041542 14690201041563 | 9.5 32.5 20.3 120 | 40.3 10.5 41.2 80 | 7.2 1.2 14.9 115 | см. см. см. см. | 0.28 0.042 1.285 119 | кг. кг. кг. кг. | [5 empty] | Бежевый (EV000279) | Да | 3 |  | Нет | Декоративное (EV010983) |  | Термопласт (EV000403) | Пластик (EV000139) |  | Горизонтальн. и вертикальн. (EV000130) | IP20 (EV006405) | Нет | Матовый (-ая) (EV000146) | [7 empty] | Песочный (SV007353) | IP20 (EV006405) | 227 мм | 85 мм | 11 мм |  |  | Нет | Защелкивание (EV009216) | Нет | Нет | Нет | 3 | 3 | [305 empty] | Срок гарантии на данное оборудование составляет 5 лет с момента отгрузки со склада Систэм Электрик, с подтверждением соответствующим документом | Подлежит замене
ATN221303 | ATLASDESIGN AIR 3-постовая РАМКА, ЛОТОС/дымчатый белый | Systeme Electric |  |  | Рамка Systeme Electric (ранее Schneider Electric) серии AtlasDesign Air (цвет лотос) трехместная. Лицевые детали из качественного ABS-пластика, устойчивого к царапинам и УФ-излучению. Дизайн рамок AtlasDesign Air создает иллюзию парения, придавая интерьеру легкость и воздушность. Преобразите свой дом с помощью рамок AtlasDesign Air, которые станут изысканным дополнением к любому стилю в различной цветовой гамме. |  | Электротехническое оборудование Потенциал | PTPWD | [6 empty] | EC000007 | Рамка для электроустановочных устройств | 7 | Россия | https://static-pcsp.systeme.ru/image/mbzsuwcW_3pZLHuR68023447243e01744974919.jpeg https://static-pcsp.systeme.ru/image/Xan9VCoCfeXTmpsn6797751003a2c1737979152.jpeg https://static-pcsp.systeme.ru/image/ckYUHnO1zaUWVN-E6797750f4ddb21737979151.jpeg | https://static-pcsp.systeme.ru/image/Xan9VCoCfeXTmpsn6797751003a2c1737979152.jpeg | https://api.systeme.ru/product/media/download/988353 https://api.systeme.ru/product/media/download/988507 https://api.systeme.ru/product/media/download/990008 | Glossa Blanca W59 выключатель переключатель розетка светорегулятор AtlasDesign диммер Этюд Хит W45 Каталог Каталог электроустановочных изделий ЭУИ Атлас Дизайн Profi54 Профи54 Aqua Аква Nature Бланка Глосса HIT MultiBox Мультибокс Термостат Монтажная коробка Распределительная коробка Подрозетник Etude Glossa Blanca W59 выключатель переключатель розетка светорегулятор AtlasDesign диммер Этюд Хит W45 Каталог Каталог электроустановочных изделий ЭУИ Атлас Дизайн Profi54 Профи54 Aqua Аква Nature Бланка Глосса HIT MultiBox Мультибокс Термостат Монтажная коробка Распределительная коробка Подрозетник Etude быстрозажимные клеммы безвинтовая платформа Screwless | https://api.systeme.ru/product/media/download/990383 |  | https://api.systeme.ru/certificates/default/download/3375 | СОТИ (Российский речной регистр/Российское Классификационное общество) | 02-11.1-6.4.1-1006 |  |  |  | 284.5 | штука |  | 5 | BB1 PCE CAR P12 | 2 1 3 4 | 5 1 20 1680 | шт. шт. шт. шт. | 4690201041573 4690201041559 14690201041570 | 9.6 10.3 40.4 120 | 40.3 32.7 19.6 80 | 7.3 1.3 14 118 | см. см. см. см. | 0.288 0.044 1.373 122 | кг. кг. кг. кг. | [5 empty] | Белый (EV000202) | Да | 3 |  | Нет | Декоративное (EV010983) |  | Термопласт (EV000403) | Пластик (EV000139) |  | Горизонтальн. и вертикальн. (EV000130) | IP20 (EV006405) | Нет | Матовый (-ая) (EV000146) | [7 empty] | Лотос (SV007444) | IP20 (EV006405) | 227 мм | 85 мм | 11 мм |  |  | Нет | Защелкивание (EV009216) | Нет | Нет | Нет | 3 | 3 | [305 empty] | Срок гарантии на данное оборудование составляет 5 лет с момента отгрузки со склада Систэм Электрик, с подтверждением соответствующим документом | Подлежит замене
ATN221403 | ATLASDESIGN AIR 3-постовая РАМКА, БАЗАЛЬТ/дымчатый черный | Systeme Electric |  |  | Рамка Systeme Electric (ранее Schneider Electric) серии AtlasDesign Air (цвет базальт) трехместная. Лицевые детали из качественного ABS-пластика, устойчивого к царапинам и УФ-излучению. Дизайн рамок AtlasDesign Air создает иллюзию парения, придавая интерьеру легкость и воздушность. Преобразите свой дом с помощью рамок AtlasDesign Air, которые станут изысканным дополнением к любому стилю в различной цветовой гамме. |  | Электротехническое оборудование Потенциал | PTPWD | [6 empty] | EC000007 | Рамка для электроустановочных устройств | 7 | Россия | https://static-pcsp.systeme.ru/image/mbzsuwcW_3pZLHuR68023447243e01744974919.jpeg https://static-pcsp.systeme.ru/image/sW6yeVgDYbDvu3IO679775192f4b61737979161.jpeg https://static-pcsp.systeme.ru/image/gjlT9x8YVOYyj3fx6797751856aa71737979160.jpeg | https://static-pcsp.systeme.ru/image/sW6yeVgDYbDvu3IO679775192f4b61737979161.jpeg | https://api.systeme.ru/product/media/download/988353 https://api.systeme.ru/product/media/download/988507 https://api.systeme.ru/product/media/download/990008 | Glossa Blanca W59 выключатель переключатель розетка светорегулятор AtlasDesign диммер Этюд Хит W45 Каталог Каталог электроустановочных изделий ЭУИ Атлас Дизайн Profi54 Профи54 Aqua Аква Nature Бланка Глосса HIT MultiBox Мультибокс Термостат Монтажная коробка Распределительная коробка Подрозетник Etude Glossa Blanca W59 выключатель переключатель розетка светорегулятор AtlasDesign диммер Этюд Хит W45 Каталог Каталог электроустановочных изделий ЭУИ Атлас Дизайн Profi54 Профи54 Aqua Аква Nature Бланка Глосса HIT MultiBox Мультибокс Термостат Монтажная коробка Распределительная коробка Подрозетник Etude быстрозажимные клеммы безвинтовая платформа Screwless | https://api.systeme.ru/product/media/download/990383 |  | https://api.systeme.ru/certificates/default/download/3375 | СОТИ (Российский речной регистр/Российское Классификационное общество) | 02-11.1-6.4.1-1006 |  |  |  | 324.5 | штука |  | 5 | BB1 PCE CAR P12 | 2 1 3 4 | 5 1 20 1680 | шт. шт. шт. шт. | 4690201041597 4690201041580 14690201041594 | 9.6 33 20.4 120 | 40.4 10 41 80 | 7.2 1.3 15 120 | см. см. см. см. | 0.277 0.043 1.272 118 | кг. кг. кг. кг. | [5 empty] | Черный (EV000206) | Да | 3 |  | Нет | Декоративное (EV010983) |  | Термопласт (EV000403) | Пластик (EV000139) |  | Горизонтальн. и вертикальн. (EV000130) | IP20 (EV006405) | Нет | Матовый (-ая) (EV000146) | [7 empty] | Базальт (SV007407) | IP20 (EV006405) | 227 мм | 85 мм | 11 мм |  |  | Нет | Защелкивание (EV009216) | Нет | Нет | Нет | 3 | 3 | [305 empty] | Срок гарантии на данное оборудование составляет 5 лет с момента отгрузки со склада Систэм Электрик, с подтверждением соответствующим документом | Подлежит замене
ATN220104 | ATLASDESIGN AIR 4-постовая РАМКА, БЕЛЫЙ/дымчатый белый | Systeme Electric |  |  | Рамка Systeme Electric (ранее Schneider Electric) серии AtlasDesign Air (цвет белый) четырехместная. Пластик с ионами серебра в белом цвете обеспечивает антибактериальный эффект. Лицевые детали из качественного ABS-пластика, устойчивого к царапинам и УФ-излучению. Дизайн рамок AtlasDesign Air создает иллюзию парения, придавая интерьеру легкость и воздушность. Преобразите свой дом с помощью рамок AtlasDesign Air, которые станут изысканным дополнением к любому стилю в различной цветовой гамме. |  | Электротехническое оборудование Потенциал | PTPWD | [6 empty] | EC000007 | Рамка для электроустановочных устройств | 7 | Россия | https://static-pcsp.systeme.ru/image/mbzsuwcW_3pZLHuR68023447243e01744974919.jpeg https://static-pcsp.systeme.ru/image/4KnxMFD49rGGQPUo6797789542b7b1737980053.jpeg https://static-pcsp.systeme.ru/image/FaC2e4wcaj-oDMcg67977895e846e1737980053.jpeg | https://static-pcsp.systeme.ru/image/4KnxMFD49rGGQPUo6797789542b7b1737980053.jpeg | https://api.systeme.ru/product/media/download/988353 https://api.systeme.ru/product/media/download/988507 https://api.systeme.ru/product/media/download/990008 | Glossa Blanca W59 выключатель переключатель розетка светорегулятор AtlasDesign диммер Этюд Хит W45 Каталог Каталог электроустановочных изделий ЭУИ Атлас Дизайн Profi54 Профи54 Aqua Аква Nature Бланка Глосса HIT MultiBox Мультибокс Термостат Монтажная коробка Распределительная коробка Подрозетник Etude Glossa Blanca W59 выключатель переключатель розетка светорегулятор AtlasDesign диммер Этюд Хит W45 Каталог Каталог электроустановочных изделий ЭУИ Атлас Дизайн Profi54 Профи54 Aqua Аква Nature Бланка Глосса HIT MultiBox Мультибокс Термостат Монтажная коробка Распределительная коробка Подрозетник Etude быстрозажимные клеммы безвинтовая платформа Screwless | https://api.systeme.ru/product/media/download/990384 |  | https://api.systeme.ru/certificates/default/download/3375 | СОТИ (Российский речной регистр/Российское Классификационное общество) | 02-11.1-6.4.1-1006 |  |  |  | 288 | штука |  | 5 | BB1 PCE CAR P12 | 2 1 3 4 | 5 1 20 1680 | шт. шт. шт. шт. | 4690201041610 4690201041603 14690201041617 | 9.8 39 20.2 120 | 40.2 10 40.9 80 | 7.1 1.2 14.9 115 | см. см. см. см. | 0.36 0.059 1.613 147 | кг. кг. кг. кг. | [5 empty] | Белый (EV000202) | Да | 4 |  | Нет | Декоративное (EV010983) |  | Термопласт (EV000403) | Пластик (EV000139) |  | Горизонтальн. и вертикальн. (EV000130) | IP20 (EV006405) | Нет | Глянцевый (EV006395) | [7 empty] | Белый (SV007255) | IP20 (EV006405) | 298 мм | 85 мм | 11 мм |  |  | Нет | Защелкивание (EV009216) | Нет | Нет | Нет | 4 | 4 | [305 empty] | Срок гарантии на данное оборудование составляет 5 лет с момента отгрузки со склада Систэм Электрик, с подтверждением соответствующим документом | Подлежит замене
ATN220204 | ATLASDESIGN AIR 4-постовая РАМКА, БЕЖЕВЫЙ/дымчатый белый | Systeme Electric |  |  | Рамка Systeme Electric (ранее Schneider Electric) серии AtlasDesign Air (цвет бежевый) четырехместная. Лицевые детали из качественного ABS-пластика, устойчивого к царапинам и УФ-излучению. Дизайн рамок AtlasDesign Air создает иллюзию парения, придавая интерьеру легкость и воздушность. Преобразите свой дом с помощью рамок AtlasDesign Air, которые станут изысканным дополнением к любому стилю в различной цветовой гамме. |  | Электротехническое оборудование Потенциал | PTPWD | [6 empty] | EC000007 | Рамка для электроустановочных устройств | 7 | Россия | https://static-pcsp.systeme.ru/image/mbzsuwcW_3pZLHuR68023447243e01744974919.jpeg https://static-pcsp.systeme.ru/image/T2McZ7mEwgf0BS1E679774480ad161737978952.jpeg https://static-pcsp.systeme.ru/image/nsmzztPpLj_6bhGN679774475830a1737978951.jpeg | https://static-pcsp.systeme.ru/image/T2McZ7mEwgf0BS1E679774480ad161737978952.jpeg | https://api.systeme.ru/product/media/download/988353 https://api.systeme.ru/product/media/download/988507 https://api.systeme.ru/product/media/download/990008 | Glossa Blanca W59 выключатель переключатель розетка светорегулятор AtlasDesign диммер Этюд Хит W45 Каталог Каталог электроустановочных изделий ЭУИ Атлас Дизайн Profi54 Профи54 Aqua Аква Nature Бланка Глосса HIT MultiBox Мультибокс Термостат Монтажная коробка Распределительная коробка Подрозетник Etude Glossa Blanca W59 выключатель переключатель розетка светорегулятор AtlasDesign диммер Этюд Хит W45 Каталог Каталог электроустановочных изделий ЭУИ Атлас Дизайн Profi54 Профи54 Aqua Аква Nature Бланка Глосса HIT MultiBox Мультибокс Термостат Монтажная коробка Распределительная коробка Подрозетник Etude быстрозажимные клеммы безвинтовая платформа Screwless | https://api.systeme.ru/product/media/download/990384 |  | https://api.systeme.ru/certificates/default/download/3375 | СОТИ (Российский речной регистр/Российское Классификационное общество) | 02-11.1-6.4.1-1006 |  |  |  | 288 | штука |  | 5 | BB1 PCE CAR P12 | 2 1 3 4 | 5 1 20 1680 | шт. шт. шт. шт. | 4690201041634 4690201041627 14690201041631 | 9.6 39.3 20.3 120 | 40.5 9.5 41.2 80 | 7.2 1.2 15 117 | см. см. см. см. | 0.349 0.056 1.564 143 | кг. кг. кг. кг. | [5 empty] | Бежевый (EV000279) | Да | 4 |  | Нет | Декоративное (EV010983) |  | Термопласт (EV000403) | Пластик (EV000139) |  | Горизонтальн. и вертикальн. (EV000130) | IP20 (EV006405) | Нет | Глянцевый (EV006395) | [7 empty] | Бежевый (SV007257) | IP20 (EV006405) | 298 мм | 85 мм | 11 мм |  |  | Нет | Защелкивание (EV009216) | Нет | Нет | Нет | 4 | 4 | [305 empty] | Срок гарантии на данное оборудование составляет 5 лет с момента отгрузки со склада Систэм Электрик, с подтверждением соответствующим документом | Подлежит замене
ATN220304 | ATLASDESIGN AIR 4-постовая РАМКА, АЛЮМИНИЙ/дымчатый черный | Systeme Electric |  |  | Рамка Systeme Electric (ранее Schneider Electric) серии AtlasDesign Air (цвет алюминий) четырехместная. Лицевые детали из качественного ABS-пластика, устойчивого к царапинам и УФ-излучению. Дизайн рамок AtlasDesign Air создает иллюзию парения, придавая интерьеру легкость и воздушность. Преобразите свой дом с помощью рамок AtlasDesign Air, которые станут изысканным дополнением к любому стилю в различной цветовой гамме. |  | Электротехническое оборудование Потенциал | PTPWD | [6 empty] | EC000007 | Рамка для электроустановочных устройств | 7 | Россия | https://static-pcsp.systeme.ru/image/mbzsuwcW_3pZLHuR68023447243e01744974919.jpeg https://static-pcsp.systeme.ru/image/2hvR2LDNWIQ_-Zzp679cc3a97095b1738326953.jpeg https://static-pcsp.systeme.ru/image/Wf76SSH59cyf9tW3679cc3aa1ed1f1738326954.jpeg | https://static-pcsp.systeme.ru/image/2hvR2LDNWIQ_-Zzp679cc3a97095b1738326953.jpeg | https://api.systeme.ru/product/media/download/988353 https://api.systeme.ru/product/media/download/988507 https://api.systeme.ru/product/media/download/990008 | Glossa Blanca W59 выключатель переключатель розетка светорегулятор AtlasDesign диммер Этюд Хит W45 Каталог Каталог электроустановочных изделий ЭУИ Атлас Дизайн Profi54 Профи54 Aqua Аква Nature Бланка Глосса HIT MultiBox Мультибокс Термостат Монтажная коробка Распределительная коробка Подрозетник Etude Glossa Blanca W59 выключатель переключатель розетка светорегулятор AtlasDesign диммер Этюд Хит W45 Каталог Каталог электроустановочных изделий ЭУИ Атлас Дизайн Profi54 Профи54 Aqua Аква Nature Бланка Глосса HIT MultiBox Мультибокс Термостат Монтажная коробка Распределительная коробка Подрозетник Etude быстрозажимные клеммы безвинтовая платформа Screwless | https://api.systeme.ru/product/media/download/990384 |  | https://api.systeme.ru/certificates/default/download/3375 | СОТИ (Российский речной регистр/Российское Классификационное общество) | 02-11.1-6.4.1-1006 |  |  |  | 439 | штука |  | 5 | CAR PCE P12 | 3 1 4 | 20 1 1680 | шт. шт. шт. | 14690201041655 4690201041641 | 20.4 39 120 | 40.9 10 80 | 14.9 1.2 118 | см. см. см. | 1.553 0.058 142 | кг. кг. кг. | [5 empty] | Алюминий (EV000072) | Да | 4 |  | Нет | Декоративное (EV010983) |  | Термопласт (EV000403) | Пластик (EV000139) |  | Горизонтальн. и вертикальн. (EV000130) | IP20 (EV006405) | Нет | Матовый (-ая) (EV000146) | [7 empty] | Алюминий (SV007249) | IP20 (EV006405) | 298 мм | 85 мм | 11 мм |  |  | Нет | Защелкивание (EV009216) | Нет | Нет | Нет | 4 | 4 | [305 empty] | Срок гарантии на данное оборудование составляет 5 лет с момента отгрузки со склада Систэм Электрик, с подтверждением соответствующим документом | Подлежит замене
ATN220404 | ATLASDESIGN AIR 4-постовая РАМКА, ЖЕМЧУГ/дымчатый белый | Systeme Electric |  |  | Рамка Systeme Electric (ранее Schneider Electric) серии AtlasDesign Air (цвет жемчуг) четырехместная. Лицевые детали из качественного ABS-пластика, устойчивого к царапинам и УФ-излучению. Дизайн рамок AtlasDesign Air создает иллюзию парения, придавая интерьеру легкость и воздушность. Преобразите свой дом с помощью рамок AtlasDesign Air, которые станут изысканным дополнением к любому стилю в различной цветовой гамме. |  | Электротехническое оборудование Потенциал | PTPWD | [6 empty] | EC000007 | Рамка для электроустановочных устройств | 7 | Россия | https://static-pcsp.systeme.ru/image/mbzsuwcW_3pZLHuR68023447243e01744974919.jpeg https://static-pcsp.systeme.ru/image/-4cuCby_OrHUGpXb6797745b21ac41737978971.jpeg https://static-pcsp.systeme.ru/image/U7D7TCpNSnming7Q6797745a4c52c1737978970.jpeg | https://static-pcsp.systeme.ru/image/-4cuCby_OrHUGpXb6797745b21ac41737978971.jpeg | https://api.systeme.ru/product/media/download/988353 https://api.systeme.ru/product/media/download/988507 https://api.systeme.ru/product/media/download/990008 | Glossa Blanca W59 выключатель переключатель розетка светорегулятор AtlasDesign диммер Этюд Хит W45 Каталог Каталог электроустановочных изделий ЭУИ Атлас Дизайн Profi54 Профи54 Aqua Аква Nature Бланка Глосса HIT MultiBox Мультибокс Термостат Монтажная коробка Распределительная коробка Подрозетник Etude Glossa Blanca W59 выключатель переключатель розетка светорегулятор AtlasDesign диммер Этюд Хит W45 Каталог Каталог электроустановочных изделий ЭУИ Атлас Дизайн Profi54 Профи54 Aqua Аква Nature Бланка Глосса HIT MultiBox Мультибокс Термостат Монтажная коробка Распределительная коробка Подрозетник Etude быстрозажимные клеммы безвинтовая платформа Screwless | https://api.systeme.ru/product/media/download/990384 |  | https://api.systeme.ru/certificates/default/download/3375 | СОТИ (Российский речной регистр/Российское Классификационное общество) | 02-11.1-6.4.1-1006 |  |  |  | 439 | штука |  | 5 | BB1 PCE CAR P12 | 2 1 3 4 | 5 1 20 1680 | шт. шт. шт. шт. | 4690201041672 4690201041665 14690201041679 | 9.6 39 20 120 | 40.3 10 41.2 80 | 7.3 1.2 15.2 118 | см. см. см. см. | 0.355 0.058 1.582 144 | кг. кг. кг. кг. | [5 empty] | Белый (EV000202) | Да | 4 |  | Нет | Декоративное (EV010983) |  | Термопласт (EV000403) | Пластик (EV000139) |  | Горизонтальн. и вертикальн. (EV000130) | IP20 (EV006405) | Нет | Матовый (-ая) (EV000146) | [7 empty] | Жемчуг (SV007426) | IP20 (EV006405) | 298 мм | 85 мм | 11 мм |  |  | Нет | Защелкивание (EV009216) | Нет | Нет | Нет | 4 | 4 | [305 empty] | Срок гарантии на данное оборудование составляет 5 лет с момента отгрузки со склада Систэм Электрик, с подтверждением соответствующим документом | Подлежит замене
ATN220504 | ATLASDESIGN AIR 4-постовая РАМКА, ШАМПАНЬ/дымчатый черный | Systeme Electric |  |  | Рамка Systeme Electric (ранее Schneider Electric) серии AtlasDesign Air (цвет шампань) четырехместная. Лицевые детали из качественного ABS-пластика, устойчивого к царапинам и УФ-излучению. Дизайн рамок AtlasDesign Air создает иллюзию парения, придавая интерьеру легкость и воздушность. Преобразите свой дом с помощью рамок AtlasDesign Air, которые станут изысканным дополнением к любому стилю в различной цветовой гамме. |  | Электротехническое оборудование Потенциал | PTPWD | [6 empty] | EC000007 | Рамка для электроустановочных устройств | 7 | Россия | https://static-pcsp.systeme.ru/image/mbzsuwcW_3pZLHuR68023447243e01744974919.jpeg https://static-pcsp.systeme.ru/image/VIM2ro4F9EMn_Xgn679774655bc121737978981.jpeg https://static-pcsp.systeme.ru/image/jnoUrGUnNuhwK3tX6797746481aa51737978980.jpeg | https://static-pcsp.systeme.ru/image/VIM2ro4F9EMn_Xgn679774655bc121737978981.jpeg | https://api.systeme.ru/product/media/download/988353 https://api.systeme.ru/product/media/download/988507 https://api.systeme.ru/product/media/download/990008 | Glossa Blanca W59 выключатель переключатель розетка светорегулятор AtlasDesign диммер Этюд Хит W45 Каталог Каталог электроустановочных изделий ЭУИ Атлас Дизайн Profi54 Профи54 Aqua Аква Nature Бланка Глосса HIT MultiBox Мультибокс Термостат Монтажная коробка Распределительная коробка Подрозетник Etude Glossa Blanca W59 выключатель переключатель розетка светорегулятор AtlasDesign диммер Этюд Хит W45 Каталог Каталог электроустановочных изделий ЭУИ Атлас Дизайн Profi54 Профи54 Aqua Аква Nature Бланка Глосса HIT MultiBox Мультибокс Термостат Монтажная коробка Распределительная коробка Подрозетник Etude быстрозажимные клеммы безвинтовая платформа Screwless | https://api.systeme.ru/product/media/download/990384 |  | https://api.systeme.ru/certificates/default/download/3375 | СОТИ (Российский речной регистр/Российское Классификационное общество) | 02-11.1-6.4.1-1006 |  |  |  | 439 | штука |  | 5 | BB1 PCE CAR P12 | 2 1 3 4 | 5 1 20 1680 | шт. шт. шт. шт. | 4690201041696 4690201041689 14690201041693 | 9.7 29.8 20.5 120 | 40.3 8.5 41.1 80 | 7.3 1.1 15 118 | см. см. см. см. | 0.348 0.056 1.553 142 | кг. кг. кг. кг. | [5 empty] | Шампань (RV000146) | Да | 4 |  | Нет | Декоративное (EV010983) |  | Термопласт (EV000403) | Пластик (EV000139) |  | Горизонтальн. и вертикальн. (EV000130) | IP20 (EV006405) | Нет | Матовый (-ая) (EV000146) | [7 empty] | Шампань (SV007260) | IP20 (EV006405) | 298 мм | 85 мм | 11 мм |  |  | Нет | Защелкивание (EV009216) | Нет | Нет | Нет | 4 | 4 | [305 empty] | Срок гарантии на данное оборудование составляет 5 лет с момента отгрузки со склада Систэм Электрик, с подтверждением соответствующим документом | Подлежит замене
ATN220604 | ATLASDESIGN AIR 4-постовая РАМКА, МОККО/дымчатый черный | Systeme Electric |  |  | Рамка Systeme Electric (ранее Schneider Electric) серии AtlasDesign Air (цвет мокко) четырехместная. Лицевые детали из качественного ABS-пластика, устойчивого к царапинам и УФ-излучению. Дизайн рамок AtlasDesign Air создает иллюзию парения, придавая интерьеру легкость и воздушность. Преобразите свой дом с помощью рамок AtlasDesign Air, которые станут изысканным дополнением к любому стилю в различной цветовой гамме. |  | Электротехническое оборудование Потенциал | PTPWD | [6 empty] | EC000007 | Рамка для электроустановочных устройств | 7 | Россия | https://static-pcsp.systeme.ru/image/mbzsuwcW_3pZLHuR68023447243e01744974919.jpeg https://static-pcsp.systeme.ru/image/83CrTaw0jToM_Ytf6797747f2450a1737979007.jpeg https://static-pcsp.systeme.ru/image/4-SaDeI18YUkpYz26797747c003191737979004.jpeg | https://static-pcsp.systeme.ru/image/83CrTaw0jToM_Ytf6797747f2450a1737979007.jpeg | https://api.systeme.ru/product/media/download/988353 https://api.systeme.ru/product/media/download/988507 https://api.systeme.ru/product/media/download/990008 | Glossa Blanca W59 выключатель переключатель розетка светорегулятор AtlasDesign диммер Этюд Хит W45 Каталог Каталог электроустановочных изделий ЭУИ Атлас Дизайн Profi54 Профи54 Aqua Аква Nature Бланка Глосса HIT MultiBox Мультибокс Термостат Монтажная коробка Распределительная коробка Подрозетник Etude Glossa Blanca W59 выключатель переключатель розетка светорегулятор AtlasDesign диммер Этюд Хит W45 Каталог Каталог электроустановочных изделий ЭУИ Атлас Дизайн Profi54 Профи54 Aqua Аква Nature Бланка Глосса HIT MultiBox Мультибокс Термостат Монтажная коробка Распределительная коробка Подрозетник Etude быстрозажимные клеммы безвинтовая платформа Screwless | https://api.systeme.ru/product/media/download/990384 |  | https://api.systeme.ru/certificates/default/download/3375 | СОТИ (Российский речной регистр/Российское Классификационное общество) | 02-11.1-6.4.1-1006 |  |  |  | 459.5 | штука |  | 5 | BB1 PCE CAR P12 | 2 1 3 4 | 5 1 20 1680 | шт. шт. шт. шт. | 4690201041719 4690201041702 14690201041716 | 9.7 29.8 20.2 120 | 40.3 8.5 40.9 80 | 7.2 1.1 14.9 120 | см. см. см. см. | 0.346 0.056 1.546 141 | кг. кг. кг. кг. | [5 empty] | Коричневый (EV000083) | Да | 4 |  | Нет | Декоративное (EV010983) |  | Термопласт (EV000403) | Пластик (EV000139) |  | Горизонтальн. и вертикальн. (EV000130) | IP20 (EV006405) | Нет | Матовый (-ая) (EV000146) | [7 empty] | Мокко (SV007405) | IP20 (EV006405) | 298 мм | 85 мм | 11 мм |  |  | Нет | Защелкивание (EV009216) | Нет | Нет | Нет | 4 | 4 | [305 empty] | Срок гарантии на данное оборудование составляет 5 лет с момента отгрузки со склада Систэм Электрик, с подтверждением соответствующим документом | Подлежит замене
ATN220704 | ATLASDESIGN AIR 4-постовая РАМКА, ГРИФЕЛЬ/дымчатый черный | Systeme Electric |  |  | Рамка Systeme Electric (ранее Schneider Electric) серии AtlasDesign Air (цвет грифель) четырехместная. Лицевые детали из качественного ABS-пластика, устойчивого к царапинам и УФ-излучению. Дизайн рамок AtlasDesign Air создает иллюзию парения, придавая интерьеру легкость и воздушность. Преобразите свой дом с помощью рамок AtlasDesign Air, которые станут изысканным дополнением к любому стилю в различной цветовой гамме. |  | Электротехническое оборудование Потенциал | PTPWD | [6 empty] | EC000007 | Рамка для электроустановочных устройств | 7 | Россия | https://static-pcsp.systeme.ru/image/mbzsuwcW_3pZLHuR68023447243e01744974919.jpeg https://static-pcsp.systeme.ru/image/qlvbZW1OWMECSSob6797749f604d41737979039.jpeg https://static-pcsp.systeme.ru/image/qr5l5tXU97o8bx5k6797749eb348d1737979038.jpeg | https://static-pcsp.systeme.ru/image/qlvbZW1OWMECSSob6797749f604d41737979039.jpeg | https://api.systeme.ru/product/media/download/988353 https://api.systeme.ru/product/media/download/988507 https://api.systeme.ru/product/media/download/990008 | Glossa Blanca W59 выключатель переключатель розетка светорегулятор AtlasDesign диммер Этюд Хит W45 Каталог Каталог электроустановочных изделий ЭУИ Атлас Дизайн Profi54 Профи54 Aqua Аква Nature Бланка Глосса HIT MultiBox Мультибокс Термостат Монтажная коробка Распределительная коробка Подрозетник Etude Glossa Blanca W59 выключатель переключатель розетка светорегулятор AtlasDesign диммер Этюд Хит W45 Каталог Каталог электроустановочных изделий ЭУИ Атлас Дизайн Profi54 Профи54 Aqua Аква Nature Бланка Глосса HIT MultiBox Мультибокс Термостат Монтажная коробка Распределительная коробка Подрозетник Etude быстрозажимные клеммы безвинтовая платформа Screwless | https://api.systeme.ru/product/media/download/990384 |  | https://api.systeme.ru/certificates/default/download/3375 | СОТИ (Российский речной регистр/Российское Классификационное общество) | 02-11.1-6.4.1-1006 |  |  |  | 870 | штука |  | 5 | BB1 PCE CAR P12 | 2 1 3 4 | 5 1 20 1680 | шт. шт. шт. шт. | 4690201041733 4690201041726 14690201041730 | 9.7 39 20.1 120 | 40.2 10 41.1 80 | 7.2 1.3 15 118 | см. см. см. см. | 0.346 0.058 1.547 141 | кг. кг. кг. кг. | [5 empty] | Серый (EV000270) | Да | 4 |  | Нет | Декоративное (EV010983) |  | Термопласт (EV000403) | Пластик (EV000139) |  | Горизонтальн. и вертикальн. (EV000130) | IP20 (EV006405) | Нет | Матовый (-ая) (EV000146) | [7 empty] | Грифель (SV007427) | IP20 (EV006405) | 298 мм | 85 мм | 11 мм |  |  | Нет | Защелкивание (EV009216) | Нет | Нет | Нет | 4 | 4 | [305 empty] | Срок гарантии на данное оборудование составляет 5 лет с момента отгрузки со склада Систэм Электрик, с подтверждением соответствующим документом | Подлежит замене
ATN220804 | ATLASDESIGN AIR 4-постовая РАМКА, ИЗУМРУД/дымчатый черный | Systeme Electric |  |  | Рамка Systeme Electric (ранее Schneider Electric) серии AtlasDesign Air (цвет изумруд) четырехместная. Лицевые детали из качественного ABS-пластика, устойчивого к царапинам и УФ-излучению. Дизайн рамок AtlasDesign Air создает иллюзию парения, придавая интерьеру легкость и воздушность. Преобразите свой дом с помощью рамок AtlasDesign Air, которые станут изысканным дополнением к любому стилю в различной цветовой гамме. |  | Электротехническое оборудование Потенциал | PTPWD | [6 empty] | EC000007 | Рамка для электроустановочных устройств | 7 | Россия | https://static-pcsp.systeme.ru/image/mbzsuwcW_3pZLHuR68023447243e01744974919.jpeg https://static-pcsp.systeme.ru/image/pxAkFoj5u7CM-zVG679774a86d8441737979048.jpeg https://static-pcsp.systeme.ru/image/HrWmPHO-O-FXJ-AR679774a7b083d1737979047.jpeg | https://static-pcsp.systeme.ru/image/pxAkFoj5u7CM-zVG679774a86d8441737979048.jpeg | https://api.systeme.ru/product/media/download/988353 https://api.systeme.ru/product/media/download/988507 https://api.systeme.ru/product/media/download/990008 | Glossa Blanca W59 выключатель переключатель розетка светорегулятор AtlasDesign диммер Этюд Хит W45 Каталог Каталог электроустановочных изделий ЭУИ Атлас Дизайн Profi54 Профи54 Aqua Аква Nature Бланка Глосса HIT MultiBox Мультибокс Термостат Монтажная коробка Распределительная коробка Подрозетник Etude Glossa Blanca W59 выключатель переключатель розетка светорегулятор AtlasDesign диммер Этюд Хит W45 Каталог Каталог электроустановочных изделий ЭУИ Атлас Дизайн Profi54 Профи54 Aqua Аква Nature Бланка Глосса HIT MultiBox Мультибокс Термостат Монтажная коробка Распределительная коробка Подрозетник Etude быстрозажимные клеммы безвинтовая платформа Screwless | https://api.systeme.ru/product/media/download/990384 |  | https://api.systeme.ru/certificates/default/download/3375 | СОТИ (Российский речной регистр/Российское Классификационное общество) | 02-11.1-6.4.1-1006 |  |  |  | 870 | штука |  | 5 | CAR PCE P12 | 3 1 4 | 20 1 1680 | шт. шт. шт. | 14690201041754 4690201041740 | 20.4 39 120 | 41 10 80 | 14.9 1.2 118 | см. см. см. | 1.545 0.057 141 | кг. кг. кг. | [5 empty] | Зеленый (EV000235) | Да | 4 |  | Нет | Декоративное (EV010983) |  | Термопласт (EV000403) | Пластик (EV000139) |  | Горизонтальн. и вертикальн. (EV000130) | IP20 (EV006405) | Нет | Матовый (-ая) (EV000146) | [7 empty] | Изумруд (SV007297) | IP20 (EV006405) | 298 мм | 85 мм | 11 мм |  |  | Нет | Защелкивание (EV009216) | Нет | Нет | Нет | 4 | 4 | [305 empty] | Срок гарантии на данное оборудование составляет 5 лет с момента отгрузки со склада Систэм Электрик, с подтверждением соответствующим документом | Подлежит замене
ATN220904 | ATLASDESIGN AIR 4-постовая РАМКА, СТАЛЬ/дымчатый черный | Systeme Electric |  |  | Рамка Systeme Electric (ранее Schneider Electric) серии AtlasDesign Air (цвет сталь) четырехместная. Лицевые детали из качественного ABS-пластика, устойчивого к царапинам и УФ-излучению. Дизайн рамок AtlasDesign Air создает иллюзию парения, придавая интерьеру легкость и воздушность. Преобразите свой дом с помощью рамок AtlasDesign Air, которые станут изысканным дополнением к любому стилю в различной цветовой гамме. |  | Электротехническое оборудование Потенциал | PTPWD | [6 empty] | EC000007 | Рамка для электроустановочных устройств | 7 | Россия | https://static-pcsp.systeme.ru/image/mbzsuwcW_3pZLHuR68023447243e01744974919.jpeg https://static-pcsp.systeme.ru/image/ZME6R8b_uwHXOK9P679cc3a048e861738326944.jpeg https://static-pcsp.systeme.ru/image/jpqu1ofb-YI0qDAq679cc3a0eb2951738326944.jpeg | https://static-pcsp.systeme.ru/image/ZME6R8b_uwHXOK9P679cc3a048e861738326944.jpeg | https://api.systeme.ru/product/media/download/988353 https://api.systeme.ru/product/media/download/988507 https://api.systeme.ru/product/media/download/990008 | Glossa Blanca W59 выключатель переключатель розетка светорегулятор AtlasDesign диммер Этюд Хит W45 Каталог Каталог электроустановочных изделий ЭУИ Атлас Дизайн Profi54 Профи54 Aqua Аква Nature Бланка Глосса HIT MultiBox Мультибокс Термостат Монтажная коробка Распределительная коробка Подрозетник Etude Glossa Blanca W59 выключатель переключатель розетка светорегулятор AtlasDesign диммер Этюд Хит W45 Каталог Каталог электроустановочных изделий ЭУИ Атлас Дизайн Profi54 Профи54 Aqua Аква Nature Бланка Глосса HIT MultiBox Мультибокс Термостат Монтажная коробка Распределительная коробка Подрозетник Etude быстрозажимные клеммы безвинтовая платформа Screwless | https://api.systeme.ru/product/media/download/990384 |  | https://api.systeme.ru/certificates/default/download/3375 | СОТИ (Российский речной регистр/Российское Классификационное общество) | 02-11.1-6.4.1-1006 |  |  |  | 1160 | штука |  | 5 | BB1 PCE CAR P12 | 2 1 3 4 | 5 1 20 1680 | шт. шт. шт. шт. | 4690201041771 4690201041764 14690201041778 | 9.8 39 40.4 120 | 40.3 10 19.6 80 | 7.3 1.2 14 118 | см. см. см. см. | 0.351 0.057 1.623 143 | кг. кг. кг. кг. | [5 empty] | Серый (EV000270) | Да | 4 |  | Нет | Декоративное (EV010983) |  | Термопласт (EV000403) | Пластик (EV000139) |  | Горизонтальн. и вертикальн. (EV000130) | IP20 (EV006405) | Нет | Матовый (-ая) (EV000146) | [7 empty] | Сталь (SV007271) | IP20 (EV006405) | 298 мм | 85 мм | 11 мм |  |  | Нет | Защелкивание (EV009216) | Нет | Нет | Нет | 4 | 4 | [305 empty] | Срок гарантии на данное оборудование составляет 5 лет с момента отгрузки со склада Систэм Электрик, с подтверждением соответствующим документом | Подлежит замене
ATN221004 | ATLASDESIGN AIR 4-постовая РАМКА, КАРБОН/дымчатый черный | Systeme Electric |  |  | Рамка Systeme Electric (ранее Schneider Electric) серии AtlasDesign Air (цвет карбон) четырехместная. Лицевые детали из качественного ABS-пластика, устойчивого к царапинам и УФ-излучению. Дизайн рамок AtlasDesign Air создает иллюзию парения, придавая интерьеру легкость и воздушность. Преобразите свой дом с помощью рамок AtlasDesign Air, которые станут изысканным дополнением к любому стилю в различной цветовой гамме. |  | Электротехническое оборудование Потенциал | PTPWD | [6 empty] | EC000007 | Рамка для электроустановочных устройств | 7 | Россия | https://static-pcsp.systeme.ru/image/mbzsuwcW_3pZLHuR68023447243e01744974919.jpeg https://static-pcsp.systeme.ru/image/HCC7RLG9PmH_EUSV679774bc9fa781737979068.jpeg https://static-pcsp.systeme.ru/image/USuMIto_nmzrPrPQ679774bb0f7f01737979067.jpeg | https://static-pcsp.systeme.ru/image/HCC7RLG9PmH_EUSV679774bc9fa781737979068.jpeg | https://api.systeme.ru/product/media/download/988353 https://api.systeme.ru/product/media/download/988507 https://api.systeme.ru/product/media/download/990008 | Glossa Blanca W59 выключатель переключатель розетка светорегулятор AtlasDesign диммер Этюд Хит W45 Каталог Каталог электроустановочных изделий ЭУИ Атлас Дизайн Profi54 Профи54 Aqua Аква Nature Бланка Глосса HIT MultiBox Мультибокс Термостат Монтажная коробка Распределительная коробка Подрозетник Etude Glossa Blanca W59 выключатель переключатель розетка светорегулятор AtlasDesign диммер Этюд Хит W45 Каталог Каталог электроустановочных изделий ЭУИ Атлас Дизайн Profi54 Профи54 Aqua Аква Nature Бланка Глосса HIT MultiBox Мультибокс Термостат Монтажная коробка Распределительная коробка Подрозетник Etude быстрозажимные клеммы безвинтовая платформа Screwless | https://api.systeme.ru/product/media/download/990384 |  | https://api.systeme.ru/certificates/default/download/3375 | СОТИ (Российский речной регистр/Российское Классификационное общество) | 02-11.1-6.4.1-1006 |  |  |  | 870 | штука |  | 5 | BB1 PCE CAR P12 | 2 1 3 4 | 5 1 20 1680 | шт. шт. шт. шт. | 4690201041795 4690201041788 14690201041792 | 9.7 39 20 120 | 40.4 10 41.2 80 | 7.2 1.2 14.9 118 | см. см. см. см. | 0.349 0.057 1.555 142 | кг. кг. кг. кг. | [5 empty] | Антрацит (EV000309) | Да | 4 |  | Нет | Декоративное (EV010983) |  | Термопласт (EV000403) | Пластик (EV000139) |  | Горизонтальн. и вертикальн. (EV000130) | IP20 (EV006405) | Нет | Матовый (-ая) (EV000146) | [7 empty] | Карбон (SV007428) | IP20 (EV006405) | 298 мм | 85 мм | 11 мм |  |  | Нет | Защелкивание (EV009216) | Нет | Нет | Нет | 4 | 4 | [305 empty] | Срок гарантии на данное оборудование составляет 5 лет с момента отгрузки со склада Систэм Электрик, с подтверждением соответствующим документом | Подлежит замене
ATN221104 | ATLASDESIGN AIR 4-постовая РАМКА, АКВАМАРИН/дымчатый черный | Systeme Electric |  |  | Рамка Systeme Electric (ранее Schneider Electric) серии AtlasDesign Air (цвет аквамарин) четырехместная. Лицевые детали из качественного ABS-пластика, устойчивого к царапинам и УФ-излучению. Дизайн рамок AtlasDesign Air создает иллюзию парения, придавая интерьеру легкость и воздушность. Преобразите свой дом с помощью рамок AtlasDesign Air, которые станут изысканным дополнением к любому стилю в различной цветовой гамме. |  | Электротехническое оборудование Потенциал | PTPWD | [6 empty] | EC000007 | Рамка для электроустановочных устройств | 7 | Россия | https://static-pcsp.systeme.ru/image/mbzsuwcW_3pZLHuR68023447243e01744974919.jpeg https://static-pcsp.systeme.ru/image/pA8kAall6K1q9uwC679774e006b691737979104.jpeg https://static-pcsp.systeme.ru/image/n1x2BXHo15iD7Ov0679774db8a6021737979099.jpeg | https://static-pcsp.systeme.ru/image/pA8kAall6K1q9uwC679774e006b691737979104.jpeg | https://api.systeme.ru/product/media/download/988353 https://api.systeme.ru/product/media/download/988507 https://api.systeme.ru/product/media/download/990008 | Glossa Blanca W59 выключатель переключатель розетка светорегулятор AtlasDesign диммер Этюд Хит W45 Каталог Каталог электроустановочных изделий ЭУИ Атлас Дизайн Profi54 Профи54 Aqua Аква Nature Бланка Глосса HIT MultiBox Мультибокс Термостат Монтажная коробка Распределительная коробка Подрозетник Etude Glossa Blanca W59 выключатель переключатель розетка светорегулятор AtlasDesign диммер Этюд Хит W45 Каталог Каталог электроустановочных изделий ЭУИ Атлас Дизайн Profi54 Профи54 Aqua Аква Nature Бланка Глосса HIT MultiBox Мультибокс Термостат Монтажная коробка Распределительная коробка Подрозетник Etude быстрозажимные клеммы безвинтовая платформа Screwless | https://api.systeme.ru/product/media/download/990384 |  | https://api.systeme.ru/certificates/default/download/3375 | СОТИ (Российский речной регистр/Российское Классификационное общество) | 02-11.1-6.4.1-1006 |  |  |  | 459.5 | штука |  | 5 | BB1 PCE CAR P12 | 2 1 3 4 | 5 1 20 1680 | шт. шт. шт. шт. | 4690201041818 4690201041801 14690201041815 | 9.6 29.8 20.1 120 | 40.3 8.5 41.1 80 | 7.1 1.1 14.9 118 | см. см. см. см. | 0.344 0.056 1.536 141 | кг. кг. кг. кг. | [5 empty] | Синий (EV000080) | Да | 4 |  | Нет | Декоративное (EV010983) |  | Термопласт (EV000403) | Пластик (EV000139) |  | Горизонтальн. и вертикальн. (EV000130) | IP20 (EV006405) | Нет | Матовый (-ая) (EV000146) | [7 empty] | Аквамарин (SV007443) | IP20 (EV006405) | 298 мм | 85 мм | 11 мм |  |  | Нет | Защелкивание (EV009216) | Нет | Нет | Нет | 4 | 4 | [305 empty] | Срок гарантии на данное оборудование составляет 5 лет с момента отгрузки со склада Систэм Электрик, с подтверждением соответствующим документом | Подлежит замене
ATN221204 | ATLASDESIGN AIR 4-постовая РАМКА, ПЕСОЧНЫЙ/дымчатый белый | Systeme Electric |  |  | Рамка Systeme Electric (ранее Schneider Electric) серии AtlasDesign Air (цвет песочный) четырехместная. Лицевые детали из качественного ABS-пластика, устойчивого к царапинам и УФ-излучению. Дизайн рамок AtlasDesign Air создает иллюзию парения, придавая интерьеру легкость и воздушность. Преобразите свой дом с помощью рамок AtlasDesign Air, которые станут изысканным дополнением к любому стилю в различной цветовой гамме. |  | Электротехническое оборудование Потенциал | PTPWD | [6 empty] | EC000007 | Рамка для электроустановочных устройств | 7 | Россия | https://static-pcsp.systeme.ru/image/mbzsuwcW_3pZLHuR68023447243e01744974919.jpeg https://static-pcsp.systeme.ru/image/zPj45KMoHx07VhJ7679775063791a1737979142.jpeg https://static-pcsp.systeme.ru/image/szGwd9g0uZOIbx-M67977502cf4ae1737979138.jpeg | https://static-pcsp.systeme.ru/image/zPj45KMoHx07VhJ7679775063791a1737979142.jpeg | https://api.systeme.ru/product/media/download/988353 https://api.systeme.ru/product/media/download/988507 https://api.systeme.ru/product/media/download/990008 | Glossa Blanca W59 выключатель переключатель розетка светорегулятор AtlasDesign диммер Этюд Хит W45 Каталог Каталог электроустановочных изделий ЭУИ Атлас Дизайн Profi54 Профи54 Aqua Аква Nature Бланка Глосса HIT MultiBox Мультибокс Термостат Монтажная коробка Распределительная коробка Подрозетник Etude Glossa Blanca W59 выключатель переключатель розетка светорегулятор AtlasDesign диммер Этюд Хит W45 Каталог Каталог электроустановочных изделий ЭУИ Атлас Дизайн Profi54 Профи54 Aqua Аква Nature Бланка Глосса HIT MultiBox Мультибокс Термостат Монтажная коробка Распределительная коробка Подрозетник Etude быстрозажимные клеммы безвинтовая платформа Screwless | https://api.systeme.ru/product/media/download/990384 |  | https://api.systeme.ru/certificates/default/download/3375 | СОТИ (Российский речной регистр/Российское Классификационное общество) | 02-11.1-6.4.1-1006 |  |  |  | 459.5 | штука |  | 5 | BB1 PCE CAR P12 | 2 1 3 4 | 5 1 20 1680 | шт. шт. шт. шт. | 4690201041832 4690201041825 14690201041839 | 9.7 29.8 20.6 120 | 40.3 8.5 40.9 80 | 7.2 1.1 14.9 118 | см. см. см. см. | 0.35 0.056 1.565 143 | кг. кг. кг. кг. | [5 empty] | Бежевый (EV000279) | Да | 4 |  | Нет | Декоративное (EV010983) |  | Термопласт (EV000403) | Пластик (EV000139) |  | Горизонтальн. и вертикальн. (EV000130) | IP20 (EV006405) | Нет | Матовый (-ая) (EV000146) | [7 empty] | Песочный (SV007353) | IP20 (EV006405) | 298 мм | 85 мм | 11 мм |  |  | Нет | Защелкивание (EV009216) | Нет | Нет | Нет | 4 | 4 | [305 empty] | Срок гарантии на данное оборудование составляет 5 лет с момента отгрузки со склада Систэм Электрик, с подтверждением соответствующим документом | Подлежит замене
ATN221304 | ATLASDESIGN AIR 4-постовая РАМКА, ЛОТОС/дымчатый белый | Systeme Electric |  |  | Рамка Systeme Electric (ранее Schneider Electric) серии AtlasDesign Air (цвет лотос) четырехместная. Лицевые детали из качественного ABS-пластика, устойчивого к царапинам и УФ-излучению. Дизайн рамок AtlasDesign Air создает иллюзию парения, придавая интерьеру легкость и воздушность. Преобразите свой дом с помощью рамок AtlasDesign Air, которые станут изысканным дополнением к любому стилю в различной цветовой гамме. |  | Электротехническое оборудование Потенциал | PTPWD | [6 empty] | EC000007 | Рамка для электроустановочных устройств | 7 | Россия | https://static-pcsp.systeme.ru/image/mbzsuwcW_3pZLHuR68023447243e01744974919.jpeg https://static-pcsp.systeme.ru/image/19X8eP5ZCzL3dtie679775114c0411737979153.jpeg https://static-pcsp.systeme.ru/image/RDMlQhI1PdgnIika679775109f6a11737979152.jpeg | https://static-pcsp.systeme.ru/image/19X8eP5ZCzL3dtie679775114c0411737979153.jpeg | https://api.systeme.ru/product/media/download/988353 https://api.systeme.ru/product/media/download/988507 https://api.systeme.ru/product/media/download/990008 | Glossa Blanca W59 выключатель переключатель розетка светорегулятор AtlasDesign диммер Этюд Хит W45 Каталог Каталог электроустановочных изделий ЭУИ Атлас Дизайн Profi54 Профи54 Aqua Аква Nature Бланка Глосса HIT MultiBox Мультибокс Термостат Монтажная коробка Распределительная коробка Подрозетник Etude Glossa Blanca W59 выключатель переключатель розетка светорегулятор AtlasDesign диммер Этюд Хит W45 Каталог Каталог электроустановочных изделий ЭУИ Атлас Дизайн Profi54 Профи54 Aqua Аква Nature Бланка Глосса HIT MultiBox Мультибокс Термостат Монтажная коробка Распределительная коробка Подрозетник Etude быстрозажимные клеммы безвинтовая платформа Screwless | https://api.systeme.ru/product/media/download/990384 |  | https://api.systeme.ru/certificates/default/download/3375 | СОТИ (Российский речной регистр/Российское Классификационное общество) | 02-11.1-6.4.1-1006 |  |  |  | 441 | штука |  | 5 | BB1 PCE CAR P12 | 2 1 3 4 | 5 1 20 1680 | шт. шт. шт. шт. | 4690201041856 4690201041849 14690201041853 | 9.7 39 20.1 120 | 40.4 10 41.2 80 | 7.3 1.2 15 117 | см. см. см. см. | 0.364 0.06 1.616 147 | кг. кг. кг. кг. | [5 empty] | Белый (EV000202) | Да | 4 |  | Нет | Декоративное (EV010983) |  | Термопласт (EV000403) | Пластик (EV000139) |  | Горизонтальн. и вертикальн. (EV000130) | IP20 (EV006405) | Нет | Матовый (-ая) (EV000146) | [7 empty] | Лотос (SV007444) | IP20 (EV006405) | 298 мм | 85 мм | 11 мм |  |  | Нет | Защелкивание (EV009216) | Нет | Нет | Нет | 4 | 4 | [305 empty] | Срок гарантии на данное оборудование составляет 5 лет с момента отгрузки со склада Систэм Электрик, с подтверждением соответствующим документом | Подлежит замене
ATN221404 | ATLASDESIGN AIR 4-постовая РАМКА, БАЗАЛЬТ/дымчатый черный | Systeme Electric |  |  | Рамка Systeme Electric (ранее Schneider Electric) серии AtlasDesign Air (цвет базальт) четырехместная. Лицевые детали из качественного ABS-пластика, устойчивого к царапинам и УФ-излучению. Дизайн рамок AtlasDesign Air создает иллюзию парения, придавая интерьеру легкость и воздушность. Преобразите свой дом с помощью рамок AtlasDesign Air, которые станут изысканным дополнением к любому стилю в различной цветовой гамме. |  | Электротехническое оборудование Потенциал | PTPWD | [6 empty] | EC000007 | Рамка для электроустановочных устройств | 7 | Россия | https://static-pcsp.systeme.ru/image/mbzsuwcW_3pZLHuR68023447243e01744974919.jpeg https://static-pcsp.systeme.ru/image/u8EskswnYwS7XW366797751aa7e9e1737979162.jpeg https://static-pcsp.systeme.ru/image/dRYGUTi59rTJiF4W67977519e2f1f1737979161.jpeg | https://static-pcsp.systeme.ru/image/u8EskswnYwS7XW366797751aa7e9e1737979162.jpeg | https://api.systeme.ru/product/media/download/988353 https://api.systeme.ru/product/media/download/988507 https://api.systeme.ru/product/media/download/990008 | Glossa Blanca W59 выключатель переключатель розетка светорегулятор AtlasDesign диммер Этюд Хит W45 Каталог Каталог электроустановочных изделий ЭУИ Атлас Дизайн Profi54 Профи54 Aqua Аква Nature Бланка Глосса HIT MultiBox Мультибокс Термостат Монтажная коробка Распределительная коробка Подрозетник Etude Glossa Blanca W59 выключатель переключатель розетка светорегулятор AtlasDesign диммер Этюд Хит W45 Каталог Каталог электроустановочных изделий ЭУИ Атлас Дизайн Profi54 Профи54 Aqua Аква Nature Бланка Глосса HIT MultiBox Мультибокс Термостат Монтажная коробка Распределительная коробка Подрозетник Etude быстрозажимные клеммы безвинтовая платформа Screwless | https://api.systeme.ru/product/media/download/990384 |  | https://api.systeme.ru/certificates/default/download/3375 | СОТИ (Российский речной регистр/Российское Классификационное общество) | 02-11.1-6.4.1-1006 |  |  |  | 502.5 | штука |  | 5 | CAR PCE P12 | 3 1 4 | 20 1 1680 | шт. шт. шт. | 14690201041877 4690201041863 | 20 39 120 | 41 10 80 | 15.2 1.2 120 | см. см. см. | 1.545 0.057 141 | кг. кг. кг. | [5 empty] | Черный (EV000206) | Да | 4 |  | Нет | Декоративное (EV010983) |  | Термопласт (EV000403) | Пластик (EV000139) |  | Горизонтальн. и вертикальн. (EV000130) | IP20 (EV006405) | Нет | Матовый (-ая) (EV000146) | [7 empty] | Базальт (SV007407) | IP20 (EV006405) | 298 мм | 85 мм | 11 мм |  |  | Нет | Защелкивание (EV009216) | Нет | Нет | Нет | 4 | 4 | [305 empty] | Срок гарантии на данное оборудование составляет 5 лет с момента отгрузки со склада Систэм Электрик, с подтверждением соответствующим документом | Подлежит замене
ATN220105 | ATLASDESIGN AIR 5-постовая РАМКА, БЕЛЫЙ/дымчатый белый | Systeme Electric |  |  | Рамка Systeme Electric (ранее Schneider Electric) серии AtlasDesign Air (цвет белый) пятиместная. Пластик с ионами серебра в белом цвете обеспечивает антибактериальный эффект. Лицевые детали из качественного ABS-пластика, устойчивого к царапинам и УФ-излучению. Дизайн рамок AtlasDesign Air создает иллюзию парения, придавая интерьеру легкость и воздушность. Преобразите свой дом с помощью рамок AtlasDesign Air, которые станут изысканным дополнением к любому стилю в различной цветовой гамме. |  | Электротехническое оборудование Потенциал | PTPWD | [6 empty] | EC000007 | Рамка для электроустановочных устройств | 7 | Россия | https://static-pcsp.systeme.ru/image/mbzsuwcW_3pZLHuR68023447243e01744974919.jpeg https://static-pcsp.systeme.ru/image/Y958e8_q5qwKBNsH67977893ec3771737980051.jpeg https://static-pcsp.systeme.ru/image/jSv3kXqooKs0gxRZ67977894947fc1737980052.jpeg | https://static-pcsp.systeme.ru/image/Y958e8_q5qwKBNsH67977893ec3771737980051.jpeg | https://api.systeme.ru/product/media/download/988353 https://api.systeme.ru/product/media/download/988507 https://api.systeme.ru/product/media/download/990008 | Glossa Blanca W59 выключатель переключатель розетка светорегулятор AtlasDesign диммер Этюд Хит W45 Каталог Каталог электроустановочных изделий ЭУИ Атлас Дизайн Profi54 Профи54 Aqua Аква Nature Бланка Глосса HIT MultiBox Мультибокс Термостат Монтажная коробка Распределительная коробка Подрозетник Etude Glossa Blanca W59 выключатель переключатель розетка светорегулятор AtlasDesign диммер Этюд Хит W45 Каталог Каталог электроустановочных изделий ЭУИ Атлас Дизайн Profi54 Профи54 Aqua Аква Nature Бланка Глосса HIT MultiBox Мультибокс Термостат Монтажная коробка Распределительная коробка Подрозетник Etude быстрозажимные клеммы безвинтовая платформа Screwless | https://api.systeme.ru/product/media/download/990385 |  | https://api.systeme.ru/certificates/default/download/3375 | СОТИ (Российский речной регистр/Российское Классификационное общество) | 02-11.1-6.4.1-1006 |  |  |  | 383 | штука |  | 5 | BB1 PCE CAR P12 | 2 1 3 4 | 5 1 20 1680 | шт. шт. шт. шт. | 4690201041894 4690201041887 14690201041891 | 9.6 44 20.5 120 | 40.2 9.5 40.8 80 | 7.1 1.3 14.9 116 | см. см. см. см. | 0.422 0.072 1.784 161 | кг. кг. кг. кг. | [5 empty] | Белый (EV000202) | Да | 5 |  | Нет | Декоративное (EV010983) |  | Термопласт (EV000403) | Пластик (EV000139) |  | Горизонтальн. и вертикальн. (EV000130) | IP20 (EV006405) | Нет | Глянцевый (EV006395) | [7 empty] | Белый (SV007255) | IP20 (EV006405) | 369 мм | 85 мм | 11 мм |  |  | Нет | Защелкивание (EV009216) | Нет | Нет | Нет | 5 | 5 | [305 empty] | Срок гарантии на данное оборудование составляет 5 лет с момента отгрузки со склада Систэм Электрик, с подтверждением соответствующим документом | Подлежит замене
ATN220205 | ATLASDESIGN AIR 5-постовая РАМКА, БЕЖЕВЫЙ/дымчатый белый | Systeme Electric |  |  | Рамка Systeme Electric (ранее Schneider Electric) серии AtlasDesign Air (цвет бежевый) пятиместная. Лицевые детали из качественного ABS-пластика, устойчивого к царапинам и УФ-излучению. Дизайн рамок AtlasDesign Air создает иллюзию парения, придавая интерьеру легкость и воздушность. Преобразите свой дом с помощью рамок AtlasDesign Air, которые станут изысканным дополнением к любому стилю в различной цветовой гамме. |  | Электротехническое оборудование Потенциал | PTPWD | [6 empty] | EC000007 | Рамка для электроустановочных устройств | 7 | Россия | https://static-pcsp.systeme.ru/image/mbzsuwcW_3pZLHuR68023447243e01744974919.jpeg https://static-pcsp.systeme.ru/image/HG2lkF8LOroBzUYd67977449585231737978953.jpeg https://static-pcsp.systeme.ru/image/5fiwGGj9Yn6r84iM67977448a97e71737978952.jpeg |  | https://api.systeme.ru/product/media/download/988353 https://api.systeme.ru/product/media/download/988507 https://api.systeme.ru/product/media/download/990008 | Glossa Blanca W59 выключатель переключатель розетка светорегулятор AtlasDesign диммер Этюд Хит W45 Каталог Каталог электроустановочных изделий ЭУИ Атлас Дизайн Profi54 Профи54 Aqua Аква Nature Бланка Глосса HIT MultiBox Мультибокс Термостат Монтажная коробка Распределительная коробка Подрозетник Etude Glossa Blanca W59 выключатель переключатель розетка светорегулятор AtlasDesign диммер Этюд Хит W45 Каталог Каталог электроустановочных изделий ЭУИ Атлас Дизайн Profi54 Профи54 Aqua Аква Nature Бланка Глосса HIT MultiBox Мультибокс Термостат Монтажная коробка Распределительная коробка Подрозетник Etude быстрозажимные клеммы безвинтовая платформа Screwless | https://api.systeme.ru/product/media/download/990385 |  | https://api.systeme.ru/certificates/default/download/3375 | СОТИ (Российский речной регистр/Российское Классификационное общество) | 02-11.1-6.4.1-1006 |  |  |  | 383 | штука |  | 5 | BB1 PCE CAR P12 | 2 1 3 4 | 5 1 20 1680 | шт. шт. шт. шт. | 4690201041917 4690201041900 14690201041914 | 9.8 36.9 20.4 120 | 40.4 8.5 41 80 | 7.1 1.1 14.8 118 | см. см. см. см. | 0.407 0.068 1.795 162 | кг. кг. кг. кг. | [5 empty] | Бежевый (EV000279) | Да | 5 |  | Нет | Декоративное (EV010983) |  | Термопласт (EV000403) | Пластик (EV000139) |  | Горизонтальн. и вертикальн. (EV000130) | IP20 (EV006405) | Нет | Глянцевый (EV006395) | [7 empty] | Бежевый (SV007257) | IP20 (EV006405) | 369 мм | 85 мм | 11 мм |  |  | Нет | Защелкивание (EV009216) | Нет | Нет | Нет | 5 | 5 | [305 empty] | Срок гарантии на данное оборудование составляет 5 лет с момента отгрузки со склада Систэм Электрик, с подтверждением соответствующим документом | Подлежит замене
ATN220305 | ATLASDESIGN AIR 5-постовая РАМКА, АЛЮМИНИЙ/дымчатый черный | Systeme Electric |  |  | Рамка Systeme Electric (ранее Schneider Electric) серии AtlasDesign Air (цвет алюминий) пятиместная. Лицевые детали из качественного ABS-пластика, устойчивого к царапинам и УФ-излучению. Дизайн рамок AtlasDesign Air создает иллюзию парения, придавая интерьеру легкость и воздушность. Преобразите свой дом с помощью рамок AtlasDesign Air, которые станут изысканным дополнением к любому стилю в различной цветовой гамме. |  | Электротехническое оборудование Потенциал | PTPWD | [6 empty] | EC000007 | Рамка для электроустановочных устройств | 7 | Россия | https://static-pcsp.systeme.ru/image/mbzsuwcW_3pZLHuR68023447243e01744974919.jpeg https://static-pcsp.systeme.ru/image/dGj2BLXGHH0ZCa1q679cc3a7e9a6b1738326951.jpeg https://static-pcsp.systeme.ru/image/SEckG3xInStznRhx679cc3a8b35571738326952.jpeg | https://static-pcsp.systeme.ru/image/dGj2BLXGHH0ZCa1q679cc3a7e9a6b1738326951.jpeg | https://api.systeme.ru/product/media/download/988353 https://api.systeme.ru/product/media/download/988507 https://api.systeme.ru/product/media/download/990008 | Glossa Blanca W59 выключатель переключатель розетка светорегулятор AtlasDesign диммер Этюд Хит W45 Каталог Каталог электроустановочных изделий ЭУИ Атлас Дизайн Profi54 Профи54 Aqua Аква Nature Бланка Глосса HIT MultiBox Мультибокс Термостат Монтажная коробка Распределительная коробка Подрозетник Etude Glossa Blanca W59 выключатель переключатель розетка светорегулятор AtlasDesign диммер Этюд Хит W45 Каталог Каталог электроустановочных изделий ЭУИ Атлас Дизайн Profi54 Профи54 Aqua Аква Nature Бланка Глосса HIT MultiBox Мультибокс Термостат Монтажная коробка Распределительная коробка Подрозетник Etude быстрозажимные клеммы безвинтовая платформа Screwless | https://api.systeme.ru/product/media/download/990385 |  | https://api.systeme.ru/certificates/default/download/3375 | СОТИ (Российский речной регистр/Российское Классификационное общество) | 02-11.1-6.4.1-1006 |  |  |  | 581 | штука |  | 5 | BB1 PCE CAR P12 | 2 1 3 4 | 5 1 20 1680 | шт. шт. шт. шт. | 4690201041931 4690201041924 14690201041938 | 9.7 36.9 20.2 120 | 40.4 8.5 41.2 80 | 7.3 1.1 14.9 120 | см. см. см. см. | 0.409 0.068 1.797 162 | кг. кг. кг. кг. | [5 empty] | Алюминий (EV000072) | Да | 5 |  | Нет | Декоративное (EV010983) |  | Термопласт (EV000403) | Пластик (EV000139) |  | Горизонтальн. и вертикальн. (EV000130) | IP20 (EV006405) | Нет | Матовый (-ая) (EV000146) | [7 empty] | Алюминий (SV007249) | IP20 (EV006405) | 369 мм | 85 мм | 11 мм |  |  | Нет | Защелкивание (EV009216) | Нет | Нет | Нет | 5 | 5 | [305 empty] | Срок гарантии на данное оборудование составляет 5 лет с момента отгрузки со склада Систэм Электрик, с подтверждением соответствующим документом | Подлежит замене
ATN220405 | ATLASDESIGN AIR 5-постовая РАМКА, ЖЕМЧУГ/дымчатый белый | Systeme Electric |  |  | Рамка Systeme Electric (ранее Schneider Electric) серии AtlasDesign Air (цвет жемчуг) пятиместная. Лицевые детали из качественного ABS-пластика, устойчивого к царапинам и УФ-излучению. Дизайн рамок AtlasDesign Air создает иллюзию парения, придавая интерьеру легкость и воздушность. Преобразите свой дом с помощью рамок AtlasDesign Air, которые станут изысканным дополнением к любому стилю в различной цветовой гамме. |  | Электротехническое оборудование Потенциал | PTPWD | [6 empty] | EC000007 | Рамка для электроустановочных устройств | 7 | Россия | https://static-pcsp.systeme.ru/image/mbzsuwcW_3pZLHuR68023447243e01744974919.jpeg https://static-pcsp.systeme.ru/image/HcpR_kA8pfs6lZ-r6797745c9cbb61737978972.jpeg https://static-pcsp.systeme.ru/image/8jfhOt_gbxTDTTqW6797745bdd1c31737978971.jpeg | https://static-pcsp.systeme.ru/image/HcpR_kA8pfs6lZ-r6797745c9cbb61737978972.jpeg | https://api.systeme.ru/product/media/download/988353 https://api.systeme.ru/product/media/download/988507 https://api.systeme.ru/product/media/download/990008 | Glossa Blanca W59 выключатель переключатель розетка светорегулятор AtlasDesign диммер Этюд Хит W45 Каталог Каталог электроустановочных изделий ЭУИ Атлас Дизайн Profi54 Профи54 Aqua Аква Nature Бланка Глосса HIT MultiBox Мультибокс Термостат Монтажная коробка Распределительная коробка Подрозетник Etude Glossa Blanca W59 выключатель переключатель розетка светорегулятор AtlasDesign диммер Этюд Хит W45 Каталог Каталог электроустановочных изделий ЭУИ Атлас Дизайн Profi54 Профи54 Aqua Аква Nature Бланка Глосса HIT MultiBox Мультибокс Термостат Монтажная коробка Распределительная коробка Подрозетник Etude быстрозажимные клеммы безвинтовая платформа Screwless | https://api.systeme.ru/product/media/download/990385 |  | https://api.systeme.ru/certificates/default/download/3375 | СОТИ (Российский речной регистр/Российское Классификационное общество) | 02-11.1-6.4.1-1006 |  |  |  | 581 | штука |  | 5 | BB1 PCE CAR P12 | 2 1 3 4 | 5 1 20 1680 | шт. шт. шт. шт. | 4690201041955 4690201041948 14690201041952 | 6 36.9 40.4 120 | 39.4 8.5 19.6 80 | 8.9 1.1 14 117 | см. см. см. см. | 0.418 0.068 1.858 166 | кг. кг. кг. кг. | [5 empty] | Белый (EV000202) | Да | 5 |  | Нет | Декоративное (EV010983) |  | Термопласт (EV000403) | Пластик (EV000139) |  | Горизонтальн. и вертикальн. (EV000130) | IP20 (EV006405) | Нет | Матовый (-ая) (EV000146) | [7 empty] | Жемчуг (SV007426) | IP20 (EV006405) | 369 мм | 85 мм | 11 мм |  |  | Нет | Защелкивание (EV009216) | Нет | Нет | Нет | 5 | 5 | [305 empty] | Срок гарантии на данное оборудование составляет 5 лет с момента отгрузки со склада Систэм Электрик, с подтверждением соответствующим документом | Подлежит замене
ATN220505 | ATLASDESIGN AIR 5-постовая РАМКА, ШАМПАНЬ/дымчатый черный | Systeme Electric |  |  | Рамка Systeme Electric (ранее Schneider Electric) серии AtlasDesign Air (цвет шампань) пятиместная. Лицевые детали из качественного ABS-пластика, устойчивого к царапинам и УФ-излучению. Дизайн рамок AtlasDesign Air создает иллюзию парения, придавая интерьеру легкость и воздушность. Преобразите свой дом с помощью рамок AtlasDesign Air, которые станут изысканным дополнением к любому стилю в различной цветовой гамме. |  | Электротехническое оборудование Потенциал | PTPWD | [6 empty] | EC000007 | Рамка для электроустановочных устройств | 7 | Россия | https://static-pcsp.systeme.ru/image/mbzsuwcW_3pZLHuR68023447243e01744974919.jpeg https://static-pcsp.systeme.ru/image/wAwyTLyVoyq_-5as67977467b53741737978983.jpeg https://static-pcsp.systeme.ru/image/Kih5Nb8VpO9dvmHK679774661cc081737978982.jpeg | https://static-pcsp.systeme.ru/image/wAwyTLyVoyq_-5as67977467b53741737978983.jpeg | https://api.systeme.ru/product/media/download/988353 https://api.systeme.ru/product/media/download/988507 https://api.systeme.ru/product/media/download/990008 | Glossa Blanca W59 выключатель переключатель розетка светорегулятор AtlasDesign диммер Этюд Хит W45 Каталог Каталог электроустановочных изделий ЭУИ Атлас Дизайн Profi54 Профи54 Aqua Аква Nature Бланка Глосса HIT MultiBox Мультибокс Термостат Монтажная коробка Распределительная коробка Подрозетник Etude Glossa Blanca W59 выключатель переключатель розетка светорегулятор AtlasDesign диммер Этюд Хит W45 Каталог Каталог электроустановочных изделий ЭУИ Атлас Дизайн Profi54 Профи54 Aqua Аква Nature Бланка Глосса HIT MultiBox Мультибокс Термостат Монтажная коробка Распределительная коробка Подрозетник Etude быстрозажимные клеммы безвинтовая платформа Screwless | https://api.systeme.ru/product/media/download/990385 |  | https://api.systeme.ru/certificates/default/download/3375 | СОТИ (Российский речной регистр/Российское Классификационное общество) | 02-11.1-6.4.1-1006 |  |  |  | 581 | штука |  | 5 | BB1 PCE CAR P12 | 2 1 3 4 | 5 1 20 1680 | шт. шт. шт. шт. | 4690201041979 4690201041962 14690201041976 | 10 45 20 120 | 40.4 10 41.1 80 | 7.3 1.3 15.1 120 | см. см. см. см. | 0.407 0.069 1.791 162 | кг. кг. кг. кг. | [5 empty] | Шампань (RV000146) | Да | 5 |  | Нет | Декоративное (EV010983) |  | Термопласт (EV000403) | Пластик (EV000139) |  | Горизонтальн. и вертикальн. (EV000130) | IP20 (EV006405) | Нет | Матовый (-ая) (EV000146) | [7 empty] | Шампань (SV007260) | IP20 (EV006405) | 369 мм | 85 мм | 11 мм |  |  | Нет | Защелкивание (EV009216) | Нет | Нет | Нет | 5 | 5 | [305 empty] | Срок гарантии на данное оборудование составляет 5 лет с момента отгрузки со склада Систэм Электрик, с подтверждением соответствующим документом | Подлежит замене
ATN220605 | ATLASDESIGN AIR 5-постовая РАМКА, МОККО/дымчатый черный | Systeme Electric |  |  | Рамка Systeme Electric (ранее Schneider Electric) серии AtlasDesign Air (цвет мокко) пятиместная. Лицевые детали из качественного ABS-пластика, устойчивого к царапинам и УФ-излучению. Дизайн рамок AtlasDesign Air создает иллюзию парения, придавая интерьеру легкость и воздушность. Преобразите свой дом с помощью рамок AtlasDesign Air, которые станут изысканным дополнением к любому стилю в различной цветовой гамме. |  | Электротехническое оборудование Потенциал | PTPWD | [6 empty] | EC000007 | Рамка для электроустановочных устройств | 7 | Россия | https://static-pcsp.systeme.ru/image/mbzsuwcW_3pZLHuR68023447243e01744974919.jpeg https://static-pcsp.systeme.ru/image/pWGe7Mnlg7psJIVR679774857c50b1737979013.jpeg https://static-pcsp.systeme.ru/image/3tHrJ2kUjLhGkPoG679774824dceb1737979010.jpeg | https://static-pcsp.systeme.ru/image/pWGe7Mnlg7psJIVR679774857c50b1737979013.jpeg | https://api.systeme.ru/product/media/download/988353 https://api.systeme.ru/product/media/download/988507 https://api.systeme.ru/product/media/download/990008 | Glossa Blanca W59 выключатель переключатель розетка светорегулятор AtlasDesign диммер Этюд Хит W45 Каталог Каталог электроустановочных изделий ЭУИ Атлас Дизайн Profi54 Профи54 Aqua Аква Nature Бланка Глосса HIT MultiBox Мультибокс Термостат Монтажная коробка Распределительная коробка Подрозетник Etude Glossa Blanca W59 выключатель переключатель розетка светорегулятор AtlasDesign диммер Этюд Хит W45 Каталог Каталог электроустановочных изделий ЭУИ Атлас Дизайн Profi54 Профи54 Aqua Аква Nature Бланка Глосса HIT MultiBox Мультибокс Термостат Монтажная коробка Распределительная коробка Подрозетник Etude быстрозажимные клеммы безвинтовая платформа Screwless | https://api.systeme.ru/product/media/download/990385 |  | https://api.systeme.ru/certificates/default/download/3375 | СОТИ (Российский речной регистр/Российское Классификационное общество) | 02-11.1-6.4.1-1006 |  |  |  | 610.5 | штука |  | 5 | BB1 PCE CAR P12 | 2 1 3 4 | 5 1 20 1680 | шт. шт. шт. шт. | 4690201041993 4690201041986 14690201041990 | 9.6 45 20.2 120 | 40.2 10 41.2 80 | 7.1 1.3 15 118 | см. см. см. см. | 0.405 0.069 1.786 162 | кг. кг. кг. кг. | [5 empty] | Коричневый (EV000083) | Да | 5 |  | Нет | Декоративное (EV010983) |  | Термопласт (EV000403) | Пластик (EV000139) |  | Горизонтальн. и вертикальн. (EV000130) | IP20 (EV006405) | Нет | Матовый (-ая) (EV000146) | [7 empty] | Мокко (SV007405) | IP20 (EV006405) | 369 мм | 85 мм | 11 мм |  |  | Нет | Защелкивание (EV009216) | Нет | Нет | Нет | 5 | 5 | [305 empty] | Срок гарантии на данное оборудование составляет 5 лет с момента отгрузки со склада Систэм Электрик, с подтверждением соответствующим документом | Подлежит замене
ATN220705 | ATLASDESIGN AIR 5-постовая РАМКА, ГРИФЕЛЬ/дымчатый черный | Systeme Electric |  |  | Рамка Systeme Electric (ранее Schneider Electric) серии AtlasDesign Air (цвет грифель) пятиместная. Лицевые детали из качественного ABS-пластика, устойчивого к царапинам и УФ-излучению. Дизайн рамок AtlasDesign Air создает иллюзию парения, придавая интерьеру легкость и воздушность. Преобразите свой дом с помощью рамок AtlasDesign Air, которые станут изысканным дополнением к любому стилю в различной цветовой гамме. |  | Электротехническое оборудование Потенциал | PTPWD | [6 empty] | EC000007 | Рамка для электроустановочных устройств | 7 | Россия | https://static-pcsp.systeme.ru/image/mbzsuwcW_3pZLHuR68023447243e01744974919.jpeg https://static-pcsp.systeme.ru/image/vw6rzTOonqM_tuOm679774a0a45fe1737979040.jpeg https://static-pcsp.systeme.ru/image/7LRQdM-65Xs3osxz6797749ff3d551737979039.jpeg | https://static-pcsp.systeme.ru/image/vw6rzTOonqM_tuOm679774a0a45fe1737979040.jpeg | https://api.systeme.ru/product/media/download/988353 https://api.systeme.ru/product/media/download/988507 https://api.systeme.ru/product/media/download/990008 | Glossa Blanca W59 выключатель переключатель розетка светорегулятор AtlasDesign диммер Этюд Хит W45 Каталог Каталог электроустановочных изделий ЭУИ Атлас Дизайн Profi54 Профи54 Aqua Аква Nature Бланка Глосса HIT MultiBox Мультибокс Термостат Монтажная коробка Распределительная коробка Подрозетник Etude Glossa Blanca W59 выключатель переключатель розетка светорегулятор AtlasDesign диммер Этюд Хит W45 Каталог Каталог электроустановочных изделий ЭУИ Атлас Дизайн Profi54 Профи54 Aqua Аква Nature Бланка Глосса HIT MultiBox Мультибокс Термостат Монтажная коробка Распределительная коробка Подрозетник Etude быстрозажимные клеммы безвинтовая платформа Screwless | https://api.systeme.ru/product/media/download/990385 |  | https://api.systeme.ru/certificates/default/download/3375 | СОТИ (Российский речной регистр/Российское Классификационное общество) | 02-11.1-6.4.1-1006 |  |  |  | 1160 | штука |  | 5 | BB1 PCE CAR P12 | 2 1 3 4 | 5 1 20 1680 | шт. шт. шт. шт. | 4690201042013 4690201042006 14690201042010 | 10 36.9 20.6 120 | 40.3 8.5 41.3 80 | 7.5 1.1 15.4 118 | см. см. см. см. | 0.407 0.068 1.791 162 | кг. кг. кг. кг. | [5 empty] | Серый (EV000270) | Да | 5 |  | Нет | Декоративное (EV010983) |  | Термопласт (EV000403) | Пластик (EV000139) |  | Горизонтальн. и вертикальн. (EV000130) | IP20 (EV006405) | Нет | Матовый (-ая) (EV000146) | [7 empty] | Грифель (SV007427) | IP20 (EV006405) | 369 мм | 85 мм | 11 мм |  |  | Нет | Защелкивание (EV009216) | Нет | Нет | Нет | 5 | 5 | [305 empty] | Срок гарантии на данное оборудование составляет 5 лет с момента отгрузки со склада Систэм Электрик, с подтверждением соответствующим документом | Подлежит замене
ATN220805 | ATLASDESIGN AIR 5-постовая РАМКА, ИЗУМРУД/дымчатый черный | Systeme Electric |  |  | Рамка Systeme Electric (ранее Schneider Electric) серии AtlasDesign Air (цвет изумруд) пятиместная. Лицевые детали из качественного ABS-пластика, устойчивого к царапинам и УФ-излучению. Дизайн рамок AtlasDesign Air создает иллюзию парения, придавая интерьеру легкость и воздушность. Преобразите свой дом с помощью рамок AtlasDesign Air, которые станут изысканным дополнением к любому стилю в различной цветовой гамме. |  | Электротехническое оборудование Потенциал | PTPWD | [6 empty] | EC000007 | Рамка для электроустановочных устройств | 7 | Россия | https://static-pcsp.systeme.ru/image/mbzsuwcW_3pZLHuR68023447243e01744974919.jpeg https://static-pcsp.systeme.ru/image/xOnKnQW-TpAPdDYR679774a9e74a01737979049.jpeg https://static-pcsp.systeme.ru/image/Zbb9Tro4BusDj0o-679774a9258651737979049.jpeg | https://static-pcsp.systeme.ru/image/xOnKnQW-TpAPdDYR679774a9e74a01737979049.jpeg | https://api.systeme.ru/product/media/download/988353 https://api.systeme.ru/product/media/download/988507 https://api.systeme.ru/product/media/download/990008 | Glossa Blanca W59 выключатель переключатель розетка светорегулятор AtlasDesign диммер Этюд Хит W45 Каталог Каталог электроустановочных изделий ЭУИ Атлас Дизайн Profi54 Профи54 Aqua Аква Nature Бланка Глосса HIT MultiBox Мультибокс Термостат Монтажная коробка Распределительная коробка Подрозетник Etude Glossa Blanca W59 выключатель переключатель розетка светорегулятор AtlasDesign диммер Этюд Хит W45 Каталог Каталог электроустановочных изделий ЭУИ Атлас Дизайн Profi54 Профи54 Aqua Аква Nature Бланка Глосса HIT MultiBox Мультибокс Термостат Монтажная коробка Распределительная коробка Подрозетник Etude быстрозажимные клеммы безвинтовая платформа Screwless | https://api.systeme.ru/product/media/download/990385 |  | https://api.systeme.ru/certificates/default/download/3375 | СОТИ (Российский речной регистр/Российское Классификационное общество) | 02-11.1-6.4.1-1006 |  |  |  | 1160 | штука |  | 5 | BB1 PCE CAR P12 | 2 1 3 4 | 5 1 20 1680 | шт. шт. шт. шт. | 4690201042037 4690201042020 14690201042034 | 9.9 36.9 20 120 | 40.2 8.5 41.1 80 | 7.2 1.1 15 120 | см. см. см. см. | 0.406 0.068 1.784 161 | кг. кг. кг. кг. | [5 empty] | Зеленый (EV000235) | Да | 5 |  | Нет | Декоративное (EV010983) |  | Термопласт (EV000403) | Пластик (EV000139) |  | Горизонтальн. и вертикальн. (EV000130) | IP20 (EV006405) | Нет | Матовый (-ая) (EV000146) | [7 empty] | Изумруд (SV007297) | IP20 (EV006405) | 369 мм | 85 мм | 11 мм |  |  | Нет | Защелкивание (EV009216) | Нет | Нет | Нет | 5 | 5 | [305 empty] | Срок гарантии на данное оборудование составляет 5 лет с момента отгрузки со склада Систэм Электрик, с подтверждением соответствующим документом | Подлежит замене
ATN220905 | ATLASDESIGN AIR 5-постовая РАМКА, СТАЛЬ/дымчатый черный | Systeme Electric |  |  | Рамка Systeme Electric (ранее Schneider Electric) серии AtlasDesign Air (цвет сталь) пятиместная. Лицевые детали из качественного ABS-пластика, устойчивого к царапинам и УФ-излучению. Дизайн рамок AtlasDesign Air создает иллюзию парения, придавая интерьеру легкость и воздушность. Преобразите свой дом с помощью рамок AtlasDesign Air, которые станут изысканным дополнением к любому стилю в различной цветовой гамме. |  | Электротехническое оборудование Потенциал | PTPWD | [6 empty] | EC000007 | Рамка для электроустановочных устройств | 7 | Россия | https://static-pcsp.systeme.ru/image/mbzsuwcW_3pZLHuR68023447243e01744974919.jpeg https://static-pcsp.systeme.ru/image/S5lTk5BjwR-ftuhN679cc39ecabb81738326942.jpeg https://static-pcsp.systeme.ru/image/px3z7HuoOnEXiU49679cc39f8a98a1738326943.jpeg | https://static-pcsp.systeme.ru/image/S5lTk5BjwR-ftuhN679cc39ecabb81738326942.jpeg | https://api.systeme.ru/product/media/download/988353 https://api.systeme.ru/product/media/download/988507 https://api.systeme.ru/product/media/download/990008 | Glossa Blanca W59 выключатель переключатель розетка светорегулятор AtlasDesign диммер Этюд Хит W45 Каталог Каталог электроустановочных изделий ЭУИ Атлас Дизайн Profi54 Профи54 Aqua Аква Nature Бланка Глосса HIT MultiBox Мультибокс Термостат Монтажная коробка Распределительная коробка Подрозетник Etude Glossa Blanca W59 выключатель переключатель розетка светорегулятор AtlasDesign диммер Этюд Хит W45 Каталог Каталог электроустановочных изделий ЭУИ Атлас Дизайн Profi54 Профи54 Aqua Аква Nature Бланка Глосса HIT MultiBox Мультибокс Термостат Монтажная коробка Распределительная коробка Подрозетник Etude быстрозажимные клеммы безвинтовая платформа Screwless | https://api.systeme.ru/product/media/download/990385 |  | https://api.systeme.ru/certificates/default/download/3375 | СОТИ (Российский речной регистр/Российское Классификационное общество) | 02-11.1-6.4.1-1006 |  |  |  | 1560 | штука |  | 5 | BB1 PCE CAR P12 | 2 1 3 4 | 5 1 20 1680 | шт. шт. шт. шт. | 4690201042051 4690201042044 14690201042058 | 10.5 46 20.3 120 | 40.3 10 41.5 80 | 7.6 1.3 14.9 120 | см. см. см. см. | 0.413 0.071 1.812 164 | кг. кг. кг. кг. | [5 empty] | Серый (EV000270) | Да | 5 |  | Нет | Декоративное (EV010983) |  | Термопласт (EV000403) | Пластик (EV000139) |  | Горизонтальн. и вертикальн. (EV000130) | IP20 (EV006405) | Нет | Матовый (-ая) (EV000146) | [7 empty] | Сталь (SV007271) | IP20 (EV006405) | 369 мм | 85 мм | 11 мм |  |  | Нет | Защелкивание (EV009216) | Нет | Нет | Нет | 5 | 5 | [305 empty] | Срок гарантии на данное оборудование составляет 5 лет с момента отгрузки со склада Систэм Электрик, с подтверждением соответствующим документом | Подлежит замене
ATN221005 | ATLASDESIGN AIR 5-постовая РАМКА, КАРБОН/дымчатый черный | Systeme Electric |  |  | Рамка Systeme Electric (ранее Schneider Electric) серии AtlasDesign Air (цвет карбон) пятиместная. Лицевые детали из качественного ABS-пластика, устойчивого к царапинам и УФ-излучению. Дизайн рамок AtlasDesign Air создает иллюзию парения, придавая интерьеру легкость и воздушность. Преобразите свой дом с помощью рамок AtlasDesign Air, которые станут изысканным дополнением к любому стилю в различной цветовой гамме. |  | Электротехническое оборудование Потенциал | PTPWD | [6 empty] | EC000007 | Рамка для электроустановочных устройств | 7 | Россия | https://static-pcsp.systeme.ru/image/mbzsuwcW_3pZLHuR68023447243e01744974919.jpeg https://static-pcsp.systeme.ru/image/bcso9i_DUTO6FEra679774bf0db5a1737979071.jpeg https://static-pcsp.systeme.ru/image/BbE-tafmoFbGCZ8U679774be3f4f01737979070.jpeg | https://static-pcsp.systeme.ru/image/bcso9i_DUTO6FEra679774bf0db5a1737979071.jpeg | https://api.systeme.ru/product/media/download/988353 https://api.systeme.ru/product/media/download/988507 https://api.systeme.ru/product/media/download/990008 | Glossa Blanca W59 выключатель переключатель розетка светорегулятор AtlasDesign диммер Этюд Хит W45 Каталог Каталог электроустановочных изделий ЭУИ Атлас Дизайн Profi54 Профи54 Aqua Аква Nature Бланка Глосса HIT MultiBox Мультибокс Термостат Монтажная коробка Распределительная коробка Подрозетник Etude Glossa Blanca W59 выключатель переключатель розетка светорегулятор AtlasDesign диммер Этюд Хит W45 Каталог Каталог электроустановочных изделий ЭУИ Атлас Дизайн Profi54 Профи54 Aqua Аква Nature Бланка Глосса HIT MultiBox Мультибокс Термостат Монтажная коробка Распределительная коробка Подрозетник Etude быстрозажимные клеммы безвинтовая платформа Screwless | https://api.systeme.ru/product/media/download/990385 |  | https://api.systeme.ru/certificates/default/download/3375 | СОТИ (Российский речной регистр/Российское Классификационное общество) | 02-11.1-6.4.1-1006 |  |  |  | 1160 | штука |  | 5 | BB1 PCE CAR P12 | 2 1 3 4 | 5 1 20 1680 | шт. шт. шт. шт. | 4690201042075 4690201042068 14690201042072 | 9.7 36.9 20.1 120 | 40.3 8.5 41.4 80 | 7.1 1.1 14.9 120 | см. см. см. см. | 0.41 0.068 1.8 163 | кг. кг. кг. кг. | [5 empty] | Антрацит (EV000309) | Да | 5 |  | Нет | Декоративное (EV010983) |  | Термопласт (EV000403) | Пластик (EV000139) |  | Горизонтальн. и вертикальн. (EV000130) | IP20 (EV006405) | Нет | Матовый (-ая) (EV000146) | [7 empty] | Карбон (SV007428) | IP20 (EV006405) | 369 мм | 85 мм | 11 мм |  |  | Нет | Защелкивание (EV009216) | Нет | Нет | Нет | 5 | 5 | [305 empty] | Срок гарантии на данное оборудование составляет 5 лет с момента отгрузки со склада Систэм Электрик, с подтверждением соответствующим документом | Подлежит замене
ATN221105 | ATLASDESIGN AIR 5-постовая РАМКА, АКВАМАРИН/дымчатый черный | Systeme Electric |  |  | Рамка Systeme Electric (ранее Schneider Electric) серии AtlasDesign Air (цвет аквамарин) пятиместная. Лицевые детали из качественного ABS-пластика, устойчивого к царапинам и УФ-излучению. Дизайн рамок AtlasDesign Air создает иллюзию парения, придавая интерьеру легкость и воздушность. Преобразите свой дом с помощью рамок AtlasDesign Air, которые станут изысканным дополнением к любому стилю в различной цветовой гамме. |  | Электротехническое оборудование Потенциал | PTPWD | [6 empty] | EC000007 | Рамка для электроустановочных устройств | 7 | Россия | https://static-pcsp.systeme.ru/image/mbzsuwcW_3pZLHuR68023447243e01744974919.jpeg https://static-pcsp.systeme.ru/image/-q1uRZ0PDVh-oO6W679774e5f26071737979109.jpeg https://static-pcsp.systeme.ru/image/CcPpq5c4SkgKAR04679774e30dbf81737979107.jpeg | https://static-pcsp.systeme.ru/image/-q1uRZ0PDVh-oO6W679774e5f26071737979109.jpeg | https://api.systeme.ru/product/media/download/988353 https://api.systeme.ru/product/media/download/988507 https://api.systeme.ru/product/media/download/990008 | Glossa Blanca W59 выключатель переключатель розетка светорегулятор AtlasDesign диммер Этюд Хит W45 Каталог Каталог электроустановочных изделий ЭУИ Атлас Дизайн Profi54 Профи54 Aqua Аква Nature Бланка Глосса HIT MultiBox Мультибокс Термостат Монтажная коробка Распределительная коробка Подрозетник Etude Glossa Blanca W59 выключатель переключатель розетка светорегулятор AtlasDesign диммер Этюд Хит W45 Каталог Каталог электроустановочных изделий ЭУИ Атлас Дизайн Profi54 Профи54 Aqua Аква Nature Бланка Глосса HIT MultiBox Мультибокс Термостат Монтажная коробка Распределительная коробка Подрозетник Etude быстрозажимные клеммы безвинтовая платформа Screwless | https://api.systeme.ru/product/media/download/990385 |  | https://api.systeme.ru/certificates/default/download/3375 | СОТИ (Российский речной регистр/Российское Классификационное общество) | 02-11.1-6.4.1-1006 |  |  |  | 610.5 | штука |  | 5 | BB1 PCE CAR P12 | 2 1 3 4 | 5 1 20 1680 | шт. шт. шт. шт. | 4690201042099 4690201042082 14690201042096 | 9.9 36.9 20.2 120 | 40.3 8.5 40.9 80 | 7.2 1.1 15 118 | см. см. см. см. | 0.409 0.068 1.797 162 | кг. кг. кг. кг. | [5 empty] | Синий (EV000080) | Да | 5 |  | Нет | Декоративное (EV010983) |  | Термопласт (EV000403) | Пластик (EV000139) |  | Горизонтальн. и вертикальн. (EV000130) | IP20 (EV006405) | Нет | Матовый (-ая) (EV000146) | [7 empty] | Аквамарин (SV007443) | IP20 (EV006405) | 369 мм | 85 мм | 11 мм |  |  | Нет | Защелкивание (EV009216) | Нет | Нет | Нет | 5 | 5 | [305 empty] | Срок гарантии на данное оборудование составляет 5 лет с момента отгрузки со склада Систэм Электрик, с подтверждением соответствующим документом | Подлежит замене
ATN221205 | ATLASDESIGN AIR 5-постовая РАМКА, ПЕСОЧНЫЙ/дымчатый белый | Systeme Electric |  |  | Рамка Systeme Electric (ранее Schneider Electric) серии AtlasDesign Air (цвет песочный) пятиместная. Лицевые детали из качественного ABS-пластика, устойчивого к царапинам и УФ-излучению. Дизайн рамок AtlasDesign Air создает иллюзию парения, придавая интерьеру легкость и воздушность. Преобразите свой дом с помощью рамок AtlasDesign Air, которые станут изысканным дополнением к любому стилю в различной цветовой гамме. |  | Электротехническое оборудование Потенциал | PTPWD | [6 empty] | EC000007 | Рамка для электроустановочных устройств | 7 | Россия | https://static-pcsp.systeme.ru/image/mbzsuwcW_3pZLHuR68023447243e01744974919.jpeg https://static-pcsp.systeme.ru/image/HQQznCuQqKZ87p8r6797750a53d1e1737979146.jpeg https://static-pcsp.systeme.ru/image/NSsoMXJaUDP6tmEx67977509796d51737979145.jpeg | https://static-pcsp.systeme.ru/image/HQQznCuQqKZ87p8r6797750a53d1e1737979146.jpeg | https://api.systeme.ru/product/media/download/988353 https://api.systeme.ru/product/media/download/988507 https://api.systeme.ru/product/media/download/990008 | Glossa Blanca W59 выключатель переключатель розетка светорегулятор AtlasDesign диммер Этюд Хит W45 Каталог Каталог электроустановочных изделий ЭУИ Атлас Дизайн Profi54 Профи54 Aqua Аква Nature Бланка Глосса HIT MultiBox Мультибокс Термостат Монтажная коробка Распределительная коробка Подрозетник Etude Glossa Blanca W59 выключатель переключатель розетка светорегулятор AtlasDesign диммер Этюд Хит W45 Каталог Каталог электроустановочных изделий ЭУИ Атлас Дизайн Profi54 Профи54 Aqua Аква Nature Бланка Глосса HIT MultiBox Мультибокс Термостат Монтажная коробка Распределительная коробка Подрозетник Etude быстрозажимные клеммы безвинтовая платформа Screwless | https://api.systeme.ru/product/media/download/990385 |  | https://api.systeme.ru/certificates/default/download/3375 | СОТИ (Российский речной регистр/Российское Классификационное общество) | 02-11.1-6.4.1-1006 |  |  |  | 610.5 | штука |  | 5 | BB1 PCE CAR P12 | 2 1 3 4 | 5 1 20 1680 | шт. шт. шт. шт. | 4690201042112 4690201042105 14690201042119 | 10 36.9 20.4 120 | 40.4 8.5 41.1 80 | 7.1 1.1 14.9 118 | см. см. см. см. | 0.412 0.068 1.817 164 | кг. кг. кг. кг. | [5 empty] | Бежевый (EV000279) | Да | 5 |  | Нет | Декоративное (EV010983) |  | Термопласт (EV000403) | Пластик (EV000139) |  | Горизонтальн. и вертикальн. (EV000130) | IP20 (EV006405) | Нет | Матовый (-ая) (EV000146) | [7 empty] | Песочный (SV007353) | IP20 (EV006405) | 369 мм | 85 мм | 11 мм |  |  | Нет | Защелкивание (EV009216) | Нет | Нет | Нет | 5 | 5 | [305 empty] | Срок гарантии на данное оборудование составляет 5 лет с момента отгрузки со склада Систэм Электрик, с подтверждением соответствующим документом | Подлежит замене
ATN221305 | ATLASDESIGN AIR 5-постовая РАМКА, ЛОТОС/дымчатый белый | Systeme Electric |  |  | Рамка Systeme Electric (ранее Schneider Electric) серии AtlasDesign Air (цвет лотос) пятиместная. Лицевые детали из качественного ABS-пластика, устойчивого к царапинам и УФ-излучению. Дизайн рамок AtlasDesign Air создает иллюзию парения, придавая интерьеру легкость и воздушность. Преобразите свой дом с помощью рамок AtlasDesign Air, которые станут изысканным дополнением к любому стилю в различной цветовой гамме. |  | Электротехническое оборудование Потенциал | PTPWD | [6 empty] | EC000007 | Рамка для электроустановочных устройств | 7 | Россия | https://static-pcsp.systeme.ru/image/mbzsuwcW_3pZLHuR68023447243e01744974919.jpeg https://static-pcsp.systeme.ru/image/PjsVGR05nKnwOZ7f67977512a64bb1737979154.jpeg https://static-pcsp.systeme.ru/image/pc34zBF1v48mij3467977511e96cd1737979153.jpeg | https://static-pcsp.systeme.ru/image/PjsVGR05nKnwOZ7f67977512a64bb1737979154.jpeg | https://api.systeme.ru/product/media/download/988353 https://api.systeme.ru/product/media/download/988507 https://api.systeme.ru/product/media/download/990008 | Glossa Blanca W59 выключатель переключатель розетка светорегулятор AtlasDesign диммер Этюд Хит W45 Каталог Каталог электроустановочных изделий ЭУИ Атлас Дизайн Profi54 Профи54 Aqua Аква Nature Бланка Глосса HIT MultiBox Мультибокс Термостат Монтажная коробка Распределительная коробка Подрозетник Etude Glossa Blanca W59 выключатель переключатель розетка светорегулятор AtlasDesign диммер Этюд Хит W45 Каталог Каталог электроустановочных изделий ЭУИ Атлас Дизайн Profi54 Профи54 Aqua Аква Nature Бланка Глосса HIT MultiBox Мультибокс Термостат Монтажная коробка Распределительная коробка Подрозетник Etude быстрозажимные клеммы безвинтовая платформа Screwless | https://api.systeme.ru/product/media/download/990385 |  | https://api.systeme.ru/certificates/default/download/3375 | СОТИ (Российский речной регистр/Российское Классификационное общество) | 02-11.1-6.4.1-1006 |  |  |  | 594.5 | штука |  | 5 | BB1 PCE CAR P12 | 2 1 3 4 | 5 1 20 1680 | шт. шт. шт. шт. | 4690201042136 4690201042129 14690201042133 | 10 44.5 20.2 120 | 40.2 10 41 80 | 7.2 1.3 14.9 117 | см. см. см. см. | 0.43 0.073 1.876 169 | кг. кг. кг. кг. | [5 empty] | Белый (EV000202) | Да | 5 |  | Нет | Декоративное (EV010983) |  | Термопласт (EV000403) | Пластик (EV000139) |  | Горизонтальн. и вертикальн. (EV000130) | IP20 (EV006405) | Нет | Матовый (-ая) (EV000146) | [7 empty] | Лотос (SV007444) | IP20 (EV006405) | 369 мм | 85 мм | 11 мм |  |  | Нет | Защелкивание (EV009216) | Нет | Нет | Нет | 5 | 5 | [305 empty] | Срок гарантии на данное оборудование составляет 5 лет с момента отгрузки со склада Систэм Электрик, с подтверждением соответствующим документом | Подлежит замене
ATN221405 | ATLASDESIGN AIR 5-постовая РАМКА, БАЗАЛЬТ/дымчатый черный | Systeme Electric |  |  | Рамка Systeme Electric (ранее Schneider Electric) серии AtlasDesign Air (цвет базальт) пятиместная. Лицевые детали из качественного ABS-пластика, устойчивого к царапинам и УФ-излучению. Дизайн рамок AtlasDesign Air создает иллюзию парения, придавая интерьеру легкость и воздушность. Преобразите свой дом с помощью рамок AtlasDesign Air, которые станут изысканным дополнением к любому стилю в различной цветовой гамме. |  | Электротехническое оборудование Потенциал | PTPWD | [6 empty] | EC000007 | Рамка для электроустановочных устройств | 7 | Россия | https://static-pcsp.systeme.ru/image/mbzsuwcW_3pZLHuR68023447243e01744974919.jpeg https://static-pcsp.systeme.ru/image/Akp4Y6AFszMkrOqY6797751c4b88e1737979164.jpeg https://static-pcsp.systeme.ru/image/z-j0xCZ9StiJvFhi6797751b6aa2d1737979163.jpeg | https://static-pcsp.systeme.ru/image/Akp4Y6AFszMkrOqY6797751c4b88e1737979164.jpeg | https://api.systeme.ru/product/media/download/988353 https://api.systeme.ru/product/media/download/988507 https://api.systeme.ru/product/media/download/990008 | Glossa Blanca W59 выключатель переключатель розетка светорегулятор AtlasDesign диммер Этюд Хит W45 Каталог Каталог электроустановочных изделий ЭУИ Атлас Дизайн Profi54 Профи54 Aqua Аква Nature Бланка Глосса HIT MultiBox Мультибокс Термостат Монтажная коробка Распределительная коробка Подрозетник Etude Glossa Blanca W59 выключатель переключатель розетка светорегулятор AtlasDesign диммер Этюд Хит W45 Каталог Каталог электроустановочных изделий ЭУИ Атлас Дизайн Profi54 Профи54 Aqua Аква Nature Бланка Глосса HIT MultiBox Мультибокс Термостат Монтажная коробка Распределительная коробка Подрозетник Etude быстрозажимные клеммы безвинтовая платформа Screwless | https://api.systeme.ru/product/media/download/990385 |  | https://api.systeme.ru/certificates/default/download/3375 | СОТИ (Российский речной регистр/Российское Классификационное общество) | 02-11.1-6.4.1-1006 |  |  |  | 669 | штука |  | 5 | BB1 PCE CAR P12 | 2 1 3 4 | 5 1 20 1680 | шт. шт. шт. шт. | 4690201042150 4690201042143 14690201042157 | 10.2 36.9 20.2 120 | 40.2 8.5 41 80 | 7.2 1.1 14.9 120 | см. см. см. см. | 0.407 0.068 1.788 162 | кг. кг. кг. кг. | [5 empty] | Черный (EV000206) | Да | 5 |  | Нет | Декоративное (EV010983) |  | Термопласт (EV000403) | Пластик (EV000139) |  | Горизонтальн. и вертикальн. (EV000130) | IP20 (EV006405) | Нет | Матовый (-ая) (EV000146) | [7 empty] | Базальт (SV007407) | IP20 (EV006405) | 369 мм | 85 мм | 11 мм |  |  | Нет | Защелкивание (EV009216) | Нет | Нет | Нет | 5 | 5 | [305 empty] | Срок гарантии на данное оборудование составляет 5 лет с момента отгрузки со склада Систэм Электрик, с подтверждением соответствующим документом | Подлежит замене
ATN000184 | ATLASDESIGN НАКЛАДКА для информационных функций типа Keystone, БЕЛЫЙ | Systeme Electric |  |  | Накладка Systeme Electric (ранее Schneider Electric) серии AtlasDesign в цвете белый предназначена для последующей сборки с модулями типа Keystone. Классическое цветовое решение станет изюминкой любого интерьера. Пластик с ионами серебра в белом цвете обеспечивает антибактериальный эффект. Лицевые детали из качественного ABS-пластика, устойчивого к царапинам и УФ-излучению. |  | Электротехническое оборудование Потенциал | PTPWD | [6 empty] | EC000018 | Розетки и накладки для передачи данных (мультимедиа) | 7 | Россия | https://static-pcsp.systeme.ru/image/mbzsuwcW_3pZLHuR68023447243e01744974919.jpeg https://static-pcsp.systeme.ru/image/ypOV8Y6VW0iwzv7h67ea9c229954e1743428642.jpeg https://static-pcsp.systeme.ru/image/C7OyuY4agNNLs7Ts67ea9c58b8d701743428696.jpeg https://static-pcsp.systeme.ru/image/cfDZUZ6sIXB1hUyU67ea9c5921bc81743428697.jpeg | https://static-pcsp.systeme.ru/image/C7OyuY4agNNLs7Ts67ea9c58b8d701743428696.jpeg | https://api.systeme.ru/product/media/download/988353 https://api.systeme.ru/product/media/download/988507 | Glossa Blanca W59 выключатель переключатель розетка светорегулятор AtlasDesign диммер Этюд Хит W45 Каталог Каталог электроустановочных изделий ЭУИ Атлас Дизайн Profi54 Профи54 Aqua Аква Nature Бланка Глосса HIT MultiBox Мультибокс Термостат Монтажная коробка Распределительная коробка Подрозетник Etude Glossa Blanca W59 выключатель переключатель розетка светорегулятор AtlasDesign диммер Этюд Хит W45 Каталог Каталог электроустановочных изделий ЭУИ Атлас Дизайн Profi54 Профи54 Aqua Аква Nature Бланка Глосса HIT MultiBox Мультибокс Термостат Монтажная коробка Распределительная коробка Подрозетник Etude быстрозажимные клеммы безвинтовая платформа Screwless | https://api.systeme.ru/product/media/download/990182 | [7 empty] | 172 | штука |  | 10 | BB1 PCE CAR P12 | 2 1 3 4 | 10 1 60 1800 | шт. шт. шт. шт. | 4690201059066 4690201059059 14690201059063 | 19.6 10.1 25 120 | 24.2 13.9 41.4 80 | 9.5 3.8 29.1 101 | см. см. см. см. | 0.568 0.047 3.695 121 | кг. кг. кг. кг. |  |  |  |  | Центральная плата (накладка) (EV000319) | Белый (EV000202) | Да |  |  | Нет | Необработанная (EV006034) |  | Термопласт (EV000403) | Пластик (EV000139) |  |  |  | Нет | Глянцевый (EV006395) |  |  | 71 мм | 71 мм | 38 мм |  |  | Белый (SV007255) | IP20 (EV006405) | [6 empty] | В распор (лапками) и винтами (EV006353) | [9 empty] | Внутренний / скрытый (EV000383) | Прочее (EV000154) |  | Без поля для надписи (EV006465) |  | IP20 (EV006405) |  | Да | 1 | Нет | Нет | Нет | Нет | Наклонный (-ое) (EV005271) |  | Нет | Нет
ATN000284 | ATLASDESIGN НАКЛАДКА для информационных функций типа Keystone, БЕЖЕВЫЙ | Systeme Electric |  |  | Накладка Systeme Electric (ранее Schneider Electric) серии AtlasDesign в цвете бежевый предназначена для последующей сборки с модулями типа Keystone. Классическое цветовое решение станет изюминкой любого интерьера. Лицевые детали из качественного ABS-пластика, устойчивого к царапинам и УФ-излучению. |  | Электротехническое оборудование Потенциал | PTPWD | [6 empty] | EC000018 | Розетки и накладки для передачи данных (мультимедиа) | 7 | Россия | https://static-pcsp.systeme.ru/image/mbzsuwcW_3pZLHuR68023447243e01744974919.jpeg https://static-pcsp.systeme.ru/image/ypOV8Y6VW0iwzv7h67ea9c229954e1743428642.jpeg https://static-pcsp.systeme.ru/image/NCstJcH5Q-PUjQMr67ea9c565ab341743428694.jpeg https://static-pcsp.systeme.ru/image/6ZCWLgDx7Z8Cm1jh67ea9c56b40dd1743428694.jpeg | https://static-pcsp.systeme.ru/image/NCstJcH5Q-PUjQMr67ea9c565ab341743428694.jpeg | https://api.systeme.ru/product/media/download/988353 https://api.systeme.ru/product/media/download/988507 | Glossa Blanca W59 выключатель переключатель розетка светорегулятор AtlasDesign диммер Этюд Хит W45 Каталог Каталог электроустановочных изделий ЭУИ Атлас Дизайн Profi54 Профи54 Aqua Аква Nature Бланка Глосса HIT MultiBox Мультибокс Термостат Монтажная коробка Распределительная коробка Подрозетник Etude Glossa Blanca W59 выключатель переключатель розетка светорегулятор AtlasDesign диммер Этюд Хит W45 Каталог Каталог электроустановочных изделий ЭУИ Атлас Дизайн Profi54 Профи54 Aqua Аква Nature Бланка Глосса HIT MultiBox Мультибокс Термостат Монтажная коробка Распределительная коробка Подрозетник Etude быстрозажимные клеммы безвинтовая платформа Screwless | https://api.systeme.ru/product/media/download/990182 | [7 empty] | 172 | штука |  | 10 | BB1 PCE CAR P12 | 2 1 3 4 | 10 1 60 1800 | шт. шт. шт. шт. | 4690201059080 4690201059073 14690201059087 | 19.7 11 25 120 | 24.2 14.5 40.8 80 | 9.5 3.9 29.2 100 | см. см. см. см. | 0.57 0.049 3.721 121 | кг. кг. кг. кг. |  |  |  |  | Центральная плата (накладка) (EV000319) | Бежевый (EV000279) | Да |  |  | Нет | Необработанная (EV006034) |  | Термопласт (EV000403) | Пластик (EV000139) |  |  |  | Нет | Глянцевый (EV006395) |  |  | 71 мм | 71 мм | 38 мм |  |  | Бежевый (SV007257) | IP20 (EV006405) | [6 empty] | В распор (лапками) и винтами (EV006353) | [9 empty] | Внутренний / скрытый (EV000383) | Прочее (EV000154) |  | Без поля для надписи (EV006465) |  | IP20 (EV006405) |  | Да | 1 | Нет | Нет | Нет | Нет | Наклонный (-ое) (EV005271) |  | Нет | Нет
ATN000384 | ATLASDESIGN НАКЛАДКА для информационных функций типа Keystone, АЛЮМИНИЙ | Systeme Electric |  |  | Накладка Systeme Electric (ранее Schneider Electric) серии AtlasDesign в цвете алюминий предназначена для последующей сборки с модулями типа Keystone. Классическое цветовое решение станет изюминкой любого интерьера. Лицевые детали из качественного ABS-пластика, устойчивого к царапинам и УФ-излучению. |  | Электротехническое оборудование Потенциал | PTPWD | [6 empty] | EC000018 | Розетки и накладки для передачи данных (мультимедиа) | 7 | Россия | https://static-pcsp.systeme.ru/image/mbzsuwcW_3pZLHuR68023447243e01744974919.jpeg https://static-pcsp.systeme.ru/image/ypOV8Y6VW0iwzv7h67ea9c229954e1743428642.jpeg https://static-pcsp.systeme.ru/image/z3WLIhfcYAlOX7bR67ea9c5430b851743428692.jpeg https://static-pcsp.systeme.ru/image/oBUQBrnVKVQ5rmJK67ea9c548a2791743428692.jpeg | https://static-pcsp.systeme.ru/image/z3WLIhfcYAlOX7bR67ea9c5430b851743428692.jpeg | https://api.systeme.ru/product/media/download/988353 https://api.systeme.ru/product/media/download/988507 | Glossa Blanca W59 выключатель переключатель розетка светорегулятор AtlasDesign диммер Этюд Хит W45 Каталог Каталог электроустановочных изделий ЭУИ Атлас Дизайн Profi54 Профи54 Aqua Аква Nature Бланка Глосса HIT MultiBox Мультибокс Термостат Монтажная коробка Распределительная коробка Подрозетник Etude Glossa Blanca W59 выключатель переключатель розетка светорегулятор AtlasDesign диммер Этюд Хит W45 Каталог Каталог электроустановочных изделий ЭУИ Атлас Дизайн Profi54 Профи54 Aqua Аква Nature Бланка Глосса HIT MultiBox Мультибокс Термостат Монтажная коробка Распределительная коробка Подрозетник Etude быстрозажимные клеммы безвинтовая платформа Screwless | https://api.systeme.ru/product/media/download/990182 | [7 empty] | 257.5 | штука |  | 10 | BB1 PCE CAR P12 | 2 1 3 4 | 10 1 60 1800 | шт. шт. шт. шт. | 4690201059103 4690201059097 14690201059100 | 19.7 10.6 24.7 120 | 24.3 13.5 40.8 80 | 9.7 3.3 29.3 100 | см. см. см. см. | 0.57 0.048 3.708 121 | кг. кг. кг. кг. |  |  |  |  | Центральная плата (накладка) (EV000319) | Серый (EV000270) | Да |  |  | Нет | Необработанная (EV006034) |  | Термопласт (EV000403) | Пластик (EV000139) |  |  |  | Нет | Матовый (-ая) (EV000146) |  |  | 71 мм | 71 мм | 38 мм |  |  | Алюминий (SV007249) | IP20 (EV006405) | [6 empty] | В распор (лапками) и винтами (EV006353) | [9 empty] | Внутренний / скрытый (EV000383) | Прочее (EV000154) |  | Без поля для надписи (EV006465) |  | IP20 (EV006405) |  | Да | 1 | Нет | Нет | Нет | Нет | Наклонный (-ое) (EV005271) |  | Нет | Нет
ATN000484 | ATLASDESIGN НАКЛАДКА для информационных функций типа Keystone, ЖЕМЧУГ | Systeme Electric |  |  | Накладка Systeme Electric (ранее Schneider Electric) серии AtlasDesign в цвете жемчуг предназначена для последующей сборки с модулями типа Keystone. Классическое цветовое решение станет изюминкой любого интерьера. Лицевые детали из качественного ABS-пластика, устойчивого к царапинам и УФ-излучению. |  | Электротехническое оборудование Потенциал | PTPWD | [6 empty] | EC000018 | Розетки и накладки для передачи данных (мультимедиа) | 7 | Россия | https://static-pcsp.systeme.ru/image/mbzsuwcW_3pZLHuR68023447243e01744974919.jpeg https://static-pcsp.systeme.ru/image/ypOV8Y6VW0iwzv7h67ea9c229954e1743428642.jpeg https://static-pcsp.systeme.ru/image/MC906ZQUEjvZgXhI67ea9c52a15d81743428690.jpeg https://static-pcsp.systeme.ru/image/qiEy3xQTRSFmffPX67ea9c51e918b1743428689.jpeg | https://static-pcsp.systeme.ru/image/MC906ZQUEjvZgXhI67ea9c52a15d81743428690.jpeg | https://api.systeme.ru/product/media/download/988353 https://api.systeme.ru/product/media/download/988507 | Glossa Blanca W59 выключатель переключатель розетка светорегулятор AtlasDesign диммер Этюд Хит W45 Каталог Каталог электроустановочных изделий ЭУИ Атлас Дизайн Profi54 Профи54 Aqua Аква Nature Бланка Глосса HIT MultiBox Мультибокс Термостат Монтажная коробка Распределительная коробка Подрозетник Etude Glossa Blanca W59 выключатель переключатель розетка светорегулятор AtlasDesign диммер Этюд Хит W45 Каталог Каталог электроустановочных изделий ЭУИ Атлас Дизайн Profi54 Профи54 Aqua Аква Nature Бланка Глосса HIT MultiBox Мультибокс Термостат Монтажная коробка Распределительная коробка Подрозетник Etude быстрозажимные клеммы безвинтовая платформа Screwless | https://api.systeme.ru/product/media/download/990182 | [7 empty] | 257.5 | штука |  | 10 | BB1 PCE CAR | 2 1 3 | 10 1 60 | шт. шт. шт. | 4690201059127 4690201059110 14690201059124 | 23.2 4 40.4 | 19.5 10.5 24.2 | 8.9 16 28.8 | см. см. см. | 0.56 56.143 4.267 | кг. г. кг. |  |  |  |  | Центральная плата (накладка) (EV000319) | Белый (EV000202) | Да |  |  | Нет | Необработанная (EV006034) |  | Термопласт (EV000403) | Пластик (EV000139) |  |  |  | Нет | Матовый (-ая) (EV000146) |  |  | 71 мм | 71 мм | 38 мм |  |  | Жемчуг (SV007426) | IP20 (EV006405) | [6 empty] | В распор (лапками) и винтами (EV006353) | [9 empty] | Внутренний / скрытый (EV000383) | Прочее (EV000154) |  | Без поля для надписи (EV006465) |  | IP20 (EV006405) |  | Да | 1 | Нет | Нет | Нет | Нет | Наклонный (-ое) (EV005271) |  | Нет | Нет
ATN000584 | ATLASDESIGN НАКЛАДКА для информационных функций типа Keystone, ШАМПАНЬ | Systeme Electric |  |  | Накладка Systeme Electric (ранее Schneider Electric) серии AtlasDesign в цвете шампань предназначена для последующей сборки с модулями типа Keystone. Классическое цветовое решение станет изюминкой любого интерьера. Лицевые детали из качественного ABS-пластика, устойчивого к царапинам и УФ-излучению. |  | Электротехническое оборудование Потенциал | PTPWD | [6 empty] | EC000018 | Розетки и накладки для передачи данных (мультимедиа) | 7 | Россия | https://static-pcsp.systeme.ru/image/mbzsuwcW_3pZLHuR68023447243e01744974919.jpeg https://static-pcsp.systeme.ru/image/ypOV8Y6VW0iwzv7h67ea9c229954e1743428642.jpeg https://static-pcsp.systeme.ru/image/vu3QNqfAsuqFxqLq67ea9c4fa77711743428687.jpeg https://static-pcsp.systeme.ru/image/3jsprnoAQIJgglJQ67ea9c50369701743428688.jpeg | https://static-pcsp.systeme.ru/image/vu3QNqfAsuqFxqLq67ea9c4fa77711743428687.jpeg | https://api.systeme.ru/product/media/download/988353 https://api.systeme.ru/product/media/download/988507 | Glossa Blanca W59 выключатель переключатель розетка светорегулятор AtlasDesign диммер Этюд Хит W45 Каталог Каталог электроустановочных изделий ЭУИ Атлас Дизайн Profi54 Профи54 Aqua Аква Nature Бланка Глосса HIT MultiBox Мультибокс Термостат Монтажная коробка Распределительная коробка Подрозетник Etude Glossa Blanca W59 выключатель переключатель розетка светорегулятор AtlasDesign диммер Этюд Хит W45 Каталог Каталог электроустановочных изделий ЭУИ Атлас Дизайн Profi54 Профи54 Aqua Аква Nature Бланка Глосса HIT MultiBox Мультибокс Термостат Монтажная коробка Распределительная коробка Подрозетник Etude быстрозажимные клеммы безвинтовая платформа Screwless | https://api.systeme.ru/product/media/download/990182 | [7 empty] | 257.5 | штука |  | 10 | BB1 PCE CAR | 2 1 3 | 10 1 60 | шт. шт. шт. | 4690201059141 4690201059134 14690201059148 | 23.2 4 40.4 | 19.5 10.5 24.2 | 8.9 16 28.8 | см. см. см. | 0.56 56.523 4.29 | кг. г. кг. |  |  |  |  | Центральная плата (накладка) (EV000319) | Шампань (RV000146) | Да |  |  | Нет | Необработанная (EV006034) |  | Термопласт (EV000403) | Пластик (EV000139) |  |  |  | Нет | Матовый (-ая) (EV000146) |  |  | 71 мм | 71 мм | 38 мм |  |  | Шампань (SV007260) | IP20 (EV006405) | [6 empty] | В распор (лапками) и винтами (EV006353) | [9 empty] | Внутренний / скрытый (EV000383) | Прочее (EV000154) |  | Без поля для надписи (EV006465) |  | IP20 (EV006405) |  | Да | 1 | Нет | Нет | Нет | Нет | Наклонный (-ое) (EV005271) |  | Нет | Нет
ATN000684 | ATLASDESIGN НАКЛАДКА для информационных функций типа Keystone, МОККО | Systeme Electric |  |  | Накладка Systeme Electric (ранее Schneider Electric) серии AtlasDesign в цвете мокко предназначена для последующей сборки с модулями типа Keystone. Классическое цветовое решение станет изюминкой любого интерьера. Лицевые детали из качественного ABS-пластика, устойчивого к царапинам и УФ-излучению. |  | Электротехническое оборудование Потенциал | PTPWD | [6 empty] | EC000018 | Розетки и накладки для передачи данных (мультимедиа) | 7 | Россия | https://static-pcsp.systeme.ru/image/mbzsuwcW_3pZLHuR68023447243e01744974919.jpeg https://static-pcsp.systeme.ru/image/ypOV8Y6VW0iwzv7h67ea9c229954e1743428642.jpeg https://static-pcsp.systeme.ru/image/KSvM1_NKnS40zKlg67ea9c3f72a3f1743428671.jpeg https://static-pcsp.systeme.ru/image/vwrf7Pxo6Ml44B8o67ea9c4197d3b1743428673.jpeg | https://static-pcsp.systeme.ru/image/KSvM1_NKnS40zKlg67ea9c3f72a3f1743428671.jpeg | https://api.systeme.ru/product/media/download/988353 https://api.systeme.ru/product/media/download/988507 | Glossa Blanca W59 выключатель переключатель розетка светорегулятор AtlasDesign диммер Этюд Хит W45 Каталог Каталог электроустановочных изделий ЭУИ Атлас Дизайн Profi54 Профи54 Aqua Аква Nature Бланка Глосса HIT MultiBox Мультибокс Термостат Монтажная коробка Распределительная коробка Подрозетник Etude Glossa Blanca W59 выключатель переключатель розетка светорегулятор AtlasDesign диммер Этюд Хит W45 Каталог Каталог электроустановочных изделий ЭУИ Атлас Дизайн Profi54 Профи54 Aqua Аква Nature Бланка Глосса HIT MultiBox Мультибокс Термостат Монтажная коробка Распределительная коробка Подрозетник Etude быстрозажимные клеммы безвинтовая платформа Screwless | https://api.systeme.ru/product/media/download/990182 | [7 empty] | 257.5 | штука |  | 10 | BB1 PCE CAR | 2 1 3 | 10 1 60 | шт. шт. шт. | 4690201059387 4690201059158 14690201059155 | 23.2 4 40.4 | 19.5 10.5 24.2 | 8.9 16 28.8 | см. см. см. | 0.564 56.313 4.277 | кг. г. кг. |  |  |  |  | Центральная плата (накладка) (EV000319) | Коричневый (EV000083) | Да |  |  | Нет | Необработанная (EV006034) |  | Термопласт (EV000403) | Пластик (EV000139) |  |  |  | Нет | Матовый (-ая) (EV000146) |  |  | 71 мм | 71 мм | 38 мм |  |  | Мокко (SV007405) | IP20 (EV006405) | [6 empty] | В распор (лапками) и винтами (EV006353) | [9 empty] | Внутренний / скрытый (EV000383) | Прочее (EV000154) |  | Без поля для надписи (EV006465) |  | IP20 (EV006405) |  | Да | 1 | Нет | Нет | Нет | Нет | Наклонный (-ое) (EV005271) |  | Нет | Нет
ATN000784 | ATLASDESIGN НАКЛАДКА для информационных функций типа Keystone, ГРИФЕЛЬ | Systeme Electric |  |  | Накладка Systeme Electric (ранее Schneider Electric) серии AtlasDesign в цвете грифель предназначена для последующей сборки с модулями типа Keystone. Уникальный цвет, аналогов которому нет на рынке, соответствует современным трендам в дизайне интерьера. Лицевые детали из качественного ABS-пластика, устойчивого к царапинам и УФ-излучению. |  | Электротехническое оборудование Потенциал | PTPWD | [6 empty] | EC000018 | Розетки и накладки для передачи данных (мультимедиа) | 7 | Россия | https://static-pcsp.systeme.ru/image/mbzsuwcW_3pZLHuR68023447243e01744974919.jpeg https://static-pcsp.systeme.ru/image/ypOV8Y6VW0iwzv7h67ea9c229954e1743428642.jpeg https://static-pcsp.systeme.ru/image/vxs7npPQK_ztBuK667ea9c32eab231743428658.jpeg https://static-pcsp.systeme.ru/image/uOVUfE1rekmL5Gen67ea9c335c2641743428659.jpeg | https://static-pcsp.systeme.ru/image/vxs7npPQK_ztBuK667ea9c32eab231743428658.jpeg | https://api.systeme.ru/product/media/download/988353 https://api.systeme.ru/product/media/download/988507 | Glossa Blanca W59 выключатель переключатель розетка светорегулятор AtlasDesign диммер Этюд Хит W45 Каталог Каталог электроустановочных изделий ЭУИ Атлас Дизайн Profi54 Профи54 Aqua Аква Nature Бланка Глосса HIT MultiBox Мультибокс Термостат Монтажная коробка Распределительная коробка Подрозетник Etude Glossa Blanca W59 выключатель переключатель розетка светорегулятор AtlasDesign диммер Этюд Хит W45 Каталог Каталог электроустановочных изделий ЭУИ Атлас Дизайн Profi54 Профи54 Aqua Аква Nature Бланка Глосса HIT MultiBox Мультибокс Термостат Монтажная коробка Распределительная коробка Подрозетник Etude быстрозажимные клеммы безвинтовая платформа Screwless | https://api.systeme.ru/product/media/download/990182 | [7 empty] | 343.5 | штука |  | 10 | BB1 PCE CAR | 2 1 3 | 10 1 60 | шт. шт. шт. | 4690201059394 4690201059165 14690201059162 | 23.2 4 40.4 | 19.5 10.5 24.2 | 8.9 16 28.8 | см. см. см. | 0.564 56.043 4.261 | кг. г. кг. |  |  |  |  | Центральная плата (накладка) (EV000319) | Серый (EV000270) | Да |  |  | Нет | Необработанная (EV006034) |  | Термопласт (EV000403) | Пластик (EV000139) |  |  |  | Нет | Матовый (-ая) (EV000146) |  |  | 71 мм | 71 мм | 38 мм |  |  | Грифель (SV007427) | IP20 (EV006405) | [6 empty] | В распор (лапками) и винтами (EV006353) | [9 empty] | Внутренний / скрытый (EV000383) | Прочее (EV000154) |  | Без поля для надписи (EV006465) |  | IP20 (EV006405) |  | Да | 1 | Нет | Нет | Нет | Нет | Наклонный (-ое) (EV005271) |  | Нет | Нет
ATN000884 | ATLASDESIGN НАКЛАДКА для информационных функций типа Keystone, ИЗУМРУД | Systeme Electric |  |  | Накладка Systeme Electric (ранее Schneider Electric) серии AtlasDesign в цвете изумруд предназначена для последующей сборки с модулями типа Keystone. Цвет изделия позволит удачно подчеркнуть стиль интерьера и правильно расставить акценты. Лицевые детали из качественного ABS-пластика, устойчивого к царапинам и УФ-излучению. |  | Электротехническое оборудование Потенциал | PTPWD | [6 empty] | EC000018 | Розетки и накладки для передачи данных (мультимедиа) | 7 | Россия | https://static-pcsp.systeme.ru/image/mbzsuwcW_3pZLHuR68023447243e01744974919.jpeg https://static-pcsp.systeme.ru/image/ypOV8Y6VW0iwzv7h67ea9c229954e1743428642.jpeg https://static-pcsp.systeme.ru/image/WKblxZy41fNGCtew67ea9c30502e91743428656.jpeg https://static-pcsp.systeme.ru/image/RPwBaeDPItW_mTrs67ea9c30c07851743428656.jpeg | https://static-pcsp.systeme.ru/image/WKblxZy41fNGCtew67ea9c30502e91743428656.jpeg | https://api.systeme.ru/product/media/download/988353 https://api.systeme.ru/product/media/download/988507 | Glossa Blanca W59 выключатель переключатель розетка светорегулятор AtlasDesign диммер Этюд Хит W45 Каталог Каталог электроустановочных изделий ЭУИ Атлас Дизайн Profi54 Профи54 Aqua Аква Nature Бланка Глосса HIT MultiBox Мультибокс Термостат Монтажная коробка Распределительная коробка Подрозетник Etude Glossa Blanca W59 выключатель переключатель розетка светорегулятор AtlasDesign диммер Этюд Хит W45 Каталог Каталог электроустановочных изделий ЭУИ Атлас Дизайн Profi54 Профи54 Aqua Аква Nature Бланка Глосса HIT MultiBox Мультибокс Термостат Монтажная коробка Распределительная коробка Подрозетник Etude быстрозажимные клеммы безвинтовая платформа Screwless | https://api.systeme.ru/product/media/download/990182 | [7 empty] | 343.5 | штука |  | 5 | BB1 PCE CAR | 2 1 3 | 5 1 20 | шт. шт. шт. | 4690201059400 4690201059172 14690201059179 | 23 4 40.4 | 9.2 10.5 24.2 | 8.9 16 10.6 | см. см. см. | 0.3 56.373 1.551 | кг. г. кг. |  |  |  |  | Центральная плата (накладка) (EV000319) | Зеленый (EV000235) | Да |  |  | Нет | Необработанная (EV006034) |  | Термопласт (EV000403) | Пластик (EV000139) |  |  |  | Нет | Матовый (-ая) (EV000146) |  |  | 71 мм | 71 мм | 38 мм |  |  | Изумруд (SV007297) | IP20 (EV006405) | [6 empty] | В распор (лапками) и винтами (EV006353) | [9 empty] | Внутренний / скрытый (EV000383) | Прочее (EV000154) |  | Без поля для надписи (EV006465) |  | IP20 (EV006405) |  | Да | 1 | Нет | Нет | Нет | Нет | Наклонный (-ое) (EV005271) |  | Нет | Нет
ATN000984 | ATLASDESIGN НАКЛАДКА для информационных функций типа Keystone, СТАЛЬ | Systeme Electric |  |  | Накладка Systeme Electric (ранее Schneider Electric) серии AtlasDesign в цвете сталь предназначена для последующей сборки с модулями типа Keystone. К изделиям в этом роскошном цвете приятно прикоснуться. Лицевые детали из качественного ABS-пластика, устойчивого к царапинам и УФ-излучению. |  | Электротехническое оборудование Потенциал | PTPWD | [6 empty] | EC000018 | Розетки и накладки для передачи данных (мультимедиа) | 7 | Россия | https://static-pcsp.systeme.ru/image/mbzsuwcW_3pZLHuR68023447243e01744974919.jpeg https://static-pcsp.systeme.ru/image/ypOV8Y6VW0iwzv7h67ea9c229954e1743428642.jpeg https://static-pcsp.systeme.ru/image/p_9PD1fCBsfqHXPL67ea9c2db95311743428653.jpeg https://static-pcsp.systeme.ru/image/Dsoz8APh7CYXgw7S67ea9c2e3125b1743428654.jpeg | https://static-pcsp.systeme.ru/image/p_9PD1fCBsfqHXPL67ea9c2db95311743428653.jpeg | https://api.systeme.ru/product/media/download/988353 https://api.systeme.ru/product/media/download/988507 | Glossa Blanca W59 выключатель переключатель розетка светорегулятор AtlasDesign диммер Этюд Хит W45 Каталог Каталог электроустановочных изделий ЭУИ Атлас Дизайн Profi54 Профи54 Aqua Аква Nature Бланка Глосса HIT MultiBox Мультибокс Термостат Монтажная коробка Распределительная коробка Подрозетник Etude Glossa Blanca W59 выключатель переключатель розетка светорегулятор AtlasDesign диммер Этюд Хит W45 Каталог Каталог электроустановочных изделий ЭУИ Атлас Дизайн Profi54 Профи54 Aqua Аква Nature Бланка Глосса HIT MultiBox Мультибокс Термостат Монтажная коробка Распределительная коробка Подрозетник Etude быстрозажимные клеммы безвинтовая платформа Screwless | https://api.systeme.ru/product/media/download/990182 | [7 empty] | 515 | штука |  | 5 | BB1 PCE CAR | 2 1 3 | 5 1 20 | шт. шт. шт. | 4690201059417 4690201059189 14690201059186 | 23 4 40.4 | 9.2 10.5 24.2 | 8.9 16 10.6 | см. см. см. | 0.3 56.553 1.554 | кг. г. кг. |  |  |  |  | Центральная плата (накладка) (EV000319) | Серый (EV000270) | Да |  |  | Нет | Необработанная (EV006034) |  | Термопласт (EV000403) | Пластик (EV000139) |  |  |  | Нет | Матовый (-ая) (EV000146) |  |  | 71 мм | 71 мм | 38 мм |  |  | Сталь (SV007271) | IP20 (EV006405) | [6 empty] | В распор (лапками) и винтами (EV006353) | [9 empty] | Внутренний / скрытый (EV000383) | Прочее (EV000154) |  | Без поля для надписи (EV006465) |  | IP20 (EV006405) |  | Да | 1 | Нет | Нет | Нет | Нет | Наклонный (-ое) (EV005271) |  | Нет | Нет
ATN001084 | ATLASDESIGN НАКЛАДКА для информационных функций типа Keystone, КАРБОН | Systeme Electric |  |  | Накладка Systeme Electric (ранее Schneider Electric) серии AtlasDesign в цвете карбон предназначена для последующей сборки с модулями типа Keystone. К изделиям в этом роскошном цвете приятно прикоснуться. Лицевые детали из качественного ABS-пластика, устойчивого к царапинам и УФ-излучению. |  | Электротехническое оборудование Потенциал | PTPWD | [6 empty] | EC000018 | Розетки и накладки для передачи данных (мультимедиа) | 7 | Россия | https://static-pcsp.systeme.ru/image/mbzsuwcW_3pZLHuR68023447243e01744974919.jpeg https://static-pcsp.systeme.ru/image/ypOV8Y6VW0iwzv7h67ea9c229954e1743428642.jpeg https://static-pcsp.systeme.ru/image/6M1OI30EjeTDVnJP67ea9c2b475c01743428651.jpeg https://static-pcsp.systeme.ru/image/tADiKKaElsZkMA2Q67ea9c2ba5e231743428651.jpeg | https://static-pcsp.systeme.ru/image/6M1OI30EjeTDVnJP67ea9c2b475c01743428651.jpeg | https://api.systeme.ru/product/media/download/988353 https://api.systeme.ru/product/media/download/988507 | Glossa Blanca W59 выключатель переключатель розетка светорегулятор AtlasDesign диммер Этюд Хит W45 Каталог Каталог электроустановочных изделий ЭУИ Атлас Дизайн Profi54 Профи54 Aqua Аква Nature Бланка Глосса HIT MultiBox Мультибокс Термостат Монтажная коробка Распределительная коробка Подрозетник Etude Glossa Blanca W59 выключатель переключатель розетка светорегулятор AtlasDesign диммер Этюд Хит W45 Каталог Каталог электроустановочных изделий ЭУИ Атлас Дизайн Profi54 Профи54 Aqua Аква Nature Бланка Глосса HIT MultiBox Мультибокс Термостат Монтажная коробка Распределительная коробка Подрозетник Etude быстрозажимные клеммы безвинтовая платформа Screwless | https://api.systeme.ru/product/media/download/990182 | [7 empty] | 343.5 | штука |  | 5 | BB1 PCE CAR | 2 1 3 | 5 1 20 | шт. шт. шт. | 4690201059424 4690201059196 14690201059193 | 23 4 40.4 | 9.2 10.5 24.2 | 8.9 16 10.6 | см. см. см. | 0.3 0.056 1.542 | кг. кг. кг. |  |  |  |  | Центральная плата (накладка) (EV000319) | Черный (EV000206) | Да |  |  | Нет | Необработанная (EV006034) |  | Термопласт (EV000403) | Пластик (EV000139) |  |  |  | Нет | Матовый (-ая) (EV000146) |  |  | 71 мм | 71 мм | 38 мм |  |  | Карбон (SV007428) | IP20 (EV006405) | [6 empty] | В распор (лапками) и винтами (EV006353) | [9 empty] | Внутренний / скрытый (EV000383) | Прочее (EV000154) |  | Без поля для надписи (EV006465) |  | IP20 (EV006405) |  | Да | 1 | Нет | Нет | Нет | Нет | Наклонный (-ое) (EV005271) |  | Нет | Нет
ATN001184 | ATLASDESIGN НАКЛАДКА для информационных функций типа Keystone, АКВАМАРИН | Systeme Electric |  |  | Накладка Systeme Electric (ранее Schneider Electric) серии AtlasDesign в цвете аквамарин предназначена для последующей сборки с модулями типа Keystone. Трендовый оттенок позволит удачно подчеркнуть стиль интерьера и правильно расставить акценты. Лицевые детали из качественного ABS-пластика, устойчивого к царапинам и УФ-излучению. |  | Электротехническое оборудование Потенциал | PTPWD | [6 empty] | EC000018 | Розетки и накладки для передачи данных (мультимедиа) | 7 | Россия | https://static-pcsp.systeme.ru/image/mbzsuwcW_3pZLHuR68023447243e01744974919.jpeg https://static-pcsp.systeme.ru/image/ypOV8Y6VW0iwzv7h67ea9c229954e1743428642.jpeg https://static-pcsp.systeme.ru/image/amOwWblzEsQW0_Ds67ea9c28ba10a1743428648.jpeg https://static-pcsp.systeme.ru/image/6DzTIrXol7Pd2r2z67ea9c292539c1743428649.jpeg | https://static-pcsp.systeme.ru/image/amOwWblzEsQW0_Ds67ea9c28ba10a1743428648.jpeg | https://api.systeme.ru/product/media/download/988353 https://api.systeme.ru/product/media/download/988507 | Glossa Blanca W59 выключатель переключатель розетка светорегулятор AtlasDesign диммер Этюд Хит W45 Каталог Каталог электроустановочных изделий ЭУИ Атлас Дизайн Profi54 Профи54 Aqua Аква Nature Бланка Глосса HIT MultiBox Мультибокс Термостат Монтажная коробка Распределительная коробка Подрозетник Etude Glossa Blanca W59 выключатель переключатель розетка светорегулятор AtlasDesign диммер Этюд Хит W45 Каталог Каталог электроустановочных изделий ЭУИ Атлас Дизайн Profi54 Профи54 Aqua Аква Nature Бланка Глосса HIT MultiBox Мультибокс Термостат Монтажная коробка Распределительная коробка Подрозетник Etude быстрозажимные клеммы безвинтовая платформа Screwless | https://api.systeme.ru/product/media/download/990182 | [7 empty] | 257.5 | штука |  | 5 | BB1 PCE CAR | 2 1 3 | 5 1 20 | шт. шт. шт. | 4690201059431 4690201059202 14690201059209 | 23 4 40.4 | 9.2 10.5 24.2 | 8.9 16 10.6 | см. см. см. | 0.3 55.933 1.542 | кг. г. кг. |  |  |  |  | Центральная плата (накладка) (EV000319) | Синий (EV000080) | Да |  |  | Нет | Необработанная (EV006034) |  | Термопласт (EV000403) | Пластик (EV000139) |  |  |  | Нет | Матовый (-ая) (EV000146) |  |  | 71 мм | 71 мм | 38 мм |  |  | Аквамарин (SV007443) | IP20 (EV006405) | [6 empty] | В распор (лапками) и винтами (EV006353) | [9 empty] | Внутренний / скрытый (EV000383) | Прочее (EV000154) |  | Без поля для надписи (EV006465) |  | IP20 (EV006405) |  | Да | 1 | Нет | Нет | Нет | Нет | Наклонный (-ое) (EV005271) |  | Нет | Нет
ATN001284 | ATLASDESIGN НАКЛАДКА для информационных функций типа Keystone, ПЕСОЧНЫЙ | Systeme Electric |  |  | Накладка Systeme Electric серии (ранее Schneider Electric) AtlasDesign в цвете песочный предназначена для последующей сборки с модулями типа Keystone. Трендовый оттенок позволит удачно подчеркнуть стиль интерьера и правильно расставить акценты. Лицевые детали из качественного ABS-пластика, устойчивого к царапинам и УФ-излучению. |  | Электротехническое оборудование Потенциал | PTPWD | [6 empty] | EC000018 | Розетки и накладки для передачи данных (мультимедиа) | 7 | Россия | https://static-pcsp.systeme.ru/image/mbzsuwcW_3pZLHuR68023447243e01744974919.jpeg https://static-pcsp.systeme.ru/image/ypOV8Y6VW0iwzv7h67ea9c229954e1743428642.jpeg https://static-pcsp.systeme.ru/image/2rGtU2cIH65k2Ly467ea9c2661eb41743428646.jpeg https://static-pcsp.systeme.ru/image/x2CZPdYU0hYbBiNu67ea9c26bd32b1743428646.jpeg | https://static-pcsp.systeme.ru/image/2rGtU2cIH65k2Ly467ea9c2661eb41743428646.jpeg | https://api.systeme.ru/product/media/download/988353 https://api.systeme.ru/product/media/download/988507 | Glossa Blanca W59 выключатель переключатель розетка светорегулятор AtlasDesign диммер Этюд Хит W45 Каталог Каталог электроустановочных изделий ЭУИ Атлас Дизайн Profi54 Профи54 Aqua Аква Nature Бланка Глосса HIT MultiBox Мультибокс Термостат Монтажная коробка Распределительная коробка Подрозетник Etude Glossa Blanca W59 выключатель переключатель розетка светорегулятор AtlasDesign диммер Этюд Хит W45 Каталог Каталог электроустановочных изделий ЭУИ Атлас Дизайн Profi54 Профи54 Aqua Аква Nature Бланка Глосса HIT MultiBox Мультибокс Термостат Монтажная коробка Распределительная коробка Подрозетник Etude быстрозажимные клеммы безвинтовая платформа Screwless | https://api.systeme.ru/product/media/download/990182 | [7 empty] | 257.5 | штука |  | 5 | BB1 PCE CAR | 2 1 3 | 5 1 20 | шт. шт. шт. | 4690201059448 4690201059219 14690201059216 | 23 4 40.4 | 9.2 10.5 24.2 | 8.9 16 10.6 | см. см. см. | 0.3 55.933 1.542 | кг. г. кг. |  |  |  |  | Центральная плата (накладка) (EV000319) | Бежевый (EV000279) | Да |  |  | Нет | Необработанная (EV006034) |  | Термопласт (EV000403) | Пластик (EV000139) |  |  |  | Нет | Матовый (-ая) (EV000146) |  |  | 71 мм | 71 мм | 38 мм |  |  | Песочный (SV007353) | IP20 (EV006405) | [6 empty] | В распор (лапками) и винтами (EV006353) | [9 empty] | Внутренний / скрытый (EV000383) | Прочее (EV000154) |  | Без поля для надписи (EV006465) |  | IP20 (EV006405) |  | Да | 1 | Нет | Нет | Нет | Нет | Наклонный (-ое) (EV005271) |  | Нет | Нет
ATN001384 | ATLASDESIGN НАКЛАДКА для информационных функций типа Keystone, ЛОТОС | Systeme Electric |  |  | Накладка Systeme Electric (ранее Schneider Electric) серии AtlasDesign в цвете лотос предназначена для последующей сборки с модулями типа Keystone. Решение для ценителей матовых поверхностей в интерьере, к которым приятно прикоснуться. Лицевые детали из качественного ABS-пластика, устойчивого к царапинам и УФ-излучению. |  | Электротехническое оборудование Потенциал | PTPWD | [6 empty] | EC000018 | Розетки и накладки для передачи данных (мультимедиа) | 7 | Россия | https://static-pcsp.systeme.ru/image/mbzsuwcW_3pZLHuR68023447243e01744974919.jpeg https://static-pcsp.systeme.ru/image/ypOV8Y6VW0iwzv7h67ea9c229954e1743428642.jpeg https://static-pcsp.systeme.ru/image/VgpmIxERkKsaC_yY67ea9c240bfb91743428644.jpeg https://static-pcsp.systeme.ru/image/ef4fzYAXweW8U7uj67ea9c245db271743428644.jpeg | https://static-pcsp.systeme.ru/image/VgpmIxERkKsaC_yY67ea9c240bfb91743428644.jpeg | https://api.systeme.ru/product/media/download/988353 https://api.systeme.ru/product/media/download/988507 | Glossa Blanca W59 выключатель переключатель розетка светорегулятор AtlasDesign диммер Этюд Хит W45 Каталог Каталог электроустановочных изделий ЭУИ Атлас Дизайн Profi54 Профи54 Aqua Аква Nature Бланка Глосса HIT MultiBox Мультибокс Термостат Монтажная коробка Распределительная коробка Подрозетник Etude Glossa Blanca W59 выключатель переключатель розетка светорегулятор AtlasDesign диммер Этюд Хит W45 Каталог Каталог электроустановочных изделий ЭУИ Атлас Дизайн Profi54 Профи54 Aqua Аква Nature Бланка Глосса HIT MultiBox Мультибокс Термостат Монтажная коробка Распределительная коробка Подрозетник Etude быстрозажимные клеммы безвинтовая платформа Screwless | https://api.systeme.ru/product/media/download/990182 | [7 empty] | 257.5 | штука |  | 5 | BB1 PCE CAR | 2 1 3 | 5 1 20 | шт. шт. шт. | 4690201059455 4690201059226 14690201059223 | 23 4 40.4 | 9.2 10.5 24.2 | 8.9 16 10.6 | см. см. см. | 0.3 55.933 1.542 | кг. г. кг. |  |  |  |  | Центральная плата (накладка) (EV000319) | Белый (EV000202) | Да |  |  | Нет | Необработанная (EV006034) |  | Термопласт (EV000403) | Пластик (EV000139) |  |  |  | Нет | Матовый (-ая) (EV000146) |  |  | 71 мм | 71 мм | 38 мм |  |  | Лотос (SV007444) | IP20 (EV006405) | [6 empty] | В распор (лапками) и винтами (EV006353) | [9 empty] | Внутренний / скрытый (EV000383) | Прочее (EV000154) |  | Без поля для надписи (EV006465) |  | IP20 (EV006405) |  | Да | 1 | Нет | Нет | Нет | Нет | Наклонный (-ое) (EV005271) |  | Нет | Нет
ATN001484 | ATLASDESIGN НАКЛАДКА для информационных функций типа Keystone, БАЗАЛЬТ | Systeme Electric |  |  | Накладка Systeme Electric (ранее Schneider Electric) серии AtlasDesign в цвете базальт предназначена для последующей сборки с модулями типа Keystone. Решение для ценителей матовых поверхностей в интерьере, к которым приятно прикоснуться. Лицевые детали из качественного ABS-пластика, устойчивого к царапинам и УФ-излучению. |  | Электротехническое оборудование Потенциал | PTPWD | [6 empty] | EC000018 | Розетки и накладки для передачи данных (мультимедиа) | 7 | Россия | https://static-pcsp.systeme.ru/image/mbzsuwcW_3pZLHuR68023447243e01744974919.jpeg https://static-pcsp.systeme.ru/image/ypOV8Y6VW0iwzv7h67ea9c229954e1743428642.jpeg https://static-pcsp.systeme.ru/image/gv0Kl07KUIt1_cdw67ea9c21e717b1743428641.jpeg https://static-pcsp.systeme.ru/image/PRsSHNpfwMDa4PdU67ea9c2245bf01743428642.jpeg | https://static-pcsp.systeme.ru/image/gv0Kl07KUIt1_cdw67ea9c21e717b1743428641.jpeg | https://api.systeme.ru/product/media/download/988353 https://api.systeme.ru/product/media/download/988507 | Glossa Blanca W59 выключатель переключатель розетка светорегулятор AtlasDesign диммер Этюд Хит W45 Каталог Каталог электроустановочных изделий ЭУИ Атлас Дизайн Profi54 Профи54 Aqua Аква Nature Бланка Глосса HIT MultiBox Мультибокс Термостат Монтажная коробка Распределительная коробка Подрозетник Etude Glossa Blanca W59 выключатель переключатель розетка светорегулятор AtlasDesign диммер Этюд Хит W45 Каталог Каталог электроустановочных изделий ЭУИ Атлас Дизайн Profi54 Профи54 Aqua Аква Nature Бланка Глосса HIT MultiBox Мультибокс Термостат Монтажная коробка Распределительная коробка Подрозетник Etude быстрозажимные клеммы безвинтовая платформа Screwless | https://api.systeme.ru/product/media/download/990182 | [7 empty] | 300.5 | штука |  | 5 | BB1 PCE CAR | 2 1 3 | 5 1 20 | шт. шт. шт. | 4690201059462 4690201059233 14690201059230 | 23 4 40.4 | 9.2 10.5 24.2 | 8.9 16 10.6 | см. см. см. | 0.3 55.933 1.542 | кг. г. кг. |  |  |  |  | Центральная плата (накладка) (EV000319) | Черный (EV000206) | Да |  |  | Нет | Необработанная (EV006034) |  | Термопласт (EV000403) | Пластик (EV000139) |  |  |  | Нет | Матовый (-ая) (EV000146) |  |  | 71 мм | 71 мм | 38 мм |  |  | Базальт (SV007407) | IP20 (EV006405) | [6 empty] | В распор (лапками) и винтами (EV006353) | [9 empty] | Внутренний / скрытый (EV000383) | Прочее (EV000154) |  | Без поля для надписи (EV006465) |  | IP20 (EV006405) |  | Да | 1 | Нет | Нет | Нет | Нет | Наклонный (-ое) (EV005271) |  | Нет | Нет
ATN000190 | ATLASDESIGN НАКЛАДКА двойная для информационных функций типа Keystone, БЕЛЫЙ | Systeme Electric |  |  | Накладка двойная Systeme Electric (ранее Schneider Electric) серии AtlasDesign в цвете белый предназначена для последующей сборки с модулями типа Keystone. Классическое цветовое решение станет изюминкой любого интерьера. Пластик с ионами серебра в белом цвете обеспечивает антибактериальный эффект. Лицевые детали из качественного ABS-пластика, устойчивого к царапинам и УФ-излучению. |  | Электротехническое оборудование Потенциал | PTPWD | [6 empty] | EC000018 | Розетки и накладки для передачи данных (мультимедиа) | 7 | Россия | https://static-pcsp.systeme.ru/image/mbzsuwcW_3pZLHuR68023447243e01744974919.jpeg https://static-pcsp.systeme.ru/image/uGkX1a9t8jCne_TY67ea9c2188b691743428641.jpeg https://static-pcsp.systeme.ru/image/P9N8IlxIFauj54dD67ea9c5777fdd1743428695.jpeg https://static-pcsp.systeme.ru/image/Ga3i-PxB93Fk2PBv67ea9c57da8d71743428695.jpeg | https://static-pcsp.systeme.ru/image/P9N8IlxIFauj54dD67ea9c5777fdd1743428695.jpeg | https://api.systeme.ru/product/media/download/988353 https://api.systeme.ru/product/media/download/988507 | Glossa Blanca W59 выключатель переключатель розетка светорегулятор AtlasDesign диммер Этюд Хит W45 Каталог Каталог электроустановочных изделий ЭУИ Атлас Дизайн Profi54 Профи54 Aqua Аква Nature Бланка Глосса HIT MultiBox Мультибокс Термостат Монтажная коробка Распределительная коробка Подрозетник Etude Glossa Blanca W59 выключатель переключатель розетка светорегулятор AtlasDesign диммер Этюд Хит W45 Каталог Каталог электроустановочных изделий ЭУИ Атлас Дизайн Profi54 Профи54 Aqua Аква Nature Бланка Глосса HIT MultiBox Мультибокс Термостат Монтажная коробка Распределительная коробка Подрозетник Etude быстрозажимные клеммы безвинтовая платформа Screwless | https://api.systeme.ru/product/media/download/990183 | [7 empty] | 257.5 | штука |  | 10 | BB1 PCE CAR P12 | 2 1 3 4 | 10 1 60 1800 | шт. шт. шт. шт. | 4690201059479 4690201059240 14690201059247 | 19.7 11.1 25.1 120 | 24.1 15.4 41.2 80 | 9.6 3.4 28.9 101 | см. см. см. см. | 0.566 0.048 3.692 120 | кг. кг. кг. кг. |  |  |  |  | Центральная плата (накладка) (EV000319) | Белый (EV000202) | Да |  |  | Нет | Необработанная (EV006034) |  | Термопласт (EV000403) | Пластик (EV000139) |  |  |  | Нет | Глянцевый (EV006395) |  |  | 71 мм | 71 мм | 38 мм |  |  | Белый (SV007255) | IP20 (EV006405) | [6 empty] | В распор (лапками) и винтами (EV006353) | [9 empty] | Внутренний / скрытый (EV000383) | Прочее (EV000154) |  | Без поля для надписи (EV006465) |  | IP20 (EV006405) |  | Да | 2 | Нет | Нет | Нет | Нет | Наклонный (-ое) (EV005271) |  | Нет | Нет
ATN000290 | ATLASDESIGN НАКЛАДКА двойная для информационных функций типа Keystone, БЕЖЕВЫЙ | Systeme Electric |  |  | Накладка двойная Systeme Electric (ранее Schneider Electric) серии AtlasDesign в цвете бежевый предназначена для последующей сборки с модулями типа Keystone. Классическое цветовое решение станет изюминкой любого интерьера. Лицевые детали из качественного ABS-пластика, устойчивого к царапинам и УФ-излучению. |  | Электротехническое оборудование Потенциал | PTPWD | [6 empty] | EC000018 | Розетки и накладки для передачи данных (мультимедиа) | 7 | Россия | https://static-pcsp.systeme.ru/image/mbzsuwcW_3pZLHuR68023447243e01744974919.jpeg https://static-pcsp.systeme.ru/image/uGkX1a9t8jCne_TY67ea9c2188b691743428641.jpeg https://static-pcsp.systeme.ru/image/MIlbS5oUE8DCcA2v67ea9c553f4e11743428693.jpeg https://static-pcsp.systeme.ru/image/L2oKsJjqNmJAyudz67ea9c55972ea1743428693.jpeg | https://static-pcsp.systeme.ru/image/MIlbS5oUE8DCcA2v67ea9c553f4e11743428693.jpeg | https://api.systeme.ru/product/media/download/988353 https://api.systeme.ru/product/media/download/988507 | Glossa Blanca W59 выключатель переключатель розетка светорегулятор AtlasDesign диммер Этюд Хит W45 Каталог Каталог электроустановочных изделий ЭУИ Атлас Дизайн Profi54 Профи54 Aqua Аква Nature Бланка Глосса HIT MultiBox Мультибокс Термостат Монтажная коробка Распределительная коробка Подрозетник Etude Glossa Blanca W59 выключатель переключатель розетка светорегулятор AtlasDesign диммер Этюд Хит W45 Каталог Каталог электроустановочных изделий ЭУИ Атлас Дизайн Profi54 Профи54 Aqua Аква Nature Бланка Глосса HIT MultiBox Мультибокс Термостат Монтажная коробка Распределительная коробка Подрозетник Etude быстрозажимные клеммы безвинтовая платформа Screwless | https://api.systeme.ru/product/media/download/990183 | [7 empty] | 257.5 | штука |  | 10 | BB1 PCE CAR P12 | 2 1 3 4 | 10 1 60 1800 | шт. шт. шт. шт. | 4690201059486 4690201059257 14690201059254 | 19.8 10.5 25 120 | 24.2 16 40.9 80 | 9.5 4 29.7 100 | см. см. см. см. | 0.562 0.046 3.666 120 | кг. кг. кг. кг. |  |  |  |  | Центральная плата (накладка) (EV000319) | Бежевый (EV000279) | Да |  |  | Нет | Необработанная (EV006034) |  | Термопласт (EV000403) | Пластик (EV000139) |  |  |  | Нет | Глянцевый (EV006395) |  |  | 71 мм | 71 мм | 38 мм |  |  | Бежевый (SV007257) | IP20 (EV006405) | [6 empty] | В распор (лапками) и винтами (EV006353) | [9 empty] | Внутренний / скрытый (EV000383) | Прочее (EV000154) |  | Без поля для надписи (EV006465) |  | IP20 (EV006405) |  | Да | 2 | Нет | Нет | Нет | Нет | Наклонный (-ое) (EV005271) |  | Нет | Нет
ATN000390 | ATLASDESIGN НАКЛАДКА двойная для информационных функций типа Keystone, АЛЮМИНИЙ | Systeme Electric |  |  | Накладка двойная Systeme Electric (ранее Schneider Electric) серии AtlasDesign в цвете алюминий предназначена для последующей сборки с модулями типа Keystone. Классическое цветовое решение станет изюминкой любого интерьера. Лицевые детали из качественного ABS-пластика, устойчивого к царапинам и УФ-излучению. |  | Электротехническое оборудование Потенциал | PTPWD | [6 empty] | EC000018 | Розетки и накладки для передачи данных (мультимедиа) | 7 | Россия | https://static-pcsp.systeme.ru/image/mbzsuwcW_3pZLHuR68023447243e01744974919.jpeg https://static-pcsp.systeme.ru/image/uGkX1a9t8jCne_TY67ea9c2188b691743428641.jpeg https://static-pcsp.systeme.ru/image/tRMCJr-n0DtR5_zp67ea9c530a5591743428691.jpeg https://static-pcsp.systeme.ru/image/mX0g6v1nTmj2NtBb67ea9c535d3961743428691.jpeg | https://static-pcsp.systeme.ru/image/tRMCJr-n0DtR5_zp67ea9c530a5591743428691.jpeg | https://api.systeme.ru/product/media/download/988353 https://api.systeme.ru/product/media/download/988507 | Glossa Blanca W59 выключатель переключатель розетка светорегулятор AtlasDesign диммер Этюд Хит W45 Каталог Каталог электроустановочных изделий ЭУИ Атлас Дизайн Profi54 Профи54 Aqua Аква Nature Бланка Глосса HIT MultiBox Мультибокс Термостат Монтажная коробка Распределительная коробка Подрозетник Etude Glossa Blanca W59 выключатель переключатель розетка светорегулятор AtlasDesign диммер Этюд Хит W45 Каталог Каталог электроустановочных изделий ЭУИ Атлас Дизайн Profi54 Профи54 Aqua Аква Nature Бланка Глосса HIT MultiBox Мультибокс Термостат Монтажная коробка Распределительная коробка Подрозетник Etude быстрозажимные клеммы безвинтовая платформа Screwless | https://api.systeme.ru/product/media/download/990183 | [7 empty] | 386.5 | штука |  | 10 | BB1 PCE CAR PAL | 2 1 3 4 | 10 1 60 1800 | шт. шт. шт. шт. | 4690201059493 4690201059264 14690201059261 | 19.7 10.8 24.6 120 | 24.1 15.4 41 90 | 9.4 4.4 29.6 100 | см. см. см. см. | 0.562 0.047 3.662 120 | кг. кг. кг. кг. |  |  |  |  | Центральная плата (накладка) (EV000319) | Серый (EV000270) | Да |  |  | Нет | Необработанная (EV006034) |  | Термопласт (EV000403) | Пластик (EV000139) |  |  |  | Нет | Матовый (-ая) (EV000146) |  |  | 71 мм | 71 мм | 38 мм |  |  | Алюминий (SV007249) | IP20 (EV006405) | [6 empty] | В распор (лапками) и винтами (EV006353) | [9 empty] | Внутренний / скрытый (EV000383) | Прочее (EV000154) |  | Без поля для надписи (EV006465) |  | IP20 (EV006405) |  | Да | 2 | Нет | Нет | Нет | Нет | Наклонный (-ое) (EV005271) |  | Нет | Нет
ATN000490 | ATLASDESIGN НАКЛАДКА двойная для информационных функций типа Keystone, ЖЕМЧУГ | Systeme Electric |  |  | Накладка двойная Systeme Electric (ранее Schneider Electric) серии AtlasDesign в цвете жемчуг предназначена для последующей сборки с модулями типа Keystone. Классическое цветовое решение станет изюминкой любого интерьера. Лицевые детали из качественного ABS-пластика, устойчивого к царапинам и УФ-излучению. |  | Электротехническое оборудование Потенциал | PTPWD | [6 empty] | EC000018 | Розетки и накладки для передачи данных (мультимедиа) | 7 | Россия | https://static-pcsp.systeme.ru/image/mbzsuwcW_3pZLHuR68023447243e01744974919.jpeg https://static-pcsp.systeme.ru/image/uGkX1a9t8jCne_TY67ea9c2188b691743428641.jpeg https://static-pcsp.systeme.ru/image/YJd8wNsqJRsolUIS67ea9c5195e181743428689.jpeg https://static-pcsp.systeme.ru/image/WUA2asf17Pe6KAJF67ea9c50e3a891743428688.jpeg | https://static-pcsp.systeme.ru/image/YJd8wNsqJRsolUIS67ea9c5195e181743428689.jpeg | https://api.systeme.ru/product/media/download/988353 https://api.systeme.ru/product/media/download/988507 | Glossa Blanca W59 выключатель переключатель розетка светорегулятор AtlasDesign диммер Этюд Хит W45 Каталог Каталог электроустановочных изделий ЭУИ Атлас Дизайн Profi54 Профи54 Aqua Аква Nature Бланка Глосса HIT MultiBox Мультибокс Термостат Монтажная коробка Распределительная коробка Подрозетник Etude Glossa Blanca W59 выключатель переключатель розетка светорегулятор AtlasDesign диммер Этюд Хит W45 Каталог Каталог электроустановочных изделий ЭУИ Атлас Дизайн Profi54 Профи54 Aqua Аква Nature Бланка Глосса HIT MultiBox Мультибокс Термостат Монтажная коробка Распределительная коробка Подрозетник Etude быстрозажимные клеммы безвинтовая платформа Screwless | https://api.systeme.ru/product/media/download/990183 | [7 empty] | 386.5 | штука |  | 10 | BB1 PCE CAR | 2 1 3 | 10 1 60 | шт. шт. шт. | 4690201059509 4690201059271 14690201059278 | 23.2 4 40.4 | 19.5 10.5 24.2 | 8.9 16 28.8 | см. см. см. | 0.69 69.003 5.039 | кг. г. кг. |  |  |  |  | Центральная плата (накладка) (EV000319) | Белый (EV000202) | Да |  |  | Нет | Необработанная (EV006034) |  | Термопласт (EV000403) | Пластик (EV000139) |  |  |  | Нет | Матовый (-ая) (EV000146) |  |  | 71 мм | 71 мм | 38 мм |  |  | Жемчуг (SV007426) | IP20 (EV006405) | [6 empty] | В распор (лапками) и винтами (EV006353) | [9 empty] | Внутренний / скрытый (EV000383) | Прочее (EV000154) |  | Без поля для надписи (EV006465) |  | IP20 (EV006405) |  | Да | 2 | Нет | Нет | Нет | Нет | Наклонный (-ое) (EV005271) |  | Нет | Нет
ATN000590 | ATLASDESIGN НАКЛАДКА двойная для информационных функций типа Keystone, ШАМПАНЬ | Systeme Electric |  |  | Накладка двойная Systeme Electric (ранее Schneider Electric) серии AtlasDesign в цвете шампань предназначена для последующей сборки с модулями типа Keystone. Классическое цветовое решение станет изюминкой любого интерьера. Лицевые детали из качественного ABS-пластика, устойчивого к царапинам и УФ-излучению. |  | Электротехническое оборудование Потенциал | PTPWD | [6 empty] | EC000018 | Розетки и накладки для передачи данных (мультимедиа) | 7 | Россия | https://static-pcsp.systeme.ru/image/mbzsuwcW_3pZLHuR68023447243e01744974919.jpeg https://static-pcsp.systeme.ru/image/uGkX1a9t8jCne_TY67ea9c2188b691743428641.jpeg https://static-pcsp.systeme.ru/image/ch85k9Gl07m-nYzA67ea9c46049d11743428678.jpeg https://static-pcsp.systeme.ru/image/EfSVka9hma2bXXTR67ea9c4b0eb9a1743428683.jpeg | https://static-pcsp.systeme.ru/image/ch85k9Gl07m-nYzA67ea9c46049d11743428678.jpeg | https://api.systeme.ru/product/media/download/988353 https://api.systeme.ru/product/media/download/988507 | Glossa Blanca W59 выключатель переключатель розетка светорегулятор AtlasDesign диммер Этюд Хит W45 Каталог Каталог электроустановочных изделий ЭУИ Атлас Дизайн Profi54 Профи54 Aqua Аква Nature Бланка Глосса HIT MultiBox Мультибокс Термостат Монтажная коробка Распределительная коробка Подрозетник Etude Glossa Blanca W59 выключатель переключатель розетка светорегулятор AtlasDesign диммер Этюд Хит W45 Каталог Каталог электроустановочных изделий ЭУИ Атлас Дизайн Profi54 Профи54 Aqua Аква Nature Бланка Глосса HIT MultiBox Мультибокс Термостат Монтажная коробка Распределительная коробка Подрозетник Etude быстрозажимные клеммы безвинтовая платформа Screwless | https://api.systeme.ru/product/media/download/990183 | [7 empty] | 386.5 | штука |  | 10 | BB1 PCE CAR | 2 1 3 | 10 1 60 | шт. шт. шт. | 4690201059516 4690201059288 14690201059285 | 23.2 4 40.4 | 19.5 10.5 24.2 | 8.9 16 28.8 | см. см. см. | 0.69 69.013 5.039 | кг. г. кг. |  |  |  |  | Центральная плата (накладка) (EV000319) | Шампань (RV000146) | Да |  |  | Нет | Необработанная (EV006034) |  | Термопласт (EV000403) | Пластик (EV000139) |  |  |  | Нет | Матовый (-ая) (EV000146) |  |  | 71 мм | 71 мм | 38 мм |  |  | Шампань (SV007260) | IP20 (EV006405) | [6 empty] | В распор (лапками) и винтами (EV006353) | [9 empty] | Внутренний / скрытый (EV000383) | Прочее (EV000154) |  | Без поля для надписи (EV006465) |  | IP20 (EV006405) |  | Да | 2 | Нет | Нет | Нет | Нет | Наклонный (-ое) (EV005271) |  | Нет | Нет
ATN000690 | ATLASDESIGN НАКЛАДКА двойная для информационных функций типа Keystone, МОККО | Systeme Electric |  |  | Накладка двойная Systeme Electric (ранее Schneider Electric) серии AtlasDesign в цвете мокко предназначена для последующей сборки с модулями типа Keystone. Классическое цветовое решение станет изюминкой любого интерьера. Лицевые детали из качественного ABS-пластика, устойчивого к царапинам и УФ-излучению. |  | Электротехническое оборудование Потенциал | PTPWD | [6 empty] | EC000018 | Розетки и накладки для передачи данных (мультимедиа) | 7 | Россия | https://static-pcsp.systeme.ru/image/mbzsuwcW_3pZLHuR68023447243e01744974919.jpeg https://static-pcsp.systeme.ru/image/uGkX1a9t8jCne_TY67ea9c2188b691743428641.jpeg https://static-pcsp.systeme.ru/image/F7LL4P8LK3aYWlj967ea9c34d0f761743428660.jpeg https://static-pcsp.systeme.ru/image/dEyf5akFm8ifkPYF67ea9c36020931743428662.jpeg | https://static-pcsp.systeme.ru/image/F7LL4P8LK3aYWlj967ea9c34d0f761743428660.jpeg | https://api.systeme.ru/product/media/download/988353 https://api.systeme.ru/product/media/download/988507 | Glossa Blanca W59 выключатель переключатель розетка светорегулятор AtlasDesign диммер Этюд Хит W45 Каталог Каталог электроустановочных изделий ЭУИ Атлас Дизайн Profi54 Профи54 Aqua Аква Nature Бланка Глосса HIT MultiBox Мультибокс Термостат Монтажная коробка Распределительная коробка Подрозетник Etude Glossa Blanca W59 выключатель переключатель розетка светорегулятор AtlasDesign диммер Этюд Хит W45 Каталог Каталог электроустановочных изделий ЭУИ Атлас Дизайн Profi54 Профи54 Aqua Аква Nature Бланка Глосса HIT MultiBox Мультибокс Термостат Монтажная коробка Распределительная коробка Подрозетник Etude быстрозажимные клеммы безвинтовая платформа Screwless | https://api.systeme.ru/product/media/download/990183 | [7 empty] | 386.5 | штука |  | 10 | BB1 PCE CAR | 2 1 3 | 10 1 60 | шт. шт. шт. | 4690201059523 4690201059295 14690201059292 | 23.2 4 40.4 | 19.5 10.5 24.2 | 8.9 16 28.8 | см. см. см. | 0.7 69.063 5.042 | кг. г. кг. |  |  |  |  | Центральная плата (накладка) (EV000319) | Коричневый (EV000083) | Да |  |  | Нет | Необработанная (EV006034) |  | Термопласт (EV000403) | Пластик (EV000139) |  |  |  | Нет | Матовый (-ая) (EV000146) |  |  | 71 мм | 71 мм | 38 мм |  |  | Мокко (SV007405) | IP20 (EV006405) | [6 empty] | В распор (лапками) и винтами (EV006353) | [9 empty] | Внутренний / скрытый (EV000383) | Прочее (EV000154) |  | Без поля для надписи (EV006465) |  | IP20 (EV006405) |  | Да | 2 | Нет | Нет | Нет | Нет | Наклонный (-ое) (EV005271) |  | Нет | Нет
ATN000790 | ATLASDESIGN НАКЛАДКА двойная для информационных функций типа Keystone, ГРИФЕЛЬ | Systeme Electric |  |  | Накладка двойная Systeme Electric (ранее Schneider Electric) серии AtlasDesign в цвете грифель предназначена для последующей сборки с модулями типа Keystone. Уникальный цвет, аналогов которому нет на рынке, соответствует современным трендам в дизайне интерьера. Лицевые детали из качественного ABS-пластика, устойчивого к царапинам и УФ-излучению. |  | Электротехническое оборудование Потенциал | PTPWD | [6 empty] | EC000018 | Розетки и накладки для передачи данных (мультимедиа) | 7 | Россия | https://static-pcsp.systeme.ru/image/mbzsuwcW_3pZLHuR68023447243e01744974919.jpeg https://static-pcsp.systeme.ru/image/uGkX1a9t8jCne_TY67ea9c2188b691743428641.jpeg https://static-pcsp.systeme.ru/image/UlbNv-VZPSU9MRXa67ea9c31937e21743428657.jpeg https://static-pcsp.systeme.ru/image/3Dh9R3Ym8yIB18G467ea9c31f40351743428657.jpeg | https://static-pcsp.systeme.ru/image/UlbNv-VZPSU9MRXa67ea9c31937e21743428657.jpeg | https://api.systeme.ru/product/media/download/988353 https://api.systeme.ru/product/media/download/988507 | Glossa Blanca W59 выключатель переключатель розетка светорегулятор AtlasDesign диммер Этюд Хит W45 Каталог Каталог электроустановочных изделий ЭУИ Атлас Дизайн Profi54 Профи54 Aqua Аква Nature Бланка Глосса HIT MultiBox Мультибокс Термостат Монтажная коробка Распределительная коробка Подрозетник Etude Glossa Blanca W59 выключатель переключатель розетка светорегулятор AtlasDesign диммер Этюд Хит W45 Каталог Каталог электроустановочных изделий ЭУИ Атлас Дизайн Profi54 Профи54 Aqua Аква Nature Бланка Глосса HIT MultiBox Мультибокс Термостат Монтажная коробка Распределительная коробка Подрозетник Etude быстрозажимные клеммы безвинтовая платформа Screwless | https://api.systeme.ru/product/media/download/990183 | [7 empty] | 515 | штука |  | 10 | BB1 PCE CAR | 2 1 3 | 10 1 60 | шт. шт. шт. | 4690201059530 4690201059301 14690201059308 | 23.2 4 40.4 | 19.5 10.5 24.2 | 8.9 16 28.8 | см. см. см. | 0.69 68.993 5.038 | кг. г. кг. |  |  |  |  | Центральная плата (накладка) (EV000319) | Серый (EV000270) | Да |  |  | Нет | Необработанная (EV006034) |  | Термопласт (EV000403) | Пластик (EV000139) |  |  |  | Нет | Матовый (-ая) (EV000146) |  |  | 71 мм | 71 мм | 38 мм |  |  | Грифель (SV007427) | IP20 (EV006405) | [6 empty] | В распор (лапками) и винтами (EV006353) | [9 empty] | Внутренний / скрытый (EV000383) | Прочее (EV000154) |  | Без поля для надписи (EV006465) |  | IP20 (EV006405) |  | Да | 2 | Нет | Нет | Нет | Нет | Наклонный (-ое) (EV005271) |  | Нет | Нет
ATN000890 | ATLASDESIGN НАКЛАДКА двойная для информационных функций типа Keystone, ИЗУМРУД | Systeme Electric |  |  | Накладка двойная Systeme Electric (ранее Schneider Electric) серии AtlasDesign в цвете изумруд предназначена для последующей сборки с модулями типа Keystone. Цвет изделия позволит удачно подчеркнуть стиль интерьера и правильно расставить акценты. Лицевые детали из качественного ABS-пластика, устойчивого к царапинам и УФ-излучению. |  | Электротехническое оборудование Потенциал | PTPWD | [6 empty] | EC000018 | Розетки и накладки для передачи данных (мультимедиа) | 7 | Россия | https://static-pcsp.systeme.ru/image/mbzsuwcW_3pZLHuR68023447243e01744974919.jpeg https://static-pcsp.systeme.ru/image/uGkX1a9t8jCne_TY67ea9c2188b691743428641.jpeg https://static-pcsp.systeme.ru/image/0JUJSyZDT9ZRgqjQ67ea9c2f12f371743428655.jpeg https://static-pcsp.systeme.ru/image/HTLSw5UbsL_Si_Bn67ea9c2f717a01743428655.jpeg | https://static-pcsp.systeme.ru/image/0JUJSyZDT9ZRgqjQ67ea9c2f12f371743428655.jpeg | https://api.systeme.ru/product/media/download/988353 https://api.systeme.ru/product/media/download/988507 | Glossa Blanca W59 выключатель переключатель розетка светорегулятор AtlasDesign диммер Этюд Хит W45 Каталог Каталог электроустановочных изделий ЭУИ Атлас Дизайн Profi54 Профи54 Aqua Аква Nature Бланка Глосса HIT MultiBox Мультибокс Термостат Монтажная коробка Распределительная коробка Подрозетник Etude Glossa Blanca W59 выключатель переключатель розетка светорегулятор AtlasDesign диммер Этюд Хит W45 Каталог Каталог электроустановочных изделий ЭУИ Атлас Дизайн Profi54 Профи54 Aqua Аква Nature Бланка Глосса HIT MultiBox Мультибокс Термостат Монтажная коробка Распределительная коробка Подрозетник Etude быстрозажимные клеммы безвинтовая платформа Screwless | https://api.systeme.ru/product/media/download/990183 | [7 empty] | 515 | штука |  | 5 | BB1 PCE CAR | 2 1 3 | 5 1 20 | шт. шт. шт. | 4690201059547 4690201059318 14690201059315 | 23 4 40.4 | 9.2 10.5 24.2 | 8.9 16 10.6 | см. см. см. | 0.35 69.223 1.808 | кг. г. кг. |  |  |  |  | Центральная плата (накладка) (EV000319) | Зеленый (EV000235) | Да |  |  | Нет | Необработанная (EV006034) |  | Термопласт (EV000403) | Пластик (EV000139) |  |  |  | Нет | Матовый (-ая) (EV000146) |  |  | 71 мм | 71 мм | 38 мм |  |  | Изумруд (SV007297) | IP20 (EV006405) | [6 empty] | В распор (лапками) и винтами (EV006353) | [9 empty] | Внутренний / скрытый (EV000383) | Прочее (EV000154) |  | Без поля для надписи (EV006465) |  | IP20 (EV006405) |  | Да | 2 | Нет | Нет | Нет | Нет | Наклонный (-ое) (EV005271) |  | Нет | Нет
ATN000990 | ATLASDESIGN НАКЛАДКА двойная для информационных функций типа Keystone, СТАЛЬ | Systeme Electric |  |  | Накладка двойная Systeme Electric (ранее Schneider Electric) серии AtlasDesign в цвете сталь предназначена для последующей сборки с модулями типа Keystone. К изделиям в этом роскошном цвете приятно прикоснуться. Лицевые детали из качественного ABS-пластика, устойчивого к царапинам и УФ-излучению. |  | Электротехническое оборудование Потенциал | PTPWD | [6 empty] | EC000018 | Розетки и накладки для передачи данных (мультимедиа) | 7 | Россия | https://static-pcsp.systeme.ru/image/mbzsuwcW_3pZLHuR68023447243e01744974919.jpeg https://static-pcsp.systeme.ru/image/uGkX1a9t8jCne_TY67ea9c2188b691743428641.jpeg https://static-pcsp.systeme.ru/image/Kesu10mFvPImYqlK67ea9c2c7448e1743428652.jpeg https://static-pcsp.systeme.ru/image/4LgiGIIFcyDeo8BK67ea9c2cd55831743428652.jpeg | https://static-pcsp.systeme.ru/image/Kesu10mFvPImYqlK67ea9c2c7448e1743428652.jpeg | https://api.systeme.ru/product/media/download/988353 https://api.systeme.ru/product/media/download/988507 | Glossa Blanca W59 выключатель переключатель розетка светорегулятор AtlasDesign диммер Этюд Хит W45 Каталог Каталог электроустановочных изделий ЭУИ Атлас Дизайн Profi54 Профи54 Aqua Аква Nature Бланка Глосса HIT MultiBox Мультибокс Термостат Монтажная коробка Распределительная коробка Подрозетник Etude Glossa Blanca W59 выключатель переключатель розетка светорегулятор AtlasDesign диммер Этюд Хит W45 Каталог Каталог электроустановочных изделий ЭУИ Атлас Дизайн Profi54 Профи54 Aqua Аква Nature Бланка Глосса HIT MultiBox Мультибокс Термостат Монтажная коробка Распределительная коробка Подрозетник Etude быстрозажимные клеммы безвинтовая платформа Screwless | https://api.systeme.ru/product/media/download/990183 | [7 empty] | 772.5 | штука |  | 5 | BB1 PCE CAR | 2 1 3 | 5 1 20 | шт. шт. шт. | 4690201059554 4690201059325 14690201059322 | 23 4 40.4 | 9.2 10.5 24.2 | 8.9 16 10.6 | см. см. см. | 0.35 69.433 1.812 | кг. г. кг. |  |  |  |  | Центральная плата (накладка) (EV000319) | Серый (EV000270) | Да |  |  | Нет | Необработанная (EV006034) |  | Термопласт (EV000403) | Пластик (EV000139) |  |  |  | Нет | Матовый (-ая) (EV000146) |  |  | 71 мм | 71 мм | 38 мм |  |  | Сталь (SV007271) | IP20 (EV006405) | [6 empty] | В распор (лапками) и винтами (EV006353) | [9 empty] | Внутренний / скрытый (EV000383) | Прочее (EV000154) |  | Без поля для надписи (EV006465) |  | IP20 (EV006405) |  | Да | 2 | Нет | Нет | Нет | Нет | Наклонный (-ое) (EV005271) |  | Нет | Нет
ATN001090 | ATLASDESIGN НАКЛАДКА двойная для информационных функций типа Keystone, КАРБОН | Systeme Electric |  |  | Накладка двойная Systeme Electric (ранее Schneider Electric) серии AtlasDesign в цвете карбон предназначена для последующей сборки с модулями типа Keystone. К изделиям в этом роскошном цвете приятно прикоснуться. Лицевые детали из качественного ABS-пластика, устойчивого к царапинам и УФ-излучению. |  | Электротехническое оборудование Потенциал | PTPWD | [6 empty] | EC000018 | Розетки и накладки для передачи данных (мультимедиа) | 7 | Россия | https://static-pcsp.systeme.ru/image/mbzsuwcW_3pZLHuR68023447243e01744974919.jpeg https://static-pcsp.systeme.ru/image/uGkX1a9t8jCne_TY67ea9c2188b691743428641.jpeg https://static-pcsp.systeme.ru/image/XYMBHQlaYpetPQie67ea9c2a0f9381743428650.jpeg https://static-pcsp.systeme.ru/image/-x1R4BXlRiYMN6dM67ea9c2a79b9d1743428650.jpeg | https://static-pcsp.systeme.ru/image/XYMBHQlaYpetPQie67ea9c2a0f9381743428650.jpeg | https://api.systeme.ru/product/media/download/988353 https://api.systeme.ru/product/media/download/988507 | Glossa Blanca W59 выключатель переключатель розетка светорегулятор AtlasDesign диммер Этюд Хит W45 Каталог Каталог электроустановочных изделий ЭУИ Атлас Дизайн Profi54 Профи54 Aqua Аква Nature Бланка Глосса HIT MultiBox Мультибокс Термостат Монтажная коробка Распределительная коробка Подрозетник Etude Glossa Blanca W59 выключатель переключатель розетка светорегулятор AtlasDesign диммер Этюд Хит W45 Каталог Каталог электроустановочных изделий ЭУИ Атлас Дизайн Profi54 Профи54 Aqua Аква Nature Бланка Глосса HIT MultiBox Мультибокс Термостат Монтажная коробка Распределительная коробка Подрозетник Etude быстрозажимные клеммы безвинтовая платформа Screwless | https://api.systeme.ru/product/media/download/990183 | [7 empty] | 515 | штука |  | 5 | BB1 PCE CAR P12 | 2 1 3 4 | 5 1 20 1800 | шт. шт. шт. шт. | 4690201059561 4690201059332 14690201059339 | 9.5 10.7 24.6 120 | 24.1 15 41.2 80 | 10 4.6 11.2 112 | см. см. см. см. | 0.299 0.047 1.381 136 | кг. кг. кг. кг. |  |  |  |  | Центральная плата (накладка) (EV000319) | Черный (EV000206) | Да |  |  | Нет | Необработанная (EV006034) |  | Термопласт (EV000403) | Пластик (EV000139) |  |  |  | Нет | Матовый (-ая) (EV000146) |  |  | 71 мм | 71 мм | 38 мм |  |  | Карбон (SV007428) | IP20 (EV006405) | [6 empty] | В распор (лапками) и винтами (EV006353) | [9 empty] | Внутренний / скрытый (EV000383) | Прочее (EV000154) |  | Без поля для надписи (EV006465) |  | IP20 (EV006405) |  | Да | 2 | Нет | Нет | Нет | Нет | Наклонный (-ое) (EV005271) |  | Нет | Нет
ATN001190 | ATLASDESIGN НАКЛАДКА двойная для информационных функций типа Keystone, АКВАМАРИН | Systeme Electric |  |  | Накладка двойная Systeme Electric (ранее Schneider Electric) серии AtlasDesign в цвете аквамарин предназначена для последующей сборки с модулями типа Keystone. Трендовый оттенок позволит удачно подчеркнуть стиль интерьера и правильно расставить акценты. Лицевые детали из качественного ABS-пластика, устойчивого к царапинам и УФ-излучению. |  | Электротехническое оборудование Потенциал | PTPWD | [6 empty] | EC000018 | Розетки и накладки для передачи данных (мультимедиа) | 7 | Россия | https://static-pcsp.systeme.ru/image/mbzsuwcW_3pZLHuR68023447243e01744974919.jpeg https://static-pcsp.systeme.ru/image/uGkX1a9t8jCne_TY67ea9c2188b691743428641.jpeg https://static-pcsp.systeme.ru/image/v6IWJ3wqvYLe5Bgv67ea9c278796a1743428647.jpeg https://static-pcsp.systeme.ru/image/evwHWbWfPiDIk0qe67ea9c27eae4d1743428647.jpeg | https://static-pcsp.systeme.ru/image/v6IWJ3wqvYLe5Bgv67ea9c278796a1743428647.jpeg | https://api.systeme.ru/product/media/download/988353 https://api.systeme.ru/product/media/download/988507 | Glossa Blanca W59 выключатель переключатель розетка светорегулятор AtlasDesign диммер Этюд Хит W45 Каталог Каталог электроустановочных изделий ЭУИ Атлас Дизайн Profi54 Профи54 Aqua Аква Nature Бланка Глосса HIT MultiBox Мультибокс Термостат Монтажная коробка Распределительная коробка Подрозетник Etude Glossa Blanca W59 выключатель переключатель розетка светорегулятор AtlasDesign диммер Этюд Хит W45 Каталог Каталог электроустановочных изделий ЭУИ Атлас Дизайн Profi54 Профи54 Aqua Аква Nature Бланка Глосса HIT MultiBox Мультибокс Термостат Монтажная коробка Распределительная коробка Подрозетник Etude быстрозажимные клеммы безвинтовая платформа Screwless | https://api.systeme.ru/product/media/download/990183 | [7 empty] | 386.5 | штука |  | 5 | BB1 PCE CAR | 2 1 3 | 5 1 20 | шт. шт. шт. | 4690201059578 4690201059349 14690201059346 | 23 4 40.4 | 9.2 10.5 24.2 | 8.9 16 10.6 | см. см. см. | 0.35 69.023 1.804 | кг. г. кг. |  |  |  |  | Центральная плата (накладка) (EV000319) | Синий (EV000080) | Да |  |  | Нет | Необработанная (EV006034) |  | Термопласт (EV000403) | Пластик (EV000139) |  |  |  | Нет | Матовый (-ая) (EV000146) |  |  | 71 мм | 71 мм | 38 мм |  |  | Аквамарин (SV007443) | IP20 (EV006405) | [6 empty] | В распор (лапками) и винтами (EV006353) | [9 empty] | Внутренний / скрытый (EV000383) | Прочее (EV000154) |  | Без поля для надписи (EV006465) |  | IP20 (EV006405) |  | Да | 2 | Нет | Нет | Нет | Нет | Наклонный (-ое) (EV005271) |  | Нет | Нет
ATN001290 | ATLASDESIGN НАКЛАДКА двойная для информационных функций типа Keystone, ПЕСОЧНЫЙ | Systeme Electric |  |  | Накладка двойная Systeme Electric серии (ранее Schneider Electric) AtlasDesign в цвете песочный предназначена для последующей сборки с модулями типа Keystone. Трендовый оттенок позволит удачно подчеркнуть стиль интерьера и правильно расставить акценты. Лицевые детали из качественного ABS-пластика, устойчивого к царапинам и УФ-излучению. |  | Электротехническое оборудование Потенциал | PTPWD | [6 empty] | EC000018 | Розетки и накладки для передачи данных (мультимедиа) | 7 | Россия | https://static-pcsp.systeme.ru/image/mbzsuwcW_3pZLHuR68023447243e01744974919.jpeg https://static-pcsp.systeme.ru/image/uGkX1a9t8jCne_TY67ea9c2188b691743428641.jpeg https://static-pcsp.systeme.ru/image/ciKNIvpVpahKm5d_67ea9c250ecb41743428645.jpeg https://static-pcsp.systeme.ru/image/dn5HEWbV91zrcYD767ea9c2568c1e1743428645.jpeg | https://static-pcsp.systeme.ru/image/ciKNIvpVpahKm5d_67ea9c250ecb41743428645.jpeg | https://api.systeme.ru/product/media/download/988353 https://api.systeme.ru/product/media/download/988507 | Glossa Blanca W59 выключатель переключатель розетка светорегулятор AtlasDesign диммер Этюд Хит W45 Каталог Каталог электроустановочных изделий ЭУИ Атлас Дизайн Profi54 Профи54 Aqua Аква Nature Бланка Глосса HIT MultiBox Мультибокс Термостат Монтажная коробка Распределительная коробка Подрозетник Etude Glossa Blanca W59 выключатель переключатель розетка светорегулятор AtlasDesign диммер Этюд Хит W45 Каталог Каталог электроустановочных изделий ЭУИ Атлас Дизайн Profi54 Профи54 Aqua Аква Nature Бланка Глосса HIT MultiBox Мультибокс Термостат Монтажная коробка Распределительная коробка Подрозетник Etude быстрозажимные клеммы безвинтовая платформа Screwless | https://api.systeme.ru/product/media/download/990183 | [7 empty] | 386.5 | штука |  | 5 | BB1 PCE CAR | 2 1 3 | 5 1 20 | шт. шт. шт. | 4690201059585 4690201059356 14690201059353 | 23 4 40.4 | 9.2 10.5 24.2 | 8.9 16 10.6 | см. см. см. | 0.35 69.023 1.804 | кг. г. кг. |  |  |  |  | Центральная плата (накладка) (EV000319) | Бежевый (EV000279) | Да |  |  | Нет | Необработанная (EV006034) |  | Термопласт (EV000403) | Пластик (EV000139) |  |  |  | Нет | Матовый (-ая) (EV000146) |  |  | 71 мм | 71 мм | 38 мм |  |  | Песочный (SV007353) | IP20 (EV006405) | [6 empty] | В распор (лапками) и винтами (EV006353) | [9 empty] | Внутренний / скрытый (EV000383) | Прочее (EV000154) |  | Без поля для надписи (EV006465) |  | IP20 (EV006405) |  | Да | 2 | Нет | Нет | Нет | Нет | Наклонный (-ое) (EV005271) |  | Нет | Нет
ATN001390 | ATLASDESIGN НАКЛАДКА двойная для информационных функций типа Keystone, ЛОТОС | Systeme Electric |  |  | Накладка двойная Systeme Electric (ранее Schneider Electric) серии AtlasDesign в цвете лотос предназначена для последующей сборки с модулями типа Keystone. Решение для ценителей матовых поверхностей в интерьере, к которым приятно прикоснуться. Лицевые детали из качественного ABS-пластика, устойчивого к царапинам и УФ-излучению. |  | Электротехническое оборудование Потенциал | PTPWD | [6 empty] | EC000018 | Розетки и накладки для передачи данных (мультимедиа) | 7 | Россия | https://static-pcsp.systeme.ru/image/mbzsuwcW_3pZLHuR68023447243e01744974919.jpeg https://static-pcsp.systeme.ru/image/uGkX1a9t8jCne_TY67ea9c2188b691743428641.jpeg https://static-pcsp.systeme.ru/image/kCglG8Ze0veA9JDU67ea9c22edb9f1743428642.jpeg https://static-pcsp.systeme.ru/image/_38DjLenxrpySFz767ea9c234b5291743428643.jpeg | https://static-pcsp.systeme.ru/image/kCglG8Ze0veA9JDU67ea9c22edb9f1743428642.jpeg | https://api.systeme.ru/product/media/download/988353 https://api.systeme.ru/product/media/download/988507 | Glossa Blanca W59 выключатель переключатель розетка светорегулятор AtlasDesign диммер Этюд Хит W45 Каталог Каталог электроустановочных изделий ЭУИ Атлас Дизайн Profi54 Профи54 Aqua Аква Nature Бланка Глосса HIT MultiBox Мультибокс Термостат Монтажная коробка Распределительная коробка Подрозетник Etude Glossa Blanca W59 выключатель переключатель розетка светорегулятор AtlasDesign диммер Этюд Хит W45 Каталог Каталог электроустановочных изделий ЭУИ Атлас Дизайн Profi54 Профи54 Aqua Аква Nature Бланка Глосса HIT MultiBox Мультибокс Термостат Монтажная коробка Распределительная коробка Подрозетник Etude быстрозажимные клеммы безвинтовая платформа Screwless | https://api.systeme.ru/product/media/download/990183 | [7 empty] | 386.5 | штука |  | 5 | BB1 PCE CAR | 2 1 3 | 5 1 20 | шт. шт. шт. | 4690201059592 4690201059363 14690201059360 | 23 4 40.4 | 9.2 10.5 24.2 | 8.9 16 10.6 | см. см. см. | 0.35 69.023 1.804 | кг. г. кг. |  |  |  |  | Центральная плата (накладка) (EV000319) | Белый (EV000202) | Да |  |  | Нет | Необработанная (EV006034) |  | Термопласт (EV000403) | Пластик (EV000139) |  |  |  | Нет | Матовый (-ая) (EV000146) |  |  | 71 мм | 71 мм | 38 мм |  |  | Лотос (SV007444) | IP20 (EV006405) | [6 empty] | В распор (лапками) и винтами (EV006353) | [9 empty] | Внутренний / скрытый (EV000383) | Прочее (EV000154) |  | Без поля для надписи (EV006465) |  | IP20 (EV006405) |  | Да | 2 | Нет | Нет | Нет | Нет | Наклонный (-ое) (EV005271) |  | Нет | Нет
ATN001490 | ATLASDESIGN НАКЛАДКА двойная для информационных функций типа Keystone, БАЗАЛЬТ | Systeme Electric |  |  | Накладка двойная Systeme Electric (ранее Schneider Electric) серии AtlasDesign в цвете базальт предназначена для последующей сборки с модулями типа Keystone. Решение для ценителей матовых поверхностей в интерьере, к которым приятно прикоснуться. Лицевые детали из качественного ABS-пластика, устойчивого к царапинам и УФ-излучению. |  | Электротехническое оборудование Потенциал | PTPWD | [6 empty] | EC000018 | Розетки и накладки для передачи данных (мультимедиа) | 7 | Россия | https://static-pcsp.systeme.ru/image/mbzsuwcW_3pZLHuR68023447243e01744974919.jpeg https://static-pcsp.systeme.ru/image/uGkX1a9t8jCne_TY67ea9c2188b691743428641.jpeg https://static-pcsp.systeme.ru/image/7bLz_kEnjZ5kYOTX67ea9c20b20a91743428640.jpeg https://static-pcsp.systeme.ru/image/KcU2L6wiQc11KH7667ea9c21226241743428641.jpeg | https://static-pcsp.systeme.ru/image/7bLz_kEnjZ5kYOTX67ea9c20b20a91743428640.jpeg | https://api.systeme.ru/product/media/download/988353 https://api.systeme.ru/product/media/download/988507 | Glossa Blanca W59 выключатель переключатель розетка светорегулятор AtlasDesign диммер Этюд Хит W45 Каталог Каталог электроустановочных изделий ЭУИ Атлас Дизайн Profi54 Профи54 Aqua Аква Nature Бланка Глосса HIT MultiBox Мультибокс Термостат Монтажная коробка Распределительная коробка Подрозетник Etude Glossa Blanca W59 выключатель переключатель розетка светорегулятор AtlasDesign диммер Этюд Хит W45 Каталог Каталог электроустановочных изделий ЭУИ Атлас Дизайн Profi54 Профи54 Aqua Аква Nature Бланка Глосса HIT MultiBox Мультибокс Термостат Монтажная коробка Распределительная коробка Подрозетник Etude быстрозажимные клеммы безвинтовая платформа Screwless | https://api.systeme.ru/product/media/download/990183 | [7 empty] | 451 | штука |  | 5 | BB1 PCE CAR | 2 1 3 | 5 1 20 | шт. шт. шт. | 4690201059608 4690201059370 14690201059377 | 23 4 40.4 | 9.2 10.5 24.2 | 8.9 16 10.6 | см. см. см. | 0.35 69.023 1.804 | кг. г. кг. |  |  |  |  | Центральная плата (накладка) (EV000319) | Черный (EV000206) | Да |  |  | Нет | Необработанная (EV006034) |  | Термопласт (EV000403) | Пластик (EV000139) |  |  |  | Нет | Матовый (-ая) (EV000146) |  |  | 71 мм | 71 мм | 38 мм |  |  | Базальт (SV007407) | IP20 (EV006405) | [6 empty] | В распор (лапками) и винтами (EV006353) | [9 empty] | Внутренний / скрытый (EV000383) | Прочее (EV000154) |  | Без поля для надписи (EV006465) |  | IP20 (EV006405) |  | Да | 2 | Нет | Нет | Нет | Нет | Наклонный (-ое) (EV005271) |  | Нет | Нет