## Worksheet
Количество референсов: 91 | [47 empty] | Логистические данные БРУТТО | [10 empty] | Etim | [78 empty] | Гарантия на оборудование
Референс | Описание | Бренд | Статус коммерциализации | Информация о замен | Ключевые слова референса | ТН ВЭД код | ТН ВЭД описание | Расширенное описание | Активити | Код активити | COS3 | Сублинейка | COS2 | Линейка | COS1 | Коллекция | ETIM-класс | Описание ETIM-класса | Версия ETIM | Страна происхождения | Изображения | Главное изображение | Порядок | Ракурс | Изображения инфографики | Главное изображение | Порядок | Фото в интерьере | Порядок | Rich-контент мобильный экран | Порядок | Rich-контент desktop экран | Порядок | Каталоги | Ключевые слова для каталогов | Техническая документация | Ключевые слова для технической документации | Сертификаты | Типы сертификатов | Наименования сертификатов | Плеер 360 | Фотографии 360 | Видео | Цена за единицу тарифа без НДС (руб.) | Единица измерения тарифа (шт/уп) | Гарантированное кол-во к отгрузке | Минимальная партия к заказу | Тип упаковки | Уровень логистических форм | Кол-во в упаковке | Единица измерения | EAN | Длина | Ширина | Высота | Ед. изм. Размера | Вес | Ед. изм. Веса | EF005474 - Степень защиты (IP) | EF000458 - С дисплеем | EF004663 - Взрывозащищенный | EF020023 - Макс. средняя температура (непрерывная) | EF024034 - Measuring range minimum value in Pa (*) | EF024035 - Measuring range maximum value in Pa (*) | EF024476 - Считываемый | EF000104 - Напряжение питания | EF000536 - Длина кабеля | EF002310 - Подходит для гликоля | EF006034 - С датчиком температуры | EF007249 - Подходит для газов | EF020077 - Мин. средняя температура (непрерывная) | EF020334 - Подходит для воды | EF020335 - Подходит для пара | EF021466 - Подходит для воздуха | EF021671 - Подходит для аммиака | EF021672 - Подходит для масла | EF000664 - Настенный монтаж | EF001668 - Возможен монтаж на трубу | EF007123 - Область (место) применения | EF007245 - Подходит для жидкостей | EF020270 - Тип датчика | EF021180 - Подходит для монтажа на потолке | EF021181 - Подходит для монтажа в воздуховоде | EF001062 - EMC-исполнение (электромагнитная совместимость) | EF001126 - Модульное исполнение | EF001836 - Диапазон измерений | EF002386 - Температура эксплуатации | EF005225 - С коммутационным выходом | EF006807 - Аналог. выход 0...10 В | EF006808 - Аналог. выход 0...20 мА | EF006810 - Аналог. выход 4....20 мА | EF009886 - Аналог. выход 0...2 В | EF009887 - Аналог. выход 0...5 В | EF009888 - Аналог. выход 2...10 В | EF009813 - Температура технологического процесса | EF023970 - Напряжение питания | EF024390 - Метод измерения | EF020271 - Мин. значение диапазона измерения | EF020272 - Макс. значение диапазона измерения | EF020277 - С отдельной погружной трубкой | EF020278 - Материал погружной трубки | EF000046 - Беспроводной | EF000003 - Способ монтажа | EF000007 - Цвет | EF000010 - Модель/исполнение | EF001499 - Шина передачи данных KNX | EF001500 - Радиочастотная шина передачи данных | EF001501 - Шина передачи данных по силовым проводам | EF001504 - Устройство подключения к шине в комплекте | EF001656 - С обогревом | EF003810 - Аналог. вход | EF003811 - Другие шинные системы | EF003817 - Количество бинарных входов | EF003830 - Бинарный вход | EF003916 - Погодная станция | EF008855 - Шина передачи данных KNX радио | EF003427 - Количество подключаемых электродов | EF003429 - Регулировка порога срабатывания по чувствительности | EF003978 - Номин. напряжение питания цепи управления Us AC 50 Гц | EF008191 - Макс. задержка на отключение | EF008192 - Мин. задержка на отключение | EF008194 - Масимальная задержка на включение | EF008195 - Мин. задержка на включение | EF008238 - Принцип измерения | EF008242 - Тип напряжения управления | EF008255 - Количество нормально замкнутых (НЗ) контактов | EF008256 - Количество нормально разомкнутых (НО) контактов | EF008257 - Количество переключающих (перекидных) контактов | EF006937 - Количество выходов | EF006950 - Тип соединения | EF007104 - Контроль обрыва цепи | EF007107 - Прочность на сжатие датчика | EF007127 - Регулируемая скорость потока жидкости | EF007371 - Датчик в комплекте | EF007372 - Датчик интегрирован в устройство | EF000167 - Вес | EF003064 - Встроенная функция конфигурирования | Гарантия | Информация о ремонтопригодности
SOTP | Датчик температуры наружный, -40…+60°С PT1000 IP65 | Systeme Electric |  |  |  | 9025198009 | Прочие термометры и пирометры, не объединенные с другими приборами |  | Автоматизация и безопасность зданий | DBPRD | OUT | Наружные датчики | SEN | Датчики автоматизации зданий | BFD | Автоматизация зданий оптимальная | EC002919 | Датчик/преобразователь температуры | 7 | Китай | https://static-pcsp.systeme.ru/image/tHN1BhQAfuQduWZZ68305db2727f21748000178.jpeg https://static-pcsp.systeme.ru/image/Sy-loaxvNg2XtKhz656ef3eebfc701701770222.jpeg https://static-pcsp.systeme.ru/image/AxHEGkBM7X_IKAU-656ef3ef1cd791701770223.jpeg https://static-pcsp.systeme.ru/image/CDXFs-Rx9N4hWiOi656ef3ef583a51701770223.jpeg | https://static-pcsp.systeme.ru/image/tHN1BhQAfuQduWZZ68305db2727f21748000178.jpeg | 1 2 3 4 | нет нет нет нет | [9 empty] | https://api.systeme.ru/product/media/download/988162 https://api.systeme.ru/product/media/download/989234 | реле Датчик уровня жидкости углекислого газа СО2 протока температуры канальные контактные наружные уличный наружный SCADA АСУЗ Systeme Building Operation BMS АСУД автоматизация и диспетчеризация умное здание умный дом | https://api.systeme.ru/product/media/download/988171 | Датчик температуры уличный наружный | [6 empty] | 6100 | штука | 0 | 1 | PCE | 1 | 1 | шт. | 4680409083901 | 10 | 10 | 10 | см. | 0.5 | кг. | [79 empty] | Срок гарантии на данное оборудование составляет 2 года с момента отгрузки со склада Систэм Электрик, с подтверждением соответствующим документом | Подлежит ремонту
SRTN | Датчик температуры комнатный, NTC10к | Systeme Electric |  |  |  | 9025198009 | Прочие термометры и пирометры, не объединенные с другими приборами |  | Автоматизация и безопасность зданий | DBPRD | IND | Комнатные датчики | SEN | Датчики автоматизации зданий | BFD | Автоматизация зданий оптимальная | EC011410 | Датчик комнатной температуры | 7 | Китай | https://static-pcsp.systeme.ru/image/RUN1URDZ130rKhB_68305f1bd73d11748000539.jpeg https://static-pcsp.systeme.ru/image/l7cB_-c73GFIOlzf6569ac524a8761701424210.jpeg https://static-pcsp.systeme.ru/image/NThMUDje6CBLGaNO656ef3f0319001701770224.jpeg | https://static-pcsp.systeme.ru/image/RUN1URDZ130rKhB_68305f1bd73d11748000539.jpeg | 1 2 3 | нет нет нет | [9 empty] | https://api.systeme.ru/product/media/download/988162 https://api.systeme.ru/product/media/download/989234 | реле Датчик уровня жидкости углекислого газа СО2 протока температуры канальные контактные наружные уличный наружный SCADA АСУЗ Systeme Building Operation BMS АСУД автоматизация и диспетчеризация умное здание умный дом | https://api.systeme.ru/product/media/download/988165 | Датчик температуры комнатный | [6 empty] | 4305 | штука | 0 | 1 | PCE CAR PAL | 1 3 4 | 1 90 90 | шт. шт. шт. | 4680409084571 24680409084575 | 10 53 53 | 10 40 40 | 10 23 23 | см. см. см. | 0.088 9.1 9.255 | кг. кг. кг. | IP30 (EV006410) | [78 empty] | Срок гарантии на данное оборудование составляет 2 года с момента отгрузки со склада Систэм Электрик, с подтверждением соответствующим документом | Подлежит ремонту
SOHCTP | Датчик влажности и температуры наружный, 4…20мА -40…+60°С PT1000 =15…35В | Systeme Electric |  |  |  | 9025808000 | Прочие приборы | Датчик влажности и температуры наружный, выходной сигнал относительной влажности 4…20 мА, температурный диапазон -40…+60°С, выходной сигнал температуры PT1000, напряжение питания 15&hellip;35 В постоянного тока, накладная настенная установка, степень защиты корпуса IP65 | Автоматизация и безопасность зданий | DBPRD | OUT | Наружные датчики | SEN | Датчики автоматизации зданий | BFD | Автоматизация зданий оптимальная | EC000926 | Датчик физических параметров для шинной системы | 7 | Китай | https://static-pcsp.systeme.ru/image/tHN1BhQAfuQduWZZ68305db2727f21748000178.jpeg https://static-pcsp.systeme.ru/image/i8GUU0HlGWR70rDw656ef3ed31e7a1701770221.jpeg https://static-pcsp.systeme.ru/image/ZJP9mesgfWrRyw2F656ef3ed847181701770221.jpeg https://static-pcsp.systeme.ru/image/qHww9JrMjrzxC7uS656ef3edbe1201701770221.jpeg | https://static-pcsp.systeme.ru/image/tHN1BhQAfuQduWZZ68305db2727f21748000178.jpeg | 1 2 3 4 | нет нет нет нет | [9 empty] | https://api.systeme.ru/product/media/download/988162 https://api.systeme.ru/product/media/download/989234 | реле Датчик уровня жидкости углекислого газа СО2 протока температуры канальные контактные наружные уличный наружный SCADA АСУЗ Systeme Building Operation BMS АСУД автоматизация и диспетчеризация умное здание умный дом | https://api.systeme.ru/product/media/download/988172 | Датчик температуры уличный наружный влажности | https://api.systeme.ru/certificates/default/download/3130 | Д-ТР ТС-ЭМС | ЕАЭС N RU Д-CN.РА04.В.08064_23 |  |  |  | 15400 | штука |  | 1 | PCE CAR | 1 3 | 1 36 | шт. шт. | 4680409083840 14680409083847 | 10 35 | 10 30 | 10 25 | см. см. | 0.5 18 | кг. кг. | [79 empty] | Срок гарантии на данное оборудование составляет 2 года с момента отгрузки со склада Систэм Электрик, с подтверждением соответствующим документом | Подлежит ремонту
SHF6S | Термостат защиты от замораживания, +1,0…7,5°С, автом.сброс, 6м DOFC/~250В/5(3)А | Systeme Electric |  |  |  | 9032108900 | Термостаты,не электронные, прочие |  | Автоматизация и безопасность зданий | DBPRD | IND | Комнатные датчики | SEN | Датчики автоматизации зданий | BFD | Автоматизация зданий оптимальная | EC011228 | Датчик холода | 7 | Китай | https://static-pcsp.systeme.ru/image/A47_T5upkgnssGz6649a8168d51571687847272.jpeg | https://static-pcsp.systeme.ru/image/A47_T5upkgnssGz6649a8168d51571687847272.jpeg | 1 | нет | [9 empty] | https://api.systeme.ru/product/media/download/988162 https://api.systeme.ru/product/media/download/989234 | реле Датчик уровня жидкости углекислого газа СО2 протока температуры канальные контактные наружные уличный наружный SCADA АСУЗ Systeme Building Operation BMS АСУД автоматизация и диспетчеризация умное здание умный дом | https://api.systeme.ru/product/media/download/988173 | Термостаты защиты от замораживания | https://api.systeme.ru/certificates/default/download/3131 | Д-ТР ТС-НВО | ЕАЭС N RU Д-CN.РА04.В.06280_23 |  |  |  | 15400 | штука | 0 | 1 | PCE CAR | 1 3 | 1 30 | шт. шт. |  | 25 62 | 15 40 | 10 31 | см. см. | 0.5 19.632 | кг. кг. | IP20 (EV006405) | [78 empty] | Срок гарантии на данное оборудование составляет 2 года с момента отгрузки со склада Систэм Электрик, с подтверждением соответствующим документом | Подлежит ремонту
SDDP50S | Реле дифференциального давления канальное, 50…500Па, DOFC ~250В 1,5(0,5)А | Systeme Electric |  |  |  | 8536490000 | Прочие реле |  | Автоматизация и безопасность зданий | DBPRD | DCT | Канальные датчики | SEN | Датчики автоматизации зданий | BFD | Автоматизация зданий оптимальная | EC011179 | Реле перепада давления | 7 | Китай | https://static-pcsp.systeme.ru/image/R_XhoCn3Nvu7JrrR649a816a3ac231687847274.jpeg https://static-pcsp.systeme.ru/image/1wYg9J_WMRlFp7Nb656ec94e0d5991701759310.png https://static-pcsp.systeme.ru/image/C15YRKmh0gfl3UCD68305d61068cd1748000097.jpeg | https://static-pcsp.systeme.ru/image/R_XhoCn3Nvu7JrrR649a816a3ac231687847274.jpeg | 1 2 3 | нет нет нет | [9 empty] | https://api.systeme.ru/product/media/download/988162 https://api.systeme.ru/product/media/download/989234 | реле Датчик уровня жидкости углекислого газа СО2 протока температуры канальные контактные наружные уличный наружный SCADA АСУЗ Systeme Building Operation BMS АСУД автоматизация и диспетчеризация умное здание умный дом | https://api.systeme.ru/product/media/download/988178 | Датчик комнатный давления дифференциального | https://api.systeme.ru/certificates/default/download/3132 | Д-ТР ТС-НВО | ЕАЭС N RU Д-CN.РА04.В.06074_23 |  |  |  | 4170 | штука | 0 | 1 | PCE CAR | 1 3 | 1 30 | шт. шт. | 4680409083468 24680409083462 | 10 60 | 10 50 | 10 40 | см. см. | 0.23 7 | кг. кг. |  | Нет | [77 empty] | Срок гарантии на данное оборудование составляет 2 года с момента отгрузки со склада Систэм Электрик, с подтверждением соответствующим документом | Подлежит ремонту
SDDP100S | Реле дифференциального давления канальное, 100…1000Па, DOFC ~250В 1,5(0,5)А | Systeme Electric |  |  |  | 8536490000 | Прочие реле | Реле дифференциального давления канальное, установка на воздуховод, регулируемый порог срабатывания в диапазоне 100…1000 Па, выходной сигнал - переключающий контакт с коммутацией до 250 В переменного тока и до 1,5 А для резистивной нагрузки и 0,5 А для индуктивной нагрузки, штуцеры и трубка входят в комплект поставки | Автоматизация и безопасность зданий | DBPRD | DCT | Канальные датчики | SEN | Датчики автоматизации зданий | BFD | Автоматизация зданий оптимальная | EC011179 | Реле перепада давления | 7 | Китай | https://static-pcsp.systeme.ru/image/hKVos47gvcton-Jw655e15423957e1700664642.jpeg https://static-pcsp.systeme.ru/image/1wYg9J_WMRlFp7Nb656ec94e0d5991701759310.png | https://static-pcsp.systeme.ru/image/hKVos47gvcton-Jw655e15423957e1700664642.jpeg | 1 2 | нет нет | [9 empty] | https://api.systeme.ru/product/media/download/988162 https://api.systeme.ru/product/media/download/989234 | реле Датчик уровня жидкости углекислого газа СО2 протока температуры канальные контактные наружные уличный наружный SCADA АСУЗ Systeme Building Operation BMS АСУД автоматизация и диспетчеризация умное здание умный дом | https://api.systeme.ru/product/media/download/988178 | Датчик комнатный давления дифференциального | https://api.systeme.ru/certificates/default/download/3132 | Д-ТР ТС-НВО | ЕАЭС N RU Д-CN.РА04.В.06074_23 |  |  |  | 3905 | штука |  | 1 | PCE CAR P12 | 1 3 4 | 1 30 480 | шт. шт. шт. | 4680409083314 14680409083311 | 10 60 120 | 10 50 80 | 10 40 100 | см. см. см. | 0.229 7 142 | кг. кг. кг. | [79 empty] | Срок гарантии на данное оборудование составляет 2 года с момента отгрузки со склада Систэм Электрик, с подтверждением соответствующим документом | Подлежит ремонту
SDDP30S | Реле дифференциального давления канальное, 30…300Па, DOFC ~250В 1,5(0,5)А | Systeme Electric |  |  |  | 8536490000 | Прочие реле | Реле дифференциального давления канальное, установка на воздуховод, регулируемый порог срабатывания в диапазоне 30…300 Па, выходной сигнал - переключающий контакт с коммутацией до 250 В переменного тока и до 1,5 А для резистивной нагрузки и 0,5 А для индуктивной нагрузки, штуцеры и трубка входят в комплект поставки | Автоматизация и безопасность зданий | DBPRD | DCT | Канальные датчики | SEN | Датчики автоматизации зданий | BFD | Автоматизация зданий оптимальная | EC011179 | Реле перепада давления | 7 | Китай | https://static-pcsp.systeme.ru/image/hKVos47gvcton-Jw655e15423957e1700664642.jpeg https://static-pcsp.systeme.ru/image/1wYg9J_WMRlFp7Nb656ec94e0d5991701759310.png | https://static-pcsp.systeme.ru/image/hKVos47gvcton-Jw655e15423957e1700664642.jpeg | 1 2 | нет нет | [9 empty] | https://api.systeme.ru/product/media/download/988162 https://api.systeme.ru/product/media/download/989234 | реле Датчик уровня жидкости углекислого газа СО2 протока температуры канальные контактные наружные уличный наружный SCADA АСУЗ Systeme Building Operation BMS АСУД автоматизация и диспетчеризация умное здание умный дом | https://api.systeme.ru/product/media/download/988178 | Датчик комнатный давления дифференциального | https://api.systeme.ru/certificates/default/download/3132 | Д-ТР ТС-НВО | ЕАЭС N RU Д-CN.РА04.В.06074_23 |  |  |  | 3905 | штука |  | 1 | PCE CAR P12 | 1 3 4 | 1 30 360 | шт. шт. шт. | 4680409083451 14680409083458 | 10 60 120 | 10 50 80 | 10 40 110.8 | см. см. см. | 0.227 7 140 | кг. кг. кг. |  | Да | Нет | 80 °C | 30 Па | 300 Па | Да | [72 empty] | Срок гарантии на данное оборудование составляет 2 года с момента отгрузки со склада Систэм Электрик, с подтверждением соответствующим документом | Подлежит ремонту
SPP16C | Датчик давления жидкости, 0…16бар ±0,2%FS 4…20мА М20х1,5 =24±5В | Systeme Electric |  |  |  | 9026202000 | Электронные | Датчик преобразователь давления жидкости, диапазон 0&hellip;16 бар (1,6 МПа), &plusmn;0,2%, выходной сигнал 4&hellip;20мА 2-пров, резьба М20х1,5, питание ⎓24&plusmn;5В | Автоматизация и безопасность зданий | DBPRD | IMM | Погружные датчики | SEN | Датчики автоматизации зданий | BFD | Автоматизация зданий оптимальная | EC011478 | Датчик давления | 7 | Китай | https://static-pcsp.systeme.ru/image/W-Ob0O_3mZvxgM7A655e1548d2efb1700664648.jpeg | https://static-pcsp.systeme.ru/image/W-Ob0O_3mZvxgM7A655e1548d2efb1700664648.jpeg | 1 | нет | [9 empty] | https://api.systeme.ru/product/media/download/988162 https://api.systeme.ru/product/media/download/989234 | реле Датчик уровня жидкости углекислого газа СО2 протока температуры канальные контактные наружные уличный наружный SCADA АСУЗ Systeme Building Operation BMS АСУД автоматизация и диспетчеризация умное здание умный дом | https://api.systeme.ru/product/media/download/988170 | Датчик жидкости воды давления | https://api.systeme.ru/certificates/default/download/3129 | Д-ТР ТС-ЭМС | ЕАЭС N RU Д-CN.РА04.В.08234_23 |  |  |  | 24700 | штука |  | 1 | PCE CAR | 1 3 | 1 48 | шт. шт. | 4680409083932 14680409083939 | 15 60 | 10 40 | 10 40 | см. см. | 0.5 24 | кг. кг. |  | Нет | Нет | -10 °C |  |  |  | 24 В | 1 м | Нет | Нет | Да | 75 °C | Да | Да | Нет | Нет | Нет | [61 empty] | Срок гарантии на данное оборудование составляет 2 года с момента отгрузки со склада Систэм Электрик, с подтверждением соответствующим документом | Подлежит ремонту
SRHVTN | Датчик влажности и температуры комнатный, 0…10В NTC10K =15…35В | Systeme Electric |  |  |  | 9025804000 | Прочие электронные приборы | Датчик влажности и температуры комнатный, выходной сигнал влажности 0…10 В, выходной сигнал температуры NTC10K, напряжение питания 15…35 В постоянного тока, накладная настенная установка | Автоматизация и безопасность зданий | DBPRD | IND | Комнатные датчики | SEN | Датчики автоматизации зданий | BFD | Автоматизация зданий оптимальная | EC004240 | Датчик (HVAC/ ОВиК/ Отопление, вентиляция и кондиционирование) | 7 | Китай | https://static-pcsp.systeme.ru/image/RUN1URDZ130rKhB_68305f1bd73d11748000539.jpeg https://static-pcsp.systeme.ru/image/MhilKASWZAjaOaLB6569ac51b1f5c1701424209.jpeg https://static-pcsp.systeme.ru/image/bxqlNqB8jaawsDTx6569ac5217eea1701424210.jpeg | https://static-pcsp.systeme.ru/image/RUN1URDZ130rKhB_68305f1bd73d11748000539.jpeg | 1 2 3 | нет нет нет | [9 empty] | https://api.systeme.ru/product/media/download/988162 https://api.systeme.ru/product/media/download/989234 | реле Датчик уровня жидкости углекислого газа СО2 протока температуры канальные контактные наружные уличный наружный SCADA АСУЗ Systeme Building Operation BMS АСУД автоматизация и диспетчеризация умное здание умный дом | [8 empty] | 13350 | штука |  | 1 | PCE CAR | 1 3 | 1 90 | шт. шт. | 4680409084519 14680409084516 | 10 38 | 10 50 | 10 23 | см. см. | 0.5 45 | кг. кг. | IP30 (EV006410) | [10 empty] | Нет |  |  |  | Да |  |  | Да | Нет | Комнатный (-ое) (EV017113) | Нет | NTC (термистор) (EV009357) | Нет | Нет | [54 empty] | Срок гарантии на данное оборудование составляет 2 года с момента отгрузки со склада Систэм Электрик, с подтверждением соответствующим документом | Подлежит ремонту
SDTN180 | Датчик температуры канальный, -20…+80°С NTC10к 180(40…155)мм | Systeme Electric |  |  |  | 9025198009 | Прочие термометры и пирометры, не объединенные с другими приборами | Датчик температуры канальный, для установки на воздуховод, монтажный фланец и кабельный ввод в комплекте, диапазон температуры -20…+80°С, выходной сигнал NTC10K, винтовые клеммы, длина погружной части 180 мм, глубина погружения 40…155 мм, степень защиты корпуса IP54 | Автоматизация и безопасность зданий | DBPRD | DCT | Канальные датчики | SEN | Датчики автоматизации зданий | BFD | Автоматизация зданий оптимальная | EC002919 | Датчик/преобразователь температуры | 7 | Китай | https://static-pcsp.systeme.ru/image/-gmxbJCQK3_v1DVE649a816989b591687847273.jpeg | https://static-pcsp.systeme.ru/image/-gmxbJCQK3_v1DVE649a816989b591687847273.jpeg | 1 | нет | [9 empty] | https://api.systeme.ru/product/media/download/988162 https://api.systeme.ru/product/media/download/989234 | реле Датчик уровня жидкости углекислого газа СО2 протока температуры канальные контактные наружные уличный наружный SCADA АСУЗ Systeme Building Operation BMS АСУД автоматизация и диспетчеризация умное здание умный дом | https://api.systeme.ru/product/media/download/988175 | Датчик температуры канальный | [6 empty] | 5550 | штука | 0 | 1 | PCE S04 | 1 3 | 1 24 | шт. шт. | 4680409083741 24680409083745 | 25 60 | 10 40 | 10 30 | см. см. | 0.203 5 | кг. кг. | [25 empty] | Нет | Нет | -20...80 °C | -25...70 °C | Нет | Нет | Нет | Нет | Нет | Нет | Нет | [43 empty] | Срок гарантии на данное оборудование составляет 2 года с момента отгрузки со склада Систэм Электрик, с подтверждением соответствующим документом | Подлежит ремонту
SDDP10C | Датчик дифференциального давления канальный, ±500/±1000/±1500/±2000Па 4…20мА(2п)/0…10В =12…30В | Systeme Electric |  |  |  | 9026202000 | Электронные | Датчик дифференциального давления канальный, для установки на воздуховод, два соединительных штуцера и трубка в комплекте поставки, выбираемый диапазон измерения ±500/±1000/±1500/±2000 Па, выбираемый выходной сигнал 0…10 В или 2-проводный 4…20 мА, напряжение питания 12…30 В постоянного тока | Автоматизация и безопасность зданий | DBPRD | DCT | Канальные датчики | SEN | Датчики автоматизации зданий | BFD | Автоматизация зданий оптимальная | EC002989 | Датчик дифференциального давления | 7 | Китай | https://static-pcsp.systeme.ru/image/06XZtmln3Ji-_mhJ655e154272fca1700664642.jpeg | https://static-pcsp.systeme.ru/image/06XZtmln3Ji-_mhJ655e154272fca1700664642.jpeg | 1 | нет | [9 empty] | https://api.systeme.ru/product/media/download/988162 https://api.systeme.ru/product/media/download/989234 | реле Датчик уровня жидкости углекислого газа СО2 протока температуры канальные контактные наружные уличный наружный SCADA АСУЗ Systeme Building Operation BMS АСУД автоматизация и диспетчеризация умное здание умный дом | https://api.systeme.ru/product/media/download/988177 | реле канальные давления дифференциального | https://api.systeme.ru/certificates/default/download/3129 | Д-ТР ТС-ЭМС | ЕАЭС N RU Д-CN.РА04.В.08234_23 |  |  |  | 27000 | штука |  | 1 | PCE CAR | 1 3 | 1 12 | шт. шт. | 4680409083338 14680409083335 | 16 40 | 15 40 | 9 30 | см. см. | 0.218 3 | кг. кг. | [27 empty] | 0...1000 Бар | -30...70 °C |  | Нет | Нет | Да | Нет | Нет | Нет | -40...80 °C | [42 empty] | Срок гарантии на данное оборудование составляет 2 года с момента отгрузки со склада Систэм Электрик, с подтверждением соответствующим документом | Подлежит ремонту
SDDP10CD | Датчик дифференциального давления канальный, ±500/±1000/±1500/±2000Па 4…20мА(2п)/0…10В ЖКЭ =12…30В | Systeme Electric |  |  |  | 9026202000 | Электронные | Датчик дифференциального давления канальный, для установки на воздуховод, два соединительных штуцера и трубка в комплекте поставки, выбираемый диапазон измерения ±500/±1000/±1500/±2000 Па, жидкокристаллический экран с отображением измеряемого значения, выбираемый выходной сигнал 0…10 В или 2-проводный 4…20 мА, напряжение питания 12…30 В постоянного тока | Автоматизация и безопасность зданий | DBPRD | DCT | Канальные датчики | SEN | Датчики автоматизации зданий | BFD | Автоматизация зданий оптимальная | EC002989 | Датчик дифференциального давления | 7 | Китай | https://static-pcsp.systeme.ru/image/nXarfcHmo9D7yQDH68305f1881b781748000536.jpeg https://static-pcsp.systeme.ru/image/XhOgWpmaZkMN1aUq68305e3e0bc421748000318.jpeg https://static-pcsp.systeme.ru/image/eAv_ImzK6yku3S0J68305e53169dd1748000339.jpeg | https://static-pcsp.systeme.ru/image/nXarfcHmo9D7yQDH68305f1881b781748000536.jpeg | 1 2 3 | нет нет нет | [9 empty] | https://api.systeme.ru/product/media/download/988162 https://api.systeme.ru/product/media/download/989234 | реле Датчик уровня жидкости углекислого газа СО2 протока температуры канальные контактные наружные уличный наружный SCADA АСУЗ Systeme Building Operation BMS АСУД автоматизация и диспетчеризация умное здание умный дом | https://api.systeme.ru/product/media/download/988177 | реле канальные давления дифференциального | https://api.systeme.ru/certificates/default/download/3129 | Д-ТР ТС-ЭМС | ЕАЭС N RU Д-CN.РА04.В.08234_23 |  |  |  | 43750 | штука |  | 1 | PCE CAR P12 | 1 3 4 | 1 12 192 | шт. шт. шт. | 4680409083345 14680409083342 | 16 40 120 | 15 40 80 | 9 30 105 | см. см. см. | 0.23 3 70 | кг. кг. кг. | [27 empty] | 0...1000 Бар | -30...70 °C |  | Нет | Нет | Да | Нет | Нет | Нет | -40...80 °C | [42 empty] | Срок гарантии на данное оборудование составляет 2 года с момента отгрузки со склада Систэм Электрик, с подтверждением соответствующим документом | Подлежит ремонту
SDDP10V | Датчик дифференциального давления канальный, ±500/±1000/±1500/±2000Па 0…10В =15…30В | Systeme Electric |  |  |  | 9026202000 | Электронные | Датчик дифференциального давления канальный, для установки на воздуховод, два соединительных штуцера и трубка в комплекте поставки, выбираемый диапазон измерения ±500/±1000/±1500/±2000 Па, аналоговый выходной сигнал 0…10 В, напряжение питания 12…30 В постоянного тока | Автоматизация и безопасность зданий | DBPRD | DCT | Канальные датчики | SEN | Датчики автоматизации зданий | BFD | Автоматизация зданий оптимальная | EC002989 | Датчик дифференциального давления | 7 | Китай | https://static-pcsp.systeme.ru/image/06XZtmln3Ji-_mhJ655e154272fca1700664642.jpeg https://static-pcsp.systeme.ru/image/5mxcuu9cQNKUpnqWlqtMyKIc4FT9QkQc1758025950.png https://static-pcsp.systeme.ru/image/UdJXMKu2CsDmrI4a65d851eec4b141708675566.jpeg https://static-pcsp.systeme.ru/image/aPBPgdrHXeU0U3Of-naa810gQLJ97Y_e1758025915.png https://static-pcsp.systeme.ru/image/lYCmqxrZ_FpA5qO368c95b6a4c4fd1758026602.png https://static-pcsp.systeme.ru/image/ZJci6yAzmmdCXLgP68c95b6a521141758026602.png | https://static-pcsp.systeme.ru/image/06XZtmln3Ji-_mhJ655e154272fca1700664642.jpeg | 1 2 3 4 5 6 | нет Вид справа Фото в упаковке Вид сверху Вид слева Вид спереди | [9 empty] | https://api.systeme.ru/product/media/download/988162 https://api.systeme.ru/product/media/download/989234 | реле Датчик уровня жидкости углекислого газа СО2 протока температуры канальные контактные наружные уличный наружный SCADA АСУЗ Systeme Building Operation BMS АСУД автоматизация и диспетчеризация умное здание умный дом | https://api.systeme.ru/product/media/download/988177 | реле канальные давления дифференциального | https://api.systeme.ru/certificates/default/download/3129 | Д-ТР ТС-ЭМС | ЕАЭС N RU Д-CN.РА04.В.08234_23 |  |  |  | 33000 | штука |  | 1 | PCE CAR | 1 3 | 1 12 | шт. шт. | 4680409083352 14680409083359 | 16 40 | 15 40 | 9 30 | см. см. | 0.218 3 | кг. кг. | [27 empty] | 0...1000 Бар | -30...70 °C |  | Да | Нет | Нет | Нет | Нет | Нет | -40...80 °C | [42 empty] | Срок гарантии на данное оборудование составляет 2 года с момента отгрузки со склада Систэм Электрик, с подтверждением соответствующим документом | Подлежит ремонту
SDDP10VD | Датчик дифференциального давления канальный, ±500/±1000/±1500/±2000Па 0…10В ЖКЭ =15…30В | Systeme Electric |  |  |  | 9026202000 | Электронные | Датчик дифференциального давления канальный, для установки на воздуховод, два соединительных штуцера и трубка в комплекте поставки, выбираемый диапазон измерения ±500/±1000/±1500/±2000 Па, жидкокристаллический экран с отображением измеряемого значения, выходной сигнал 0…10 В, напряжение питания 12…30 В постоянного тока | Автоматизация и безопасность зданий | DBPRD | DCT | Канальные датчики | SEN | Датчики автоматизации зданий | BFD | Автоматизация зданий оптимальная | EC002989 | Датчик дифференциального давления | 7 | Китай | https://static-pcsp.systeme.ru/image/ZMzVu4VNt44DdqrL68305e401daf51748000320.jpeg https://static-pcsp.systeme.ru/image/esDJgBdm7pLo77Xa68305e4e90d3d1748000334.jpeg | https://static-pcsp.systeme.ru/image/ZMzVu4VNt44DdqrL68305e401daf51748000320.jpeg | 1 2 | нет нет | [9 empty] | https://api.systeme.ru/product/media/download/988162 https://api.systeme.ru/product/media/download/989234 | реле Датчик уровня жидкости углекислого газа СО2 протока температуры канальные контактные наружные уличный наружный SCADA АСУЗ Systeme Building Operation BMS АСУД автоматизация и диспетчеризация умное здание умный дом | https://api.systeme.ru/product/media/download/988177 | реле канальные давления дифференциального | https://api.systeme.ru/certificates/default/download/3129 | Д-ТР ТС-ЭМС | ЕАЭС N RU Д-CN.РА04.В.08234_23 |  |  |  | 43750 | штука |  | 1 | PCE CAR | 1 3 | 1 12 | шт. шт. | 4680409083369 14680409083366 | 16 40 | 15 40 | 9 30 | см. см. | 0.23 3 | кг. кг. | [27 empty] | 0...1000 Бар | -30...70 °C |  | Да | Нет | Нет | Нет | Нет | Нет | -40...80 °C | [42 empty] | Срок гарантии на данное оборудование составляет 2 года с момента отгрузки со склада Систэм Электрик, с подтверждением соответствующим документом | Подлежит ремонту
SPP10C | Датчик давления жидкости, 0…10бар ±0,2%FS 4…20мА М20х1,5 =24±5В | Systeme Electric |  |  |  | 9026202000 | Электронные | Датчик преобразователь давления жидкости, диапазон 0&hellip;10 бар (1,0 МПа), &plusmn;0,2%, выходной сигнал 4&hellip;20мА 2-пров, резьба М20х1,5, питание ⎓24&plusmn;5В | Автоматизация и безопасность зданий | DBPRD | IMM | Погружные датчики | SEN | Датчики автоматизации зданий | BFD | Автоматизация зданий оптимальная | EC011478 | Датчик давления | 7 | Китай | https://static-pcsp.systeme.ru/image/W-Ob0O_3mZvxgM7A655e1548d2efb1700664648.jpeg | https://static-pcsp.systeme.ru/image/W-Ob0O_3mZvxgM7A655e1548d2efb1700664648.jpeg | 1 | нет | [9 empty] | https://api.systeme.ru/product/media/download/988162 https://api.systeme.ru/product/media/download/989234 | реле Датчик уровня жидкости углекислого газа СО2 протока температуры канальные контактные наружные уличный наружный SCADA АСУЗ Systeme Building Operation BMS АСУД автоматизация и диспетчеризация умное здание умный дом | https://api.systeme.ru/product/media/download/988170 | Датчик жидкости воды давления | https://api.systeme.ru/certificates/default/download/3129 | Д-ТР ТС-ЭМС | ЕАЭС N RU Д-CN.РА04.В.08234_23 |  |  |  | 25750 | штука |  | 1 | PCE CAR | 1 3 | 1 48 | шт. шт. | 4680409083918 14680409083915 | 16 60 | 9 40 | 4 40 | см. см. | 0.25 12 | кг. кг. | Прочее (EV000154) | Нет | Нет | -10 °C |  |  |  | 24 В | 1 м | Нет | Нет | Да | 75 °C | Да | Да | Нет | Нет | Нет | [61 empty] | Срок гарантии на данное оборудование составляет 2 года с момента отгрузки со склада Систэм Электрик, с подтверждением соответствующим документом | Подлежит ремонту
SPP10MD | Датчик давления, 0…10бар ModbusRTU ЖКЭ =24±5В | Systeme Electric |  |  |  | 9026202000 | Электронные | Датчик давления жидкости в трубопроводе, диапазон измерения 0…10 бар, подключение RS-485 с передачей показаний по протоколу Modbus RTU, ЖК экран с отображением измеренного значения, напряжение питания 24 В постоянного тока | Автоматизация и безопасность зданий | DBPRD | IMM | Погружные датчики | SEN | Датчики автоматизации зданий | BFD | Автоматизация зданий оптимальная | EC011478 | Датчик давления | 7 | Китай | https://static-pcsp.systeme.ru/image/sHfbu1I8wE9EipNy67e67df70e6761743158775.jpeg |  | 1 | нет | [9 empty] | https://api.systeme.ru/product/media/download/988162 https://api.systeme.ru/product/media/download/989234 | реле Датчик уровня жидкости углекислого газа СО2 протока температуры канальные контактные наружные уличный наружный SCADA АСУЗ Systeme Building Operation BMS АСУД автоматизация и диспетчеризация умное здание умный дом | https://api.systeme.ru/product/media/download/988170 | Датчик жидкости воды давления | https://api.systeme.ru/certificates/default/download/3129 | Д-ТР ТС-ЭМС | ЕАЭС N RU Д-CN.РА04.В.08234_23 |  |  |  | 46150 | штука |  | 1 | PCE CAR | 1 3 | 1 9 | шт. шт. | 4680409083925 14680409083922 | 18 60 | 14 60 | 11 30 | см. см. | 0.9 9 | кг. кг. | Прочее (EV000154) | Да | Нет | -10 °C |  |  |  | 24 В | 1 м | Нет | Нет | Да | 75 °C | Да | Да | Нет | Нет | Нет | [61 empty] | Срок гарантии на данное оборудование составляет 2 года с момента отгрузки со склада Систэм Электрик, с подтверждением соответствующим документом | Подлежит ремонту
SPP16MD | Датчик давления, 0…16бар ModbusRTU ЖКЭ =24±5В | Systeme Electric |  |  |  | 9026202000 | Электронные | Датчик давления жидкости в трубопроводе, диапазон измерения 0…16 бар, подключение RS-485 с передачей показаний по протоколу Modbus RTU, ЖК экран с отображением измеренного значения, напряжение питания 24 В постоянного тока | Автоматизация и безопасность зданий | DBPRD | IMM | Погружные датчики | SEN | Датчики автоматизации зданий | BFD | Автоматизация зданий оптимальная | EC011478 | Датчик давления | 7 | Китай | https://static-pcsp.systeme.ru/image/sHfbu1I8wE9EipNy67e67df70e6761743158775.jpeg |  | 1 | нет | [9 empty] | https://api.systeme.ru/product/media/download/988162 https://api.systeme.ru/product/media/download/989234 | реле Датчик уровня жидкости углекислого газа СО2 протока температуры канальные контактные наружные уличный наружный SCADA АСУЗ Systeme Building Operation BMS АСУД автоматизация и диспетчеризация умное здание умный дом | https://api.systeme.ru/product/media/download/988170 | Датчик жидкости воды давления | https://api.systeme.ru/certificates/default/download/3129 | Д-ТР ТС-ЭМС | ЕАЭС N RU Д-CN.РА04.В.08234_23 |  |  |  | 46150 | штука |  | 1 | PCE CAR | 1 3 | 1 9 | шт. шт. | 4680409083949 14680409083946 | 18 60 | 14 60 | 11 30 | см. см. | 0.9 9 | кг. кг. | Прочее (EV000154) | Да | Нет | -10 °C |  |  |  | 24 В | 1 м | Нет | Нет | Да | 75 °C | Да | Да | Нет | Нет | Нет | [61 empty] | Срок гарантии на данное оборудование составляет 2 года с момента отгрузки со склада Систэм Электрик, с подтверждением соответствующим документом | Подлежит ремонту
STWL05C | Датчик уровня жидкости, 5м 4…20мА =15…35В | Systeme Electric |  |  |  | 9026202000 | Электронные | Датчик уровня жидкости, глубина до 5 м, выходной сигнал 4…20 мА, напряжение питания 15…35 В постоянного тока | Автоматизация и безопасность зданий | DBPRD | IND | Комнатные датчики | SEN | Датчики автоматизации зданий | BFD | Автоматизация зданий оптимальная | EC010106 | Датчик уровня жидкости | 7 | Китай | https://static-pcsp.systeme.ru/image/C6DGqrxS5VmL5Bzr655e154b2f8d11700664651.jpeg | https://static-pcsp.systeme.ru/image/C6DGqrxS5VmL5Bzr655e154b2f8d11700664651.jpeg | 1 | нет | [9 empty] | https://api.systeme.ru/product/media/download/988162 https://api.systeme.ru/product/media/download/989234 | реле Датчик уровня жидкости углекислого газа СО2 протока температуры канальные контактные наружные уличный наружный SCADA АСУЗ Systeme Building Operation BMS АСУД автоматизация и диспетчеризация умное здание умный дом | https://api.systeme.ru/product/media/download/988164 | Датчик уровня жидкости | https://api.systeme.ru/certificates/default/download/3129 | Д-ТР ТС-ЭМС | ЕАЭС N RU Д-CN.РА04.В.08234_23 |  |  |  | 46150 | штука |  | 1 | PCE CAR | 1 3 | 1 4 | шт. шт. | 4680409084601 14680409084608 | 41 40 | 31 25 | 11 60 | см. см. | 1.75 7 | кг. кг. |  |  |  | 70 °C |  |  |  |  | 5 м |  |  |  | -10 °C | [24 empty] | 24В DC (EV021411) | Давление (EV008039) | [40 empty] | Срок гарантии на данное оборудование составляет 2 года с момента отгрузки со склада Систэм Электрик, с подтверждением соответствующим документом | Подлежит ремонту
STWL10C | Датчик уровня жидкости, 10м 4…20мА =15…35В | Systeme Electric |  |  |  | 9026202000 | Электронные | Датчик уровня жидкости, глубина до 10 м, выходной сигнал 4…20 мА, напряжение питания 15…35 В постоянного тока | Автоматизация и безопасность зданий | DBPRD | IND | Комнатные датчики | SEN | Датчики автоматизации зданий | BFD | Автоматизация зданий оптимальная | EC010106 | Датчик уровня жидкости | 7 | Китай | https://static-pcsp.systeme.ru/image/QQhjDs8SKkdhz9-q68305d6b94fef1748000107.jpeg https://static-pcsp.systeme.ru/image/nMBvVLGBIZMqD3KF68305d6c26f191748000108.jpeg | https://static-pcsp.systeme.ru/image/QQhjDs8SKkdhz9-q68305d6b94fef1748000107.jpeg | 1 2 | нет нет | [9 empty] | https://api.systeme.ru/product/media/download/988162 https://api.systeme.ru/product/media/download/989234 | реле Датчик уровня жидкости углекислого газа СО2 протока температуры канальные контактные наружные уличный наружный SCADA АСУЗ Systeme Building Operation BMS АСУД автоматизация и диспетчеризация умное здание умный дом | https://api.systeme.ru/product/media/download/988164 | Датчик уровня жидкости | https://api.systeme.ru/certificates/default/download/3129 | Д-ТР ТС-ЭМС | ЕАЭС N RU Д-CN.РА04.В.08234_23 |  |  |  | 51400 | штука |  | 1 | PCE CAR | 1 3 | 1 4 | шт. шт. | 4680409084618 14680409084615 | 41 40 | 31 25 | 11 60 | см. см. | 2.05 9 | кг. кг. |  |  |  | 70 °C |  |  |  |  | 10 м |  |  |  | -10 °C | [24 empty] | 24В DC (EV021411) | Давление (EV008039) | [40 empty] | Срок гарантии на данное оборудование составляет 2 года с момента отгрузки со склада Систэм Электрик, с подтверждением соответствующим документом | Подлежит ремонту
SDTP180 | Датчик температуры канальный, -20…+80°С PT1000 180(40…155)мм | Systeme Electric |  |  |  | 9025198009 | Прочие термометры и пирометры, не объединенные с другими приборами | Датчик температуры канальный, для установки на воздуховод, монтажный фланец и кабельный ввод в комплекте, диапазон температуры -20…+80°С, выходной сигнал PT1000, винтовые клеммы, длина погружной части 180 мм, глубина погружения 40…155 мм, степень защиты корпуса IP54 | Автоматизация и безопасность зданий | DBPRD | DCT | Канальные датчики | SEN | Датчики автоматизации зданий | BFD | Автоматизация зданий оптимальная | EC002919 | Датчик/преобразователь температуры | 7 | Китай | https://static-pcsp.systeme.ru/image/-gmxbJCQK3_v1DVE649a816989b591687847273.jpeg https://static-pcsp.systeme.ru/image/WreElawarRVjXGDX6587bce030f231703394528.jpeg https://static-pcsp.systeme.ru/image/-tgXRq1hi0T-spbe6587bce0947651703394528.jpeg | https://static-pcsp.systeme.ru/image/-gmxbJCQK3_v1DVE649a816989b591687847273.jpeg | 1 2 3 | нет нет нет | [9 empty] | https://api.systeme.ru/product/media/download/988162 https://api.systeme.ru/product/media/download/989234 | реле Датчик уровня жидкости углекислого газа СО2 протока температуры канальные контактные наружные уличный наружный SCADA АСУЗ Systeme Building Operation BMS АСУД автоматизация и диспетчеризация умное здание умный дом | https://api.systeme.ru/product/media/download/988175 | Датчик температуры канальный | [6 empty] | 6250 | штука |  | 1 | PCE S04 P12 | 1 3 4 | 1 24 288 | шт. шт. шт. | 4680409083765 14680409083762 | 24 60 120 | 10 40 80 | 9 30 110.8 | см. см. см. | 0.35 9 91 | кг. кг. кг. | [25 empty] | Нет | Нет | -20...80 °C | -25...70 °C | Нет | Нет | Нет | Нет | Нет | Нет | Нет | [43 empty] | Срок гарантии на данное оборудование составляет 2 года с момента отгрузки со склада Систэм Электрик, с подтверждением соответствующим документом | Подлежит ремонту
SPTP100 | Датчик температуры погружной, -50…+150°С Pt1000 100мм с гильзой 50мм | Systeme Electric |  |  |  | 9025118000 | Термометры жидкостные, прямого считывания: прочие | Датчик температуры погружной, диапазон измерения температуры -50…+150°С, выходной сигнал Pt1000, длина погружной части 100 мм, в комплект поставки входит гильза 50 мм | Автоматизация и безопасность зданий | DBPRD | IMM | Погружные датчики | SEN | Датчики автоматизации зданий | BFD | Автоматизация зданий оптимальная | EC010909 | Погружной датчик температуры | 7 | Китай | https://static-pcsp.systeme.ru/image/u1XcugJSjXrF1Tku65fbcfee7dc571711001582.png https://static-pcsp.systeme.ru/image/AG-G2sWPhHAbFloy68305f1ce5b561748000540.jpeg |  | 1 2 | нет нет | [9 empty] | https://api.systeme.ru/product/media/download/988162 https://api.systeme.ru/product/media/download/989234 | реле Датчик уровня жидкости углекислого газа СО2 протока температуры канальные контактные наружные уличный наружный SCADA АСУЗ Systeme Building Operation BMS АСУД автоматизация и диспетчеризация умное здание умный дом | https://api.systeme.ru/product/media/download/988169 | Датчик температуры погружной | [6 empty] | 9650 | штука |  | 1 | PCE CAR P12 | 1 3 4 | 1 36 432 | шт. шт. шт. | 4680409084304 14680409084301 | 26 55 120 | 10 35 80 | 5 35 110.8 | см. см. см. | 0.188 7 150 | кг. кг. кг. | IP54 (EV006419) | [21 empty] | Pt1000 (EV020317) | [16 empty] | -50 °C | 150 °C | Да | Латунь (EV000149) | [36 empty] | Срок гарантии на данное оборудование составляет 2 года с момента отгрузки со склада Систэм Электрик, с подтверждением соответствующим документом | Подлежит ремонту
SPTP150 | Датчик температуры погружной, -50…+150°С Pt1000 150мм с гильзой 100мм | Systeme Electric |  |  |  | 9025118000 | Термометры жидкостные, прямого считывания: прочие | Датчик температуры погружной, диапазон измерения температуры -50…+150°С, выходной сигнал Pt1000, длина погружной части 150 мм, в комплект поставки входит гильза 100 мм | Автоматизация и безопасность зданий | DBPRD | IMM | Погружные датчики | SEN | Датчики автоматизации зданий | BFD | Автоматизация зданий оптимальная | EC010909 | Погружной датчик температуры | 7 | Китай | https://static-pcsp.systeme.ru/image/qVKhvWVUIgTWnrC865fbd6317251c1711003185.png https://static-pcsp.systeme.ru/image/VUgW2NoRv-usWzfi65fbd4347aac71711002676.png https://static-pcsp.systeme.ru/image/hAq2UifuIQy9trqY68305f2a727aa1748000554.jpeg | https://static-pcsp.systeme.ru/image/qVKhvWVUIgTWnrC865fbd6317251c1711003185.png | 1 2 3 | нет нет нет | [9 empty] | https://api.systeme.ru/product/media/download/988162 https://api.systeme.ru/product/media/download/989234 | реле Датчик уровня жидкости углекислого газа СО2 протока температуры канальные контактные наружные уличный наружный SCADA АСУЗ Systeme Building Operation BMS АСУД автоматизация и диспетчеризация умное здание умный дом | https://api.systeme.ru/product/media/download/988169 | Датчик температуры погружной | [6 empty] | 9650 | штука |  | 1 | PCE CAR | 1 3 | 1 36 | шт. шт. | 4680409084311 14680409084318 | 26 55 | 10 35 | 5 34 | см. см. | 0.2 14 | кг. кг. | IP54 (EV006419) | [21 empty] | Pt1000 (EV020317) | [16 empty] | -50 °C | 150 °C | Да | Латунь (EV000149) | [36 empty] | Срок гарантии на данное оборудование составляет 2 года с момента отгрузки со склада Систэм Электрик, с подтверждением соответствующим документом | Подлежит ремонту
SPTP200 | Датчик температуры погружной, -50…+150°С Pt1000 200мм с гильзой 150мм | Systeme Electric |  |  |  | 9025118000 | Термометры жидкостные, прямого считывания: прочие | Датчик температуры погружной, диапазон измерения температуры -50…+150°С, выходной сигнал Pt1000, длина погружной части 200 мм, в комплект поставки входит гильза 150 мм | Автоматизация и безопасность зданий | DBPRD | IMM | Погружные датчики | SEN | Датчики автоматизации зданий | BFD | Автоматизация зданий оптимальная | EC010909 | Погружной датчик температуры | 7 | Китай | https://static-pcsp.systeme.ru/image/CJtPGl41_AzNaAZp65fbd6712a2b01711003249.png https://static-pcsp.systeme.ru/image/YumjKAtFfnBhvOiq68305f5b145421748000603.jpeg | https://static-pcsp.systeme.ru/image/CJtPGl41_AzNaAZp65fbd6712a2b01711003249.png | 1 2 | нет нет | [9 empty] | https://api.systeme.ru/product/media/download/988162 https://api.systeme.ru/product/media/download/989234 | реле Датчик уровня жидкости углекислого газа СО2 протока температуры канальные контактные наружные уличный наружный SCADA АСУЗ Systeme Building Operation BMS АСУД автоматизация и диспетчеризация умное здание умный дом | https://api.systeme.ru/product/media/download/988169 | Датчик температуры погружной | [6 empty] | 9650 | штука |  | 1 | PCE CAR | 1 3 | 1 36 | шт. шт. | 4680409084328 14680409084325 | 26 55 | 10 35 | 5 35 | см. см. | 0.211 8 | кг. кг. | IP54 (EV006419) | [21 empty] | Pt1000 (EV020317) | [16 empty] | -50 °C | 150 °C | Да | Латунь (EV000149) | [36 empty] | Срок гарантии на данное оборудование составляет 2 года с момента отгрузки со склада Систэм Электрик, с подтверждением соответствующим документом | Подлежит ремонту
SRTP | Датчик температуры комнатный, PT1000 | Systeme Electric |  |  |  | 9025198009 | Прочие термометры и пирометры, не объединенные с другими приборами | Датчик температуры комнатный, выходной сигнал PT1000, накладная настенная установка | Автоматизация и безопасность зданий | DBPRD | IND | Комнатные датчики | SEN | Датчики автоматизации зданий | BFD | Автоматизация зданий оптимальная | EC011410 | Датчик комнатной температуры | 7 | Китай | https://static-pcsp.systeme.ru/image/RUN1URDZ130rKhB_68305f1bd73d11748000539.jpeg https://static-pcsp.systeme.ru/image/LjGWMGbsem1zmYid656ef3f06949f1701770224.jpeg https://static-pcsp.systeme.ru/image/5Y6zqiFnZ3XncOEZ656ef3f0a41cb1701770224.jpeg https://static-pcsp.systeme.ru/image/eP9xfXSojfztXfTF656ef3f0db39e1701770224.jpeg | https://static-pcsp.systeme.ru/image/RUN1URDZ130rKhB_68305f1bd73d11748000539.jpeg | 1 2 3 4 | нет нет нет нет | [9 empty] | https://api.systeme.ru/product/media/download/988162 https://api.systeme.ru/product/media/download/989234 | реле Датчик уровня жидкости углекислого газа СО2 протока температуры канальные контактные наружные уличный наружный SCADA АСУЗ Systeme Building Operation BMS АСУД автоматизация и диспетчеризация умное здание умный дом | https://api.systeme.ru/product/media/download/988165 | Датчик температуры комнатный | [6 empty] | 5750 | штука |  | 1 | PCE CAR | 1 3 | 1 90 | шт. шт. | 4680409084588 14680409084585 | 12 53 | 9 40 | 3 23 | см. см. | 0.084 9.1 | кг. кг. | IP30 (EV006410) | [21 empty] | Pt1000 (EV020317) | [16 empty] | 0 °C | 50 °C |  |  | Нет | [35 empty] | Срок гарантии на данное оборудование составляет 2 года с момента отгрузки со склада Систэм Электрик, с подтверждением соответствующим документом | Подлежит ремонту
SRTC | Датчик температуры комнатный, 4…20мА =15…35В | Systeme Electric |  |  |  | 9025198009 | Прочие термометры и пирометры, не объединенные с другими приборами | Датчик температуры комнатный, выходной сигнал 4…20 мА, напряжение питания 15…35 В постоянного тока, накладная настенная установка | Автоматизация и безопасность зданий | DBPRD | IND | Комнатные датчики | SEN | Датчики автоматизации зданий | BFD | Автоматизация зданий оптимальная | EC011410 | Датчик комнатной температуры | 7 | Китай | https://static-pcsp.systeme.ru/image/RUN1URDZ130rKhB_68305f1bd73d11748000539.jpeg | https://static-pcsp.systeme.ru/image/RUN1URDZ130rKhB_68305f1bd73d11748000539.jpeg | 1 | нет | [9 empty] | https://api.systeme.ru/product/media/download/988162 https://api.systeme.ru/product/media/download/989234 | реле Датчик уровня жидкости углекислого газа СО2 протока температуры канальные контактные наружные уличный наружный SCADA АСУЗ Systeme Building Operation BMS АСУД автоматизация и диспетчеризация умное здание умный дом | https://api.systeme.ru/product/media/download/988165 | Датчик температуры комнатный | https://api.systeme.ru/certificates/default/download/3130 | Д-ТР ТС-ЭМС | ЕАЭС N RU Д-CN.РА04.В.08064_23 |  |  |  | 12100 | штука |  | 1 | PCE CAR | 1 3 | 1 90 | шт. шт. | 4680409084564 14680409084561 | 12 53 | 9 40 | 3 23 | см. см. | 0.099 9.1 | кг. кг. | IP30 (EV006410) | [21 empty] | NTC (термистор) (EV009357) | [16 empty] | 0 °C | 50 °C |  |  | Нет | [35 empty] | Срок гарантии на данное оборудование составляет 2 года с момента отгрузки со склада Систэм Электрик, с подтверждением соответствующим документом | Подлежит ремонту
SOTN | Датчик температуры наружный, -40…+60°С NTC10K IP65 | Systeme Electric |  |  |  | 9025198009 | Прочие термометры и пирометры, не объединенные с другими приборами | Датчик температуры наружный, диапазон температуры -40…+60°С, выходной сигнал NTC10K, накладная настенная установка, степень защиты корпуса IP65 | Автоматизация и безопасность зданий | DBPRD | OUT | Наружные датчики | SEN | Датчики автоматизации зданий | BFD | Автоматизация зданий оптимальная | EC002919 | Датчик/преобразователь температуры | 7 | Китай | https://static-pcsp.systeme.ru/image/tHN1BhQAfuQduWZZ68305db2727f21748000178.jpeg | https://static-pcsp.systeme.ru/image/tHN1BhQAfuQduWZZ68305db2727f21748000178.jpeg | 1 | нет | [9 empty] | https://api.systeme.ru/product/media/download/988162 https://api.systeme.ru/product/media/download/989234 | реле Датчик уровня жидкости углекислого газа СО2 протока температуры канальные контактные наружные уличный наружный SCADA АСУЗ Systeme Building Operation BMS АСУД автоматизация и диспетчеризация умное здание умный дом | https://api.systeme.ru/product/media/download/988171 | Датчик температуры уличный наружный | [6 empty] | 5750 | штука |  | 1 | PCE CAR P12 | 1 3 4 | 1 36 576 | шт. шт. шт. | 4680409083895 14680409083892 | 16 35 120 | 10 30 80 | 4 25 110.8 | см. см. см. | 0.148 6 120 | кг. кг. кг. | [25 empty] | Нет | Нет | -40...60 °C | -40...60 °C | Нет | Нет | Нет | Нет | Нет | Нет | Нет | [43 empty] | Срок гарантии на данное оборудование составляет 2 года с момента отгрузки со склада Систэм Электрик, с подтверждением соответствующим документом | Подлежит ремонту
SDHVTVM180 | Датчик влажности и температуры канальный, 0…10В -20…+80°C Modbus 180мм(40…155мм) ~24В/=15…35В | Systeme Electric |  |  |  | 9025804000 | Прочие электронные приборы | Датчик влажности и температуры канальный, для установки на воздуховод, монтажный фланец и кабельный ввод в комплекте, 0…10В, диапазон температуры -20…+80°C, подключение RS-485 Modbus RTU, винтовые клеммы, длина погружной части 180 мм, глубина погружения 40…155 мм, степень защиты корпуса IP54, напряжение питания 24 В переменного тока или 15…35 В постоянного тока | Автоматизация и безопасность зданий | DBPRD | DCT | Канальные датчики | SEN | Датчики автоматизации зданий | BFD | Автоматизация зданий оптимальная | EC004240 | Датчик (HVAC/ ОВиК/ Отопление, вентиляция и кондиционирование) | 7 | Китай | https://static-pcsp.systeme.ru/image/-gmxbJCQK3_v1DVE649a816989b591687847273.jpeg | https://static-pcsp.systeme.ru/image/-gmxbJCQK3_v1DVE649a816989b591687847273.jpeg | 1 | нет | [9 empty] | https://api.systeme.ru/product/media/download/988162 https://api.systeme.ru/product/media/download/989234 | реле Датчик уровня жидкости углекислого газа СО2 протока температуры канальные контактные наружные уличный наружный SCADA АСУЗ Systeme Building Operation BMS АСУД автоматизация и диспетчеризация умное здание умный дом | https://api.systeme.ru/product/media/download/988176 | Датчик температуры влажности канальный | https://api.systeme.ru/certificates/default/download/3130 | Д-ТР ТС-ЭМС | ЕАЭС N RU Д-CN.РА04.В.08064_23 |  |  |  | 11750 | штука |  | 1 | PCE S04 | 1 3 | 1 24 | шт. шт. | 4680409084663 14680409084660 | 24 60 | 10 40 | 9 30 | см. см. | 0.35 9 | кг. кг. | [79 empty] | Срок гарантии на данное оборудование составляет 2 года с момента отгрузки со склада Систэм Электрик, с подтверждением соответствующим документом | Подлежит ремонту
SDT1C200 | Датчик температуры канальный, 0…+50°С 4…20мА 283мм(40…265мм)=15…35В | Systeme Electric |  |  |  | 9025192000 | Термометры и пирометры, не объединенные с другими приборами:электронные | Датчик температуры канальный, для установки на воздуховод, монтажный фланец и кабельный ввод в комплекте, диапазон измерения 0…+50°С, выходной сигнал 4…20мА, длина погружной части 283 мм, глубина погружения 40…265 мм, винтовые клеммы, степень защиты корпуса IP53, электропитание ⎓15…35В | Автоматизация и безопасность зданий | DBPRD | DCT | Канальные датчики | SEN | Датчики автоматизации зданий | BFD | Автоматизация зданий оптимальная | EC002919 | Датчик/преобразователь температуры | 7 | Китай | https://static-pcsp.systeme.ru/image/AlXhSamgg0y9N5Qq655e1543892a01700664643.jpeg | https://static-pcsp.systeme.ru/image/AlXhSamgg0y9N5Qq655e1543892a01700664643.jpeg | 1 | нет | [9 empty] | https://api.systeme.ru/product/media/download/988162 https://api.systeme.ru/product/media/download/989234 | реле Датчик уровня жидкости углекислого газа СО2 протока температуры канальные контактные наружные уличный наружный SCADA АСУЗ Systeme Building Operation BMS АСУД автоматизация и диспетчеризация умное здание умный дом | https://api.systeme.ru/product/media/download/988175 | Датчик температуры канальный | https://api.systeme.ru/certificates/default/download/3130 | Д-ТР ТС-ЭМС | ЕАЭС N RU Д-CN.РА04.В.08064_23 |  |  |  | 14600 | штука |  | 1 | PCE CAR P12 | 1 3 4 | 1 12 144 | шт. шт. шт. | 4680409083611 14680409083618 | 33 60 120 | 13 40 80 | 11 80 120 | см. см. см. | 0.308 3.9 80 | кг. кг. кг. | [25 empty] | Нет | Нет | 0...50 °C | -40...80 °C | Нет | Нет | Нет | Да | Нет | Нет | Нет | [43 empty] | Срок гарантии на данное оборудование составляет 2 года с момента отгрузки со склада Систэм Электрик, с подтверждением соответствующим документом | Подлежит ремонту
SDTV200 | Датчик температуры канальный, -20…+80°С 0…10В 283мм(40…265мм)=15…35В | Systeme Electric |  |  |  | 9025192000 | Термометры и пирометры, не объединенные с другими приборами:электронные | Датчик температуры канальный, для установки на воздуховод, монтажный фланец и кабельный ввод в комплекте, диапазон измерения -20…+80°С, выходной сигнал 0…10В,, длина погружной части 283 мм, глубина погружения 40…265 мм,винтовые клеммы, степень защиты корпуса IP53, электропитание ⎓15…35В | Автоматизация и безопасность зданий | DBPRD | DCT | Канальные датчики | SEN | Датчики автоматизации зданий | BFD | Автоматизация зданий оптимальная | EC002919 | Датчик/преобразователь температуры | 7 | Китай | https://static-pcsp.systeme.ru/image/AlXhSamgg0y9N5Qq655e1543892a01700664643.jpeg | https://static-pcsp.systeme.ru/image/AlXhSamgg0y9N5Qq655e1543892a01700664643.jpeg | 1 | нет | [9 empty] | https://api.systeme.ru/product/media/download/988162 https://api.systeme.ru/product/media/download/989234 | реле Датчик уровня жидкости углекислого газа СО2 протока температуры канальные контактные наружные уличный наружный SCADA АСУЗ Systeme Building Operation BMS АСУД автоматизация и диспетчеризация умное здание умный дом | https://api.systeme.ru/product/media/download/988175 | Датчик температуры канальный | https://api.systeme.ru/certificates/default/download/3130 | Д-ТР ТС-ЭМС | ЕАЭС N RU Д-CN.РА04.В.08064_23 |  |  |  | 14600 | штука |  | 1 | PCE CAR | 1 3 | 1 12 | шт. шт. | 4680409083789 14680409083786 | 33 60 | 13 40 | 11 80 | см. см. | 0.308 4 | кг. кг. | [25 empty] | Нет | Нет | -20...80 °C | -40...80 °C | Нет | Да | Нет | Нет | Нет | Нет | Нет | [43 empty] | Срок гарантии на данное оборудование составляет 2 года с момента отгрузки со склада Систэм Электрик, с подтверждением соответствующим документом | Подлежит ремонту
SDHV200 | Датчик влажности канальный, 0…100% 0…10В 283мм(40…265мм) =15…35В | Systeme Electric |  |  |  | 9025804000 | Прочие электронные приборы | Датчик влажности канальный, для установки на воздуховод, монтажный фланец и кабельный ввод в комплекте, диапазон измерения 0….100%, выходной сигнал 0…10В,, длина погружной части 283 мм, глубина погружения 40…265 мм, винтовые клеммы, степень защиты корпуса IP53, электропитание ⎓15…35В | Автоматизация и безопасность зданий | DBPRD | DCT | Канальные датчики | SEN | Датчики автоматизации зданий | BFD | Автоматизация зданий оптимальная | EC004240 | Датчик (HVAC/ ОВиК/ Отопление, вентиляция и кондиционирование) | 7 | Китай | https://static-pcsp.systeme.ru/image/AlXhSamgg0y9N5Qq655e1543892a01700664643.jpeg | https://static-pcsp.systeme.ru/image/AlXhSamgg0y9N5Qq655e1543892a01700664643.jpeg | 1 | нет | [9 empty] | https://api.systeme.ru/product/media/download/988162 https://api.systeme.ru/product/media/download/989234 | реле Датчик уровня жидкости углекислого газа СО2 протока температуры канальные контактные наружные уличный наружный SCADA АСУЗ Systeme Building Operation BMS АСУД автоматизация и диспетчеризация умное здание умный дом | https://api.systeme.ru/product/media/download/988176 | Датчик температуры влажности канальный | https://api.systeme.ru/certificates/default/download/3130 | Д-ТР ТС-ЭМС | ЕАЭС N RU Д-CN.РА04.В.08064_23 |  |  |  | 12450 | штука |  | 1 | PCE CAR | 1 3 | 1 12 | шт. шт. | 46804090835289 14680409083526 | 33 60 | 13 40 | 11 80 | см. см. | 0.308 4 | кг. кг. | [79 empty] | Срок гарантии на данное оборудование составляет 2 года с момента отгрузки со склада Систэм Электрик, с подтверждением соответствующим документом | Подлежит ремонту
SDHC200 | Датчик влажности канальный, 0…100% 4…20мА 283мм(40…265мм ) =15…35В | Systeme Electric |  |  |  | 9025804000 | Прочие электронные приборы | Датчик влажности канальный, для установки на воздуховод, монтажный фланец и кабельный ввод в комплекте, диапазон измерения влажности 0…100%, выходной сигнал влажности 4…20мА, длина погружной части 283 мм, глубина погружения 40…265 мм, винтовые клеммы, степень защиты корпуса IP53, электропитание ⎓15…35В | Автоматизация и безопасность зданий | DBPRD | DCT | Канальные датчики | SEN | Датчики автоматизации зданий | BFD | Автоматизация зданий оптимальная | EC004240 | Датчик (HVAC/ ОВиК/ Отопление, вентиляция и кондиционирование) | 7 | Китай | https://static-pcsp.systeme.ru/image/AlXhSamgg0y9N5Qq655e1543892a01700664643.jpeg | https://static-pcsp.systeme.ru/image/AlXhSamgg0y9N5Qq655e1543892a01700664643.jpeg | 1 | нет | [9 empty] | https://api.systeme.ru/product/media/download/988162 https://api.systeme.ru/product/media/download/989234 | реле Датчик уровня жидкости углекислого газа СО2 протока температуры канальные контактные наружные уличный наружный SCADA АСУЗ Systeme Building Operation BMS АСУД автоматизация и диспетчеризация умное здание умный дом | https://api.systeme.ru/product/media/download/988176 | Датчик температуры влажности канальный | https://api.systeme.ru/certificates/default/download/3130 | Д-ТР ТС-ЭМС | ЕАЭС N RU Д-CN.РА04.В.08064_23 |  |  |  | 14600 | штука |  | 1 | PCE CAR | 1 3 | 1 12 | шт. шт. | 4680409083598 14680409083595 | 33 60 | 13 40 | 11 80 | см. см. | 0.308 4 | кг. кг. | [79 empty] | Срок гарантии на данное оборудование составляет 2 года с момента отгрузки со склада Систэм Электрик, с подтверждением соответствующим документом | Подлежит ремонту
SDHVTP200 | Датчик влажности и температуры канальный, 0…10В -40…+80°С PT1000 283мм(40…265мм) =15…35В | Systeme Electric |  |  |  | 9025804000 | Прочие электронные приборы | Датчик влажности и температуры канальный, для установки на воздуховод, монтажный фланец и кабельный ввод в комплекте, диапазон измерения влажности 0….100%, выходной сигнал влажности 0…10В, диапазон измерения температуры -40…+80°С, выходной сигнал температуры PT1000,, длина погружной части 283 мм, глубина погружения 40…265 мм, винтовые клеммы, степень защиты корпуса IP53, электропитание ⎓15…35В | Автоматизация и безопасность зданий | DBPRD | DCT | Канальные датчики | SEN | Датчики автоматизации зданий | BFD | Автоматизация зданий оптимальная | EC004240 | Датчик (HVAC/ ОВиК/ Отопление, вентиляция и кондиционирование) | 7 | Китай | https://static-pcsp.systeme.ru/image/AlXhSamgg0y9N5Qq655e1543892a01700664643.jpeg | https://static-pcsp.systeme.ru/image/AlXhSamgg0y9N5Qq655e1543892a01700664643.jpeg | 1 | нет | [9 empty] | https://api.systeme.ru/product/media/download/988162 https://api.systeme.ru/product/media/download/989234 | реле Датчик уровня жидкости углекислого газа СО2 протока температуры канальные контактные наружные уличный наружный SCADA АСУЗ Systeme Building Operation BMS АСУД автоматизация и диспетчеризация умное здание умный дом | https://api.systeme.ru/product/media/download/988176 | Датчик температуры влажности канальный | https://api.systeme.ru/certificates/default/download/3130 | Д-ТР ТС-ЭМС | ЕАЭС N RU Д-CN.РА04.В.08064_23 |  |  |  | 14600 | штука |  | 1 | PCE CAR | 1 3 | 1 12 | шт. шт. | 4680409083543 14680409083540 | 33 60 | 13 40 | 11 80 | см. см. | 0.308 4 | кг. кг. | [79 empty] | Срок гарантии на данное оборудование составляет 2 года с момента отгрузки со склада Систэм Электрик, с подтверждением соответствующим документом | Подлежит ремонту
SDHCTP200 | Датчик влажности и температуры канальный, 4…20мА -20…+80°СPT1000 283мм(40…265мм) =15…35В | Systeme Electric |  |  |  | 9025804000 | Прочие электронные приборы | Датчик влажности и температуры канальный, для установки на воздуховод, монтажный фланец и кабельный ввод в комплекте, диапазон измерения влажности 0….100%, выходной сигнал влажности 4…20мА, диапазон измерения температуры -20…+80°С, выходной сигнал температуры PT1000,, длина погружной части 283 мм, глубина погружения 40…265 мм, винтовые клеммы, степень защиты корпуса IP53, электропитание ⎓15…35В | Автоматизация и безопасность зданий | DBPRD | DCT | Канальные датчики | SEN | Датчики автоматизации зданий | BFD | Автоматизация зданий оптимальная | EC004240 | Датчик (HVAC/ ОВиК/ Отопление, вентиляция и кондиционирование) | 7 | Китай | https://static-pcsp.systeme.ru/image/AlXhSamgg0y9N5Qq655e1543892a01700664643.jpeg | https://static-pcsp.systeme.ru/image/AlXhSamgg0y9N5Qq655e1543892a01700664643.jpeg | 1 | нет | [9 empty] | https://api.systeme.ru/product/media/download/988162 https://api.systeme.ru/product/media/download/989234 | реле Датчик уровня жидкости углекислого газа СО2 протока температуры канальные контактные наружные уличный наружный SCADA АСУЗ Systeme Building Operation BMS АСУД автоматизация и диспетчеризация умное здание умный дом | https://api.systeme.ru/product/media/download/988176 | Датчик температуры влажности канальный | https://api.systeme.ru/certificates/default/download/3130 | Д-ТР ТС-ЭМС | ЕАЭС N RU Д-CN.РА04.В.08064_23 |  |  |  | 14600 | штука |  | 1 | PCE CAR | 1 3 | 1 12 | шт. шт. | 4680409083482 14680409083489 | 33 60 | 13 40 | 11 80 | см. см. | 0.308 40 | кг. кг. | [79 empty] | Срок гарантии на данное оборудование составляет 2 года с момента отгрузки со склада Систэм Электрик, с подтверждением соответствующим документом | Подлежит ремонту
SDHVTN200 | Датчик влажности и температуры канальный, 0…10В -40…+80°С NTC10K 283мм(40…265мм) =15…35В | Systeme Electric |  |  |  | 9025804000 | Прочие электронные приборы | Датчик влажности и температуры канальный, для установки на воздуховод, монтажный фланец и кабельный ввод в комплекте, диапазон измерения влажности 0….100%, выходной сигнал влажности 0…10В, диапазон измерения температуры -40…+80°С, выходной сигнал температуры NTC10K, 283мдлина погружной части 283 мм, глубина погружения 40…265 мм, винтовые клеммы, степень защиты корпуса IP53, электропитание ⎓15…35В | Автоматизация и безопасность зданий | DBPRD | DCT | Канальные датчики | SEN | Датчики автоматизации зданий | BFD | Автоматизация зданий оптимальная | EC004240 | Датчик (HVAC/ ОВиК/ Отопление, вентиляция и кондиционирование) | 7 | Китай | https://static-pcsp.systeme.ru/image/AlXhSamgg0y9N5Qq655e1543892a01700664643.jpeg | https://static-pcsp.systeme.ru/image/AlXhSamgg0y9N5Qq655e1543892a01700664643.jpeg | 1 | нет | [9 empty] | https://api.systeme.ru/product/media/download/988162 https://api.systeme.ru/product/media/download/989234 | реле Датчик уровня жидкости углекислого газа СО2 протока температуры канальные контактные наружные уличный наружный SCADA АСУЗ Systeme Building Operation BMS АСУД автоматизация и диспетчеризация умное здание умный дом | https://api.systeme.ru/product/media/download/988176 | Датчик температуры влажности канальный | [6 empty] | 14600 | штука |  | 1 | PCE CAR | 1 3 | 1 12 | шт. шт. | 4680409083550 14680409083557 | 33 60 | 13 40 | 11 80 | см. см. | 0.308 4 | кг. кг. | [79 empty] | Срок гарантии на данное оборудование составляет 2 года с момента отгрузки со склада Систэм Электрик, с подтверждением соответствующим документом | Подлежит ремонту
SDHCTN200 | Датчик влажности и температуры канальный, 4…20мА -20…+80°С NTC10K 283мм(40…265мм) =15…35В | Systeme Electric |  |  |  | 9025804000 | Прочие электронные приборы | Датчик влажности и температуры канальный, для установки на воздуховод, монтажный фланец и кабельный ввод в комплекте, диапазон измерения влажности 0….100%, выходной сигнал влажности 4…20мА, диапазон измерения температуры -20…+80°С, выходной сигнал температуры NTC10K, длина погружной части 283 мм, глубина погружения 40…265 мм, винтовые клеммы, степень защиты корпуса IP53, электропитание ⎓15…35В | Автоматизация и безопасность зданий | DBPRD | DCT | Канальные датчики | SEN | Датчики автоматизации зданий | BFD | Автоматизация зданий оптимальная | EC004240 | Датчик (HVAC/ ОВиК/ Отопление, вентиляция и кондиционирование) | 7 | Китай | https://static-pcsp.systeme.ru/image/AlXhSamgg0y9N5Qq655e1543892a01700664643.jpeg | https://static-pcsp.systeme.ru/image/AlXhSamgg0y9N5Qq655e1543892a01700664643.jpeg | 1 | нет | [9 empty] | https://api.systeme.ru/product/media/download/988162 https://api.systeme.ru/product/media/download/989234 | реле Датчик уровня жидкости углекислого газа СО2 протока температуры канальные контактные наружные уличный наружный SCADA АСУЗ Systeme Building Operation BMS АСУД автоматизация и диспетчеризация умное здание умный дом | https://api.systeme.ru/product/media/download/988176 | Датчик температуры влажности канальный | [6 empty] | 14600 | штука |  | 1 | PCE CAR | 1 3 | 1 12 | шт. шт. | 4680409083499 14680409083496 | 33 60 | 13 40 | 11 80 | см. см. | 0.308 4 | кг. кг. | [79 empty] | Срок гарантии на данное оборудование составляет 2 года с момента отгрузки со склада Систэм Электрик, с подтверждением соответствующим документом | Подлежит ремонту
SDHCTC200 | Датчик влажности и температуры канальный, 4…20мА -20…+80°С 4…20мА 283мм(40…265мм) =15…35В | Systeme Electric |  |  |  | 9025804000 | Прочие электронные приборы | Датчик влажности и температуры канальный, для установки на воздуховод, монтажный фланец и кабельный ввод в комплекте, диапазон измерения влажности 0….100%, выходной сигнал влажности 4…20мА, диапазон измерения температуры -20…+80°С, выходной сигнал температуры 4…20мА,, длина погружной части 283 мм, глубина погружения 40…265 мм, винтовые клеммы, степень защиты корпуса IP53, электропитание ⎓15…35В | Автоматизация и безопасность зданий | DBPRD | DCT | Канальные датчики | SEN | Датчики автоматизации зданий | BFD | Автоматизация зданий оптимальная | EC004240 | Датчик (HVAC/ ОВиК/ Отопление, вентиляция и кондиционирование) | 7 | Китай | https://static-pcsp.systeme.ru/image/AlXhSamgg0y9N5Qq655e1543892a01700664643.jpeg | https://static-pcsp.systeme.ru/image/AlXhSamgg0y9N5Qq655e1543892a01700664643.jpeg | 1 | нет | [9 empty] | https://api.systeme.ru/product/media/download/988162 https://api.systeme.ru/product/media/download/989234 | реле Датчик уровня жидкости углекислого газа СО2 протока температуры канальные контактные наружные уличный наружный SCADA АСУЗ Systeme Building Operation BMS АСУД автоматизация и диспетчеризация умное здание умный дом | https://api.systeme.ru/product/media/download/988176 | Датчик температуры влажности канальный | https://api.systeme.ru/certificates/default/download/3130 | Д-ТР ТС-ЭМС | ЕАЭС N RU Д-CN.РА04.В.08064_23 |  |  |  | 14600 | штука |  | 1 | PCE CAR P12 | 1 3 4 | 1 12 144 | шт. шт. шт. | 4680409083512 14680409083519 | 13.7 60 120 | 34.6 40 80 | 10.9 80 110 | см. см. см. | 0.301 4 70 | кг. кг. кг. | [79 empty] | Срок гарантии на данное оборудование составляет 2 года с момента отгрузки со склада Систэм Электрик, с подтверждением соответствующим документом | Подлежит ремонту
SDCD20M | Датчик CO₂ канальный, RS485 Modbus 145мм ~15…24В/=15…24В | Systeme Electric |  |  |  | 9027101000 | Газо или дымоанализаторы электронные | Датчик уровня концентрации углекислого газа CO₂ для установки в воздуховод, диапазон измерения от 0 до 2000 ppm, выходной сигнал по подключению RS-485 и протоколу Modbus RTU, глубина погружения 145мм, установочный фланец входит в комплект поставки, напряжения питания от 15 до 24 В переменного или постоянного тока | Автоматизация и безопасность зданий | DBPRD | DCT | Канальные датчики | SEN | Датчики автоматизации зданий | BFD | Автоматизация зданий оптимальная | EC000926 | Датчик физических параметров для шинной системы | 7 | Китай | https://static-pcsp.systeme.ru/image/Hy_C9Y4lqNxZMFPn656eca12247141701759506.png https://static-pcsp.systeme.ru/image/yZoIYY7oLb1miMny68305d75a1c451748000117.jpeg https://static-pcsp.systeme.ru/image/5ILO3lmbSDXKDn2k6587bce10bf7e1703394529.jpeg | https://static-pcsp.systeme.ru/image/Hy_C9Y4lqNxZMFPn656eca12247141701759506.png | 1 2 3 | нет нет нет | [9 empty] | https://api.systeme.ru/product/media/download/988162 https://api.systeme.ru/product/media/download/989234 | реле Датчик уровня жидкости углекислого газа СО2 протока температуры канальные контактные наружные уличный наружный SCADA АСУЗ Systeme Building Operation BMS АСУД автоматизация и диспетчеризация умное здание умный дом | https://api.systeme.ru/product/media/download/988179 | Датчики углекислого газа СО2 канальные | https://api.systeme.ru/certificates/default/download/3128 | Д-ТР ТС-ЭМС | ЕАЭС N RU Д-CN.РА04.В.08335_23 |  |  |  | 43750 | штука |  | 1 | PCE CAR | 1 3 | 1 20 | шт. шт. | 4680409083284 14680409083281 | 32 65 | 11 25 | 7 35 | см. см. | 0.215 5 | кг. кг. | IP30 (EV006410) | [43 empty] | Внутренний / скрытый (EV000383) | Белый (EV000202) | Датчик углекислого газа (CO2) (EV006366) | Нет | Нет | Нет | Нет | Нет | Нет | Нет (без) (EV000494) | 0 | Нет | Нет | Нет | [21 empty] | Срок гарантии на данное оборудование составляет 2 года с момента отгрузки со склада Систэм Электрик, с подтверждением соответствующим документом | Подлежит ремонту
SDCD20V | Датчик CO₂ канальный, 0…10В DO 145мм ~15…24В/=15…24В | Systeme Electric |  |  |  | 9027101000 | Газо или дымоанализаторы электронные | Датчик уровня концентрации углекислого газа CO₂ для установки в воздуховод, диапазон измерения от 0 до 2000 ppm, аналоговый выходной сигнал с трехпроводной схемой подключения и выбираемым сигналом 0…10В или 4…20мА, дискретный выходной сигнал нормально разомкнутый с выбираемым порогом 800/1000/1200 ppm, глубина погружения 145мм, установочный фланец входит в комплект поставки, напряжения питания от 15 до 24 В переменного или постоянного тока | Автоматизация и безопасность зданий | DBPRD | DCT | Канальные датчики | SEN | Датчики автоматизации зданий | BFD | Автоматизация зданий оптимальная | EC000926 | Датчик физических параметров для шинной системы | 7 | Китай | https://static-pcsp.systeme.ru/image/yZoIYY7oLb1miMny68305d75a1c451748000117.jpeg | https://static-pcsp.systeme.ru/image/yZoIYY7oLb1miMny68305d75a1c451748000117.jpeg | 1 | нет | [9 empty] | https://api.systeme.ru/product/media/download/988162 https://api.systeme.ru/product/media/download/989234 | реле Датчик уровня жидкости углекислого газа СО2 протока температуры канальные контактные наружные уличный наружный SCADA АСУЗ Systeme Building Operation BMS АСУД автоматизация и диспетчеризация умное здание умный дом | https://api.systeme.ru/product/media/download/988179 | Датчики углекислого газа СО2 канальные | https://api.systeme.ru/certificates/default/download/3128 | Д-ТР ТС-ЭМС | ЕАЭС N RU Д-CN.РА04.В.08335_23 |  |  |  | 43750 | штука |  | 1 | PCE CAR | 1 3 | 1 20 | шт. шт. | 4680409083291 14680409083298 | 32 65 | 11 25 | 7 35 | см. см. | 0.215 5 | кг. кг. | IP30 (EV006410) | [43 empty] | Внутренний / скрытый (EV000383) | Белый (EV000202) | Датчик углекислого газа (CO2) (EV006366) | Нет | Нет | Нет | Нет | Нет | Нет | Нет (без) (EV000494) | 0 | Нет | Нет | Нет | [21 empty] | Срок гарантии на данное оборудование составляет 2 года с момента отгрузки со склада Систэм Электрик, с подтверждением соответствующим документом | Подлежит ремонту
SRTV | Датчик температуры комнатный, 0…10В =15…35В | Systeme Electric |  |  |  | 9025192000 | Термометры и пирометры, не объединенные с другими приборами:электронные | Датчик температуры комнатный, выходной сигнал 0…10 В, напряжение питания 15…35 В постоянного тока, накладная настенная установка | Автоматизация и безопасность зданий | DBPRD | IND | Комнатные датчики | SEN | Датчики автоматизации зданий | BFD | Автоматизация зданий оптимальная | EC011410 | Датчик комнатной температуры | 7 | Китай | https://static-pcsp.systeme.ru/image/RUN1URDZ130rKhB_68305f1bd73d11748000539.jpeg | https://static-pcsp.systeme.ru/image/RUN1URDZ130rKhB_68305f1bd73d11748000539.jpeg | 1 | нет | [9 empty] | https://api.systeme.ru/product/media/download/988162 https://api.systeme.ru/product/media/download/989234 | реле Датчик уровня жидкости углекислого газа СО2 протока температуры канальные контактные наружные уличный наружный SCADA АСУЗ Systeme Building Operation BMS АСУД автоматизация и диспетчеризация умное здание умный дом | https://api.systeme.ru/product/media/download/988165 | Датчик температуры комнатный | https://api.systeme.ru/certificates/default/download/3130 | Д-ТР ТС-ЭМС | ЕАЭС N RU Д-CN.РА04.В.08064_23 |  |  |  | 12100 | штука |  | 1 | PCE CAR | 1 3 | 1 90 | шт. шт. | 4680409084595 14680409084592 | 12 53 | 9 40 | 3 23 | см. см. | 0.099 9.1 | кг. кг. | IP30 (EV006410) | [21 empty] | NTC (термистор) (EV009357) | [16 empty] | 0 °C | 50 °C |  |  | Нет | [35 empty] | Срок гарантии на данное оборудование составляет 2 года с момента отгрузки со склада Систэм Электрик, с подтверждением соответствующим документом | Подлежит ремонту
SRHV | Датчик влажности комнатный, 0…10В =15…35В | Systeme Electric |  |  |  | 9025804000 | Прочие электронные приборы |  | Автоматизация и безопасность зданий | DBPRD | IND | Комнатные датчики | SEN | Датчики автоматизации зданий | BFD | Автоматизация зданий оптимальная | EC004240 | Датчик (HVAC/ ОВиК/ Отопление, вентиляция и кондиционирование) | 7 | Китай | https://static-pcsp.systeme.ru/image/RUN1URDZ130rKhB_68305f1bd73d11748000539.jpeg | https://static-pcsp.systeme.ru/image/RUN1URDZ130rKhB_68305f1bd73d11748000539.jpeg | 1 | нет | [9 empty] | https://api.systeme.ru/product/media/download/988162 https://api.systeme.ru/product/media/download/989234 | реле Датчик уровня жидкости углекислого газа СО2 протока температуры канальные контактные наружные уличный наружный SCADA АСУЗ Systeme Building Operation BMS АСУД автоматизация и диспетчеризация умное здание умный дом | https://api.systeme.ru/product/media/download/988166 | Датчик температуры комнатный влажности | https://api.systeme.ru/certificates/default/download/3130 | Д-ТР ТС-ЭМС | ЕАЭС N RU Д-CN.РА04.В.08064_23 |  |  |  | 13850 | штука |  | 1 | PCE CAR | 1 3 | 1 90 | шт. шт. | 4680409084502 14680409084509 | 12 38 | 9 50 | 3 23 | см. см. | 0.099 9 | кг. кг. | IP30 (EV006410) | Нет | [9 empty] | Нет |  |  |  | Да |  |  | Да | Нет | Комнатный (-ое) (EV017113) | Нет | NTC (термистор) (EV009357) | Нет | Нет | [54 empty] | Срок гарантии на данное оборудование составляет 2 года с момента отгрузки со склада Систэм Электрик, с подтверждением соответствующим документом | Подлежит ремонту
SRHCTN | Датчик влажности и температуры комнатный, 4…20мА NTC10K =15…35В | Systeme Electric |  |  |  | 9025804000 | Прочие электронные приборы | Датчик влажности и температуры комнатный, выходной сигнал влажности 4…20 мА, выходной сигнал температуры NTC10K, напряжение питания 15…35 В постоянного тока, накладная настенная установка | Автоматизация и безопасность зданий | DBPRD | IND | Комнатные датчики | SEN | Датчики автоматизации зданий | BFD | Автоматизация зданий оптимальная | EC004240 | Датчик (HVAC/ ОВиК/ Отопление, вентиляция и кондиционирование) | 7 | Китай | https://static-pcsp.systeme.ru/image/RUN1URDZ130rKhB_68305f1bd73d11748000539.jpeg | https://static-pcsp.systeme.ru/image/RUN1URDZ130rKhB_68305f1bd73d11748000539.jpeg | 1 | нет | [9 empty] | https://api.systeme.ru/product/media/download/988162 https://api.systeme.ru/product/media/download/989234 | реле Датчик уровня жидкости углекислого газа СО2 протока температуры канальные контактные наружные уличный наружный SCADA АСУЗ Systeme Building Operation BMS АСУД автоматизация и диспетчеризация умное здание умный дом | https://api.systeme.ru/product/media/download/988166 | Датчик температуры комнатный влажности | https://api.systeme.ru/certificates/default/download/3130 | Д-ТР ТС-ЭМС | ЕАЭС N RU Д-CN.РА04.В.08064_23 |  |  |  | 13850 | штука |  | 1 | PCE CAR | 1 3 | 1 90 | шт. шт. | 4680409084472 14680409084479 | 12 38 | 9 50 | 3 23 | см. см. | 0.099 9.1 | кг. кг. | IP30 (EV006410) | Нет | [9 empty] | Нет |  |  |  | Да |  |  | Да | Нет | Комнатный (-ое) (EV017113) | Нет | NTC (термистор) (EV009357) | Нет | Нет | [54 empty] | Срок гарантии на данное оборудование составляет 2 года с момента отгрузки со склада Систэм Электрик, с подтверждением соответствующим документом | Подлежит ремонту
SRHVTV | Датчик влажности и температуры комнатный, 2×0…10В =15…35В | Systeme Electric |  |  |  | 9025804000 | Прочие электронные приборы | Датчик влажности и температуры комнатный, выходной сигнал влажности 0…10 В, выходной сигнал температуры 0…10 В, напряжение питания 15…35 В постоянного тока, накладная настенная установка | Автоматизация и безопасность зданий | DBPRD | IND | Комнатные датчики | SEN | Датчики автоматизации зданий | BFD | Автоматизация зданий оптимальная | EC004240 | Датчик (HVAC/ ОВиК/ Отопление, вентиляция и кондиционирование) | 7 | Китай | https://static-pcsp.systeme.ru/image/RUN1URDZ130rKhB_68305f1bd73d11748000539.jpeg | https://static-pcsp.systeme.ru/image/RUN1URDZ130rKhB_68305f1bd73d11748000539.jpeg | 1 | нет | [9 empty] | https://api.systeme.ru/product/media/download/988162 https://api.systeme.ru/product/media/download/989234 | реле Датчик уровня жидкости углекислого газа СО2 протока температуры канальные контактные наружные уличный наружный SCADA АСУЗ Systeme Building Operation BMS АСУД автоматизация и диспетчеризация умное здание умный дом | https://api.systeme.ru/product/media/download/988166 | Датчик температуры комнатный влажности | https://api.systeme.ru/certificates/default/download/3130 | Д-ТР ТС-ЭМС | ЕАЭС N RU Д-CN.РА04.В.08064_23 |  |  |  | 14200 | штука |  | 1 | PCE CAR | 1 3 | 1 90 | шт. шт. | 4680409084526 14680409084523 | 12 38 | 9 50 | 3 23 | см. см. | 0.099 9.1 | кг. кг. | IP30 (EV006410) | Нет | [9 empty] | Нет |  |  |  | Да |  |  | Да | Нет | Комнатный (-ое) (EV017113) | Нет | NTC (термистор) (EV009357) | Нет | Нет | [54 empty] | Срок гарантии на данное оборудование составляет 2 года с момента отгрузки со склада Систэм Электрик, с подтверждением соответствующим документом | Подлежит ремонту
SRHCTC | Датчик влажности и температуры комнатный, 2×4…20мА =15…35В | Systeme Electric |  |  |  | 9025804000 | Прочие электронные приборы | Датчик влажности и температуры комнатный, выходной сигнал влажности 4…20 мА, выходной сигнал температуры 4…20 мА, напряжение питания 15…35 В постоянного тока, накладная настенная установка | Автоматизация и безопасность зданий | DBPRD | IND | Комнатные датчики | SEN | Датчики автоматизации зданий | BFD | Автоматизация зданий оптимальная | EC004240 | Датчик (HVAC/ ОВиК/ Отопление, вентиляция и кондиционирование) | 7 | Китай | https://static-pcsp.systeme.ru/image/RUN1URDZ130rKhB_68305f1bd73d11748000539.jpeg | https://static-pcsp.systeme.ru/image/RUN1URDZ130rKhB_68305f1bd73d11748000539.jpeg | 1 | нет | [9 empty] | https://api.systeme.ru/product/media/download/988162 https://api.systeme.ru/product/media/download/989234 | реле Датчик уровня жидкости углекислого газа СО2 протока температуры канальные контактные наружные уличный наружный SCADA АСУЗ Systeme Building Operation BMS АСУД автоматизация и диспетчеризация умное здание умный дом | https://api.systeme.ru/product/media/download/988166 | Датчик температуры комнатный влажности | https://api.systeme.ru/certificates/default/download/3130 | Д-ТР ТС-ЭМС | ЕАЭС N RU Д-CN.РА04.В.08064_23 |  |  |  | 14200 | штука |  | 1 | PCE CAR | 1 3 | 1 90 | шт. шт. | 4680409084489 14680409084486 | 12 50 | 9 38 | 3 23 | см. см. | 0.099 10.1 | кг. кг. | IP30 (EV006410) | Нет | [9 empty] | Нет |  |  |  | Да |  |  | Да | Нет | Комнатный (-ое) (EV017113) | Нет | NTC (термистор) (EV009357) | Нет | Нет | [54 empty] | Срок гарантии на данное оборудование составляет 2 года с момента отгрузки со склада Систэм Электрик, с подтверждением соответствующим документом | Подлежит ремонту
SRHTM | Датчик влажности и температуры комнатный, RS485 ModbusRTU =15…35В | Systeme Electric |  |  |  | 9025804000 | Прочие электронные приборы | Датчик влажности и температуры комнатный, подключение RS-485, передача показаний по протоколу Modbus RTU, напряжение питания 24 В постоянного тока, накладная настенная установка | Автоматизация и безопасность зданий | DBPRD | IND | Комнатные датчики | SEN | Датчики автоматизации зданий | BFD | Автоматизация зданий оптимальная | EC004240 | Датчик (HVAC/ ОВиК/ Отопление, вентиляция и кондиционирование) | 7 | Китай | https://static-pcsp.systeme.ru/image/RUN1URDZ130rKhB_68305f1bd73d11748000539.jpeg https://static-pcsp.systeme.ru/image/IZ76U0r3EVJTjC_x6569ac513feb71701424209.jpeg https://static-pcsp.systeme.ru/image/HTghOexGvI5LlrZa6569ac5175c5b1701424209.jpeg | https://static-pcsp.systeme.ru/image/RUN1URDZ130rKhB_68305f1bd73d11748000539.jpeg | 1 2 3 | нет нет нет | [9 empty] | https://api.systeme.ru/product/media/download/988162 https://api.systeme.ru/product/media/download/989234 | реле Датчик уровня жидкости углекислого газа СО2 протока температуры канальные контактные наружные уличный наружный SCADA АСУЗ Systeme Building Operation BMS АСУД автоматизация и диспетчеризация умное здание умный дом | https://api.systeme.ru/product/media/download/988166 | Датчик температуры комнатный влажности | https://api.systeme.ru/certificates/default/download/3130 | Д-ТР ТС-ЭМС | ЕАЭС N RU Д-CN.РА04.В.08064_23 |  |  |  | 15550 | штука |  | 1 | PCE CAR | 1 3 | 1 90 | шт. шт. | 4680409084496 14680409084493 | 12 38 | 9 50 | 3 23 | см. см. | 0.099 9 | кг. кг. | IP30 (EV006410) | Нет | [9 empty] | Нет |  |  |  | Да |  |  | Да | Нет | Комнатный (-ое) (EV017113) | Нет | NTC (термистор) (EV009357) | Нет | Нет | [54 empty] | Срок гарантии на данное оборудование составляет 2 года с момента отгрузки со склада Систэм Электрик, с подтверждением соответствующим документом | Подлежит ремонту
SRCDC | Датчик CO₂ комнатный, 4…20мА(3-пров)/0…10В ~18…30В/=18…30В | Systeme Electric |  |  |  | 9027101000 | Газо или дымоанализаторы электронные | Датчик уровня концентрации углекислого газа CO₂ комнатный, настенная установка, аналоговый выходной сигнал выбираемый 4…20 мА с трехпроводной схемой или 0…10 В, напряжение питания от 18 до 30 В постоянного или переменного тока, винтовые клеммные колодки | Автоматизация и безопасность зданий | DBPRD | IND | Комнатные датчики | SEN | Датчики автоматизации зданий | BFD | Автоматизация зданий оптимальная | EC000926 | Датчик физических параметров для шинной системы | 7 | Китай | https://static-pcsp.systeme.ru/image/j1v8S7CW3GAHMd7f68305f1d43f551748000541.jpeg | https://static-pcsp.systeme.ru/image/j1v8S7CW3GAHMd7f68305f1d43f551748000541.jpeg | 1 | нет | [9 empty] | https://api.systeme.ru/product/media/download/988162 https://api.systeme.ru/product/media/download/989234 | реле Датчик уровня жидкости углекислого газа СО2 протока температуры канальные контактные наружные уличный наружный SCADA АСУЗ Systeme Building Operation BMS АСУД автоматизация и диспетчеризация умное здание умный дом | https://api.systeme.ru/product/media/download/988886 |  | https://api.systeme.ru/certificates/default/download/3133 | Д-ТР ТС-ЭМС Д-ТР ТС-НВО | ЕАЭС N RU Д-CN.РА04.В.11021_23 |  |  |  | 49250 | штука |  | 1 | PCE CAR | 1 3 | 1 60 | шт. шт. | 4680409084427 14680409084424 | 13 50 | 10 45 | 5 40 | см. см. | 0.139 9 | кг. кг. | IP30 (EV006410) | [43 empty] | Открытой установки (EV000384) | Белый (EV000202) | Датчик углекислого газа (CO2) (EV006366) | Нет | Нет | Нет | Нет | Нет | Нет | Нет (без) (EV000494) | 0 | Нет | Нет | Нет | [21 empty] | Срок гарантии на данное оборудование составляет 2 года с момента отгрузки со склада Систэм Электрик, с подтверждением соответствующим документом | Подлежит ремонту
SRCDVD | Датчик CO₂ комнатный, 0…10В ЖКЭ ~18…30В/=18…30В | Systeme Electric |  |  |  | 9027101000 | Газо или дымоанализаторы электронные | Датчик уровня концентрации углекислого газа CO₂ комнатный, настенная установка, аналоговый выходной сигнал 0…10 В, жидкокристаллический экран с отображением измеренного значения, напряжение питания от 18 до 30 В постоянного или переменного тока, , винтовые клеммные колодки | Автоматизация и безопасность зданий | DBPRD | IND | Комнатные датчики | SEN | Датчики автоматизации зданий | BFD | Автоматизация зданий оптимальная | EC000926 | Датчик физических параметров для шинной системы | 7 | Китай | https://static-pcsp.systeme.ru/image/a_S4wuv42sGsHLYz68305f4e075fb1748000590.jpeg | https://static-pcsp.systeme.ru/image/a_S4wuv42sGsHLYz68305f4e075fb1748000590.jpeg | 1 | нет | [9 empty] | https://api.systeme.ru/product/media/download/988162 https://api.systeme.ru/product/media/download/989234 | реле Датчик уровня жидкости углекислого газа СО2 протока температуры канальные контактные наружные уличный наружный SCADA АСУЗ Systeme Building Operation BMS АСУД автоматизация и диспетчеризация умное здание умный дом | https://api.systeme.ru/product/media/download/988886 |  | https://api.systeme.ru/certificates/default/download/3133 | Д-ТР ТС-ЭМС Д-ТР ТС-НВО | ЕАЭС N RU Д-CN.РА04.В.11021_23 |  |  |  | 54200 | штука |  | 1 | PCE CAR | 1 3 | 1 60 | шт. шт. | 4680409084458 14680409084455 | 13 50 | 10 45 | 5 40 | см. см. | 0.139 9 | кг. кг. | IP30 (EV006410) | [43 empty] | Открытой установки (EV000384) | Белый (EV000202) | Датчик углекислого газа (CO2) (EV006366) | Нет | Нет | Нет | Нет | Нет | Нет | Нет (без) (EV000494) | 0 | Нет | Нет | Нет | [21 empty] | Срок гарантии на данное оборудование составляет 2 года с момента отгрузки со склада Систэм Электрик, с подтверждением соответствующим документом | Подлежит ремонту
SRCDCD | Датчик CO₂ комнатный, 4…20мА(3-пров)/0…10В ЖКЭ ~18…30В/=18…30В | Systeme Electric |  |  |  | 9027101000 | Газо или дымоанализаторы электронные | Датчик уровня концентрации углекислого газа CO₂ комнатный, настенная установка, аналоговый выходной сигнал выбираемый 4…20 мА с трехпроводной схемой или 0…10 В, жидкокристаллический экран с отображением измеренного значения, напряжение питания от 18 до 30 В постоянного или переменного тока, , винтовые клеммные колодки | Автоматизация и безопасность зданий | DBPRD | IND | Комнатные датчики | SEN | Датчики автоматизации зданий | BFD | Автоматизация зданий оптимальная | EC000926 | Датчик физических параметров для шинной системы | 7 | Китай | https://static-pcsp.systeme.ru/image/3exsHnwxNv6BdfVq68305d771ca241748000119.jpeg https://static-pcsp.systeme.ru/image/ECz2jy1No38wLtxJ68305d6b12db11748000107.jpeg https://static-pcsp.systeme.ru/image/tMsL04zJVffaSMMu68305e47af8701748000327.jpeg | https://static-pcsp.systeme.ru/image/3exsHnwxNv6BdfVq68305d771ca241748000119.jpeg | 1 2 3 | нет нет нет | [9 empty] | https://api.systeme.ru/product/media/download/988162 https://api.systeme.ru/product/media/download/989234 | реле Датчик уровня жидкости углекислого газа СО2 протока температуры канальные контактные наружные уличный наружный SCADA АСУЗ Systeme Building Operation BMS АСУД автоматизация и диспетчеризация умное здание умный дом | https://api.systeme.ru/product/media/download/988886 |  | https://api.systeme.ru/certificates/default/download/3133 | Д-ТР ТС-ЭМС Д-ТР ТС-НВО | ЕАЭС N RU Д-CN.РА04.В.11021_23 |  |  |  | 54200 | штука |  | 1 | PCE CAR | 1 3 | 1 60 | шт. шт. | 4680409084434 14680409084431 | 13 50 | 10 45 | 5 40 | см. см. | 0.139 9 | кг. кг. | IP30 (EV006410) | [43 empty] | Открытой установки (EV000384) | Белый (EV000202) | Датчик углекислого газа (CO2) (EV006366) | Нет | Нет | Нет | Нет | Нет | Нет | Нет (без) (EV000494) | 0 | Нет | Нет | Нет | [21 empty] | Срок гарантии на данное оборудование составляет 2 года с момента отгрузки со склада Систэм Электрик, с подтверждением соответствующим документом | Подлежит ремонту
SRCDV | Датчик CO₂ комнатный, 0…10В ~18…30В/=18…30В | Systeme Electric |  |  |  | 9027101000 | Газо или дымоанализаторы электронные | Датчик уровня концентрации углекислого газа CO₂ комнатный, настенная установка, аналоговый выходной сигнал 0…10 В, напряжение питания от 18 до 30 В постоянного или переменного тока, винтовые клеммные колодки | Автоматизация и безопасность зданий | DBPRD | IND | Комнатные датчики | SEN | Датчики автоматизации зданий | BFD | Автоматизация зданий оптимальная | EC000926 | Датчик физических параметров для шинной системы | 7 | Китай | https://static-pcsp.systeme.ru/image/4ej1o9RdzwgTdBcV68305d845e7861748000132.jpeg https://static-pcsp.systeme.ru/image/PlKtkdN07JeI93Sn68305d95a22371748000149.jpeg https://static-pcsp.systeme.ru/image/ADuj_jkrLU7xTSVW68305e50753551748000336.jpeg | https://static-pcsp.systeme.ru/image/4ej1o9RdzwgTdBcV68305d845e7861748000132.jpeg | 1 2 3 | нет нет нет | [9 empty] | https://api.systeme.ru/product/media/download/988162 https://api.systeme.ru/product/media/download/989234 | реле Датчик уровня жидкости углекислого газа СО2 протока температуры канальные контактные наружные уличный наружный SCADA АСУЗ Systeme Building Operation BMS АСУД автоматизация и диспетчеризация умное здание умный дом | https://api.systeme.ru/product/media/download/988886 |  | https://api.systeme.ru/certificates/default/download/3133 | Д-ТР ТС-ЭМС Д-ТР ТС-НВО | ЕАЭС N RU Д-CN.РА04.В.11021_23 |  |  |  | 49250 | штука |  | 1 | PCE CAR | 1 3 | 1 60 | шт. шт. | 4680409084441 14680409084448 | 13 51 | 10 39 | 5 21 | см. см. | 0.139 9.54 | кг. кг. | IP30 (EV006410) | [43 empty] | Открытой установки (EV000384) | Белый (EV000202) | Датчик углекислого газа (CO2) (EV006366) | Нет | Нет | Нет | Нет | Нет | Нет | Нет (без) (EV000494) | 0 | Нет | Нет | Нет | [21 empty] | Срок гарантии на данное оборудование составляет 2 года с момента отгрузки со склада Систэм Электрик, с подтверждением соответствующим документом | Подлежит ремонту
SGCMM | Датчик CO, для гаражей, 100PPM ModbusRTU ~18…24В/=18…24В | Systeme Electric |  |  |  | 9027101000 | Газо или дымоанализаторы электронные | Датчик уровня концентрации угарного газа CO, для гаражей и крытых парковок, диапазон измерения до 100 PPM, подключение RS-485, передача измеренного значения по протоколу Modbus RTU, дискретный выходной сигнал с выбираемым порогом включения 24/40/80 ppm, настенная установка, напряжение питания от 18 до 24 В постоянного или переменного тока, винтовые клеммные коложки | Автоматизация и безопасность зданий | DBPRD | IND | Комнатные датчики | SEN | Датчики автоматизации зданий | BFD | Автоматизация зданий оптимальная | EC000926 | Датчик физических параметров для шинной системы | 7 | Китай | https://static-pcsp.systeme.ru/image/l51eempwvc2qgrIV655e15453c4421700664645.jpeg https://static-pcsp.systeme.ru/image/8EaSj2uJHWAbJBQO6569ac50750161701424208.jpeg https://static-pcsp.systeme.ru/image/KF-pSLt3hf0UPR6h6569ac50b6d181701424208.jpeg | https://static-pcsp.systeme.ru/image/l51eempwvc2qgrIV655e15453c4421700664645.jpeg | 1 2 3 | нет нет нет | [9 empty] | https://api.systeme.ru/product/media/download/988162 https://api.systeme.ru/product/media/download/989234 | реле Датчик уровня жидкости углекислого газа СО2 протока температуры канальные контактные наружные уличный наружный SCADA АСУЗ Systeme Building Operation BMS АСУД автоматизация и диспетчеризация умное здание умный дом | https://api.systeme.ru/product/media/download/988174 | Датчик СО2 углекислый газ гаражей | https://api.systeme.ru/certificates/default/download/3133 | Д-ТР ТС-ЭМС Д-ТР ТС-НВО | ЕАЭС N RU Д-CN.РА04.В.11021_23 |  |  |  | 37700 | штука |  | 1 | PCE CAR | 1 3 | 1 60 | шт. шт. | 4680409083796 14680409083793 | 13 50 | 7 45 | 5 40 | см. см. | 0.165 10 | кг. кг. | IP30 (EV006410) | [43 empty] | Открытой установки (EV000384) | Белый (EV000202) | Прочее (EV000154) | Нет | Нет | Нет | Нет | Нет | Нет | Нет (без) (EV000494) | 0 | Нет | Нет | Нет | [21 empty] | Срок гарантии на данное оборудование составляет 2 года с момента отгрузки со склада Систэм Электрик, с подтверждением соответствующим документом | Подлежит ремонту
SGCMV | Датчик CO, для гаражей, 100PPM 0…10В ~18…24В/=18…24В | Systeme Electric |  |  |  | 9027101000 | Газо или дымоанализаторы электронные | Датчик уровня концентрации угарного газа CO, для гаражей и крытых парковок, диапазон измерения до 100 PPM, аналоговый выходной сигнал 0…10 В, дискретный выходной сигнал с выбираемым порогом включения 24/40/80 ppm, настенная установка, напряжение питания от 18 до 24 В постоянного или переменного тока, винтовые клеммные коложки | Автоматизация и безопасность зданий | DBPRD | IND | Комнатные датчики | SEN | Датчики автоматизации зданий | BFD | Автоматизация зданий оптимальная | EC000926 | Датчик физических параметров для шинной системы | 7 | Китай | https://static-pcsp.systeme.ru/image/l51eempwvc2qgrIV655e15453c4421700664645.jpeg | https://static-pcsp.systeme.ru/image/l51eempwvc2qgrIV655e15453c4421700664645.jpeg | 1 | нет | [9 empty] | https://api.systeme.ru/product/media/download/988162 https://api.systeme.ru/product/media/download/989234 | реле Датчик уровня жидкости углекислого газа СО2 протока температуры канальные контактные наружные уличный наружный SCADA АСУЗ Systeme Building Operation BMS АСУД автоматизация и диспетчеризация умное здание умный дом | https://api.systeme.ru/product/media/download/988174 | Датчик СО2 углекислый газ гаражей | https://api.systeme.ru/certificates/default/download/3133 | Д-ТР ТС-ЭМС Д-ТР ТС-НВО | ЕАЭС N RU Д-CN.РА04.В.11021_23 |  |  |  | 37700 | штука |  | 1 | PCE CAR | 1 3 | 1 60 | шт. шт. | 4680409083802 14680409083809 | 13 50 | 7 45 | 5 40 | см. см. | 0.165 10 | кг. кг. | IP30 (EV006410) | [43 empty] | Открытой установки (EV000384) | Белый (EV000202) | Прочее (EV000154) | Нет | Нет | Нет | Нет | Нет | Нет | Нет (без) (EV000494) | 0 | Нет | Нет | Нет | [21 empty] | Срок гарантии на данное оборудование составляет 2 года с момента отгрузки со склада Систэм Электрик, с подтверждением соответствующим документом | Подлежит ремонту
SGCMC | Датчик CO, для гаражей, 100PPM 4…20мА(3-пров) DO~18…24В/=18…24В | Systeme Electric |  |  |  | 9027101000 | Газо или дымоанализаторы электронные | Датчик уровня концентрации угарного газа CO, для гаражей и крытых парковок, диапазон измерения до 100 PPM, аналоговый выходной сигнал выбираемый 4…20 мА (3-проводная схема) или 0…10 В, дискретный выходной сигнал с выбираемым порогом включения 24/40/80 ppm, настенная установка, напряжение питания от 18 до 24 В постоянного или переменного тока, винтовые клеммные коложки | Автоматизация и безопасность зданий | DBPRD | IND | Комнатные датчики | SEN | Датчики автоматизации зданий | BFD | Автоматизация зданий оптимальная | EC000926 | Датчик физических параметров для шинной системы | 7 | Китай | https://static-pcsp.systeme.ru/image/l51eempwvc2qgrIV655e15453c4421700664645.jpeg https://static-pcsp.systeme.ru/image/m53OE-lP8HeWrLkf68305f1387a211748000531.jpeg | https://static-pcsp.systeme.ru/image/l51eempwvc2qgrIV655e15453c4421700664645.jpeg | 1 2 | нет нет | [9 empty] | https://api.systeme.ru/product/media/download/988162 https://api.systeme.ru/product/media/download/989234 | реле Датчик уровня жидкости углекислого газа СО2 протока температуры канальные контактные наружные уличный наружный SCADA АСУЗ Systeme Building Operation BMS АСУД автоматизация и диспетчеризация умное здание умный дом | https://api.systeme.ru/product/media/download/988174 | Датчик СО2 углекислый газ гаражей | https://api.systeme.ru/certificates/default/download/3133 | Д-ТР ТС-ЭМС Д-ТР ТС-НВО | ЕАЭС N RU Д-CN.РА04.В.11021_23 |  |  |  | 39450 | штука |  | 1 | PCE CAR | 1 3 | 1 60 | шт. шт. | 4680409130438 14680409130435 | 13 50 | 7 45 | 5 40 | см. см. | 0.165 10 | кг. кг. | IP30 (EV006410) | [43 empty] | Открытой установки (EV000384) | Белый (EV000202) | Прочее (EV000154) | Нет | Нет | Нет | Нет | Нет | Нет | Нет (без) (EV000494) | 0 | Нет | Нет | Нет | [21 empty] | Срок гарантии на данное оборудование составляет 2 года с момента отгрузки со склада Систэм Электрик, с подтверждением соответствующим документом | Подлежит ремонту
STWL5S | Реле уровня жидкости, 5м DOFC/~250В16(8)А | Systeme Electric |  |  |  | 8536490000 | Прочие реле | Реле уровня жидкости с поплавковым принципом действия, длина кабеля 5 м, выходной сигнал - переключающий контакт с коммутацией до 250 В переменного тока величиной до 16 А для резистивной нагрузки и до 8 А для индуктивной нагрузки | Автоматизация и безопасность зданий | DBPRD | IND | Комнатные датчики | SEN | Датчики автоматизации зданий | BFD | Автоматизация зданий оптимальная | EC001447 | Реле контроля уровня | 7 | Китай | https://static-pcsp.systeme.ru/image/kdctnCrxJt3OIxzs68305d510dfef1748000081.jpeg | https://static-pcsp.systeme.ru/image/kdctnCrxJt3OIxzs68305d510dfef1748000081.jpeg | 1 | нет | [9 empty] | https://api.systeme.ru/product/media/download/988162 https://api.systeme.ru/product/media/download/989234 | реле Датчик уровня жидкости углекислого газа СО2 протока температуры канальные контактные наружные уличный наружный SCADA АСУЗ Systeme Building Operation BMS АСУД автоматизация и диспетчеризация умное здание умный дом | https://api.systeme.ru/product/media/download/988163 | реле уровня жидкости | https://api.systeme.ru/certificates/default/download/3132 | Д-ТР ТС-НВО | ЕАЭС N RU Д-CN.РА04.В.06074_23 |  |  |  | 4975 | штука |  | 1 | PCE CAR | 1 3 | 1 10 | шт. шт. | 4680409084656 14680409084653 | 22 60 | 8 60 | 12 40 | см. см. | 0.814 10 | кг. кг. | [58 empty] | 0 | Нет | 24...250 В | 0 с | 0 с | 0 с | 0 с | Поплавок (EV008497) | AC (перемен.) (EV000460) | 0 | 0 | 1 | [9 empty] | Срок гарантии на данное оборудование составляет 2 года с момента отгрузки со склада Систэм Электрик, с подтверждением соответствующим документом | Подлежит ремонту
SPWF12S | Реле протока, NPT ½", DN15…DN20 уст.18…2000л/мин, DOFC/~250В15А | Systeme Electric |  |  |  | 8536490000 | Прочие реле | Реле протока жидкости, установка на трубопровод, присоединение резьбовое NPT ½", диаметр трубопровода DN15…DN20, класс давления PN16, регулируемый порог срабатывания в диапазоне 18…2000 л/мин, выходной сигнал - переключающий контакт с коммутацией до 250 В переменного тока величиной до 15 А, степень защиты корпуса IP53 | Автоматизация и безопасность зданий | DBPRD | IMM | Погружные датчики | SEN | Датчики автоматизации зданий | BFD | Автоматизация зданий оптимальная | EC002580 | Устройство контроля расхода жидкости/газа | 7 | Китай | https://static-pcsp.systeme.ru/image/cJQH687oA3n9mIIy655e154a391bb1700664650.jpeg | https://static-pcsp.systeme.ru/image/cJQH687oA3n9mIIy655e154a391bb1700664650.jpeg | 1 | нет | [9 empty] | https://api.systeme.ru/product/media/download/988162 https://api.systeme.ru/product/media/download/989234 | реле Датчик уровня жидкости углекислого газа СО2 протока температуры канальные контактные наружные уличный наружный SCADA АСУЗ Systeme Building Operation BMS АСУД автоматизация и диспетчеризация умное здание умный дом | https://api.systeme.ru/product/media/download/988168 | реле протока воды | https://api.systeme.ru/certificates/default/download/3132 | Д-ТР ТС-НВО | ЕАЭС N RU Д-CN.РА04.В.06074_23 |  |  |  | 10050 | штука |  | 1 | PCE CAR | 1 3 | 1 24 | шт. шт. | 4680409084397 14680409084394 | 17 40 | 9 40 | 7 30 | см. см. | 0.5 12 | кг. кг. | [11 empty] | Нет | [9 empty] | Да | [44 empty] | AC (перемен.) (EV000460) |  |  | 1 | 1 | Резьбовое соединение (EV007343) | Нет | 16 Бар | 18...2000 м/с | Да | Да |  |  | Срок гарантии на данное оборудование составляет 2 года с момента отгрузки со склада Систэм Электрик, с подтверждением соответствующим документом | Подлежит ремонту
SPWF34S | Реле протока, NPT ¾",DN25…DN32 уст.18…2000л/мин, DOFC/~250В15А | Systeme Electric |  |  |  | 8536490000 | Прочие реле | Реле протока жидкости, установка на трубопровод, присоединение резьбовое NPT ¾",диаметр трубопровода DN25…DN32, класс давления PN16, регулируемый порог срабатывания в диапазоне 18…2000 л/мин, выходной сигнал - переключающий контакт с коммутацией до 250 В переменного тока величиной до 15 А, степень защиты корпуса IP53 | Автоматизация и безопасность зданий | DBPRD | IMM | Погружные датчики | SEN | Датчики автоматизации зданий | BFD | Автоматизация зданий оптимальная | EC002580 | Устройство контроля расхода жидкости/газа | 7 | Китай | https://static-pcsp.systeme.ru/image/zDLs1lM9p95NpjtK68305f24af47f1748000548.jpeg https://static-pcsp.systeme.ru/image/P58SWdgM4OY1dc7o68305f3c391901748000572.jpeg | https://static-pcsp.systeme.ru/image/zDLs1lM9p95NpjtK68305f24af47f1748000548.jpeg | 1 2 | нет нет | [9 empty] | https://api.systeme.ru/product/media/download/988162 https://api.systeme.ru/product/media/download/989234 | реле Датчик уровня жидкости углекислого газа СО2 протока температуры канальные контактные наружные уличный наружный SCADA АСУЗ Systeme Building Operation BMS АСУД автоматизация и диспетчеризация умное здание умный дом | https://api.systeme.ru/product/media/download/988168 | реле протока воды | https://api.systeme.ru/certificates/default/download/3132 | Д-ТР ТС-НВО | ЕАЭС N RU Д-CN.РА04.В.06074_23 |  |  |  | 10050 | штука |  | 1 | PCE CAR | 1 3 | 1 24 | шт. шт. | 4680409084410 14680409084417 | 17 40 | 9 40 | 7 30 | см. см. | 0.5 12 | кг. кг. | [11 empty] | Нет | [9 empty] | Да | [44 empty] | AC (перемен.) (EV000460) |  |  | 1 | 1 | Резьбовое соединение (EV007343) | Нет | 16 Бар | 18...2000 м/с | Да | Да |  |  | Срок гарантии на данное оборудование составляет 2 года с момента отгрузки со склада Систэм Электрик, с подтверждением соответствующим документом | Подлежит ремонту
SPWF1S | Реле протока, NPT 1" DN32…DN400, уст.18…2000л/мин, DOFC/~250В15А | Systeme Electric |  |  |  | 8536490000 | Прочие реле | Реле протока жидкости, установка на трубопровод, присоединение резьбовое NPT 1", диаметр трубопровода DN32…DN400, класс давления PN16, регулируемый порог срабатывания в диапазоне 18…2000 л/мин, выходной сигнал - переключающий контакт с коммутацией до 250 В переменного тока величиной до 15 А, степень защиты корпуса IP53 | Автоматизация и безопасность зданий | DBPRD | IMM | Погружные датчики | SEN | Датчики автоматизации зданий | BFD | Автоматизация зданий оптимальная | EC002580 | Устройство контроля расхода жидкости/газа | 7 | Китай | https://static-pcsp.systeme.ru/image/sZYElPcI86j14mKf674465afaf9021732535727.jpg | https://static-pcsp.systeme.ru/image/sZYElPcI86j14mKf674465afaf9021732535727.jpg | 1 | нет | [9 empty] | https://api.systeme.ru/product/media/download/988162 https://api.systeme.ru/product/media/download/989234 | реле Датчик уровня жидкости углекислого газа СО2 протока температуры канальные контактные наружные уличный наружный SCADA АСУЗ Systeme Building Operation BMS АСУД автоматизация и диспетчеризация умное здание умный дом | https://api.systeme.ru/product/media/download/988168 | реле протока воды | https://api.systeme.ru/certificates/default/download/3132 | Д-ТР ТС-НВО | ЕАЭС N RU Д-CN.РА04.В.06074_23 |  |  |  | 10050 | штука |  | 1 | PCE CAR | 1 3 | 1 24 | шт. шт. | 4680409084403 14680409084400 | 17 38 | 9 35 | 7 26 | см. см. | 0.5 12 | кг. кг. | [11 empty] | Нет | [9 empty] | Да | [44 empty] | AC (перемен.) (EV000460) |  |  | 1 | 1 | Резьбовое соединение (EV007343) | Нет | 16 Бар | 18...2000 м/с | Да | Да |  |  | Срок гарантии на данное оборудование составляет 2 года с момента отгрузки со склада Систэм Электрик, с подтверждением соответствующим документом | Подлежит ремонту
SHF3S | Термостат защиты от замораживания, +1,0…7,5°С, автом.сброс, 3м DOFC/~250В/5(3)А | Systeme Electric |  |  |  | 9032108900 | Термостаты,не электронные, прочие | Термостат защиты от замораживания, регулируемый порог срабатывания в диапазон +1,0…7,5°С, автоматический сброс, капиллярная трубка длиной 3 м, выходной сигнал - переключающий контакт, кронштейны для трубки в комплекте поставки | Автоматизация и безопасность зданий | DBPRD | IND | Комнатные датчики | SEN | Датчики автоматизации зданий | BFD | Автоматизация зданий оптимальная | EC011228 | Датчик холода | 7 | Китай | https://static-pcsp.systeme.ru/image/lSbPFk5cuXKL0OBK68305c72cd5611747999858.jpeg https://static-pcsp.systeme.ru/image/qN168E8RivZy8dRQ655e15461d49e1700664646.jpeg https://static-pcsp.systeme.ru/image/_30oMPahemhz8wpN6587bcdfd7a8d1703394527.jpeg https://static-pcsp.systeme.ru/image/5tf4D4Vel6BIUs0468305d4b636571748000075.jpeg https://static-pcsp.systeme.ru/image/roWzA2z_0RKg5XwW68305d40651c91748000064.jpeg | https://static-pcsp.systeme.ru/image/lSbPFk5cuXKL0OBK68305c72cd5611747999858.jpeg | 1 2 3 4 5 | нет нет нет нет нет | [9 empty] | https://api.systeme.ru/product/media/download/988162 https://api.systeme.ru/product/media/download/989234 | реле Датчик уровня жидкости углекислого газа СО2 протока температуры канальные контактные наружные уличный наружный SCADA АСУЗ Systeme Building Operation BMS АСУД автоматизация и диспетчеризация умное здание умный дом | https://api.systeme.ru/product/media/download/988173 | Термостаты защиты от замораживания | https://api.systeme.ru/certificates/default/download/3131 | Д-ТР ТС-НВО | ЕАЭС N RU Д-CN.РА04.В.06280_23 |  |  |  | 12500 | штука |  | 1 | PCE CAR P12 | 1 3 4 | 1 20 160 | шт. шт. шт. | 4680409083819 14680409083816 | 27 56 120 | 12 38 80 | 6 35 110.8 | см. см. см. | 0.524 11 112 | кг. кг. кг. | IP20 (EV006405) | [21 empty] | Прочее (EV000154) | [16 empty] | 1 °C | 7.5 °C | [38 empty] | Срок гарантии на данное оборудование составляет 2 года с момента отгрузки со склада Систэм Электрик, с подтверждением соответствующим документом | Подлежит ремонту
SPT3C200 | Датчик температуры погружной, 0…+150°С 4…20мА 200мм =24В с гильзой 150мм | Systeme Electric |  |  |  | 9025118000 | Термометры жидкостные, прямого считывания: прочие | Датчик температуры погружной, диапазон измерения температуры 0…+150°С, выходной сигнал 4…20 мА, 200мм =24В, в комплект поставки входит гильза 150 мм | Автоматизация и безопасность зданий | DBPRD | IMM | Погружные датчики | SEN | Датчики автоматизации зданий | BFD | Автоматизация зданий оптимальная | EC010909 | Погружной датчик температуры | 7 | Китай | https://static-pcsp.systeme.ru/image/YYSvf6Ut26d2Ofye655e1549517b71700664649.jpeg | https://static-pcsp.systeme.ru/image/YYSvf6Ut26d2Ofye655e1549517b71700664649.jpeg | 1 | нет | [9 empty] | https://api.systeme.ru/product/media/download/988162 https://api.systeme.ru/product/media/download/989234 | реле Датчик уровня жидкости углекислого газа СО2 протока температуры канальные контактные наружные уличный наружный SCADA АСУЗ Systeme Building Operation BMS АСУД автоматизация и диспетчеризация умное здание умный дом | https://api.systeme.ru/product/media/download/988169 | Датчик температуры погружной | https://api.systeme.ru/certificates/default/download/3130 | Д-ТР ТС-ЭМС | ЕАЭС N RU Д-CN.РА04.В.08064_23 |  |  |  | 18050 | штука |  | 1 | PCE CAR | 1 3 | 1 36 | шт. шт. | 4680409084137 14680409084134 | 26 55 | 10 35 | 5 34 | см. см. | 0.21 14 | кг. кг. | IP54 (EV006419) | [21 empty] | NTC (термистор) (EV009357) | [16 empty] | 0 °C | 150 °C | Да | Латунь (EV000149) | [36 empty] | Срок гарантии на данное оборудование составляет 2 года с момента отгрузки со склада Систэм Электрик, с подтверждением соответствующим документом | Подлежит ремонту
SPT3V200 | Датчик температуры погружной, 0…+150°С 0…10В 200мм =15…35В с гильзой 150мм | Systeme Electric |  |  |  | 9025118000 | Термометры жидкостные, прямого считывания: прочие | Датчик температуры погружной, диапазон измерения температуры 0…+150°С, выходной сигнал 0…10В, длина погружной части 200 мм, напряжение питания 15…35 В постоянного тока, в комплект поставки входит гильза 150 мм | Автоматизация и безопасность зданий | DBPRD | IMM | Погружные датчики | SEN | Датчики автоматизации зданий | BFD | Автоматизация зданий оптимальная | EC010909 | Погружной датчик температуры | 7 | Китай | https://static-pcsp.systeme.ru/image/YYSvf6Ut26d2Ofye655e1549517b71700664649.jpeg | https://static-pcsp.systeme.ru/image/YYSvf6Ut26d2Ofye655e1549517b71700664649.jpeg | 1 | нет | [9 empty] | https://api.systeme.ru/product/media/download/988162 https://api.systeme.ru/product/media/download/989234 | реле Датчик уровня жидкости углекислого газа СО2 протока температуры канальные контактные наружные уличный наружный SCADA АСУЗ Systeme Building Operation BMS АСУД автоматизация и диспетчеризация умное здание умный дом | https://api.systeme.ru/product/media/download/988169 | Датчик температуры погружной | https://api.systeme.ru/certificates/default/download/3130 | Д-ТР ТС-ЭМС | ЕАЭС N RU Д-CN.РА04.В.08064_23 |  |  |  | 18050 | штука |  | 1 | PCE CAR | 1 3 | 1 36 | шт. шт. | 4680409084144 14680409084141 | 26 55 | 10 35 | 5 35 | см. см. | 0.21 8 | кг. кг. | IP54 (EV006419) | [21 empty] | NTC (термистор) (EV009357) | [16 empty] | 0 °C | 150 °C | Да | Латунь (EV000149) | [36 empty] | Срок гарантии на данное оборудование составляет 2 года с момента отгрузки со склада Систэм Электрик, с подтверждением соответствующим документом | Подлежит ремонту
SPT2C150 | Датчик температуры погружной, 0…+100°С 4…20мА 150мм =15…35В с гильзой 100мм | Systeme Electric |  |  |  | 9025118000 | Термометры жидкостные, прямого считывания: прочие | Датчик температуры погружной, диапазон измерения температуры 0…+100°С, выходной сигнал 4…20 мА, длина погружной части 150 мм, напряжение питания 15…35 В постоянного тока, в комплект поставки входит гильза 100 мм | Автоматизация и безопасность зданий | DBPRD | IMM | Погружные датчики | SEN | Датчики автоматизации зданий | BFD | Автоматизация зданий оптимальная | EC010909 | Погружной датчик температуры | 7 | Китай | https://static-pcsp.systeme.ru/image/YYSvf6Ut26d2Ofye655e1549517b71700664649.jpeg | https://static-pcsp.systeme.ru/image/YYSvf6Ut26d2Ofye655e1549517b71700664649.jpeg | 1 | нет | [9 empty] | https://api.systeme.ru/product/media/download/988162 https://api.systeme.ru/product/media/download/989234 | реле Датчик уровня жидкости углекислого газа СО2 протока температуры канальные контактные наружные уличный наружный SCADA АСУЗ Systeme Building Operation BMS АСУД автоматизация и диспетчеризация умное здание умный дом | https://api.systeme.ru/product/media/download/988169 | Датчик температуры погружной | https://api.systeme.ru/certificates/default/download/3130 | Д-ТР ТС-ЭМС | ЕАЭС N RU Д-CN.РА04.В.08064_23 |  |  |  | 18050 | штука |  | 1 | PCE CAR | 1 3 | 1 36 | шт. шт. | 4680409084069 14680409084066 | 26 55 | 10 35 | 5 35 | см. см. | 0.21 8 | кг. кг. | IP54 (EV006419) | [21 empty] | NTC (термистор) (EV009357) | [16 empty] | 0 °C | 100 °C | Да | Латунь (EV000149) | [36 empty] | Срок гарантии на данное оборудование составляет 2 года с момента отгрузки со склада Систэм Электрик, с подтверждением соответствующим документом | Подлежит ремонту
SPT1C150 | Датчик температуры погружной, 0…+50°С 4…20мА 150мм =15…35В с гильзой 100мм | Systeme Electric |  |  |  | 9025118000 | Термометры жидкостные, прямого считывания: прочие | Датчик температуры погружной, диапазон измерения температуры 0…+50°С, выходной сигнал 4…20 мА, длина погружной части 150 мм, напряжение питания 15…35 В постоянного тока, в комплект поставки входит гильза 100 мм | Автоматизация и безопасность зданий | DBPRD | IMM | Погружные датчики | SEN | Датчики автоматизации зданий | BFD | Автоматизация зданий оптимальная | EC010909 | Погружной датчик температуры | 7 | Китай | https://static-pcsp.systeme.ru/image/hXKaYkBdfUDm9xX265b0ba12a6f271706080786.png https://static-pcsp.systeme.ru/image/TvDKQ9qxKtb6BM-W65b0ba29877a51706080809.png https://static-pcsp.systeme.ru/image/XVa64ljMWesgyyS968305f5b27ec91748000603.jpeg | https://static-pcsp.systeme.ru/image/hXKaYkBdfUDm9xX265b0ba12a6f271706080786.png | 1 2 3 | нет нет нет | [9 empty] | https://api.systeme.ru/product/media/download/988162 https://api.systeme.ru/product/media/download/989234 | реле Датчик уровня жидкости углекислого газа СО2 протока температуры канальные контактные наружные уличный наружный SCADA АСУЗ Systeme Building Operation BMS АСУД автоматизация и диспетчеризация умное здание умный дом | https://api.systeme.ru/product/media/download/988169 | Датчик температуры погружной | https://api.systeme.ru/certificates/default/download/3130 | Д-ТР ТС-ЭМС | ЕАЭС N RU Д-CN.РА04.В.08064_23 |  |  |  | 18050 | штука |  | 1 | PCE CAR | 1 3 | 1 36 | шт. шт. | 4680409083994 14680409083991 | 26 55 | 10 35 | 5 35 | см. см. | 0.21 8 | кг. кг. | IP54 (EV006419) | [21 empty] | NTC (термистор) (EV009357) | [16 empty] | 0 °C | 50 °C | Да | Латунь (EV000149) | [36 empty] | Срок гарантии на данное оборудование составляет 2 года с момента отгрузки со склада Систэм Электрик, с подтверждением соответствующим документом | Подлежит ремонту
SPT2VM200 | Датчик температуры погружной, 0…+100°С 0…10В RS485/Modbus 200мм ~24В±20%/=15…35В с гильзой 150мм | Systeme Electric |  |  |  | 9025118000 | Термометры жидкостные, прямого считывания: прочие | Датчик температуры погружной, диапазон измерения температуры 0…+100°С, выходной сигнал 0…10В, RS485/Modbus 200мм напряжение питания 24 В переменного тока±20%/=15…35В, в комплект поставки входит гильза 150 мм | Автоматизация и безопасность зданий | DBPRD | IMM | Погружные датчики | SEN | Датчики автоматизации зданий | BFD | Автоматизация зданий оптимальная | EC010909 | Погружной датчик температуры | 7 | Китай | https://static-pcsp.systeme.ru/image/ctpjyOHkxbqDo2fW6633ad58b54c51714662744.png https://static-pcsp.systeme.ru/image/mviqgzqcFF910G736633ad6593c541714662757.png | https://static-pcsp.systeme.ru/image/ctpjyOHkxbqDo2fW6633ad58b54c51714662744.png | 1 2 | нет нет | [9 empty] | https://api.systeme.ru/product/media/download/988162 https://api.systeme.ru/product/media/download/989234 | реле Датчик уровня жидкости углекислого газа СО2 протока температуры канальные контактные наружные уличный наружный SCADA АСУЗ Systeme Building Operation BMS АСУД автоматизация и диспетчеризация умное здание умный дом | https://api.systeme.ru/product/media/download/988169 | Датчик температуры погружной | https://api.systeme.ru/certificates/default/download/3130 | Д-ТР ТС-ЭМС | ЕАЭС N RU Д-CN.РА04.В.08064_23 |  |  |  | 14200 | штука |  | 1 | PCE CAR | 1 3 | 1 24 | шт. шт. | 4680409084090 14680409084097 | 24 55 | 10 35 | 9 35 | см. см. | 0.27 7 | кг. кг. | IP54 (EV006419) | [21 empty] | NTC (термистор) (EV009357) | [16 empty] | 0 °C | 100 °C | Да | Латунь (EV000149) | [36 empty] | Срок гарантии на данное оборудование составляет 2 года с момента отгрузки со склада Систэм Электрик, с подтверждением соответствующим документом | Подлежит ремонту
SPT2VM150 | Датчик температуры погружной, 0…+100°С 0…10В RS485/Modbus 150мм ~24В±20%/=15…35В с гильзой 100мм | Systeme Electric |  |  |  | 9025118000 | Термометры жидкостные, прямого считывания: прочие | Датчик температуры погружной, диапазон измерения температуры 0…+100°С, выходной сигнал 0…10В, RS485/Modbus 150мм напряжение питания 24 В переменного тока±20%/=15…35В, в комплект поставки входит гильза 100 мм | Автоматизация и безопасность зданий | DBPRD | IMM | Погружные датчики | SEN | Датчики автоматизации зданий | BFD | Автоматизация зданий оптимальная | EC010909 | Погружной датчик температуры | 7 | Китай | https://static-pcsp.systeme.ru/image/B82WyRJpqM_oTzTE6633abc65e3cd1714662342.png https://static-pcsp.systeme.ru/image/9SMxoWZgHK5J5oSf68305f498023b1748000585.jpeg | https://static-pcsp.systeme.ru/image/B82WyRJpqM_oTzTE6633abc65e3cd1714662342.png | 1 2 | нет нет | [9 empty] | https://api.systeme.ru/product/media/download/988162 https://api.systeme.ru/product/media/download/989234 | реле Датчик уровня жидкости углекислого газа СО2 протока температуры канальные контактные наружные уличный наружный SCADA АСУЗ Systeme Building Operation BMS АСУД автоматизация и диспетчеризация умное здание умный дом | https://api.systeme.ru/product/media/download/988169 | Датчик температуры погружной | https://api.systeme.ru/certificates/default/download/3130 | Д-ТР ТС-ЭМС | ЕАЭС N RU Д-CN.РА04.В.08064_23 |  |  |  | 14200 | штука |  | 1 | PCE CAR | 1 3 | 1 24 | шт. шт. | 4680409084083 14680409084080 | 24 60 | 10 39 | 9 31 | см. см. | 0.25 7 | кг. кг. | IP54 (EV006419) | [21 empty] | NTC (термистор) (EV009357) | [16 empty] | 0 °C | 100 °C | Да | Латунь (EV000149) | [36 empty] | Срок гарантии на данное оборудование составляет 2 года с момента отгрузки со склада Систэм Электрик, с подтверждением соответствующим документом | Подлежит ремонту
SPT2VM100 | Датчик температуры погружной, 0…+100°С 0…10В RS485/Modbus 100мм ~24В±20%/=15…35В с гильзой 50мм | Systeme Electric |  |  |  | 9025118000 | Термометры жидкостные, прямого считывания: прочие | Датчик температуры погружной, диапазон измерения температуры 0…+100°С, выходной сигнал 0…10В, RS485/Modbus 100мм напряжение питания 24 В переменного тока±20%/=15…35В, в комплект поставки входит гильза 50 мм | Автоматизация и безопасность зданий | DBPRD | IMM | Погружные датчики | SEN | Датчики автоматизации зданий | BFD | Автоматизация зданий оптимальная | EC010909 | Погружной датчик температуры | 7 | Китай | https://static-pcsp.systeme.ru/image/7vOXtfo2lHWTJ0fJ6633aa6713c3d1714661991.png https://static-pcsp.systeme.ru/image/8XHkSQvXXk0CNZ3W68305f56bf8e51748000598.jpeg | https://static-pcsp.systeme.ru/image/7vOXtfo2lHWTJ0fJ6633aa6713c3d1714661991.png | 1 2 | нет нет | [9 empty] | https://api.systeme.ru/product/media/download/988162 https://api.systeme.ru/product/media/download/989234 | реле Датчик уровня жидкости углекислого газа СО2 протока температуры канальные контактные наружные уличный наружный SCADA АСУЗ Systeme Building Operation BMS АСУД автоматизация и диспетчеризация умное здание умный дом | https://api.systeme.ru/product/media/download/988169 | Датчик температуры погружной | https://api.systeme.ru/certificates/default/download/3130 | Д-ТР ТС-ЭМС | ЕАЭС N RU Д-CN.РА04.В.08064_23 |  |  |  | 14200 | штука |  | 1 | PCE CAR | 1 3 | 1 24 | шт. шт. | 4680409084076 14680409084073 | 24 55 | 10 35 | 9 35 | см. см. | 0.22 6 | кг. кг. | IP54 (EV006419) | [21 empty] | NTC (термистор) (EV009357) | [16 empty] | 0 °C | 100 °C | Да | Латунь (EV000149) | [36 empty] | Срок гарантии на данное оборудование составляет 2 года с момента отгрузки со склада Систэм Электрик, с подтверждением соответствующим документом | Подлежит ремонту
SDCD20C | Датчик CO₂ канальный, 4…20мА/0…10В DO 145мм ~15…24В/=15…24В | Systeme Electric |  |  |  | 9027101000 | Газо или дымоанализаторы электронные | Датчик уровня концентрации углекислого газа CO₂ для установки в воздуховод, диапазон измерения от 0 до 2000 ppm, аналоговый выходной сигнал с трехпроводной схемой подключения и выбираемым сигналом 4…20мА или 0…10В, дискретный выходной сигнал нормально разомкнутый с выбираемым порогом 800/1000/1200 ppm, глубина погружения 145мм, установочный фланец входит в комплект поставки, напряжения питания от 15 до 24 В переменного или постоянного тока | Автоматизация и безопасность зданий | DBPRD | DCT | Канальные датчики | SEN | Датчики автоматизации зданий | BFD | Автоматизация зданий оптимальная | EC000926 | Датчик физических параметров для шинной системы | 7 | Китай | https://static-pcsp.systeme.ru/image/yZoIYY7oLb1miMny68305d75a1c451748000117.jpeg https://static-pcsp.systeme.ru/image/I1T1yojBXbpMDrb26790bfe219ca61737539554.png https://static-pcsp.systeme.ru/image/pustcbZCJ5A48-cP68305e46390cd1748000326.jpeg https://static-pcsp.systeme.ru/image/n1QJvDj3bAJVfdZW6790bff2923c61737539570.png | https://static-pcsp.systeme.ru/image/yZoIYY7oLb1miMny68305d75a1c451748000117.jpeg | 1 2 3 4 | нет нет нет нет | [9 empty] | https://api.systeme.ru/product/media/download/988162 https://api.systeme.ru/product/media/download/989234 | реле Датчик уровня жидкости углекислого газа СО2 протока температуры канальные контактные наружные уличный наружный SCADA АСУЗ Systeme Building Operation BMS АСУД автоматизация и диспетчеризация умное здание умный дом | https://api.systeme.ru/product/media/download/988179 | Датчики углекислого газа СО2 канальные | https://api.systeme.ru/certificates/default/download/3128 | Д-ТР ТС-ЭМС | ЕАЭС N RU Д-CN.РА04.В.08335_23 |  |  |  | 43750 | штука |  | 1 | PCE CAR | 1 3 | 1 20 | шт. шт. | 4680409132340 14680409132347 | 30 65 | 10 25 | 10 35 | см. см. | 0.5 10 | кг. кг. | IP30 (EV006410) | [43 empty] | Внутренний / скрытый (EV000383) | Белый (EV000202) | Датчик углекислого газа (CO2) (EV006366) | Нет | Нет | Нет | Нет | Нет | Нет | Нет (без) (EV000494) | 0 | Нет | Нет | Нет | [21 empty] | Срок гарантии на данное оборудование составляет 2 года с момента отгрузки со склада Систэм Электрик, с подтверждением соответствующим документом | Подлежит ремонту
SDHCT1C200 | Датчик влажности и температуры канальный, 0…100%/4…20мА 0…+50°С/4…20мА 283мм(40…265мм) =15…35В | Systeme Electric |  |  |  | 9025804000 | Прочие электронные приборы | Датчик влажности и температуры канальный, для установки на воздуховод, монтажный фланец и кабельный ввод в комплекте, диапазон измерения влажности 0….100%, выходной сигнал влажности 4…20мА, диапазон измерения температуры 0…+50°С, выходной сигнал температуры 4…20мА,, длина погружной части 283 мм, глубина погружения 40…265 мм, винтовые клеммы, степень защиты корпуса IP53, электропитание ⎓15…35В | Автоматизация и безопасность зданий | DBPRD | DCT | Канальные датчики | SEN | Датчики автоматизации зданий | BFD | Автоматизация зданий оптимальная | EC004240 | Датчик (HVAC/ ОВиК/ Отопление, вентиляция и кондиционирование) | 7 | Китай | https://static-pcsp.systeme.ru/image/AlXhSamgg0y9N5Qq655e1543892a01700664643.jpeg | https://static-pcsp.systeme.ru/image/AlXhSamgg0y9N5Qq655e1543892a01700664643.jpeg | 1 | нет | [9 empty] | https://api.systeme.ru/product/media/download/988162 https://api.systeme.ru/product/media/download/989234 | реле Датчик уровня жидкости углекислого газа СО2 протока температуры канальные контактные наружные уличный наружный SCADA АСУЗ Systeme Building Operation BMS АСУД автоматизация и диспетчеризация умное здание умный дом | https://api.systeme.ru/product/media/download/988176 | Датчик температуры влажности канальный | https://api.systeme.ru/certificates/default/download/3130 | Д-ТР ТС-ЭМС | ЕАЭС N RU Д-CN.РА04.В.08064_23 |  |  |  | 14600 | штука |  | 1 | PCE CAR | 1 3 | 1 12 | шт. шт. | 4680409083505 14680409083502 | 33 60 | 13 40 | 11 80 | см. см. | 0.32 4 | кг. кг. | [79 empty] | Срок гарантии на данное оборудование составляет 2 года с момента отгрузки со склада Систэм Электрик, с подтверждением соответствующим документом | Подлежит ремонту
SDT1V200 | Датчик температуры канальный, 0…+50°С 0…10В 283мм(40…265мм)=15…35В | Systeme Electric |  |  |  | 9025192000 | Термометры и пирометры, не объединенные с другими приборами:электронные | Датчик температуры канальный, для установки на воздуховод, монтажный фланец и кабельный ввод в комплекте, диапазон измерения 0…+50°С, выходной сигнал 0…10В,, длина погружной части 283 мм, глубина погружения 40…265 мм,винтовые клеммы, степень защиты корпуса IP53, электропитание ⎓15…35В | Автоматизация и безопасность зданий | DBPRD | DCT | Канальные датчики | SEN | Датчики автоматизации зданий | BFD | Автоматизация зданий оптимальная | EC002919 | Датчик/преобразователь температуры | 7 | Китай | https://static-pcsp.systeme.ru/image/AlXhSamgg0y9N5Qq655e1543892a01700664643.jpeg | https://static-pcsp.systeme.ru/image/AlXhSamgg0y9N5Qq655e1543892a01700664643.jpeg | 1 | нет | [9 empty] | https://api.systeme.ru/product/media/download/988162 https://api.systeme.ru/product/media/download/989234 | реле Датчик уровня жидкости углекислого газа СО2 протока температуры канальные контактные наружные уличный наружный SCADA АСУЗ Systeme Building Operation BMS АСУД автоматизация и диспетчеризация умное здание умный дом | https://api.systeme.ru/product/media/download/988175 | Датчик температуры канальный | https://api.systeme.ru/certificates/default/download/3130 | Д-ТР ТС-ЭМС | ЕАЭС N RU Д-CN.РА04.В.08064_23 |  |  |  | 14600 | штука |  | 1 | PCE CAR | 1 3 | 1 12 | шт. шт. | 4680409083642 14680409083649 | 33 60 | 13 40 | 11 80 | см. см. | 0.32 4 | кг. кг. | [25 empty] | Нет | Нет | 0...50 °C | -40...80 °C | Нет | Да | Нет | Нет | Нет | Нет | Нет | [43 empty] | Срок гарантии на данное оборудование составляет 2 года с момента отгрузки со склада Систэм Электрик, с подтверждением соответствующим документом | Подлежит ремонту
SDTN200 | Датчик температуры канальный, -40…+80°С NTC10K 283мм(40…265мм) | Systeme Electric |  |  |  | 9025192000 | Термометры и пирометры, не объединенные с другими приборами:электронные | Датчик температуры канальный, для установки на воздуховод, монтажный фланец и кабельный ввод в комплекте, диапазон температуры -40&hellip;+80&deg;С, выходной сигнал NTC10K, винтовые клеммы, длина погружной части 283мм (глубина погружения регулируется от 40 до 265 мм), степень защиты корпуса IP53 | Автоматизация и безопасность зданий | DBPRD | DCT | Канальные датчики | SEN | Датчики автоматизации зданий | BFD | Автоматизация зданий оптимальная | Не указано | Не указано |  | Китай | https://static-pcsp.systeme.ru/image/XJFhUDnvyMgIIoNB6878facaeb8761752758986.jpeg | https://static-pcsp.systeme.ru/image/XJFhUDnvyMgIIoNB6878facaeb8761752758986.jpeg | 1 | нет | [9 empty] | https://api.systeme.ru/product/media/download/988162 https://api.systeme.ru/product/media/download/989234 | реле Датчик уровня жидкости углекислого газа СО2 протока температуры канальные контактные наружные уличный наружный SCADA АСУЗ Systeme Building Operation BMS АСУД автоматизация и диспетчеризация умное здание умный дом | https://api.systeme.ru/product/media/download/988175 | Датчик температуры канальный | [6 empty] | 5000 | штука |  | 1 | PCE CAR | 1 3 | 1 12 | шт. шт. | 4680409083758 14680409083755 | 33 80 | 13 60 | 11 40 | см. см. | 0.32 3.9 | кг. кг.
SDTP200 | Датчик температуры канальный, -40…+80°С PT1000 283мм(40…265мм) | Systeme Electric |  |  |  | 9025192000 | Термометры и пирометры, не объединенные с другими приборами:электронные | Датчик температуры канальный, для установки на воздуховод, монтажный фланец и кабельный ввод в комплекте, диапазон температуры -40&hellip;+80&deg;С, выходной сигнал PT1000, винтовые клеммы, длина погружной части 283мм (глубина погружения регулируется от 40 до 265 мм), степень защиты корпуса IP53 | Автоматизация и безопасность зданий | DBPRD | DCT | Канальные датчики | SEN | Датчики автоматизации зданий | BFD | Автоматизация зданий оптимальная | Не указано | Не указано |  | Китай | https://static-pcsp.systeme.ru/image/XJFhUDnvyMgIIoNB6878facaeb8761752758986.jpeg | https://static-pcsp.systeme.ru/image/XJFhUDnvyMgIIoNB6878facaeb8761752758986.jpeg | 1 | нет | [9 empty] | https://api.systeme.ru/product/media/download/988162 https://api.systeme.ru/product/media/download/989234 | реле Датчик уровня жидкости углекислого газа СО2 протока температуры канальные контактные наружные уличный наружный SCADA АСУЗ Systeme Building Operation BMS АСУД автоматизация и диспетчеризация умное здание умный дом | https://api.systeme.ru/product/media/download/988175 | Датчик температуры канальный | [6 empty] | 5000 | штука |  | 1 | PCE CAR | 1 3 | 1 12 | шт. шт. | 4680409083772 14680409083779 | 33 80 | 13 60 | 11 40 | см. см. | 0.32 3.9 | кг. кг.
SPTN100 | Датчик температуры погружной, -50…+150°С NTC10к 100мм с гильзой 50мм | Systeme Electric |  |  |  | 9025118000 | Термометры жидкостные, прямого считывания: прочие | Датчик температуры погружной, диапазон измерения температуры -50…+150°С, выходной сигнал NTC10K, длина погружной части 100 мм, в комплект поставки входит гильза 50 мм | Автоматизация и безопасность зданий | DBPRD | IMM | Погружные датчики | SEN | Датчики автоматизации зданий | BFD | Автоматизация зданий оптимальная | EC010909 | Погружной датчик температуры | 7 | Китай | https://static-pcsp.systeme.ru/image/u1XcugJSjXrF1Tku65fbcfee7dc571711001582.png https://static-pcsp.systeme.ru/image/AG-G2sWPhHAbFloy68305f1ce5b561748000540.jpeg | https://static-pcsp.systeme.ru/image/u1XcugJSjXrF1Tku65fbcfee7dc571711001582.png | 1 2 | нет нет | [9 empty] | https://api.systeme.ru/product/media/download/988162 https://api.systeme.ru/product/media/download/989234 | реле Датчик уровня жидкости углекислого газа СО2 протока температуры канальные контактные наружные уличный наружный SCADA АСУЗ Systeme Building Operation BMS АСУД автоматизация и диспетчеризация умное здание умный дом | https://api.systeme.ru/product/media/download/988169 | Датчик температуры погружной | [6 empty] | 9900 | штука |  | 1 | PCE CAR | 1 3 | 1 36 | шт. шт. | 4680409084274 14680409084271 | 26 55 | 10 35 | 6 34 | см. см. | 0.278 12 | кг. кг. | IP54 (EV006419) | [21 empty] | NTC (термистор) (EV009357) | [16 empty] | -50 °C | 150 °C | Да | Латунь (EV000149) | [36 empty] | Срок гарантии на данное оборудование составляет 2 года с момента отгрузки со склада Систэм Электрик, с подтверждением соответствующим документом | Подлежит ремонту
SPTN150 | Датчик температуры погружной, -50…+150°С NTC10к 150мм с гильзой 100мм | Systeme Electric |  |  |  | 9025118000 | Термометры жидкостные, прямого считывания: прочие | Датчик температуры погружной, диапазон измерения температуры -50…+150°С, выходной сигнал NTC10K, длина погружной части 150 мм, в комплект поставки входит гильза 100 мм | Автоматизация и безопасность зданий | DBPRD | IMM | Погружные датчики | SEN | Датчики автоматизации зданий | BFD | Автоматизация зданий оптимальная | EC010909 | Погружной датчик температуры | 7 | Китай | https://static-pcsp.systeme.ru/image/VUgW2NoRv-usWzfi65fbd4347aac71711002676.png | https://static-pcsp.systeme.ru/image/VUgW2NoRv-usWzfi65fbd4347aac71711002676.png | 1 | нет | [9 empty] | https://api.systeme.ru/product/media/download/988162 https://api.systeme.ru/product/media/download/989234 | реле Датчик уровня жидкости углекислого газа СО2 протока температуры канальные контактные наружные уличный наружный SCADA АСУЗ Systeme Building Operation BMS АСУД автоматизация и диспетчеризация умное здание умный дом | https://api.systeme.ru/product/media/download/988169 | Датчик температуры погружной | [6 empty] | 9900 | штука |  | 1 | PCE CAR | 1 3 | 1 36 | шт. шт. | 4680409084281 14680409084288 | 26 55 | 10 35 | 6 34 | см. см. | 0.41 10 | кг. кг. | IP54 (EV006419) | [21 empty] | NTC (термистор) (EV009357) | [16 empty] | -50 °C | 150 °C | Да | Латунь (EV000149) | [36 empty] | Срок гарантии на данное оборудование составляет 2 года с момента отгрузки со склада Систэм Электрик, с подтверждением соответствующим документом | Подлежит ремонту
SPTN200 | Датчик температуры погружной, -50…+150°С NTC10к 200мм с гильзой 150мм | Systeme Electric |  |  |  | 9025118000 | Термометры жидкостные, прямого считывания: прочие | Датчик температуры погружной, диапазон измерения температуры -50…+150°С, выходной сигнал NTC10K, длина погружной части 200 мм, в комплект поставки входит гильза 150 мм | Автоматизация и безопасность зданий | DBPRD | IMM | Погружные датчики | SEN | Датчики автоматизации зданий | BFD | Автоматизация зданий оптимальная | EC010909 | Погружной датчик температуры | 7 | Китай | https://static-pcsp.systeme.ru/image/VuKL11le0KFSWkN565fbd47c568de1711002748.png https://static-pcsp.systeme.ru/image/HruTnYtnvmWTeSR065fbd484079bc1711002756.png | https://static-pcsp.systeme.ru/image/VuKL11le0KFSWkN565fbd47c568de1711002748.png | 1 2 | нет нет | [9 empty] | https://api.systeme.ru/product/media/download/988162 https://api.systeme.ru/product/media/download/989234 | реле Датчик уровня жидкости углекислого газа СО2 протока температуры канальные контактные наружные уличный наружный SCADA АСУЗ Systeme Building Operation BMS АСУД автоматизация и диспетчеризация умное здание умный дом | https://api.systeme.ru/product/media/download/988169 | Датчик температуры погружной | [6 empty] | 9900 | штука |  | 1 | PCE CAR | 1 3 | 1 36 | шт. шт. | 4680409084298 14680409084295 | 26 55 | 10 35 | 6 35 | см. см. | 0.46 17 | кг. кг. | IP54 (EV006419) | [21 empty] | NTC (термистор) (EV009357) | [16 empty] | -50 °C | 150 °C | Да | Латунь (EV000149) | [36 empty] | Срок гарантии на данное оборудование составляет 2 года с момента отгрузки со склада Систэм Электрик, с подтверждением соответствующим документом | Подлежит ремонту
SDTC200 | Датчик температуры канальный, -20…+80°С 4…20мА 283мм(40…265мм)=15…35В | Systeme Electric |  |  |  | 9025192000 | Термометры и пирометры, не объединенные с другими приборами:электронные | Датчик температуры канальный, для установки на воздуховод, монтажный фланец и кабельный ввод в комплекте, диапазон измерения -20…+80°С, выходной сигнал 4…20мА,, длина погружной части 283 мм, глубина погружения 40…265 мм,винтовые клеммы, степень защиты корпуса IP53, электропитание ⎓15…35В | Автоматизация и безопасность зданий | DBPRD | DCT | Канальные датчики | SEN | Датчики автоматизации зданий | BFD | Автоматизация зданий оптимальная | EC010909 | Погружной датчик температуры | 7 | Китай | https://static-pcsp.systeme.ru/image/AlXhSamgg0y9N5Qq655e1543892a01700664643.jpeg | https://static-pcsp.systeme.ru/image/AlXhSamgg0y9N5Qq655e1543892a01700664643.jpeg | 1 | нет | [9 empty] | https://api.systeme.ru/product/media/download/988162 https://api.systeme.ru/product/media/download/989234 | реле Датчик уровня жидкости углекислого газа СО2 протока температуры канальные контактные наружные уличный наружный SCADA АСУЗ Systeme Building Operation BMS АСУД автоматизация и диспетчеризация умное здание умный дом | https://api.systeme.ru/product/media/download/988175 | Датчик температуры канальный | https://api.systeme.ru/certificates/default/download/3130 | Д-ТР ТС-ЭМС | ЕАЭС N RU Д-CN.РА04.В.08064_23 |  |  |  | 13300 | штука |  | 1 | PCE CAR | 1 3 | 1 12 | шт. шт. | 4680409083734 14680409083731 | 33 55 | 13 35 | 11 34 | см. см. | 0.31 5 | кг. кг. | IP54 (EV006419) | [21 empty] | NTC (термистор) (EV009357) | [16 empty] | -20 °C | 80 °C | Да | Латунь (EV000149) | [36 empty] | Срок гарантии на данное оборудование составляет 2 года с момента отгрузки со склада Систэм Электрик, с подтверждением соответствующим документом | Подлежит ремонту
SPTC100 | Датчик температуры погружной, -50…+150°С 4…20мА 100мм =15…35В с гильзой 50мм | Systeme Electric |  |  |  | 9025118000 | Термометры жидкостные, прямого считывания: прочие | Датчик температуры погружной, диапазон измерения температуры -50…+150°С, выходной сигнал 4…20 мА, длина погружной части 100 мм, напряжение питания 15…35 В постоянного тока, в комплект поставки входит гильза 50 мм | Автоматизация и безопасность зданий | DBPRD | IMM | Погружные датчики | SEN | Датчики автоматизации зданий | BFD | Автоматизация зданий оптимальная | EC010909 | Погружной датчик температуры | 7 | Китай | https://static-pcsp.systeme.ru/image/u1XcugJSjXrF1Tku65fbcfee7dc571711001582.png https://static-pcsp.systeme.ru/image/AG-G2sWPhHAbFloy68305f1ce5b561748000540.jpeg | https://static-pcsp.systeme.ru/image/u1XcugJSjXrF1Tku65fbcfee7dc571711001582.png | 1 2 | нет нет | [9 empty] | https://api.systeme.ru/product/media/download/988162 https://api.systeme.ru/product/media/download/989234 | реле Датчик уровня жидкости углекислого газа СО2 протока температуры канальные контактные наружные уличный наружный SCADA АСУЗ Systeme Building Operation BMS АСУД автоматизация и диспетчеризация умное здание умный дом | https://api.systeme.ru/product/media/download/988169 | Датчик температуры погружной | https://api.systeme.ru/certificates/default/download/3130 | Д-ТР ТС-ЭМС | ЕАЭС N RU Д-CN.РА04.В.08064_23 |  |  |  | 17000 | штука |  | 1 | PCE CAR | 1 3 | 1 36 | шт. шт. | 4680409084243 14680409084240 | 26 55 | 10 35 | 6 34 | см. см. | 0.37 19.2 | кг. кг. | IP54 (EV006419) | [21 empty] | NTC (термистор) (EV009357) | [16 empty] | -50 °C | 150 °C | Да | Латунь (EV000149) | [36 empty] | Срок гарантии на данное оборудование составляет 2 года с момента отгрузки со склада Систэм Электрик, с подтверждением соответствующим документом | Подлежит ремонту
SPTC150 | Датчик температуры погружной, -50…+150°С 4…20мА 150мм =15…35В с гильзой 100мм | Systeme Electric |  |  |  | 9025118000 | Термометры жидкостные, прямого считывания: прочие | Датчик температуры погружной, диапазон измерения температуры -50…+150°С, выходной сигнал 4…20 мА, длина погружной части 150 мм, напряжение питания 15…35 В постоянного тока, в комплект поставки входит гильза 100 мм | Автоматизация и безопасность зданий | DBPRD | IMM | Погружные датчики | SEN | Датчики автоматизации зданий | BFD | Автоматизация зданий оптимальная | EC010909 | Погружной датчик температуры | 7 | Китай | https://static-pcsp.systeme.ru/image/VUgW2NoRv-usWzfi65fbd4347aac71711002676.png | https://static-pcsp.systeme.ru/image/VUgW2NoRv-usWzfi65fbd4347aac71711002676.png | 1 | нет | [9 empty] | https://api.systeme.ru/product/media/download/988162 https://api.systeme.ru/product/media/download/989234 | реле Датчик уровня жидкости углекислого газа СО2 протока температуры канальные контактные наружные уличный наружный SCADA АСУЗ Systeme Building Operation BMS АСУД автоматизация и диспетчеризация умное здание умный дом | https://api.systeme.ru/product/media/download/988169 | Датчик температуры погружной | https://api.systeme.ru/certificates/default/download/3130 | Д-ТР ТС-ЭМС | ЕАЭС N RU Д-CN.РА04.В.08064_23 |  |  |  | 17000 | штука |  | 1 | PCE CAR | 1 3 | 1 36 | шт. шт. | 4680409084250 14680409084257 | 26 55 | 10 35 | 6 34 | см. см. | 0.41 14 | кг. кг. | IP54 (EV006419) | [21 empty] | NTC (термистор) (EV009357) | [16 empty] | -50 °C | 150 °C | Да | Латунь (EV000149) | [36 empty] | Срок гарантии на данное оборудование составляет 2 года с момента отгрузки со склада Систэм Электрик, с подтверждением соответствующим документом | Подлежит ремонту
SPTC200 | Датчик температуры погружной, -50…+150°С 4…20мА 200мм =15…35В с гильзой 150мм | Systeme Electric |  |  |  | 9025118000 | Термометры жидкостные, прямого считывания: прочие | Датчик температуры погружной, диапазон измерения температуры -50…+150°С, выходной сигнал 4…20 мА, длина погружной части 200 мм, напряжение питания 15…35 В постоянного тока, в комплект поставки входит гильза 150 мм | Автоматизация и безопасность зданий | DBPRD | IMM | Погружные датчики | SEN | Датчики автоматизации зданий | BFD | Автоматизация зданий оптимальная | EC010909 | Погружной датчик температуры | 7 | Китай | https://static-pcsp.systeme.ru/image/VuKL11le0KFSWkN565fbd47c568de1711002748.png https://static-pcsp.systeme.ru/image/HruTnYtnvmWTeSR065fbd484079bc1711002756.png | https://static-pcsp.systeme.ru/image/VuKL11le0KFSWkN565fbd47c568de1711002748.png | 1 2 | нет нет | [9 empty] | https://api.systeme.ru/product/media/download/988162 https://api.systeme.ru/product/media/download/989234 | реле Датчик уровня жидкости углекислого газа СО2 протока температуры канальные контактные наружные уличный наружный SCADA АСУЗ Systeme Building Operation BMS АСУД автоматизация и диспетчеризация умное здание умный дом | https://api.systeme.ru/product/media/download/988169 | Датчик температуры погружной | https://api.systeme.ru/certificates/default/download/3130 | Д-ТР ТС-ЭМС | ЕАЭС N RU Д-CN.РА04.В.08064_23 |  |  |  | 17000 | штука |  | 1 | PCE CAR | 1 3 | 1 36 | шт. шт. | 4680409094267 14680409084264 | 26 55 | 10 35 | 6 34 | см. см. | 0.46 12 | кг. кг. | IP54 (EV006419) | [21 empty] | NTC (термистор) (EV009357) | [16 empty] | -50 °C | 150 °C | Да | Латунь (EV000149) | [36 empty] | Срок гарантии на данное оборудование составляет 2 года с момента отгрузки со склада Систэм Электрик, с подтверждением соответствующим документом | Подлежит ремонту
SPTV100 | Датчик температуры погружной, -50…+150°С 0…10В 100мм =15…35В с гильзой 50мм | Systeme Electric |  |  |  | 9025118000 | Термометры жидкостные, прямого считывания: прочие | Датчик температуры погружной, диапазон измерения температуры -50…+150°С, выходной сигнал 0…10В, длина погружной части 100 мм, напряжение питания 15…35 В постоянного тока, в комплект поставки входит гильза 50 мм | Автоматизация и безопасность зданий | DBPRD | IMM | Погружные датчики | SEN | Датчики автоматизации зданий | BFD | Автоматизация зданий оптимальная | EC010909 | Погружной датчик температуры | 7 | Китай | https://static-pcsp.systeme.ru/image/prP4WT_7rTjZUI3b68305f50395431748000592.jpeg https://static-pcsp.systeme.ru/image/AG-G2sWPhHAbFloy68305f1ce5b561748000540.jpeg https://static-pcsp.systeme.ru/image/YicpKlEaw-uiva3H65fbd17387d271711001971.png | https://static-pcsp.systeme.ru/image/prP4WT_7rTjZUI3b68305f50395431748000592.jpeg | 1 2 3 | нет нет нет | [9 empty] | https://api.systeme.ru/product/media/download/988162 https://api.systeme.ru/product/media/download/989234 | реле Датчик уровня жидкости углекислого газа СО2 протока температуры канальные контактные наружные уличный наружный SCADA АСУЗ Systeme Building Operation BMS АСУД автоматизация и диспетчеризация умное здание умный дом | https://api.systeme.ru/product/media/download/988169 | Датчик температуры погружной | https://api.systeme.ru/certificates/default/download/3130 | Д-ТР ТС-ЭМС | ЕАЭС N RU Д-CN.РА04.В.08064_23 |  |  |  | 18000 | штука |  | 1 | PCE CAR | 1 3 | 1 36 | шт. шт. | 4680409084335 14680409084332 | 26 55 | 10 35 | 6 34 | см. см. | 0.37 13.4 | кг. кг. | IP54 (EV006419) | [21 empty] | NTC (термистор) (EV009357) | [16 empty] | -50 °C | 150 °C | Да | Латунь (EV000149) | [36 empty] | Срок гарантии на данное оборудование составляет 2 года с момента отгрузки со склада Систэм Электрик, с подтверждением соответствующим документом | Подлежит ремонту
SPTV150 | Датчик температуры погружной, -50…+150°С 0…10В 150мм =15…35В с гильзой 100мм | Systeme Electric |  |  |  | 9025118000 | Термометры жидкостные, прямого считывания: прочие | Датчик температуры погружной, диапазон измерения температуры -50…+150°С, выходной сигнал 0…10В, длина погружной части 150 мм, напряжение питания 15…35 В постоянного тока, в комплект поставки входит гильза 100 мм | Автоматизация и безопасность зданий | DBPRD | IMM | Погружные датчики | SEN | Датчики автоматизации зданий | BFD | Автоматизация зданий оптимальная | EC010909 | Погружной датчик температуры | 7 | Китай | https://static-pcsp.systeme.ru/image/VUgW2NoRv-usWzfi65fbd4347aac71711002676.png | https://static-pcsp.systeme.ru/image/VUgW2NoRv-usWzfi65fbd4347aac71711002676.png | 1 | нет | [9 empty] | https://api.systeme.ru/product/media/download/988162 https://api.systeme.ru/product/media/download/989234 | реле Датчик уровня жидкости углекислого газа СО2 протока температуры канальные контактные наружные уличный наружный SCADA АСУЗ Systeme Building Operation BMS АСУД автоматизация и диспетчеризация умное здание умный дом | https://api.systeme.ru/product/media/download/988169 | Датчик температуры погружной | https://api.systeme.ru/certificates/default/download/3130 | Д-ТР ТС-ЭМС | ЕАЭС N RU Д-CN.РА04.В.08064_23 |  |  |  | 18000 | штука |  | 1 | PCE CAR | 1 3 | 1 36 | шт. шт. | 4680409084342 14680409084349 | 26 55 | 10 35 | 6 35 | см. см. | 0.41 15 | кг. кг. | IP54 (EV006419) | [21 empty] | NTC (термистор) (EV009357) | [16 empty] | -50 °C | 150 °C | Да | Латунь (EV000149) | [36 empty] | Срок гарантии на данное оборудование составляет 2 года с момента отгрузки со склада Систэм Электрик, с подтверждением соответствующим документом | Подлежит ремонту
SPTV200 | Датчик температуры погружной, -50…+150°С 0…10В 200мм =15…35В с гильзой 150мм | Systeme Electric |  |  |  | 9025118000 | Термометры жидкостные, прямого считывания: прочие | Датчик температуры погружной, диапазон измерения температуры -50…+150°С, выходной сигнал 0…10В, длина погружной части 200 мм, напряжение питания 15…35 В постоянного тока, в комплект поставки входит гильза 150 мм | Автоматизация и безопасность зданий | DBPRD | IMM | Погружные датчики | SEN | Датчики автоматизации зданий | BFD | Автоматизация зданий оптимальная | EC010909 | Погружной датчик температуры | 7 | Китай | https://static-pcsp.systeme.ru/image/VuKL11le0KFSWkN565fbd47c568de1711002748.png https://static-pcsp.systeme.ru/image/HruTnYtnvmWTeSR065fbd484079bc1711002756.png | https://static-pcsp.systeme.ru/image/VuKL11le0KFSWkN565fbd47c568de1711002748.png | 1 2 | нет нет | [9 empty] | https://api.systeme.ru/product/media/download/988162 https://api.systeme.ru/product/media/download/989234 | реле Датчик уровня жидкости углекислого газа СО2 протока температуры канальные контактные наружные уличный наружный SCADA АСУЗ Systeme Building Operation BMS АСУД автоматизация и диспетчеризация умное здание умный дом | https://api.systeme.ru/product/media/download/988169 | Датчик температуры погружной | https://api.systeme.ru/certificates/default/download/3130 | Д-ТР ТС-ЭМС | ЕАЭС N RU Д-CN.РА04.В.08064_23 |  |  |  | 18000 | штука |  | 1 | PCE CAR | 1 3 | 1 36 | шт. шт. | 4680409084359 14680409084356 | 26 55 | 10 35 | 6 35 | см. см. | 0.46 17 | кг. кг. | IP54 (EV006419) | [21 empty] | NTC (термистор) (EV009357) | [16 empty] | -50 °C | 150 °C | Да | Латунь (EV000149) | [36 empty] | Срок гарантии на данное оборудование составляет 2 года с момента отгрузки со склада Систэм Электрик, с подтверждением соответствующим документом | Подлежит ремонту
SOTC | Датчик температуры наружный, -40…+60°С 4…20мА =15…35В IP65 | Systeme Electric |  |  |  | 9025192000 | Термометры и пирометры, не объединенные с другими приборами:электронные | Датчик температуры наружный, диапазон температуры -40…+60°С, выходной сигнал 4…20 мА по двухпроводной схеме, напряжение питания 15…35 В постоянного тока, накладная настенная установка, степень защиты корпуса IP65 | Автоматизация и безопасность зданий | DBPRD | OUT | Наружные датчики | SEN | Датчики автоматизации зданий | BFD | Автоматизация зданий оптимальная | EC004240 | Датчик (HVAC/ ОВиК/ Отопление, вентиляция и кондиционирование) | 7 | Китай | https://static-pcsp.systeme.ru/image/tHN1BhQAfuQduWZZ68305db2727f21748000178.jpeg https://static-pcsp.systeme.ru/image/Ju7sex0SDX5u0cFy656ef3ee088da1701770222.jpeg https://static-pcsp.systeme.ru/image/mQXgdvUgbTAZ49NN656ef3ee339451701770222.jpeg https://static-pcsp.systeme.ru/image/PTkeKPnlolutZ9E1656ef3ee6c9aa1701770222.jpeg | https://static-pcsp.systeme.ru/image/tHN1BhQAfuQduWZZ68305db2727f21748000178.jpeg | 1 2 3 4 | нет нет нет нет | [9 empty] | https://api.systeme.ru/product/media/download/988162 https://api.systeme.ru/product/media/download/989234 | реле Датчик уровня жидкости углекислого газа СО2 протока температуры канальные контактные наружные уличный наружный SCADA АСУЗ Systeme Building Operation BMS АСУД автоматизация и диспетчеризация умное здание умный дом | https://api.systeme.ru/product/media/download/988171 | Датчик температуры уличный наружный | https://api.systeme.ru/certificates/default/download/3130 | Д-ТР ТС-ЭМС | ЕАЭС N RU Д-CN.РА04.В.08064_23 |  |  |  | 15500 | штука |  | 1 | PCE CAR | 1 3 | 1 36 | шт. шт. | 4680409147900 14680409147907 | 16 35 | 10 30 | 4 25 | см. см. | 0.148 6 | кг. кг. | IP65 (EV006421) | [10 empty] | Нет |  |  |  | Да |  |  | Да | Нет | Наружный (-ое) (EV004226) | Нет | NTC (термистор) (EV009357) | Нет | Нет | [54 empty] | Срок гарантии на данное оборудование составляет 2 года с момента отгрузки со склада Систэм Электрик, с подтверждением соответствующим документом | Подлежит ремонту
SOTV | Датчик температуры наружный, -40…+60°С 0…10В =15…35В IP65 | Systeme Electric |  |  |  | 9025192000 | Термометры и пирометры, не объединенные с другими приборами:электронные | Датчик температуры наружный, диапазон температуры -40…+60°С, выходной сигнал 0…10 В, напряжение питания 15…35 В постоянного тока, накладная настенная установка, степень защиты корпуса IP65 | Автоматизация и безопасность зданий | DBPRD | OUT | Наружные датчики | SEN | Датчики автоматизации зданий | BFD | Автоматизация зданий оптимальная | EC004240 | Датчик (HVAC/ ОВиК/ Отопление, вентиляция и кондиционирование) | 7 | Китай | https://static-pcsp.systeme.ru/image/tHN1BhQAfuQduWZZ68305db2727f21748000178.jpeg https://static-pcsp.systeme.ru/image/YN5e4xQ5BXIoGuSG656ef3ef91d071701770223.jpeg https://static-pcsp.systeme.ru/image/K9pa0WPDhw-mAPN_656ef3efbd8701701770223.jpeg https://static-pcsp.systeme.ru/image/GbT_e3ZnYviC9ak8656ef3efee45b1701770223.jpeg | https://static-pcsp.systeme.ru/image/tHN1BhQAfuQduWZZ68305db2727f21748000178.jpeg | 1 2 3 4 | нет нет нет нет | [9 empty] | https://api.systeme.ru/product/media/download/988162 https://api.systeme.ru/product/media/download/989234 | реле Датчик уровня жидкости углекислого газа СО2 протока температуры канальные контактные наружные уличный наружный SCADA АСУЗ Systeme Building Operation BMS АСУД автоматизация и диспетчеризация умное здание умный дом | https://api.systeme.ru/product/media/download/988171 | Датчик температуры уличный наружный | https://api.systeme.ru/certificates/default/download/3130 | Д-ТР ТС-ЭМС | ЕАЭС N RU Д-CN.РА04.В.08064_23 |  |  |  | 15500 | штука |  | 1 | PCE CAR | 1 3 | 1 36 | шт. шт. | 4680409147917 14680409147914 | 16 35 | 10 30 | 4 25 | см. см. | 0.148 6 | кг. кг. | IP65 (EV006421) | [10 empty] | Нет |  |  |  | Да |  |  | Да | Нет | Наружный (-ое) (EV004226) | Нет | NTC (термистор) (EV009357) | Нет | Нет | [54 empty] | Срок гарантии на данное оборудование составляет 2 года с момента отгрузки со склада Систэм Электрик, с подтверждением соответствующим документом | Подлежит ремонту
SCTN | Датчик температуры контактный, -10…+110°С NTC10кОм Ø50…100мм | Systeme Electric |  |  |  | 9025198009 | Прочие термометры и пирометры, не объединенные с другими приборами | Датчик температуры контактный, диапазон -10…+110°С, выходной сигнал NTC 10 кОм B=3950K, диаметр трубы Ø50…100мм | Автоматизация и безопасность зданий | DBPRD | IMM | Погружные датчики | SEN | Датчики автоматизации зданий | BFD | Автоматизация зданий оптимальная | EC002919 | Датчик/преобразователь температуры | 7 | Китай | https://static-pcsp.systeme.ru/image/hgUVxfJGMHPCSiId65f92ec2c33b01710829250.png | https://static-pcsp.systeme.ru/image/hgUVxfJGMHPCSiId65f92ec2c33b01710829250.png | 1 | нет | [9 empty] | https://api.systeme.ru/product/media/download/988162 https://api.systeme.ru/product/media/download/989234 | реле Датчик уровня жидкости углекислого газа СО2 протока температуры канальные контактные наружные уличный наружный SCADA АСУЗ Systeme Building Operation BMS АСУД автоматизация и диспетчеризация умное здание умный дом | https://api.systeme.ru/product/media/download/988180 | Датчик температуры контактный | [6 empty] | 7050 | штука |  | 1 | PCE CAR | 1 3 | 1 108 | шт. шт. | 4680409152607 14680409152604 | 12 50 | 18 50 | 5 60 | см. см. | 0.3 33 | кг. кг. | [25 empty] | Да | Нет | -10...110 °C | -40...60 °C | Нет | Нет | Нет | Нет | Нет | Нет | Нет | [41 empty] | 0.25 кг | Нет | Срок гарантии на данное оборудование составляет 2 года с момента отгрузки со склада Систэм Электрик, с подтверждением соответствующим документом | Подлежит ремонту
SCTNJ | Датчик температуры контактный, -10…+110°С NTC10кОм Ø15…100мм бескорп каб.1м | Systeme Electric |  |  |  | 9025198009 | Прочие термометры и пирометры, не объединенные с другими приборами | Датчик температуры контактный, диапазон -10…+110°С, выходной сигнал NTC 10 кОм B=3950K, диаметр трубы Ø15…100мм, бескорпусное исполнение, кабель 1 м | Автоматизация и безопасность зданий | DBPRD | IMM | Погружные датчики | SEN | Датчики автоматизации зданий | BFD | Автоматизация зданий оптимальная | EC002919 | Датчик/преобразователь температуры | 7 | Китай | https://static-pcsp.systeme.ru/image/LpvwwwGe67MX688i65f92ef802e861710829304.png | https://static-pcsp.systeme.ru/image/LpvwwwGe67MX688i65f92ef802e861710829304.png | 1 | нет | [9 empty] | https://api.systeme.ru/product/media/download/988162 https://api.systeme.ru/product/media/download/989234 | реле Датчик уровня жидкости углекислого газа СО2 протока температуры канальные контактные наружные уличный наружный SCADA АСУЗ Systeme Building Operation BMS АСУД автоматизация и диспетчеризация умное здание умный дом | https://api.systeme.ru/product/media/download/988180 | Датчик температуры контактный | [6 empty] | 4720 | штука |  | 1 | PCE CAR | 1 3 | 1 108 | шт. шт. | 4680409152614 14680409152611 | 12 50 | 12 50 | 5 60 | см. см. | 0.35 33 | кг. кг. | [25 empty] | Да | Нет | -10...110 °C | -40...60 °C | Нет | Нет | Нет | Нет | Нет | Нет | Нет | [41 empty] | 0.25 кг | Нет | Срок гарантии на данное оборудование составляет 2 года с момента отгрузки со склада Систэм Электрик, с подтверждением соответствующим документом | Подлежит ремонту
SCTP | Датчик температуры контактный, -10…+110°С PT1000 Ø50…100мм | Systeme Electric |  |  |  | 9025198009 | Прочие термометры и пирометры, не объединенные с другими приборами | Датчик температуры контактный,диапазон -10…+110°С, выходной сигнал PT1000, 3-проводная схема, диаметр трубы Ø50…100мм | Автоматизация и безопасность зданий | DBPRD | IMM | Погружные датчики | SEN | Датчики автоматизации зданий | BFD | Автоматизация зданий оптимальная | EC002919 | Датчик/преобразователь температуры | 7 | Китай | https://static-pcsp.systeme.ru/image/vr_05OQGO5sWCH3365f92f2c6aa711710829356.png | https://static-pcsp.systeme.ru/image/vr_05OQGO5sWCH3365f92f2c6aa711710829356.png | 1 | нет | [9 empty] | https://api.systeme.ru/product/media/download/988162 https://api.systeme.ru/product/media/download/989234 | реле Датчик уровня жидкости углекислого газа СО2 протока температуры канальные контактные наружные уличный наружный SCADA АСУЗ Systeme Building Operation BMS АСУД автоматизация и диспетчеризация умное здание умный дом | https://api.systeme.ru/product/media/download/988180 | Датчик температуры контактный | [6 empty] | 7700 | штука |  | 1 | PCE CAR | 1 3 | 1 108 | шт. шт. | 4680409152621 14680409152628 | 12 50 | 18 50 | 5 60 | см. см. | 0.3 33 | кг. кг. | [25 empty] | Да | Нет | -10...110 °C | -40...60 °C | Нет | Нет | Нет | Нет | Нет | Нет | Нет | [41 empty] | 0.25 кг | Нет | Срок гарантии на данное оборудование составляет 2 года с момента отгрузки со склада Систэм Электрик, с подтверждением соответствующим документом | Подлежит ремонту
SCTPJ | Датчик температуры контактный, -10…+110°С PT1000 Ø15…100мм бескорп каб.1м | Systeme Electric |  |  |  | 9025198009 | Прочие термометры и пирометры, не объединенные с другими приборами | Датчик температуры контактный, диапазон -10…+110°С, выходной сигнал PT1000, 3-проводная схема, диаметр трубы Ø15…100мм, бескорпусное исполнение, кабель 1 м | Автоматизация и безопасность зданий | DBPRD | IMM | Погружные датчики | SEN | Датчики автоматизации зданий | BFD | Автоматизация зданий оптимальная | EC002919 | Датчик/преобразователь температуры | 7 | Китай | https://static-pcsp.systeme.ru/image/WzQbookYu3A0nlP368305da9c9c231748000169.jpeg | https://static-pcsp.systeme.ru/image/WzQbookYu3A0nlP368305da9c9c231748000169.jpeg | 1 | нет | [9 empty] | https://api.systeme.ru/product/media/download/988162 https://api.systeme.ru/product/media/download/989234 | реле Датчик уровня жидкости углекислого газа СО2 протока температуры канальные контактные наружные уличный наружный SCADA АСУЗ Systeme Building Operation BMS АСУД автоматизация и диспетчеризация умное здание умный дом | https://api.systeme.ru/product/media/download/988180 | Датчик температуры контактный | [6 empty] | 5800 | штука |  | 1 | PCE CAR | 1 3 | 1 108 | шт. шт. | 4680409152638 14680409152635 | 12 50 | 12 50 | 5 60 | см. см. | 0.35 38 | кг. кг. | [25 empty] | Да | Нет | -10...110 °C | -40...60 °C | Нет | Нет | Нет | Нет | Нет | Нет | Нет | [41 empty] | 0.25 кг | Нет | Срок гарантии на данное оборудование составляет 2 года с момента отгрузки со склада Систэм Электрик, с подтверждением соответствующим документом | Подлежит ремонту
SOHCTC | Датчик влажности и температуры наружный, 0…100% -40…+60°С 4…20мА =24В | Systeme Electric |  |  |  | 9025804000 | Прочие электронные приборы | Датчик влажности и температуры наружный, выходной сигнал относительной влажности 4…20 мА, температурный диапазон -40…+60°С, выходной сигнал температуры 4…20 мА, напряжение питания 15&hellip;35 В постоянного тока, накладная настенная установка, степень защиты корпуса IP65 | Автоматизация и безопасность зданий | DBPRD | OUT | Наружные датчики | SEN | Датчики автоматизации зданий | BFD | Автоматизация зданий оптимальная | EC004240 | Датчик (HVAC/ ОВиК/ Отопление, вентиляция и кондиционирование) | 7 | Китай | https://static-pcsp.systeme.ru/image/tHN1BhQAfuQduWZZ68305db2727f21748000178.jpeg | https://static-pcsp.systeme.ru/image/tHN1BhQAfuQduWZZ68305db2727f21748000178.jpeg | 1 | нет | [9 empty] | https://api.systeme.ru/product/media/download/988162 https://api.systeme.ru/product/media/download/989234 | реле Датчик уровня жидкости углекислого газа СО2 протока температуры канальные контактные наружные уличный наружный SCADA АСУЗ Systeme Building Operation BMS АСУД автоматизация и диспетчеризация умное здание умный дом | https://api.systeme.ru/product/media/download/988172 | Датчик температуры уличный наружный влажности | https://api.systeme.ru/certificates/default/download/3130 | Д-ТР ТС-ЭМС | ЕАЭС N RU Д-CN.РА04.В.08064_23 |  |  |  | 14450 | штука |  | 1 | PCE CAR P12 | 1 3 4 | 1 36 720 | шт. шт. шт. | 4680409169490 14680409169497 | 4 35 120 | 10 30 80 | 16 25 125 | см. см. см. | 0.16 6 146 | кг. кг. кг. | IP65 (EV006421) | [10 empty] | Нет |  |  |  | Да |  |  | Да | Нет | Наружный (-ое) (EV004226) | Нет | NTC (термистор) (EV009357) | Нет | Нет | [54 empty] | Срок гарантии на данное оборудование составляет 2 года с момента отгрузки со склада Систэм Электрик, с подтверждением соответствующим документом | Подлежит ремонту
SOHTM | Датчик влажности и температуры наружный, -40…+60°С Modbus =24В IP65 | Systeme Electric |  |  |  | 9025804000 | Прочие электронные приборы | Датчик влажности и температуры наружный, подключение RS-485, передача показаний по протоколу Modbus RTU, напряжение питания 24 В постоянного тока, накладная настенная установка, степень защиты корпуса IP65 | Автоматизация и безопасность зданий | DBPRD | OUT | Наружные датчики | SEN | Датчики автоматизации зданий | BFD | Автоматизация зданий оптимальная | EC004240 | Датчик (HVAC/ ОВиК/ Отопление, вентиляция и кондиционирование) | 7 | Китай | https://static-pcsp.systeme.ru/image/tHN1BhQAfuQduWZZ68305db2727f21748000178.jpeg https://static-pcsp.systeme.ru/image/zr7JKisr-HCbNZSW68305d60347351748000096.jpeg https://static-pcsp.systeme.ru/image/-9TtK9YMbp551SBF68305e90185cd1748000400.jpeg | https://static-pcsp.systeme.ru/image/tHN1BhQAfuQduWZZ68305db2727f21748000178.jpeg | 1 2 3 | нет нет нет | [9 empty] | https://api.systeme.ru/product/media/download/988162 https://api.systeme.ru/product/media/download/989234 | реле Датчик уровня жидкости углекислого газа СО2 протока температуры канальные контактные наружные уличный наружный SCADA АСУЗ Systeme Building Operation BMS АСУД автоматизация и диспетчеризация умное здание умный дом | https://api.systeme.ru/product/media/download/988172 | Датчик температуры уличный наружный влажности | https://api.systeme.ru/certificates/default/download/3130 | Д-ТР ТС-ЭМС | ЕАЭС N RU Д-CN.РА04.В.08064_23 |  |  |  | 15200 | штука |  | 1 | PCE CAR P12 | 1 3 4 | 1 36 720 | шт. шт. шт. | 4680409083857 14680409083854 | 4 35 120 | 10 30 80 | 16 25 125 | см. см. см. | 0.16 6 153 | кг. кг. кг. | IP65 (EV006421) | [10 empty] | Нет |  |  |  | Да |  |  | Да | Нет | Наружный (-ое) (EV004226) | Нет | NTC (термистор) (EV009357) | Нет | Нет | [54 empty] | Срок гарантии на данное оборудование составляет 2 года с момента отгрузки со склада Систэм Электрик, с подтверждением соответствующим документом | Подлежит ремонту
SOHVTN | Датчик влажности и температуры наружный, 0…10В -40…+60°С NTC10K =24В | Systeme Electric |  |  |  | 9025804000 | Прочие электронные приборы | Датчик влажности и температуры наружный, выходной сигнал относительной влажности 0…10В, температурный диапазон -40…+60°С, выходной сигнал температуры NTC10K, напряжение питания 24 В постоянного тока | Автоматизация и безопасность зданий | DBPRD | OUT | Наружные датчики | SEN | Датчики автоматизации зданий | BFD | Автоматизация зданий оптимальная | EC004240 | Датчик (HVAC/ ОВиК/ Отопление, вентиляция и кондиционирование) | 7 | Китай | https://static-pcsp.systeme.ru/image/tHN1BhQAfuQduWZZ68305db2727f21748000178.jpeg | https://static-pcsp.systeme.ru/image/tHN1BhQAfuQduWZZ68305db2727f21748000178.jpeg | 1 | нет | [9 empty] | https://api.systeme.ru/product/media/download/988162 https://api.systeme.ru/product/media/download/989234 | реле Датчик уровня жидкости углекислого газа СО2 протока температуры канальные контактные наружные уличный наружный SCADA АСУЗ Systeme Building Operation BMS АСУД автоматизация и диспетчеризация умное здание умный дом | https://api.systeme.ru/product/media/download/988172 | Датчик температуры уличный наружный влажности | https://api.systeme.ru/certificates/default/download/3130 | Д-ТР ТС-ЭМС | ЕАЭС N RU Д-CN.РА04.В.08064_23 |  |  |  | 14950 | штука |  | 1 | PCE CAR P12 | 1 3 4 | 1 36 720 | шт. шт. шт. | 4680409169506 14680409169503 | 4 35 120 | 10 30 80 | 16 25 125 | см. см. см. | 0.16 6 151 | кг. кг. кг. | IP65 (EV006421) | [10 empty] | Нет |  |  |  | Да |  |  | Да | Нет | Наружный (-ое) (EV004226) | Нет | NTC (термистор) (EV009357) | Нет | Нет | [54 empty] | Срок гарантии на данное оборудование составляет 2 года с момента отгрузки со склада Систэм Электрик, с подтверждением соответствующим документом | Подлежит ремонту
SPP06C | Датчик давления жидкости, 0…6бар ±0,2%FS 4…20мА М20х1,5 =24±5В | Systeme Electric |  |  |  | 9026202000 | Электронные | Датчик преобразователь давления жидкости, диапазон 0&hellip;6 бар (0,6 МПа), &plusmn;0,2%, выходной сигнал 4&hellip;20мА 2-пров, резьба М20х1,5, ⎓24&plusmn;5В | Автоматизация и безопасность зданий | DBPRD | IMM | Погружные датчики | SEN | Датчики автоматизации зданий | BFD | Автоматизация зданий оптимальная | EC004240 | Датчик (HVAC/ ОВиК/ Отопление, вентиляция и кондиционирование) | 7 | Китай | https://static-pcsp.systeme.ru/image/W-Ob0O_3mZvxgM7A655e1548d2efb1700664648.jpeg | https://static-pcsp.systeme.ru/image/W-Ob0O_3mZvxgM7A655e1548d2efb1700664648.jpeg | 1 | нет | [9 empty] | https://api.systeme.ru/product/media/download/988162 https://api.systeme.ru/product/media/download/989234 | реле Датчик уровня жидкости углекислого газа СО2 протока температуры канальные контактные наружные уличный наружный SCADA АСУЗ Systeme Building Operation BMS АСУД автоматизация и диспетчеризация умное здание умный дом | https://api.systeme.ru/product/media/download/988170 | Датчик жидкости воды давления | https://api.systeme.ru/certificates/default/download/3129 | Д-ТР ТС-ЭМС | ЕАЭС N RU Д-CN.РА04.В.08234_23 |  |  |  | 25750 | штука |  | 1 | PCE CAR P12 | 1 3 4 | 1 48 960 | шт. шт. шт. | 4680409169667 14680409169664 | 15.8 60 120 | 10 40 80 | 4.6 40 121 | см. см. см. | 0.28 14 307 | кг. кг. кг. | [79 empty] | Срок гарантии на данное оборудование составляет 2 года с момента отгрузки со склада Систэм Электрик, с подтверждением соответствующим документом | Подлежит ремонту
SDT6C180 | Датчик температуры канальный, -40…+60°С/0…+50°С 4…20мА 180(40…155)мм ~15…35В/=15…35В | Systeme Electric |  |  |  | 9025192000 | Термометры и пирометры, не объединенные с другими приборами:электронные | Датчик температуры канальный, для установки на воздуховод, монтажный фланец и кабельный ввод в комплекте, диапазон температуры выбираемый-40…+60°С/0…+50°С, выходной сигнал 4…20мА, винтовые клеммы, длина погружной части 180 мм, глубина погружения 40…155 мм, степень защиты корпуса IP54, электропитание ~15…35В или ⎓15…35В | Автоматизация и безопасность зданий | DBPRD | DCT | Канальные датчики | SEN | Датчики автоматизации зданий | BFD | Автоматизация зданий оптимальная | EC010909 | Погружной датчик температуры | 7 |  | https://static-pcsp.systeme.ru/image/-gmxbJCQK3_v1DVE649a816989b591687847273.jpeg | https://static-pcsp.systeme.ru/image/-gmxbJCQK3_v1DVE649a816989b591687847273.jpeg | 1 | нет | [9 empty] | https://api.systeme.ru/product/media/download/988162 https://api.systeme.ru/product/media/download/989234 | реле Датчик уровня жидкости углекислого газа СО2 протока температуры канальные контактные наружные уличный наружный SCADA АСУЗ Systeme Building Operation BMS АСУД автоматизация и диспетчеризация умное здание умный дом | https://api.systeme.ru/product/media/download/988175 | Датчик температуры канальный | https://api.systeme.ru/certificates/default/download/3130 | Д-ТР ТС-ЭМС | ЕАЭС N RU Д-CN.РА04.В.08064_23 |  |  |  | 10950 | штука |  | 1 | PCE CAR P12 | 1 3 4 | 1 24 288 | шт. шт. шт. | 4680409196519 14680409196516 | 29.2 41.1 120 | 10.3 58.9 80 | 9.6 32.9 110 | см. см. см. | 0.23 7.2 98 | кг. кг. кг. | [79 empty] | Срок гарантии на данное оборудование составляет 2 года с момента отгрузки со склада Систэм Электрик, с подтверждением соответствующим документом | Подлежит замене
SDT6V180 | Датчик температуры канальный, -40…+60°С/0…+50°С 0…10В 180(40…155)мм ~15…35В/=15…35В | Systeme Electric |  |  |  | 9025192000 | Термометры и пирометры, не объединенные с другими приборами:электронные | Датчик температуры канальный, для установки на воздуховод, монтажный фланец и кабельный ввод в комплекте, диапазон температуры -40…+60°С/0…+50°С, выходной сигнал 0…10В, винтовые клеммы, длина погружной части 180 мм, глубина погружения 40…155 мм, степень защиты корпуса IP54, электропитание ~15…35В или ⎓15…35В | Автоматизация и безопасность зданий | DBPRD | DCT | Канальные датчики | SEN | Датчики автоматизации зданий | BFD | Автоматизация зданий оптимальная | EC010909 | Погружной датчик температуры | 7 |  | https://static-pcsp.systeme.ru/image/-gmxbJCQK3_v1DVE649a816989b591687847273.jpeg | https://static-pcsp.systeme.ru/image/-gmxbJCQK3_v1DVE649a816989b591687847273.jpeg | 1 | нет | [9 empty] | https://api.systeme.ru/product/media/download/988162 https://api.systeme.ru/product/media/download/989234 | реле Датчик уровня жидкости углекислого газа СО2 протока температуры канальные контактные наружные уличный наружный SCADA АСУЗ Systeme Building Operation BMS АСУД автоматизация и диспетчеризация умное здание умный дом | https://api.systeme.ru/product/media/download/988175 | Датчик температуры канальный | https://api.systeme.ru/certificates/default/download/3130 | Д-ТР ТС-ЭМС | ЕАЭС N RU Д-CN.РА04.В.08064_23 |  |  |  | 10950 | штука |  | 1 | PCE CAR | 1 3 | 1 24 | шт. шт. | 4680409196526 14680409196523 | 29 59 | 10 40 | 9 31 | см. см. | 0.2 5 | кг. кг. | [79 empty] | Срок гарантии на данное оборудование составляет 2 года с момента отгрузки со склада Систэм Электрик, с подтверждением соответствующим документом | Подлежит замене
SDHCT6C180 | Датчик влажности и температуры канальный, 2×4…20мА -40…+60°С/0…+50°С 180(40…155)мм ~15…35В/=15…35В | Systeme Electric |  |  |  | 9025804000 | Прочие электронные приборы | Датчик влажности и температуры канальный, для установки на воздуховод, монтажный фланец и кабельный ввод в комплекте, выходной сигнал влажности 4…20 мА, выходной сигнал температуры 4&hellip;20 мА, диапазон температуры выбираемый -40…+60°С/0…+50°С, винтовые клеммы, длина погружной части 180 мм, глубина погружения 40…155 мм, степень защиты корпуса IP54, электропитание ~15…35В или ⎓15…35В | Автоматизация и безопасность зданий | DBPRD | DCT | Канальные датчики | SEN | Датчики автоматизации зданий | BFD | Автоматизация зданий оптимальная | Не указано | Не указано |  |  | https://static-pcsp.systeme.ru/image/-gmxbJCQK3_v1DVE649a816989b591687847273.jpeg | https://static-pcsp.systeme.ru/image/-gmxbJCQK3_v1DVE649a816989b591687847273.jpeg | 1 | нет | [9 empty] | https://api.systeme.ru/product/media/download/988162 https://api.systeme.ru/product/media/download/989234 | реле Датчик уровня жидкости углекислого газа СО2 протока температуры канальные контактные наружные уличный наружный SCADA АСУЗ Systeme Building Operation BMS АСУД автоматизация и диспетчеризация умное здание умный дом | https://api.systeme.ru/product/media/download/988176 | Датчик температуры влажности канальный | https://api.systeme.ru/certificates/default/download/3130 | Д-ТР ТС-ЭМС | ЕАЭС N RU Д-CN.РА04.В.08064_23 |  |  |  | 13050 | штука |  | 1 | PCE CAR | 1 3 | 1 24 | шт. шт. | 4680409196533 14680409196530 | 29 59 | 10 40 | 9 31 | см. см. | 0.2 5 | кг. кг. | [79 empty] | Срок гарантии на данное оборудование составляет 2 года с момента отгрузки со склада Систэм Электрик, с подтверждением соответствующим документом | Подлежит замене