## Worksheet
Количество референсов: 108 | [55 empty] | Etim | [13 empty] | Гарантия на оборудование
Референс | Описание | Бренд | Статус коммерциализации | Информация о замен | ТН ВЭД код | ТН ВЭД описание | Наличие в ГИСП | Расширенное описание | Активити | Код активити | COS3 | Сублинейка | COS2 | Линейка | COS1 | Коллекция | ETIM-класс | Описание ETIM-класса | Версия ETIM | Страна происхождения | Изображения | Главное изображение |  | Ракурс | Изображения инфографики | Главное изображение | Фото в интерьере | Порядок | Rich-контент мобильный экран | Порядок | Rich-контент desktop экран | Порядок | Каталоги | Техническая документация | Сертификаты | Типы сертификатов | Наименования сертификатов | Плеер 360 | Фотографии 360 | Видео | Цена за единицу тарифа без НДС (руб.) | Единица измерения тарифа (шт/уп) | Гарантированное кол-во к отгрузке | Минимальная партия к заказу | Тип упаковки | Уровень логистических форм | Кол-во в упаковке | Единица измерения | EAN | Длина | Ширина | Высота | Ед. изм. Веса | Вес |  | EF000008 - Ширина | EF000040 - Высота | EF000513 - Контрольный сигнал | EF001596 - Материал корпуса | EF002978 - Ручное управление | EF005474 - Степень защиты (IP) | EF023970 - Напряжение питания | EF020007 - Класс компрессии изделия | EF020023 - Макс. средняя температура (непрерывная) | EF020077 - Мин. средняя температура (непрерывная) | EF020149 - Класс давления фланца | EF021866 - Длина хода | EF022461 - Материал корпуса | EF022466 - Пропускная способность | Гарантия | Информация о ремонтопригодности
DA08S | Привод воздушной заслонки, 8Нм 2-поз ~24В | Systeme Electric |  |  | 8501109300 | Прочие двигатели переменного тока мощностью не более 37,5 вт | Нет | Привод воздушной заслонки, крутящий момент 8 Нм, 2-позиционный сигнал управления, напряжение питания 24 В переменного тока | Автоматизация и безопасность зданий | DBPRD | AIR | Приводы воздушных заслонок | VAA | Клапаны и приводы автоматизации зданий | BFD | Автоматизация зданий оптимальная | EC011290 | Электрический серводвигатель | 7 | Китай | https://static-pcsp.systeme.ru/image/Fm_GH-CB85gitTKn69036cc618c261761832134.jpeg | https://static-pcsp.systeme.ru/image/Fm_GH-CB85gitTKn69036cc618c261761832134.jpeg | 1 | не указан | [8 empty] | https://api.systeme.ru/product/media/download/988159 https://api.systeme.ru/product/media/download/988161 https://api.systeme.ru/product/media/download/989234 | https://api.systeme.ru/product/media/download/988160 | https://api.systeme.ru/certificates/default/download/3134 | Д-ТР ТС-ЭМС | ЕАЭС N RU Д-CN.РА04.В.05802_23 |  |  |  | 14850 | штука |  | 1 | PCE CAR | 1 3 | 1 24 | шт. шт. | 4680409081556 14680409081553 | 20 60 | 10 40 | 10 60 | см. см. | 0.77 19 | кг. кг. | 10 мм | 10 мм | Двухточечный (EV021430) | Пластик (EV000139) | Да | IP40 (EV006415) | 24В AC (EV021410) | [7 empty] | Срок гарантии на данное оборудование составляет 2 года с момента отгрузки со склада Систэм Электрик, с подтверждением соответствующим документом | Подлежит ремонту
DA08SL | Привод воздушной заслонки, 8Нм 2-поз ~230В | Systeme Electric |  |  | 8501109300 | Прочие двигатели переменного тока мощностью не более 37,5 вт | Нет | Привод воздушной заслонки, крутящий момент 8 Нм, 2-позиционный сигнал управления, напряжение питания 230 В переменного тока | Автоматизация и безопасность зданий | DBPRD | AIR | Приводы воздушных заслонок | VAA | Клапаны и приводы автоматизации зданий | BFD | Автоматизация зданий оптимальная | EC011290 | Электрический серводвигатель | 7 | Китай | https://static-pcsp.systeme.ru/image/b3QdajT2zWXegb1T68305e468cd2b1748000326.jpeg https://static-pcsp.systeme.ru/image/eDaRQSS63L68_sZ268305e98941511748000408.jpeg https://static-pcsp.systeme.ru/image/I7F7W1dU4YFwW2pF68305e7a617e11748000378.jpeg https://static-pcsp.systeme.ru/image/fWT1j2THE7nzqyMC68305e9300eac1748000403.jpeg https://static-pcsp.systeme.ru/image/UUz2TPy4ExnkfJGn65f7f7522b4aa1710749522.png https://static-pcsp.systeme.ru/image/LcA0u5TmajZWUP4J68305d6e931d81748000110.jpeg https://static-pcsp.systeme.ru/image/ZqASkDJpsinAVvQT68305d7201fb01748000114.jpeg | https://static-pcsp.systeme.ru/image/b3QdajT2zWXegb1T68305e468cd2b1748000326.jpeg | 1 2 3 4 5 6 7 | не указан не указан не указан не указан не указан не указан не указан | [8 empty] | https://api.systeme.ru/product/media/download/988159 https://api.systeme.ru/product/media/download/988161 https://api.systeme.ru/product/media/download/989234 | https://api.systeme.ru/product/media/download/988160 | https://api.systeme.ru/certificates/default/download/3135 | Д-ТР ТС-ЭМС Д-ТР ТС-НВО | ЕАЭС N RU Д-CN.РА04.В.05459_23 |  |  |  | 14850 | штука |  | 1 | PCE CAR | 1 3 | 1 24 | шт. шт. | 4680409081587 14680409081584 | 20 60 | 10 40 | 10 60 | см. см. | 2 48 | кг. кг. | 10 мм | 10 мм | Двухточечный (EV021430) | Пластик (EV000139) | Да | IP40 (EV006415) | 220...230В AC (EV021412) | [7 empty] | Срок гарантии на данное оборудование составляет 2 года с момента отгрузки со склада Систэм Электрик, с подтверждением соответствующим документом | Подлежит ремонту
DA10S | Привод воздушной заслонки, 10Нм 2-поз ~24В | Systeme Electric |  |  | 8501109300 | Прочие двигатели переменного тока мощностью не более 37,5 вт | Нет | Привод воздушной заслонки, крутящий момент 10 Нм, 2-позиционный сигнал управления, напряжение питания 24 В переменного тока | Автоматизация и безопасность зданий | DBPRD | AIR | Приводы воздушных заслонок | VAA | Клапаны и приводы автоматизации зданий | BFD | Автоматизация зданий оптимальная | EC011290 | Электрический серводвигатель | 7 | Китай | https://static-pcsp.systeme.ru/image/HSbenBEHasIyDveN69036cc6168d71761832134.jpeg | https://static-pcsp.systeme.ru/image/HSbenBEHasIyDveN69036cc6168d71761832134.jpeg | 1 | не указан | [8 empty] | https://api.systeme.ru/product/media/download/988159 https://api.systeme.ru/product/media/download/988161 https://api.systeme.ru/product/media/download/989234 | https://api.systeme.ru/product/media/download/988160 | https://api.systeme.ru/certificates/default/download/3134 | Д-ТР ТС-ЭМС | ЕАЭС N RU Д-CN.РА04.В.05802_23 |  |  |  | 27900 | штука |  | 1 | PCE S04 | 1 3 | 1 12 | шт. шт. | 4680409081631 14680409081638 | 22 60 | 10 40 | 10 30 | см. см. | 2.5 30 | кг. кг. | 20 мм | 10 мм | Двухточечный (EV021430) | Пластик (EV000139) | Да | IP40 (EV006415) | 24В AC (EV021410) | [7 empty] | Срок гарантии на данное оборудование составляет 2 года с момента отгрузки со склада Систэм Электрик, с подтверждением соответствующим документом | Подлежит ремонту
DA10SL | Привод воздушной заслонки, 10Нм 2-поз ~230В | Systeme Electric |  |  | 8501109300 | Прочие двигатели переменного тока мощностью не более 37,5 вт | Нет | Привод воздушной заслонки, крутящий момент 10 Нм, 2-позиционный сигнал управления, напряжение питания 230 В переменного тока | Автоматизация и безопасность зданий | DBPRD | AIR | Приводы воздушных заслонок | VAA | Клапаны и приводы автоматизации зданий | BFD | Автоматизация зданий оптимальная | EC011290 | Электрический серводвигатель | 7 | Китай | https://static-pcsp.systeme.ru/image/IReyNjAKqayU26oE68305e36af4881748000310.jpeg https://static-pcsp.systeme.ru/image/OqqlJ0Wu242gV_TX68305e7058ded1748000368.jpeg https://static-pcsp.systeme.ru/image/Y-ykhNo6Cd00A2mq68305e337523c1748000307.jpeg https://static-pcsp.systeme.ru/image/Zv-NTCDv2EX7SKZ-68305d48ebb6a1748000072.jpeg https://static-pcsp.systeme.ru/image/LTOyqZmH_u2If3dB68305db4e362e1748000180.jpeg https://static-pcsp.systeme.ru/image/SSpyp-81PiGE6Ajb68305f11ce9991748000529.jpeg https://static-pcsp.systeme.ru/image/_XJi6NdI9lJv4hd068305e36eeba71748000310.jpeg https://static-pcsp.systeme.ru/image/QiMOCU3hqpqaqVtB68305da651e541748000166.jpeg | https://static-pcsp.systeme.ru/image/IReyNjAKqayU26oE68305e36af4881748000310.jpeg | 1 2 3 4 5 6 7 8 | не указан не указан не указан не указан не указан не указан не указан не указан | [8 empty] | https://api.systeme.ru/product/media/download/988159 https://api.systeme.ru/product/media/download/988161 https://api.systeme.ru/product/media/download/989234 | https://api.systeme.ru/product/media/download/988160 | https://api.systeme.ru/certificates/default/download/3135 | Д-ТР ТС-ЭМС Д-ТР ТС-НВО | ЕАЭС N RU Д-CN.РА04.В.05459_23 |  |  |  | 27900 | штука |  | 1 | PCE S04 | 1 3 | 1 12 | шт. шт. | 4680409081669 | 22 60 | 10 40 | 10 30 | см. см. | 2.5 30 | кг. кг. | 20 мм | 10 мм | Двухточечный (EV021430) | Пластик (EV000139) | Да | IP40 (EV006415) | 220...230В AC (EV021412) | [7 empty] | Срок гарантии на данное оборудование составляет 2 года с момента отгрузки со склада Систэм Электрик, с подтверждением соответствующим документом | Подлежит ремонту
DA15S | Привод воздушной заслонки, 15Нм 2-поз ~24В | Systeme Electric |  |  | 8501109300 | Прочие двигатели переменного тока мощностью не более 37,5 вт | Нет | Привод воздушной заслонки, крутящий момент 15 Нм, 2-позиционный сигнал управления, напряжение питания 24 В переменного тока | Автоматизация и безопасность зданий | DBPRD | AIR | Приводы воздушных заслонок | VAA | Клапаны и приводы автоматизации зданий | BFD | Автоматизация зданий оптимальная | EC011290 | Электрический серводвигатель | 7 | Китай | https://static-pcsp.systeme.ru/image/EzSqI4dWQbL77T5U655e154123caf1700664641.jpeg | https://static-pcsp.systeme.ru/image/EzSqI4dWQbL77T5U655e154123caf1700664641.jpeg | 1 | не указан | [8 empty] | https://api.systeme.ru/product/media/download/988159 https://api.systeme.ru/product/media/download/988161 https://api.systeme.ru/product/media/download/989234 | https://api.systeme.ru/product/media/download/988160 | https://api.systeme.ru/certificates/default/download/3134 | Д-ТР ТС-ЭМС | ЕАЭС N RU Д-CN.РА04.В.05802_23 |  |  |  | 30400 | штука |  | 1 | PCE S04 | 1 3 | 1 12 | шт. шт. | 4680409081716 14680409081713 | 22 60 | 10 40 | 10 30 | см. см. | 2.5 30 | кг. кг. | 20 мм | 10 мм | Двухточечный (EV021430) | Пластик (EV000139) | Да | IP40 (EV006415) | 24В AC (EV021410) | [7 empty] | Срок гарантии на данное оборудование составляет 2 года с момента отгрузки со склада Систэм Электрик, с подтверждением соответствующим документом | Подлежит ремонту
DA15SL | Привод воздушной заслонки, 15Нм 2-поз ~230В | Systeme Electric |  |  | 8501109300 | Прочие двигатели переменного тока мощностью не более 37,5 вт | Нет | Привод воздушной заслонки, крутящий момент 15 Нм, 2-позиционный сигнал управления, напряжение питания 230 В переменного тока | Автоматизация и безопасность зданий | DBPRD | AIR | Приводы воздушных заслонок | VAA | Клапаны и приводы автоматизации зданий | BFD | Автоматизация зданий оптимальная | EC011290 | Электрический серводвигатель | 7 | Китай | https://static-pcsp.systeme.ru/image/MHyzQEhbUKjSCGPU68305f12679c31748000530.jpeg https://static-pcsp.systeme.ru/image/PWmozzr35dnhG20E68305ea135db51748000417.jpeg https://static-pcsp.systeme.ru/image/xxNVnpH1jEJVfGiv68305f201386d1748000544.jpeg https://static-pcsp.systeme.ru/image/m1b8gPHfpsFSKfgI68305eb45e5ea1748000436.jpeg https://static-pcsp.systeme.ru/image/Qv68S77bYv5e13DS68305f1c21f181748000540.jpeg https://static-pcsp.systeme.ru/image/O_aQofN933NIFK0W68305f18bf8341748000536.jpeg https://static-pcsp.systeme.ru/image/tqgDRTDQ4eJbgLqs68305e510de511748000337.jpeg | https://static-pcsp.systeme.ru/image/MHyzQEhbUKjSCGPU68305f12679c31748000530.jpeg | 1 2 3 4 5 6 7 | не указан не указан не указан не указан не указан не указан не указан | [8 empty] | https://api.systeme.ru/product/media/download/988159 https://api.systeme.ru/product/media/download/988161 https://api.systeme.ru/product/media/download/989234 | https://api.systeme.ru/product/media/download/988160 | https://api.systeme.ru/certificates/default/download/3135 | Д-ТР ТС-ЭМС Д-ТР ТС-НВО | ЕАЭС N RU Д-CN.РА04.В.05459_23 |  |  |  | 30400 | штука |  | 1 | PCE S04 | 1 3 | 1 12 | шт. шт. | 4680409081747 14680409081744 | 22 60 | 10 40 | 10 30 | см. см. | 2.5 30 | кг. кг. | 20 мм | 10 мм | Двухточечный (EV021430) | Пластик (EV000139) | Да | IP40 (EV006415) | 220...230В AC (EV021412) | [7 empty] | Срок гарантии на данное оборудование составляет 2 года с момента отгрузки со склада Систэм Электрик, с подтверждением соответствующим документом | Подлежит ремонту
DA20S | Привод воздушной заслонки, 20Нм 2-поз ~24В | Systeme Electric |  |  | 8501109300 | Прочие двигатели переменного тока мощностью не более 37,5 вт | Нет | Привод воздушной заслонки, крутящий момент 20 Нм, 2-позиционный сигнал управления, напряжение питания 24 В переменного тока | Автоматизация и безопасность зданий | DBPRD | AIR | Приводы воздушных заслонок | VAA | Клапаны и приводы автоматизации зданий | BFD | Автоматизация зданий оптимальная | EC011290 | Электрический серводвигатель | 7 | Китай | https://static-pcsp.systeme.ru/image/eWbRe5MnmoXCHwvk69036cc60b6c21761832134.jpeg | https://static-pcsp.systeme.ru/image/eWbRe5MnmoXCHwvk69036cc60b6c21761832134.jpeg | 1 | не указан | [8 empty] | https://api.systeme.ru/product/media/download/988159 https://api.systeme.ru/product/media/download/988161 https://api.systeme.ru/product/media/download/989234 | https://api.systeme.ru/product/media/download/988160 | https://api.systeme.ru/certificates/default/download/3134 | Д-ТР ТС-ЭМС | ЕАЭС N RU Д-CN.РА04.В.05802_23 |  |  |  | 34550 | штука |  | 1 | PCE S04 | 1 3 | 1 12 | шт. шт. | 4680409081792 14680409081799 | 22 60 | 10 40 | 10 30 | см. см. | 2.5 30 | кг. кг. | 20 мм | 10 мм | Двухточечный (EV021430) | Пластик (EV000139) | Да | IP40 (EV006415) | 24В AC (EV021410) | [7 empty] | Срок гарантии на данное оборудование составляет 2 года с момента отгрузки со склада Систэм Электрик, с подтверждением соответствующим документом | Подлежит ремонту
DA20SL | Привод воздушной заслонки, 20Нм 2-поз ~230В | Systeme Electric |  |  | 8501109300 | Прочие двигатели переменного тока мощностью не более 37,5 вт | Нет | Привод воздушной заслонки, крутящий момент 20 Нм, 2-позиционный сигнал управления, напряжение питания 230 В переменного тока | Автоматизация и безопасность зданий | DBPRD | AIR | Приводы воздушных заслонок | VAA | Клапаны и приводы автоматизации зданий | BFD | Автоматизация зданий оптимальная | EC011290 | Электрический серводвигатель | 7 | Китай | https://static-pcsp.systeme.ru/image/YbvRg6tVLHxVaEqF68305e4f4d4891748000335.jpeg https://static-pcsp.systeme.ru/image/orepShS_tIuLWvH568305f22467f91748000546.jpeg https://static-pcsp.systeme.ru/image/zSQOpiqSKuBm8GqR68305f1da3ed51748000541.jpeg https://static-pcsp.systeme.ru/image/pYUNY2hvHk0XSMHR68305f3f738b81748000575.jpeg https://static-pcsp.systeme.ru/image/GZ4U_hTGsVCI36FI68305f12135871748000530.jpeg https://static-pcsp.systeme.ru/image/xgQvYrkCbeGWjn5r68305e489f8001748000328.jpeg | https://static-pcsp.systeme.ru/image/YbvRg6tVLHxVaEqF68305e4f4d4891748000335.jpeg | 1 2 3 4 5 6 | не указан не указан не указан не указан не указан не указан | [8 empty] | https://api.systeme.ru/product/media/download/988159 https://api.systeme.ru/product/media/download/988161 https://api.systeme.ru/product/media/download/989234 | https://api.systeme.ru/product/media/download/988160 | https://api.systeme.ru/certificates/default/download/3135 | Д-ТР ТС-ЭМС Д-ТР ТС-НВО | ЕАЭС N RU Д-CN.РА04.В.05459_23 |  |  |  | 34550 | штука |  | 1 | PCE S04 | 1 3 | 1 12 | шт. шт. | 4680409081822 14680409081829 | 22 60 | 10 40 | 10 30 | см. см. | 2.5 30 | кг. кг. | 20 мм | 10 мм | Двухточечный (EV021430) | Пластик (EV000139) | Да | IP40 (EV006415) | 220...230В AC (EV021412) | [7 empty] | Срок гарантии на данное оборудование составляет 2 года с момента отгрузки со склада Систэм Электрик, с подтверждением соответствующим документом | Подлежит ремонту
DA30S | Привод воздушной заслонки, 30Нм 2-поз ~24В | Systeme Electric |  |  | 8501109300 | Прочие двигатели переменного тока мощностью не более 37,5 вт | Нет | Привод воздушной заслонки, крутящий момент 30 Нм, 2-позиционный сигнал управления, напряжение питания 24 В переменного тока | Автоматизация и безопасность зданий | DBPRD | AIR | Приводы воздушных заслонок | VAA | Клапаны и приводы автоматизации зданий | BFD | Автоматизация зданий оптимальная | EC011290 | Электрический серводвигатель | 7 | Китай | https://static-pcsp.systeme.ru/image/eWbRe5MnmoXCHwvk69036cc60b6c21761832134.jpeg | https://static-pcsp.systeme.ru/image/eWbRe5MnmoXCHwvk69036cc60b6c21761832134.jpeg | 1 | не указан | [8 empty] | https://api.systeme.ru/product/media/download/988159 https://api.systeme.ru/product/media/download/988161 https://api.systeme.ru/product/media/download/989234 | https://api.systeme.ru/product/media/download/988160 | https://api.systeme.ru/certificates/default/download/3134 | Д-ТР ТС-ЭМС | ЕАЭС N RU Д-CN.РА04.В.05802_23 |  |  |  | 48400 | штука |  | 1 | PCE S04 | 1 3 | 1 12 | шт. шт. | 4680409081877 14680409081874 | 22 60 | 10 40 | 10 30 | см. см. | 2.5 30 | кг. кг. | 20 мм | 10 мм | Двухточечный (EV021430) | Пластик (EV000139) | Да | IP40 (EV006415) | 24В AC (EV021410) | [7 empty] | Срок гарантии на данное оборудование составляет 2 года с момента отгрузки со склада Систэм Электрик, с подтверждением соответствующим документом | Подлежит ремонту
DA30SL | Привод воздушной заслонки, 30НМ 2-поз ~230В | Systeme Electric |  |  | 8501109300 | Прочие двигатели переменного тока мощностью не более 37,5 вт | Нет | Привод воздушной заслонки, крутящий момент 30 Нм, 2-позиционный сигнал управления, напряжение питания 230 В переменного тока | Автоматизация и безопасность зданий | DBPRD | AIR | Приводы воздушных заслонок | VAA | Клапаны и приводы автоматизации зданий | BFD | Автоматизация зданий оптимальная | EC011290 | Электрический серводвигатель | 7 | Китай | https://static-pcsp.systeme.ru/image/eWbRe5MnmoXCHwvk69036cc60b6c21761832134.jpeg | https://static-pcsp.systeme.ru/image/eWbRe5MnmoXCHwvk69036cc60b6c21761832134.jpeg | 1 | не указан | [8 empty] | https://api.systeme.ru/product/media/download/988159 https://api.systeme.ru/product/media/download/989234 | https://api.systeme.ru/product/media/download/988160 | https://api.systeme.ru/certificates/default/download/3135 | Д-ТР ТС-ЭМС Д-ТР ТС-НВО | ЕАЭС N RU Д-CN.РА04.В.05459_23 |  |  |  | 48400 | штука |  | 1 | PCE S04 | 1 3 | 1 12 | шт. шт. | 4680409081907 14680409081904 | 22 60 | 10 40 | 10 30 | см. см. | 2.5 30 | кг. кг. | 20 мм | 10 мм | Двухточечный (EV021430) | Пластик (EV000139) | Да | IP40 (EV006415) | 220...230В AC (EV021412) | [7 empty] | Срок гарантии на данное оборудование составляет 2 года с момента отгрузки со склада Систэм Электрик, с подтверждением соответствующим документом | Подлежит ремонту
DA10SA | Привод воздушной заслонки, 10Нм 2-поз 1к.выкл ~24В | Systeme Electric |  |  | 8501109300 | Прочие двигатели переменного тока мощностью не более 37,5 вт | Нет | Привод воздушной заслонки, крутящий момент 10 Нм, 2-позиционный сигнал управления, 1 концевой выключатель, напряжение питания 24 В переменного тока | Автоматизация и безопасность зданий | DBPRD | AIR | Приводы воздушных заслонок | VAA | Клапаны и приводы автоматизации зданий | BFD | Автоматизация зданий оптимальная | EC011290 | Электрический серводвигатель | 7 | Китай | https://static-pcsp.systeme.ru/image/ZqiYjocOl-N9CvVz68305f0f930441748000527.jpeg https://static-pcsp.systeme.ru/image/o_HaHORxFma6h7ix68305e389159b1748000312.jpeg https://static-pcsp.systeme.ru/image/6DTBbIzgSbuRyED565f7fa5ced4081710750300.png https://static-pcsp.systeme.ru/image/Ztnk_TTr1ZRJ3ZCG68305d71903771748000113.jpeg https://static-pcsp.systeme.ru/image/zGHSbcThPTf13ctl68305d51849831748000081.jpeg https://static-pcsp.systeme.ru/image/g9YePDtGQH3tpqdQ68305ea9f3b8c1748000425.jpeg https://static-pcsp.systeme.ru/image/vXIMSNyqyXguKw9o68305e4d87a211748000333.jpeg |  | 1 2 3 4 5 6 7 | не указан не указан не указан не указан не указан не указан не указан | [8 empty] | https://api.systeme.ru/product/media/download/988159 https://api.systeme.ru/product/media/download/989234 | https://api.systeme.ru/product/media/download/988160 | https://api.systeme.ru/certificates/default/download/3134 | Д-ТР ТС-ЭМС | ЕАЭС N RU Д-CN.РА04.В.05802_23 |  |  |  | 31600 | штука |  | 1 | PCE S04 | 1 3 | 1 12 | шт. шт. | 4680409081648 14680409081645 | 22 60 | 10 40 | 10 30 | см. см. | 2.5 30 | кг. кг. | 20 мм | 10 мм | Двухточечный (EV021430) | Пластик (EV000139) | Да | IP40 (EV006415) | 24В AC (EV021410) | [7 empty] | Срок гарантии на данное оборудование составляет 2 года с момента отгрузки со склада Систэм Электрик, с подтверждением соответствующим документом | Подлежит ремонту
DA15SA | Привод воздушной заслонки, 15Нм 2-поз 1к.выкл ~24В | Systeme Electric |  |  | 8501109300 | Прочие двигатели переменного тока мощностью не более 37,5 вт | Нет | Привод воздушной заслонки, крутящий момент 15 Нм, 2-позиционный сигнал управления, 1 концевой выключатель, напряжение питания 24 В переменного тока | Автоматизация и безопасность зданий | DBPRD | AIR | Приводы воздушных заслонок | VAA | Клапаны и приводы автоматизации зданий | BFD | Автоматизация зданий оптимальная | EC011290 | Электрический серводвигатель | 7 | Китай | https://static-pcsp.systeme.ru/image/eRjPOyl42V8kHkqa65fbcb976c3a91711000471.jpg https://static-pcsp.systeme.ru/image/pBf5hyldoACVW3-w68305f1410b111748000532.jpeg https://static-pcsp.systeme.ru/image/88tnUhAgNzpIaUx668305f23945a51748000547.jpeg https://static-pcsp.systeme.ru/image/29FH8j1YBLrOmT2s68305f1ca02731748000540.jpeg https://static-pcsp.systeme.ru/image/ntzHgXldbAKdBMRH68305e50b4a491748000336.jpeg | https://static-pcsp.systeme.ru/image/eRjPOyl42V8kHkqa65fbcb976c3a91711000471.jpg | 1 2 3 4 5 | не указан не указан не указан не указан не указан | [8 empty] | https://api.systeme.ru/product/media/download/988159 https://api.systeme.ru/product/media/download/989234 | https://api.systeme.ru/product/media/download/988160 | https://api.systeme.ru/certificates/default/download/3134 | Д-ТР ТС-ЭМС | ЕАЭС N RU Д-CN.РА04.В.05802_23 |  |  |  | 34400 | штука |  | 1 | PCE S04 | 1 3 | 1 12 | шт. шт. | 4680409081723 14680409081720 | 22 60 | 10 40 | 10 30 | см. см. | 2.5 30 | кг. кг. | 20 мм | 10 мм | Двухточечный (EV021430) | Пластик (EV000139) | Да | IP40 (EV006415) | 24В AC (EV021410) | [7 empty] | Срок гарантии на данное оборудование составляет 2 года с момента отгрузки со склада Систэм Электрик, с подтверждением соответствующим документом | Подлежит ремонту
DA20SA | Привод воздушной заслонки, 20Нм 2-поз 1к.выкл ~24В | Systeme Electric |  |  | 8501109300 | Прочие двигатели переменного тока мощностью не более 37,5 вт | Нет | Привод воздушной заслонки, крутящий момент 20 Нм, 2-позиционный сигнал управления, 1 концевой выключатель, напряжение питания 24 В переменного тока | Автоматизация и безопасность зданий | DBPRD | AIR | Приводы воздушных заслонок | VAA | Клапаны и приводы автоматизации зданий | BFD | Автоматизация зданий оптимальная | EC011290 | Электрический серводвигатель | 7 | Китай | https://static-pcsp.systeme.ru/image/fxi6X0etpGXQZ9iI68305f1a436881748000538.jpeg https://static-pcsp.systeme.ru/image/XT4oz7ZSmegOn4ZH68305ea5d91de1748000421.jpeg https://static-pcsp.systeme.ru/image/6ho4lKVqMYTDjek068305e6034ae81748000352.jpeg | https://static-pcsp.systeme.ru/image/fxi6X0etpGXQZ9iI68305f1a436881748000538.jpeg | 1 2 3 | не указан не указан не указан | [8 empty] | https://api.systeme.ru/product/media/download/988159 https://api.systeme.ru/product/media/download/989234 | https://api.systeme.ru/product/media/download/988160 | https://api.systeme.ru/certificates/default/download/3134 | Д-ТР ТС-ЭМС | ЕАЭС N RU Д-CN.РА04.В.05802_23 |  |  |  | 38550 | штука |  | 1 | PCE S04 | 1 3 | 1 12 | шт. шт. | 4680409081808 14680409081805 | 22 60 | 10 40 | 10 30 | см. см. | 2.5 30 | кг. кг. | 20 мм | 10 мм | Двухточечный (EV021430) | Пластик (EV000139) | Да | IP40 (EV006415) | 24В AC (EV021410) | [7 empty] | Срок гарантии на данное оборудование составляет 2 года с момента отгрузки со склада Систэм Электрик, с подтверждением соответствующим документом | Подлежит ремонту
DA30SA | Привод воздушной заслонки, 30Нм 2-поз 1к.выкл ~24В | Systeme Electric |  |  | 8501109300 | Прочие двигатели переменного тока мощностью не более 37,5 вт | Нет | Привод воздушной заслонки, крутящий момент 30 Нм, 2-позиционный сигнал управления, 1 концевой выключатель, напряжение питания 24 В переменного тока | Автоматизация и безопасность зданий | DBPRD | AIR | Приводы воздушных заслонок | VAA | Клапаны и приводы автоматизации зданий | BFD | Автоматизация зданий оптимальная | EC011290 | Электрический серводвигатель | 7 | Китай | https://static-pcsp.systeme.ru/image/eWbRe5MnmoXCHwvk69036cc60b6c21761832134.jpeg | https://static-pcsp.systeme.ru/image/eWbRe5MnmoXCHwvk69036cc60b6c21761832134.jpeg | 1 | не указан | [8 empty] | https://api.systeme.ru/product/media/download/988159 https://api.systeme.ru/product/media/download/989234 | https://api.systeme.ru/product/media/download/988160 | https://api.systeme.ru/certificates/default/download/3134 | Д-ТР ТС-ЭМС | ЕАЭС N RU Д-CN.РА04.В.05802_23 |  |  |  | 53100 | штука |  | 1 | PCE S04 | 1 3 | 1 12 | шт. шт. | 4680409081884 14680409081881 | 22 60 | 10 40 | 10 30 | см. см. | 2.5 30 | кг. кг. | 20 мм | 10 мм | Двухточечный (EV021430) | Пластик (EV000139) | Да | IP40 (EV006415) | 24В AC (EV021410) | [7 empty] | Срок гарантии на данное оборудование составляет 2 года с момента отгрузки со склада Систэм Электрик, с подтверждением соответствующим документом | Подлежит ремонту
DA08SA2F | Привод воздушной заслонки, 8Нм 2-поз ОСП/0…10В 2к.выкл ~24В | Systeme Electric |  |  | 8501109300 | Прочие двигатели переменного тока мощностью не более 37,5 вт | Нет | Привод воздушной заслонки, момент 8 Нм, 2-позиционный сигнал управления, обратная связь по положению 0…10 В, 2 концевых выключателя, напряжение питания 24 В переменного тока | Автоматизация и безопасность зданий | DBPRD | AIR | Приводы воздушных заслонок | VAA | Клапаны и приводы автоматизации зданий | BFD | Автоматизация зданий оптимальная | EC011290 | Электрический серводвигатель | 7 | Китай | https://static-pcsp.systeme.ru/image/bXFOJTGePYuyA9ld68305e40736061748000320.jpeg https://static-pcsp.systeme.ru/image/ZXL9EBARPLRvlrsi68305f34195e51748000564.jpeg https://static-pcsp.systeme.ru/image/xqTyor_0kEXdP7ya68305f1c6a1801748000540.jpeg https://static-pcsp.systeme.ru/image/C52vQdNlHT9yVknO68305e4ca36a31748000332.jpeg https://static-pcsp.systeme.ru/image/mzGhleJwnbUpKURL68305d90623eb1748000144.jpeg https://static-pcsp.systeme.ru/image/g3uf9DG4Gzt7r-ss68305eb18b7b91748000433.jpeg https://static-pcsp.systeme.ru/image/N7zjfjt_Vt2OvhQy68305e5e5bc531748000350.jpeg https://static-pcsp.systeme.ru/image/hLChnt6UUsTkxT7r68305f19f41051748000537.jpeg | https://static-pcsp.systeme.ru/image/bXFOJTGePYuyA9ld68305e40736061748000320.jpeg | 1 2 3 4 5 6 7 8 | не указан не указан не указан не указан не указан не указан не указан не указан | [8 empty] | https://api.systeme.ru/product/media/download/988159 https://api.systeme.ru/product/media/download/988161 https://api.systeme.ru/product/media/download/989234 | https://api.systeme.ru/product/media/download/988160 | https://api.systeme.ru/certificates/default/download/3134 | Д-ТР ТС-ЭМС | ЕАЭС N RU Д-CN.РА04.В.05802_23 |  |  |  | 21300 | штука |  | 1 | PCE CAR | 1 3 | 1 24 | шт. шт. | 4680409081570 14680409081577 | 20 60 | 10 40 | 10 60 | см. см. | 2 48 | кг. кг. | 10 мм | 10 мм | Двухточечный (EV021430) | Пластик (EV000139) | Да | IP40 (EV006415) | 24В AC (EV021410) | [7 empty] | Срок гарантии на данное оборудование составляет 2 года с момента отгрузки со склада Систэм Электрик, с подтверждением соответствующим документом | Подлежит ремонту
DA08VF | Привод воздушной заслонки, 8Нм 0…10В, ОСП/0…10В ~24В | Systeme Electric |  |  | 8501109300 | Прочие двигатели переменного тока мощностью не более 37,5 вт | Нет | Привод воздушной заслонки, крутящий момент 8 Нм, сигнал управления 0…10 В, обратная связь по положению 0…10 В, напряжение питания 230 В переменного тока | Автоматизация и безопасность зданий | DBPRD | AIR | Приводы воздушных заслонок | VAA | Клапаны и приводы автоматизации зданий | BFD | Автоматизация зданий оптимальная | EC011290 | Электрический серводвигатель | 7 | Китай | https://static-pcsp.systeme.ru/image/Fm_GH-CB85gitTKn69036cc618c261761832134.jpeg | https://static-pcsp.systeme.ru/image/Fm_GH-CB85gitTKn69036cc618c261761832134.jpeg | 1 | не указан | [8 empty] | https://api.systeme.ru/product/media/download/988159 https://api.systeme.ru/product/media/download/988161 https://api.systeme.ru/product/media/download/989234 | https://api.systeme.ru/product/media/download/988160 | https://api.systeme.ru/certificates/default/download/3134 | Д-ТР ТС-ЭМС | ЕАЭС N RU Д-CN.РА04.В.05802_23 |  |  |  | 26650 | штука |  | 1 | PCE CAR | 1 3 | 1 24 | шт. шт. | 4680409081600 14680409081607 | 20 60 | 10 40 | 10 60 | см. см. | 2 48 | кг. кг. | 10 мм | 10 мм | 0-10В (EV007983) | Пластик (EV000139) | Да | IP40 (EV006415) | 24В AC (EV021410) | [7 empty] | Срок гарантии на данное оборудование составляет 2 года с момента отгрузки со склада Систэм Электрик, с подтверждением соответствующим документом | Подлежит ремонту
DA10VF | Привод воздушной заслонки, 10Нм 0…10В ОСП/0…10В ~24В | Systeme Electric |  |  | 8501109300 | Прочие двигатели переменного тока мощностью не более 37,5 вт | Нет | Привод воздушной заслонки, крутящий момент 10 Нм, сигнал управления 0…10В, обратная связь по положению 0…10 В, напряжение питания 24 В переменного тока | Автоматизация и безопасность зданий | DBPRD | AIR | Приводы воздушных заслонок | VAA | Клапаны и приводы автоматизации зданий | BFD | Автоматизация зданий оптимальная | EC011290 | Электрический серводвигатель | 7 | Китай | https://static-pcsp.systeme.ru/image/6AO-F3J_pApy_Xmu68305f10729291748000528.jpeg https://static-pcsp.systeme.ru/image/ZVkQ5IxG7cNi9Xab68305e4d3577b1748000333.jpeg | https://static-pcsp.systeme.ru/image/6AO-F3J_pApy_Xmu68305f10729291748000528.jpeg | 1 2 | не указан не указан | [8 empty] | https://api.systeme.ru/product/media/download/988159 https://api.systeme.ru/product/media/download/988161 https://api.systeme.ru/product/media/download/989234 | https://api.systeme.ru/product/media/download/988160 | https://api.systeme.ru/certificates/default/download/3134 | Д-ТР ТС-ЭМС | ЕАЭС N RU Д-CN.РА04.В.05802_23 |  |  |  | 40100 | штука |  | 1 | PCE S04 | 1 3 | 1 12 | шт. шт. | 4680409081686 14680409081683 | 22 60 | 10 40 | 10 30 | см. см. | 2.5 30 | кг. кг. | 20 мм | 10 мм | 0-10В (EV007983) | Пластик (EV000139) | Да | IP40 (EV006415) | 24В AC (EV021410) | [7 empty] | Срок гарантии на данное оборудование составляет 2 года с момента отгрузки со склада Систэм Электрик, с подтверждением соответствующим документом | Подлежит ремонту
DA15VF | Привод воздушной заслонки, 15Нм 0…10В ОСП/0…10В ~24В | Systeme Electric |  |  | 8501109300 | Прочие двигатели переменного тока мощностью не более 37,5 вт | Нет | Привод воздушной заслонки, крутящий момент 15 Нм, сигнал управления 0…10В, обратная связь по положению 0…10 В, напряжение питания 24 В переменного тока | Автоматизация и безопасность зданий | DBPRD | AIR | Приводы воздушных заслонок | VAA | Клапаны и приводы автоматизации зданий | BFD | Автоматизация зданий оптимальная | EC011290 | Электрический серводвигатель | 7 | Китай | https://static-pcsp.systeme.ru/image/EzSqI4dWQbL77T5U655e154123caf1700664641.jpeg | https://static-pcsp.systeme.ru/image/EzSqI4dWQbL77T5U655e154123caf1700664641.jpeg | 1 | не указан | [8 empty] | https://api.systeme.ru/product/media/download/988159 https://api.systeme.ru/product/media/download/988161 https://api.systeme.ru/product/media/download/989234 | https://api.systeme.ru/product/media/download/988160 | https://api.systeme.ru/certificates/default/download/3134 | Д-ТР ТС-ЭМС | ЕАЭС N RU Д-CN.РА04.В.05802_23 |  |  |  | 42850 | штука |  | 1 | PCE S04 | 1 3 | 1 12 | шт. шт. | 4680409081761 14680409081768 | 22 60 | 10 40 | 10 30 | см. см. | 2.5 30 | кг. кг. | 20 мм | 10 мм | 0-10В (EV007983) | Пластик (EV000139) | Да | IP40 (EV006415) | 24В AC (EV021410) | [7 empty] | Срок гарантии на данное оборудование составляет 2 года с момента отгрузки со склада Систэм Электрик, с подтверждением соответствующим документом | Подлежит ремонту
DA20VF | Привод воздушной заслонки, 20Нм 0…10В ОСП/0…10В ~24В | Systeme Electric |  |  | 8501109300 | Прочие двигатели переменного тока мощностью не более 37,5 вт | Нет | Привод воздушной заслонки, крутящий момент 20 Нм, сигнал управления 0…10В, обратная связь по положению 0…10 В, напряжение питания 24 В переменного тока | Автоматизация и безопасность зданий | DBPRD | AIR | Приводы воздушных заслонок | VAA | Клапаны и приводы автоматизации зданий | BFD | Автоматизация зданий оптимальная | EC011290 | Электрический серводвигатель | 7 | Китай | https://static-pcsp.systeme.ru/image/kmgsmhQnoxpzQZc768305e89183621748000393.jpeg https://static-pcsp.systeme.ru/image/j9Kdk8dIMafTiVbr68305eb69863f1748000438.jpeg https://static-pcsp.systeme.ru/image/lnnSx4Sj66FYodlo68305f2211d261748000546.jpeg https://static-pcsp.systeme.ru/image/n4d_zh_c-uraeV1H68305f1e35e861748000542.jpeg https://static-pcsp.systeme.ru/image/FnInXOvRhL7wHxqe68305f180102f1748000536.jpeg https://static-pcsp.systeme.ru/image/DYs5yXF2x0Gy_rCM68305e4a7ead71748000330.jpeg https://static-pcsp.systeme.ru/image/3fwUmppNHrIY-OYJ68305f2a1af871748000554.jpeg | https://static-pcsp.systeme.ru/image/kmgsmhQnoxpzQZc768305e89183621748000393.jpeg | 1 2 3 4 5 6 7 | не указан не указан не указан не указан не указан не указан не указан | [8 empty] | https://api.systeme.ru/product/media/download/988159 https://api.systeme.ru/product/media/download/988161 https://api.systeme.ru/product/media/download/989234 | https://api.systeme.ru/product/media/download/988160 | https://api.systeme.ru/certificates/default/download/3134 | Д-ТР ТС-ЭМС | ЕАЭС N RU Д-CN.РА04.В.05802_23 |  |  |  | 49550 | штука |  | 1 | PCE S04 | 1 3 | 1 12 | шт. шт. | 4680409081846 14680409081843 | 22 60 | 10 40 | 10 30 | см. см. | 2.5 30 | кг. кг. | 20 мм | 10 мм | 0-10В (EV007983) | Пластик (EV000139) | Да | IP40 (EV006415) | 24В AC (EV021410) | [7 empty] | Срок гарантии на данное оборудование составляет 2 года с момента отгрузки со склада Систэм Электрик, с подтверждением соответствующим документом | Подлежит ремонту
DA30VF | Привод воздушной заслонки, 30Нм 0…10В ОСП/0…10В ~24В | Systeme Electric |  |  | 8501109300 | Прочие двигатели переменного тока мощностью не более 37,5 вт | Нет | Привод воздушной заслонки, крутящий момент 30 Нм, сигнал управления 0…10В, обратная связь по положению 0…10 В, напряжение питания 24 В переменного тока | Автоматизация и безопасность зданий | DBPRD | AIR | Приводы воздушных заслонок | VAA | Клапаны и приводы автоматизации зданий | BFD | Автоматизация зданий оптимальная | EC011290 | Электрический серводвигатель | 7 | Китай | https://static-pcsp.systeme.ru/image/eWbRe5MnmoXCHwvk69036cc60b6c21761832134.jpeg | https://static-pcsp.systeme.ru/image/eWbRe5MnmoXCHwvk69036cc60b6c21761832134.jpeg | 1 | не указан | [8 empty] | https://api.systeme.ru/product/media/download/988159 https://api.systeme.ru/product/media/download/988161 https://api.systeme.ru/product/media/download/989234 | https://api.systeme.ru/product/media/download/988160 | https://api.systeme.ru/certificates/default/download/3134 | Д-ТР ТС-ЭМС | ЕАЭС N RU Д-CN.РА04.В.05802_23 |  |  |  | 65050 | штука |  | 1 | PCE S04 | 1 3 | 1 12 | шт. шт. | 4680409081921 14680409081928 | 22 60 | 10 40 | 10 30 | см. см. | 2.5 30 | кг. кг. | 20 мм | 10 мм | 0-10В (EV007983) | Пластик (EV000139) | Да | IP40 (EV006415) | 24В AC (EV021410) | [7 empty] | Срок гарантии на данное оборудование составляет 2 года с момента отгрузки со склада Систэм Электрик, с подтверждением соответствующим документом | Подлежит ремонту
VGTA005F | Привод клапана, для VGT, 500Н 3-поз ~24В | Systeme Electric |  |  | 8501109300 | Прочие двигатели переменного тока мощностью не более 37,5 вт | Нет | Привод клапана, для VGT, усилие 500 Н, 3-позиционный сигнал управления, напряжение питания 24 В переменного тока | Автоматизация и безопасность зданий | DBPRD | GLB | Регулирующие клапаны и приводы | VAA | Клапаны и приводы автоматизации зданий | BFD | Автоматизация зданий оптимальная | EC011290 | Электрический серводвигатель | 7 | Китай | https://static-pcsp.systeme.ru/image/XtZGcjpF931KBXcm69036cc497e101761832132.jpeg | https://static-pcsp.systeme.ru/image/XtZGcjpF931KBXcm69036cc497e101761832132.jpeg | 1 | не указан | [8 empty] | https://api.systeme.ru/product/media/download/988161 https://api.systeme.ru/product/media/download/989234 | https://api.systeme.ru/product/media/download/988580 https://api.systeme.ru/product/media/download/988753 | https://api.systeme.ru/certificates/default/download/3212 | Д-ТР ТС-ЭМС | ЕАЭС N RU Д-CN.РА10.В.24910_23 |  |  |  | 14600 | штука |  | 1 | PCE CAR P12 | 1 3 4 | 1 16 192 | шт. шт. шт. | 4680409151419 14680409151416 | 17 3 737 120 | 12.2 52.4 80 | 12.2 29 105 | см. см. см. | 0.69 16 180 | кг. кг. кг. | 15 мм | 20 мм | Трехточечный (EV020581) | Пластик (EV000139) | Нет | IP54 (EV006419) | 24В AC (EV021410) | [8 empty] | Подлежит ремонту
VGTA005R | Привод клапана, для VGT, 500Н 0…10В/4…20мА ~24В | Systeme Electric |  |  | 8501109300 | Прочие двигатели переменного тока мощностью не более 37,5 вт | Нет | Привод клапана, для VGT, усилие 500 Н, аналоговый сигнал управления 0…10 В или 4…20 мА, напряжение питания 24 В переменного тока | Автоматизация и безопасность зданий | DBPRD | GLB | Регулирующие клапаны и приводы | VAA | Клапаны и приводы автоматизации зданий | BFD | Автоматизация зданий оптимальная | EC011290 | Электрический серводвигатель | 7 | Китай | https://static-pcsp.systeme.ru/image/SNG8qqE3p1WL8ciU68305d507be881748000080.jpeg https://static-pcsp.systeme.ru/image/XAOyjzjsKpP5unh668305d6e151821748000110.jpeg | https://static-pcsp.systeme.ru/image/SNG8qqE3p1WL8ciU68305d507be881748000080.jpeg | 1 2 | не указан не указан | [8 empty] | https://api.systeme.ru/product/media/download/988161 https://api.systeme.ru/product/media/download/989234 | https://api.systeme.ru/product/media/download/988580 | https://api.systeme.ru/certificates/default/download/3212 | Д-ТР ТС-ЭМС | ЕАЭС N RU Д-CN.РА10.В.24910_23 |  |  |  | 32750 | штука |  | 1 | PCE CAR P12 | 1 3 4 | 1 16 192 | шт. шт. шт. | 4680409151778 14680409151775 | 17 37.7 120 | 12.2 52.4 80 | 12.2 29 105 | см. см. см. | 0.73 14.636 187 | кг. кг. кг. | 15 мм | 20 мм | 0-10В / 4-20мА (EV022463) | Пластик (EV000139) | Нет | IP54 (EV006419) | 24В AC (EV021410) | [8 empty] | Подлежит ремонту
VGTA010F | Привод клапана, для VGT, 1000Н 3-поз ~24В | Systeme Electric |  |  | 8501109300 | Прочие двигатели переменного тока мощностью не более 37,5 вт | Нет | Привод клапана, для VGT, усилие 1000 Н, 3-позиционный сигнал управления, напряжение питания 24 В переменного тока | Автоматизация и безопасность зданий | DBPRD | GLB | Регулирующие клапаны и приводы | VAA | Клапаны и приводы автоматизации зданий | BFD | Автоматизация зданий оптимальная | EC011290 | Электрический серводвигатель | 7 | Китай | https://static-pcsp.systeme.ru/image/l4gfzfb3x0BtIEYb68305ca91b15c1747999913.jpeg https://static-pcsp.systeme.ru/image/YliiByyJHBa-9eya68305d43919541748000067.jpeg | https://static-pcsp.systeme.ru/image/l4gfzfb3x0BtIEYb68305ca91b15c1747999913.jpeg | 1 2 | не указан не указан | [8 empty] | https://api.systeme.ru/product/media/download/988161 https://api.systeme.ru/product/media/download/989234 | https://api.systeme.ru/product/media/download/988580 | https://api.systeme.ru/certificates/default/download/3212 | Д-ТР ТС-ЭМС | ЕАЭС N RU Д-CN.РА10.В.24910_23 |  |  |  | 30450 | штука |  | 1 | PCE CAR P12 | 1 3 4 | 1 12 180 | шт. шт. шт. | 4680409152423 14680409152420 | 24.5 47 120 | 11 35 80 | 11 26 105 | см. см. см. | 1.41 17 310 | кг. кг. кг. | 15 мм | 20 мм | Трехточечный (EV020581) | Пластик (EV000139) | Нет | IP54 (EV006419) | 24В AC (EV021410) | [8 empty] | Подлежит ремонту
VGTA010R | Привод клапана, для VGT, 1000Н 0…10В/4…20мА ~24В | Systeme Electric |  |  | 8501109300 | Прочие двигатели переменного тока мощностью не более 37,5 вт | Нет | Привод клапана, для VGT, усилие 1000 Н, аналоговый сигнал управления 0…10 В или 4…20 мА, напряжение питания 24 В переменного тока | Автоматизация и безопасность зданий | DBPRD | GLB | Регулирующие клапаны и приводы | VAA | Клапаны и приводы автоматизации зданий | BFD | Автоматизация зданий оптимальная | EC011290 | Электрический серводвигатель | 7 | Китай | https://static-pcsp.systeme.ru/image/a2IhorT7Z4TUPJjA68305c8d586cf1747999885.jpeg https://static-pcsp.systeme.ru/image/dvn1XUY413UzxYZU68305c6e85c7e1747999854.jpeg | https://static-pcsp.systeme.ru/image/a2IhorT7Z4TUPJjA68305c8d586cf1747999885.jpeg | 1 2 | не указан не указан | [8 empty] | https://api.systeme.ru/product/media/download/988161 https://api.systeme.ru/product/media/download/989234 | https://api.systeme.ru/product/media/download/988580 | https://api.systeme.ru/certificates/default/download/3212 | Д-ТР ТС-ЭМС | ЕАЭС N RU Д-CN.РА10.В.24910_23 |  |  |  | 42100 | штука |  | 1 | PCE CAR P12 | 1 3 4 | 1 12 180 | шт. шт. шт. | 4680409152430 14680409152437 | 24.5 47 120 | 11 35 80 | 11 26 105 | см. см. см. | 2.01 25 315 | кг. кг. кг. | 15 мм | 20 мм | 0-10В / 4-20мА (EV022463) | Пластик (EV000139) | Нет | IP54 (EV006419) | 24В AC (EV021410) | [8 empty] | Подлежит ремонту
VGFA010FL | Привод клапана, для VGF, 1000Н 3-поз ~230В 5,5ВА IP54 | Systeme Electric |  |  | 8501109300 | Прочие двигатели переменного тока мощностью не более 37,5 вт | Нет | Привод электромеханический для 2-ходовых и 3-ходовых клапанов VGF, усилие 1000 Н, 3-позиционный сигнал управления, напряжение питания 230 В переменного тока, потребляемая мощность 5,5ВА, степень защиты корпуса IP54 | Автоматизация и безопасность зданий | DBPRD | GLB | Регулирующие клапаны и приводы | VAA | Клапаны и приводы автоматизации зданий | BFD | Автоматизация зданий оптимальная | EC011290 | Электрический серводвигатель | 7 | Китай | https://static-pcsp.systeme.ru/image/xg-3Eoksfch-OL8q68305c472fa921747999815.jpeg https://static-pcsp.systeme.ru/image/71Iy89EmIJoTBTnc68305c4d885141747999821.jpeg https://static-pcsp.systeme.ru/image/SQGvKZDr74ndSpFR68305d5d67cdf1748000093.jpeg | https://static-pcsp.systeme.ru/image/xg-3Eoksfch-OL8q68305c472fa921747999815.jpeg | 1 2 3 | не указан не указан не указан | [8 empty] | https://api.systeme.ru/product/media/download/988161 https://api.systeme.ru/product/media/download/989234 | https://api.systeme.ru/product/media/download/988579 https://api.systeme.ru/product/media/download/989275 | https://api.systeme.ru/certificates/default/download/3211 | Д-ТР ТС-ЭМС Д-ТР ТС-НВО | ЕАЭС N RU Д-CN.РА10.В.49431_23 |  |  |  | 47800 | штука |  | 1 | PCE CAR P12 | 1 3 4 | 1 18 144 | шт. шт. шт. | 4680409155400 14680409155407 | 13 60 120 | 13 50 80 | 25.8 50 100 | см. см. см. | 1.75 32 240 | кг. кг. кг. | 16 мм | 28 мм | Трехточечный (EV020581) | Пластик (EV000139) | Нет | IP54 (EV006419) | 220...230В AC (EV021412) | [7 empty] | Срок гарантии на данное оборудование составляет 2 года с момента отгрузки со склада Систэм Электрик, с подтверждением соответствующим документом | Подлежит ремонту
VGFA010F | Привод клапана, для VGF, 1000Н 3-поз ~24В 5,5ВА IP54 | Systeme Electric |  |  | 8501109300 | Прочие двигатели переменного тока мощностью не более 37,5 вт | Нет | Привод электромеханический для 2-ходовых и 3-ходовых клапанов VGF, усилие 1000 Н, 3-позиционный сигнал управления, напряжение питания 24 В переменного тока, потребляемая мощность 5,5 ВА, степень защиты корпуса IP54 | Автоматизация и безопасность зданий | DBPRD | GLB | Регулирующие клапаны и приводы | VAA | Клапаны и приводы автоматизации зданий | BFD | Автоматизация зданий оптимальная | EC011290 | Электрический серводвигатель | 7 | Китай | https://static-pcsp.systeme.ru/image/n_5WKACRvT8IFlQF660665ddbaade1711695325.jpeg | https://static-pcsp.systeme.ru/image/n_5WKACRvT8IFlQF660665ddbaade1711695325.jpeg | 1 | не указан | [8 empty] | https://api.systeme.ru/product/media/download/988161 https://api.systeme.ru/product/media/download/989234 | https://api.systeme.ru/product/media/download/988579 https://api.systeme.ru/product/media/download/989275 | https://api.systeme.ru/certificates/default/download/3212 | Д-ТР ТС-ЭМС | ЕАЭС N RU Д-CN.РА10.В.24910_23 |  |  |  | 43600 | штука |  | 1 | PCE CAR P12 | 1 3 4 | 1 18 144 | шт. шт. шт. | 4680409155417 14680409155414 | 13 42.7 120 | 13 54.7 80 | 25.8 41.2 100 | см. см. см. | 1.75 29.2 250 | кг. кг. кг. | 16 мм | 28 мм | Трехточечный (EV020581) | Пластик (EV000139) | Нет | IP54 (EV006419) | 24В AC (EV021410) | [7 empty] | Срок гарантии на данное оборудование составляет 2 года с момента отгрузки со склада Систэм Электрик, с подтверждением соответствующим документом | Подлежит ремонту
VGFA010R | Привод клапана, для VGF, 1000Н 0…10В/4…20мА ~24В 6,7ВА IP54 | Systeme Electric |  |  | 8501109300 | Прочие двигатели переменного тока мощностью не более 37,5 вт | Нет | Привод электромеханический для 2-ходовых и 3-ходовых клапанов VGF, усилие 1000 Н, аналоговый сигнал управления 0…10 В или 4…20 мА, напряжение питания 24 В переменного тока, потребляемая мощность 6,7ВА, степень защиты корпуса IP54 | Автоматизация и безопасность зданий | DBPRD | GLB | Регулирующие клапаны и приводы | VAA | Клапаны и приводы автоматизации зданий | BFD | Автоматизация зданий оптимальная | EC011290 | Электрический серводвигатель | 7 | Китай | https://static-pcsp.systeme.ru/image/GCukXTR3WD9oCCJw660665ddec3c51711695325.jpeg | https://static-pcsp.systeme.ru/image/GCukXTR3WD9oCCJw660665ddec3c51711695325.jpeg | 1 | не указан | [8 empty] | https://api.systeme.ru/product/media/download/988161 https://api.systeme.ru/product/media/download/989234 | https://api.systeme.ru/product/media/download/988579 https://api.systeme.ru/product/media/download/989275 | https://api.systeme.ru/certificates/default/download/3212 | Д-ТР ТС-ЭМС | ЕАЭС N RU Д-CN.РА10.В.24910_23 |  |  |  | 47100 | штука |  | 1 | PCE CAR P12 | 1 3 4 | 1 18 144 | шт. шт. шт. | 4680409155455 14680409155452 | 13 42.7 120 | 13 54.7 80 | 25.8 41.2 100 | см. см. см. | 1.75 29.8 250 | кг. кг. кг. | 16 мм | 28 мм | 0-10В / 4-20мА (EV022463) | Пластик (EV000139) | Нет | IP54 (EV006419) | 24В AC (EV021410) | [7 empty] | Срок гарантии на данное оборудование составляет 2 года с момента отгрузки со склада Систэм Электрик, с подтверждением соответствующим документом | Подлежит ремонту
VGFA015FL | Привод клапана, для VGF, 1500Н 3-поз ~230В 5,5ВА IP54 | Systeme Electric |  |  | 8501109300 | Прочие двигатели переменного тока мощностью не более 37,5 вт | Нет | Привод электромеханический для 2-ходовых и 3-ходовых клапанов VGF, усилие 1500 Н, 3-позиционный сигнал управления, напряжение питания 230 В переменного тока, потребляемая мощность5,5ВА, степень защиты корпуса IP54 | Автоматизация и безопасность зданий | DBPRD | GLB | Регулирующие клапаны и приводы | VAA | Клапаны и приводы автоматизации зданий | BFD | Автоматизация зданий оптимальная | EC011290 | Электрический серводвигатель | 7 | Китай | https://static-pcsp.systeme.ru/image/GyVbtcyIlME5irAm660665deca21e1711695326.jpeg | https://static-pcsp.systeme.ru/image/GyVbtcyIlME5irAm660665deca21e1711695326.jpeg | 1 | не указан | [8 empty] | https://api.systeme.ru/product/media/download/988161 https://api.systeme.ru/product/media/download/989234 | https://api.systeme.ru/product/media/download/988579 https://api.systeme.ru/product/media/download/989275 | https://api.systeme.ru/certificates/default/download/3211 | Д-ТР ТС-ЭМС Д-ТР ТС-НВО | ЕАЭС N RU Д-CN.РА10.В.49431_23 |  |  |  | 72450 | штука |  | 1 | PCE CAR P12 | 1 3 4 | 1 18 144 | шт. шт. шт. | 4680409155615 14680409155612 | 13 42.7 120 | 13 54.7 80 | 25.8 41.2 100 | см. см. см. | 1.85 31.1 260 | кг. кг. кг. | 16 мм | 28 мм | Трехточечный (EV020581) | Пластик (EV000139) | Нет | IP54 (EV006419) | 220...230В AC (EV021412) | [7 empty] | Срок гарантии на данное оборудование составляет 2 года с момента отгрузки со склада Систэм Электрик, с подтверждением соответствующим документом | Подлежит ремонту
VGFA015F | Привод клапана, для VGF, 1500Н 3-поз ~24В 5,5ВА IP54 | Systeme Electric |  |  | 8501109300 | Прочие двигатели переменного тока мощностью не более 37,5 вт | Нет | Привод электромеханический для 2-ходовых и 3-ходовых клапанов VGF, усилие 1500 Н, 3-позиционный сигнал управления, напряжение питания 24 В переменного тока, потребляемая мощность 5,5ВА, степень защиты корпуса IP54 | Автоматизация и безопасность зданий | DBPRD | GLB | Регулирующие клапаны и приводы | VAA | Клапаны и приводы автоматизации зданий | BFD | Автоматизация зданий оптимальная | EC011290 | Электрический серводвигатель | 7 | Китай | https://static-pcsp.systeme.ru/image/UIcIurK1Tm2fd2u-660665deaf97e1711695326.jpeg | https://static-pcsp.systeme.ru/image/UIcIurK1Tm2fd2u-660665deaf97e1711695326.jpeg | 1 | не указан | [8 empty] | https://api.systeme.ru/product/media/download/988161 https://api.systeme.ru/product/media/download/989234 | https://api.systeme.ru/product/media/download/988579 https://api.systeme.ru/product/media/download/989275 | https://api.systeme.ru/certificates/default/download/3212 | Д-ТР ТС-ЭМС | ЕАЭС N RU Д-CN.РА10.В.24910_23 |  |  |  | 63750 | штука |  | 1 | PCE CAR P12 | 1 3 4 | 1 18 72 | шт. шт. шт. | 4680409155639 14680409155636 | 26.9 47.7 120 | 13.2 54.4 80 | 13.1 41.1 95 | см. см. см. | 1.689 32.019 140 | кг. кг. кг. | 16 мм | 28 мм | Трехточечный (EV020581) | Пластик (EV000139) | Нет | IP54 (EV006419) | 24В AC (EV021410) | [7 empty] | Срок гарантии на данное оборудование составляет 2 года с момента отгрузки со склада Систэм Электрик, с подтверждением соответствующим документом | Подлежит ремонту
VGFA015R | Привод клапана, для VGF, 1500Н 0…10В/4…20мА ~24В 6,7ВА IP54 | Systeme Electric |  |  | 8501109300 | Прочие двигатели переменного тока мощностью не более 37,5 вт | Нет | Привод электромеханический для 2-ходовых и 3-ходовых клапанов VGF, 1500Н, аналоговый сигнал управления 0…10 В или 4…20 мА, напряжение питания 24 В переменного тока, потребляемая мощность 6,7ВА, степень защиты корпуса IP54 | Автоматизация и безопасность зданий | DBPRD | GLB | Регулирующие клапаны и приводы | VAA | Клапаны и приводы автоматизации зданий | BFD | Автоматизация зданий оптимальная | EC011290 | Электрический серводвигатель | 7 | Китай | https://static-pcsp.systeme.ru/image/ixo8ClbSnznSXL2M68305c675ceb21747999847.jpeg https://static-pcsp.systeme.ru/image/QO3W8M13xE2g5KAJ68305c664d7b41747999846.jpeg https://static-pcsp.systeme.ru/image/F7juG9cbkyZbgE1U68305d72856661748000114.jpeg | https://static-pcsp.systeme.ru/image/ixo8ClbSnznSXL2M68305c675ceb21747999847.jpeg | 1 2 3 | не указан не указан не указан | [8 empty] | https://api.systeme.ru/product/media/download/988161 https://api.systeme.ru/product/media/download/989234 | https://api.systeme.ru/product/media/download/988579 https://api.systeme.ru/product/media/download/989275 | https://api.systeme.ru/certificates/default/download/3212 | Д-ТР ТС-ЭМС | ЕАЭС N RU Д-CN.РА10.В.24910_23 |  |  |  | 68800 | штука |  | 1 | PCE CAR P12 | 1 3 4 | 1 18 144 | шт. шт. шт. | 4680409155646 14680409155643 | 13 42.7 120 | 13 54.7 80 | 25.8 41.2 100 | см. см. см. | 1.85 31.7 265 | кг. кг. кг. | 16 мм | 28 мм | 0-10В / 4-20мА (EV022463) | Пластик (EV000139) | Нет | IP54 (EV006419) | 24В AC (EV021410) | [7 empty] | Срок гарантии на данное оборудование составляет 2 года с момента отгрузки со склада Систэм Электрик, с подтверждением соответствующим документом | Подлежит ремонту
VGFA018FL | Привод клапана, для VGF, 1800Н 3-поз ~230В 16ВА IP54 | Systeme Electric |  |  | 8501109300 | Прочие двигатели переменного тока мощностью не более 37,5 вт | Нет | Привод электромеханический для 2-ходовых и 3-ходовых клапанов VGF, усилие 1800 Н, 3-позиционный сигнал управления, напряжение питания 230 В переменного тока 16ВА, степень защиты корпуса IP54 | Автоматизация и безопасность зданий | DBPRD | GLB | Регулирующие клапаны и приводы | VAA | Клапаны и приводы автоматизации зданий | BFD | Автоматизация зданий оптимальная | EC011290 | Электрический серводвигатель | 7 | Китай | https://static-pcsp.systeme.ru/image/Zi72kLWagdCsMirK68305d62911191748000098.jpeg https://static-pcsp.systeme.ru/image/kETqHGtlHqzU5RqT65f2fc0003e941710423040.jpg https://static-pcsp.systeme.ru/image/inEKt6AQUD0XohO-68305d6f41a811748000111.jpeg https://static-pcsp.systeme.ru/image/rXm9Fxq1Bbf49V4w68305d62277eb1748000098.jpeg https://static-pcsp.systeme.ru/image/hR_SEtB9nNh9OS-F68305e3a0e04c1748000314.jpeg | https://static-pcsp.systeme.ru/image/Zi72kLWagdCsMirK68305d62911191748000098.jpeg | 1 2 3 4 5 | не указан не указан не указан не указан не указан | [8 empty] | https://api.systeme.ru/product/media/download/988161 https://api.systeme.ru/product/media/download/989234 | https://api.systeme.ru/product/media/download/988579 https://api.systeme.ru/product/media/download/989275 | https://api.systeme.ru/certificates/default/download/3211 | Д-ТР ТС-ЭМС Д-ТР ТС-НВО | ЕАЭС N RU Д-CN.РА10.В.49431_23 |  |  |  | 101500 | штука |  | 1 | PCE CAR P12 | 1 3 4 | 1 4 16 | шт. шт. шт. | 4680409155707 14680409155704 | 21.7 46.4 120 | 38.7 53.6 80 | 21.7 41.9 100 | см. см. см. | 3.681 16.236 76 | кг. кг. кг. | 20 мм | 35 мм | Трехточечный (EV020581) | Пластик (EV000139) | Нет | IP54 (EV006419) | 220...230В AC (EV021412) | [7 empty] | Срок гарантии на данное оборудование составляет 2 года с момента отгрузки со склада Систэм Электрик, с подтверждением соответствующим документом | Подлежит ремонту
VGFA018RL | Привод клапана, для VGF, 1800Н 0…10В/4…20мА ~230В 18ВА IP54 | Systeme Electric |  |  | 8501109300 | Прочие двигатели переменного тока мощностью не более 37,5 вт | Нет | Привод электромеханический для 2-ходовых и 3-ходовых клапанов VGF, усилие 1800 Н, аналоговый сигнал управления 0…10 В или 4…20 мА, напряжение питания 230 В переменного тока 18ВА, степень защиты корпуса IP54 | Автоматизация и безопасность зданий | DBPRD | GLB | Регулирующие клапаны и приводы | VAA | Клапаны и приводы автоматизации зданий | BFD | Автоматизация зданий оптимальная | EC011290 | Электрический серводвигатель | 7 | Китай | https://static-pcsp.systeme.ru/image/IXRM8JDlmswHgdmG68305d748f9821748000116.jpeg https://static-pcsp.systeme.ru/image/F4KYAfL0hDVxTIpB68305d9f646041748000159.jpeg https://static-pcsp.systeme.ru/image/XMTlZSt6RrPywyk365f2fcaddf34e1710423213.jpg https://static-pcsp.systeme.ru/image/j9Kf2f4KL02v5gDV65f2fcbc590bf1710423228.jpg https://static-pcsp.systeme.ru/image/S7ikuIUGfesLe4YU68305dabc3d8d1748000171.jpeg | https://static-pcsp.systeme.ru/image/IXRM8JDlmswHgdmG68305d748f9821748000116.jpeg | 1 2 3 4 5 | не указан не указан не указан не указан не указан | [8 empty] | https://api.systeme.ru/product/media/download/988161 https://api.systeme.ru/product/media/download/989234 | https://api.systeme.ru/product/media/download/988579 https://api.systeme.ru/product/media/download/989275 | https://api.systeme.ru/certificates/default/download/3211 | Д-ТР ТС-ЭМС Д-ТР ТС-НВО | ЕАЭС N RU Д-CN.РА10.В.49431_23 |  |  |  | 120000 | штука |  | 1 | PCE CAR P12 | 1 3 4 | 1 4 16 | шт. шт. шт. | 4680409155714 14680409155711 | 21.4 47.1 120 | 38.9 53.2 80 | 21.5 42 100 | см. см. см. | 3.987 17.518 83 | кг. кг. кг. | 20 мм | 35 мм | 0-10В / 4-20мА (EV022463) | Пластик (EV000139) | Нет | IP54 (EV006419) | 220...230В AC (EV021412) | [7 empty] | Срок гарантии на данное оборудование составляет 2 года с момента отгрузки со склада Систэм Электрик, с подтверждением соответствующим документом | Подлежит ремонту
VGFA018F | Привод клапана, для VGF, 1800Н 3-поз ~24В 16ВА IP54 | Systeme Electric |  |  | 8501109300 | Прочие двигатели переменного тока мощностью не более 37,5 вт | Нет | Привод электромеханический для 2-ходовых и 3-ходовых клапанов VGF, усилие 1800 Н, 3-позиционный сигнал управления, напряжение питания 24 В переменного тока, потребляемая мощность 16 ВА, степень защиты корпуса IP54 | Автоматизация и безопасность зданий | DBPRD | GLB | Регулирующие клапаны и приводы | VAA | Клапаны и приводы автоматизации зданий | BFD | Автоматизация зданий оптимальная | EC011290 | Электрический серводвигатель | 7 | Китай | https://static-pcsp.systeme.ru/image/UIcIurK1Tm2fd2u-660665deaf97e1711695326.jpeg | https://static-pcsp.systeme.ru/image/UIcIurK1Tm2fd2u-660665deaf97e1711695326.jpeg | 1 | не указан | [8 empty] | https://api.systeme.ru/product/media/download/988161 https://api.systeme.ru/product/media/download/989234 | https://api.systeme.ru/product/media/download/988579 https://api.systeme.ru/product/media/download/989275 | https://api.systeme.ru/certificates/default/download/3212 | Д-ТР ТС-ЭМС | ЕАЭС N RU Д-CN.РА10.В.24910_23 |  |  |  | 97850 | штука |  | 1 | PCE CAR P12 | 1 3 4 | 1 4 16 | шт. шт. шт. | 4680409155721 14680409155728 | 21.9 48.3 120 | 21.5 54.1 80 | 38.5 41.7 95 | см. см. см. | 3.727 16.483 77 | кг. кг. кг. | 20 мм | 35 мм | Трехточечный (EV020581) | Пластик (EV000139) | Нет | IP54 (EV006419) | 24В AC (EV021410) | [7 empty] | Срок гарантии на данное оборудование составляет 2 года с момента отгрузки со склада Систэм Электрик, с подтверждением соответствующим документом | Подлежит ремонту
VGFA018R | Привод клапана, для VGF, 1800Н 0…10В/4…20мА ~24В 18ВА IP54 | Systeme Electric |  |  | 8501109300 | Прочие двигатели переменного тока мощностью не более 37,5 вт | Нет | Привод электромеханический для 2-ходовых и 3-ходовых клапанов VGF, усилие 1800 Н, аналоговый сигнал управления 0…10 В или 4…20 мА, напряжение питания 24 В переменного тока 18ВА, степень защиты корпуса IP54 | Автоматизация и безопасность зданий | DBPRD | GLB | Регулирующие клапаны и приводы | VAA | Клапаны и приводы автоматизации зданий | BFD | Автоматизация зданий оптимальная | EC011290 | Электрический серводвигатель | 7 | Китай | https://static-pcsp.systeme.ru/image/GyVbtcyIlME5irAm660665deca21e1711695326.jpeg | https://static-pcsp.systeme.ru/image/GyVbtcyIlME5irAm660665deca21e1711695326.jpeg | 1 | не указан | [8 empty] | https://api.systeme.ru/product/media/download/988161 https://api.systeme.ru/product/media/download/989234 | https://api.systeme.ru/product/media/download/988579 https://api.systeme.ru/product/media/download/989275 | https://api.systeme.ru/certificates/default/download/3212 | Д-ТР ТС-ЭМС | ЕАЭС N RU Д-CN.РА10.В.24910_23 |  |  |  | 113000 | штука |  | 1 | PCE CAR P12 | 1 3 4 | 1 4 16 | шт. шт. шт. | 4680409155738 14680409155735 | 21.9 47.8 120 | 21.5 53.5 80 | 38.4 41.1 95 | см. см. см. | 4.023 17.654 82 | кг. кг. кг. | 20 мм | 35 мм | 0-10В / 4-20мА (EV022463) | Пластик (EV000139) | Нет | IP54 (EV006419) | 24В AC (EV021410) | [7 empty] | Срок гарантии на данное оборудование составляет 2 года с момента отгрузки со склада Систэм Электрик, с подтверждением соответствующим документом | Подлежит ремонту
VGFA030FL | Привод клапана, для VGF, 3000Н 3-поз ~230В 16ВА IP54 | Systeme Electric |  |  | 8501109300 | Прочие двигатели переменного тока мощностью не более 37,5 вт | Нет | Привод электромеханический для 2-ходовых и 3-ходовых клапанов VGF, 3000Н, 3-позиционный сигнал управления, напряжение питания 230 В переменного тока 16ВА, степень защиты корпуса IP54 | Автоматизация и безопасность зданий | DBPRD | GLB | Регулирующие клапаны и приводы | VAA | Клапаны и приводы автоматизации зданий | BFD | Автоматизация зданий оптимальная | EC011290 | Электрический серводвигатель | 7 | Китай | https://static-pcsp.systeme.ru/image/PuxA8kTK9QUq75xF660665e0affd31711695328.jpeg | https://static-pcsp.systeme.ru/image/PuxA8kTK9QUq75xF660665e0affd31711695328.jpeg | 1 | не указан | [8 empty] | https://api.systeme.ru/product/media/download/988161 https://api.systeme.ru/product/media/download/989234 | https://api.systeme.ru/product/media/download/988579 https://api.systeme.ru/product/media/download/989275 | https://api.systeme.ru/certificates/default/download/3211 | Д-ТР ТС-ЭМС Д-ТР ТС-НВО | ЕАЭС N RU Д-CN.РА10.В.49431_23 |  |  |  | 109500 | штука |  | 1 | PCE CAR | 1 3 | 1 4 | шт. шт. | 4680409155851 14680409155858 | 21 52 | 21 45 | 38 40 | см. см. | 3.95 16 | кг. кг. | 20 мм | 35 мм | Трехточечный (EV020581) | Пластик (EV000139) | Нет | IP54 (EV006419) | 220...230В AC (EV021412) | [7 empty] | Срок гарантии на данное оборудование составляет 2 года с момента отгрузки со склада Систэм Электрик, с подтверждением соответствующим документом | Подлежит ремонту
VGFA030RL | Привод клапана, для VGF, 3000Н 0…10В/4…20мА ~230В 18ВА IP54 | Systeme Electric |  |  | 8501109300 | Прочие двигатели переменного тока мощностью не более 37,5 вт | Нет | Привод электромеханический для 2-ходовых и 3-ходовых клапанов VGF, 3000Н, аналоговый сигнал управления 0…10 В или 4…20 мА, напряжение питания 230 В переменного тока 18ВА, степень защиты корпуса IP54 | Автоматизация и безопасность зданий | DBPRD | GLB | Регулирующие клапаны и приводы | VAA | Клапаны и приводы автоматизации зданий | BFD | Автоматизация зданий оптимальная | EC011290 | Электрический серводвигатель | 7 | Китай | https://static-pcsp.systeme.ru/image/PuxA8kTK9QUq75xF660665e0affd31711695328.jpeg | https://static-pcsp.systeme.ru/image/PuxA8kTK9QUq75xF660665e0affd31711695328.jpeg | 1 | не указан | [8 empty] | https://api.systeme.ru/product/media/download/988161 https://api.systeme.ru/product/media/download/989234 | https://api.systeme.ru/product/media/download/988579 https://api.systeme.ru/product/media/download/989275 | https://api.systeme.ru/certificates/default/download/3211 | Д-ТР ТС-ЭМС Д-ТР ТС-НВО | ЕАЭС N RU Д-CN.РА10.В.49431_23 |  |  |  | 131000 | штука |  | 1 | PCE CAR P12 | 1 3 4 | 1 4 16 | шт. шт. шт. | 4680409155875 14680409155872 | 21.8 52 120 | 21.7 45 80 | 38.7 40 102 | см. см. см. | 4.052 17 82 | кг. кг. кг. | 20 мм | 35 мм | 0-10В / 4-20мА (EV022463) | Пластик (EV000139) | Нет | IP54 (EV006419) | 220...230В AC (EV021412) | [8 empty] | Подлежит ремонту
VGFA030F | Привод клапана, для VGF, 3000Н 3-поз ~24В 16ВА IP54 | Systeme Electric |  |  | 8501109300 | Прочие двигатели переменного тока мощностью не более 37,5 вт | Нет | Привод электромеханический для 2-ходовых и 3-ходовых клапанов VGF, 3000Н, 3-позиционный сигнал управления, напряжение питания 24 В переменного тока 16ВА, степень защиты корпуса IP54 | Автоматизация и безопасность зданий | DBPRD | GLB | Регулирующие клапаны и приводы | VAA | Клапаны и приводы автоматизации зданий | BFD | Автоматизация зданий оптимальная | EC011290 | Электрический серводвигатель | 7 | Китай | https://static-pcsp.systeme.ru/image/-y4leAZInfF6NOIt660665e09f4cc1711695328.jpeg | https://static-pcsp.systeme.ru/image/-y4leAZInfF6NOIt660665e09f4cc1711695328.jpeg | 1 | не указан | [8 empty] | https://api.systeme.ru/product/media/download/988161 https://api.systeme.ru/product/media/download/989234 | https://api.systeme.ru/product/media/download/988579 https://api.systeme.ru/product/media/download/989275 | https://api.systeme.ru/certificates/default/download/3212 | Д-ТР ТС-ЭМС | ЕАЭС N RU Д-CN.РА10.В.24910_23 |  |  |  | 105000 | штука |  | 1 | PCE CAR | 1 3 | 1 4 | шт. шт. | 4680409155882 14680409155889 | 21 52 | 21 45 | 38 40 | см. см. | 3.95 16 | кг. кг. | 20 мм | 35 мм | Трехточечный (EV020581) | Пластик (EV000139) | Нет | IP54 (EV006419) | 24В AC (EV021410) | [7 empty] | Срок гарантии на данное оборудование составляет 2 года с момента отгрузки со склада Систэм Электрик, с подтверждением соответствующим документом | Подлежит ремонту
VGFA030R | Привод клапана, для VGF, 3000Н 0…10В/4…20мА ~24В | Systeme Electric |  |  | 8501109300 | Прочие двигатели переменного тока мощностью не более 37,5 вт | Нет | Привод электромеханический для 2-ходовых и 3-ходовых клапанов VGF, 3000Н, аналоговый сигнал управления 0…10 В или 4…20 мА, напряжение питания 24 В переменного тока | Автоматизация и безопасность зданий | DBPRD | GLB | Регулирующие клапаны и приводы | VAA | Клапаны и приводы автоматизации зданий | BFD | Автоматизация зданий оптимальная | EC011290 | Электрический серводвигатель | 7 | Китай | https://static-pcsp.systeme.ru/image/PuxA8kTK9QUq75xF660665e0affd31711695328.jpeg | https://static-pcsp.systeme.ru/image/PuxA8kTK9QUq75xF660665e0affd31711695328.jpeg | 1 | не указан | [8 empty] | https://api.systeme.ru/product/media/download/988161 https://api.systeme.ru/product/media/download/989234 | https://api.systeme.ru/product/media/download/988579 https://api.systeme.ru/product/media/download/989275 | https://api.systeme.ru/certificates/default/download/3212 | Д-ТР ТС-ЭМС | ЕАЭС N RU Д-CN.РА10.В.24910_23 |  |  |  | 123500 | штука |  | 1 | PCE CAR | 1 3 | 1 4 | шт. шт. | 4680409156193 14680409156190 | 21 52 | 21 45 | 38 40 | см. см. | 3.95 16 | кг. кг. | 20 мм | 35 мм | 0-10В / 4-20мА (EV022463) | Пластик (EV000139) | Нет | IP54 (EV006419) | 24В AC (EV021410) | [7 empty] | Срок гарантии на данное оборудование составляет 2 года с момента отгрузки со склада Систэм Электрик, с подтверждением соответствующим документом | Подлежит ремонту
VGFA065FL | Привод клапана, для VGF, 6500Н 3-поз ~230В 30ВА IP65 | Systeme Electric |  |  | 8501109300 | Прочие двигатели переменного тока мощностью не более 37,5 вт | Нет | Привод электромеханический для 2-ходовых и 3-ходовых клапанов VGF, 6500Н, 3-позиционный сигнал управления, напряжение питания 230 В переменного тока 30ВА IP65 | Автоматизация и безопасность зданий | DBPRD | GLB | Регулирующие клапаны и приводы | VAA | Клапаны и приводы автоматизации зданий | BFD | Автоматизация зданий оптимальная | EC011290 | Электрический серводвигатель | 7 | Китай | https://static-pcsp.systeme.ru/image/JbdwiqmOrl5FvLGY660665e1846d21711695329.jpeg | https://static-pcsp.systeme.ru/image/JbdwiqmOrl5FvLGY660665e1846d21711695329.jpeg | 1 | не указан | [8 empty] | https://api.systeme.ru/product/media/download/988161 https://api.systeme.ru/product/media/download/989234 | https://api.systeme.ru/product/media/download/988579 https://api.systeme.ru/product/media/download/989275 | https://api.systeme.ru/certificates/default/download/3211 | Д-ТР ТС-ЭМС Д-ТР ТС-НВО | ЕАЭС N RU Д-CN.РА10.В.49431_23 |  |  |  | 293500 | штука |  | 1 | PCE | 1 | 1 | шт. | 4680409156209 | 23 | 23 | 67.7 | см. | 9.7 | кг. | 22 мм | 40 мм | Трехточечный (EV020581) | Пластик (EV000139) | Нет | IP65 (EV006421) | 220...230В AC (EV021412) | [8 empty] | Подлежит ремонту
VGFA065RL | Привод клапана, для VGF, 6500Н 0…10В/4…20мА ~230В | Systeme Electric |  |  | 8501109300 | Прочие двигатели переменного тока мощностью не более 37,5 вт | Нет | Привод электромеханический для 2-ходовых и 3-ходовых клапанов VGF, 6500Н, аналоговый сигнал управления 0…10 В или 4…20 мА, напряжение питания 230 В переменного тока | Автоматизация и безопасность зданий | DBPRD | GLB | Регулирующие клапаны и приводы | VAA | Клапаны и приводы автоматизации зданий | BFD | Автоматизация зданий оптимальная | EC011290 | Электрический серводвигатель | 7 | Китай | https://static-pcsp.systeme.ru/image/t4E8gyHZOaZN6Qym660665e1911a01711695329.jpeg | https://static-pcsp.systeme.ru/image/t4E8gyHZOaZN6Qym660665e1911a01711695329.jpeg | 1 | не указан | [8 empty] | https://api.systeme.ru/product/media/download/988161 https://api.systeme.ru/product/media/download/989234 | https://api.systeme.ru/product/media/download/988579 https://api.systeme.ru/product/media/download/989275 | https://api.systeme.ru/certificates/default/download/3211 | Д-ТР ТС-ЭМС Д-ТР ТС-НВО | ЕАЭС N RU Д-CN.РА10.В.49431_23 |  |  |  | 327000 | штука |  | 1 | PCE | 1 | 1 | шт. | 4680409156483 | 23 | 23 | 67.7 | см. | 9.7 | кг. | 22 мм | 40 мм | 0-10В / 4-20мА (EV022463) | Пластик (EV000139) | Нет | IP54 (EV006419) | 220...230В AC (EV021412) | [8 empty] | Подлежит ремонту
VGFA100FL | Привод клапана, для VGF, 10000Н 3-поз ~230В 30ВА IP65 | Systeme Electric |  |  | 8501109300 | Прочие двигатели переменного тока мощностью не более 37,5 вт | Нет | Привод электромеханический для 2-ходовых и 3-ходовых клапанов VGF, 10000Н, 3-позиционный сигнал управления, напряжение питания 230 В переменного тока 30ВА IP65 | Автоматизация и безопасность зданий | DBPRD | GLB | Регулирующие клапаны и приводы | VAA | Клапаны и приводы автоматизации зданий | BFD | Автоматизация зданий оптимальная | EC011290 | Электрический серводвигатель | 7 | Китай | https://static-pcsp.systeme.ru/image/_9dZQ765Wnn2SBW3660665e233aaa1711695330.jpeg | https://static-pcsp.systeme.ru/image/_9dZQ765Wnn2SBW3660665e233aaa1711695330.jpeg | 1 | не указан | [8 empty] | https://api.systeme.ru/product/media/download/988161 https://api.systeme.ru/product/media/download/989234 | https://api.systeme.ru/product/media/download/988579 https://api.systeme.ru/product/media/download/989275 | https://api.systeme.ru/certificates/default/download/3211 | Д-ТР ТС-ЭМС Д-ТР ТС-НВО | ЕАЭС N RU Д-CN.РА10.В.49431_23 |  |  |  | 327000 | штука |  | 1 | PCE | 1 | 1 | шт. | 4680409156490 | 23 | 23 | 67.7 | см. | 9.7 | кг. | 22 мм | 40 мм | Трехточечный (EV020581) | Пластик (EV000139) | Нет | IP65 (EV006421) | 220...230В AC (EV021412) | [8 empty] | Подлежит ремонту
VGFA100RL | Привод клапана, для VGF, 10000Н 0…10В/4…20мА ~230В | Systeme Electric |  |  | 8501109300 | Прочие двигатели переменного тока мощностью не более 37,5 вт | Нет | Привод электромеханический для 2-ходовых и 3-ходовых клапанов VGF, 10000Н, аналоговый сигнал управления 0…10 В или 4…20 мА, напряжение питания 230 В переменного тока | Автоматизация и безопасность зданий | DBPRD | GLB | Регулирующие клапаны и приводы | VAA | Клапаны и приводы автоматизации зданий | BFD | Автоматизация зданий оптимальная | EC011290 | Электрический серводвигатель | 7 | Китай | https://static-pcsp.systeme.ru/image/n5WACzoL-1Ct2-w0660665e24fb281711695330.jpeg | https://static-pcsp.systeme.ru/image/n5WACzoL-1Ct2-w0660665e24fb281711695330.jpeg | 1 | не указан | [8 empty] | https://api.systeme.ru/product/media/download/988161 https://api.systeme.ru/product/media/download/989234 | https://api.systeme.ru/product/media/download/988579 https://api.systeme.ru/product/media/download/989275 | https://api.systeme.ru/certificates/default/download/3211 | Д-ТР ТС-ЭМС Д-ТР ТС-НВО | ЕАЭС N RU Д-CN.РА10.В.49431_23 |  |  |  | 363000 | штука |  | 1 | PCE | 1 | 1 | шт. | 4680409157008 | 23 | 23 | 67.7 | см. | 9.7 | кг. | 22 мм | 40 мм | 0-10В / 4-20мА (EV022463) | Пластик (EV000139) | Нет | IP54 (EV006419) | 220...230В AC (EV021412) | [8 empty] | Подлежит ремонту
VGTC015 | Клапан регулирующий 2-ход резьб, PN16 DN15 4,0м³/ч -10…+95°С | Systeme Electric |  |  | 8481805990 | Прочие клапаны контроля за процессом | Нет | Клапан регулирующий седельный 2-ходовой с резьбовым присоединением, класс давления PN16, диаметр DN15, пропускная способность 4,0м³/ч, температура теплоносителя -10…+95°С | Автоматизация и безопасность зданий | DBPRD | GLB | Регулирующие клапаны и приводы | VAA | Клапаны и приводы автоматизации зданий | BFD | Автоматизация зданий оптимальная | EC011435 | Гидро- пневмораспределитель | 7 | Китай | https://static-pcsp.systeme.ru/image/8cWsDCQZjNbvgw5Z69036cc47a98c1761832132.jpeg | https://static-pcsp.systeme.ru/image/8cWsDCQZjNbvgw5Z69036cc47a98c1761832132.jpeg | 1 | не указан | [8 empty] | https://api.systeme.ru/product/media/download/988161 https://api.systeme.ru/product/media/download/989234 | https://api.systeme.ru/product/media/download/988581 | https://api.systeme.ru/certificates/default/download/3215 | Д-ТР ТС-МИО | ЕАЭС N RU Д-CN.РА10.В.24635_23 |  |  |  | 16000 | штука |  | 1 | PCE CAR P12 | 1 3 4 | 1 18 432 | шт. шт. шт. | 4680409152447 14680409152444 | 10.9 40 120 | 6.1 40 80 | 20.4 30 110 | см. см. см. | 1.01 19 500 | кг. кг. кг. | [7 empty] | PN 16 (EV020104) | 95 °C | -10 °C | PN 16 (EV020104) | 15 мм | Латунь (EV000149) | 4 | Срок гарантии на данное оборудование составляет 2 года с момента отгрузки со склада Систэм Электрик, с подтверждением соответствующим документом | Подлежит ремонту
VGTC020 | Клапан регулирующий 2-ход резьб, PN16 DN20 6,3м³/ч -10…+95°С | Systeme Electric |  |  | 8481805990 | Прочие клапаны контроля за процессом | Нет | Клапан регулирующий седельный 2-ходовой с резьбовым присоединением, класс давления PN16, диаметр DN20, пропускная способность 6,3м³/ч, температура теплоносителя -10…+95°С | Автоматизация и безопасность зданий | DBPRD | GLB | Регулирующие клапаны и приводы | VAA | Клапаны и приводы автоматизации зданий | BFD | Автоматизация зданий оптимальная | EC011435 | Гидро- пневмораспределитель | 7 | Китай | https://static-pcsp.systeme.ru/image/MIBWIKs1qc8s_sq968305eabdbf3e1748000427.jpeg https://static-pcsp.systeme.ru/image/TBW_MEcIJZGGyIS268305eaf25ae21748000431.jpeg | https://static-pcsp.systeme.ru/image/MIBWIKs1qc8s_sq968305eabdbf3e1748000427.jpeg | 1 2 | не указан не указан | [8 empty] | https://api.systeme.ru/product/media/download/988161 https://api.systeme.ru/product/media/download/989234 | https://api.systeme.ru/product/media/download/988581 | https://api.systeme.ru/certificates/default/download/3215 | Д-ТР ТС-МИО | ЕАЭС N RU Д-CN.РА10.В.24635_23 |  |  |  | 16000 | штука |  | 1 | PCE CAR P12 | 1 3 4 | 1 18 432 | шт. шт. шт. | 4680409152454 14680409152451 | 10.9 40 120 | 6.1 40 80 | 20.4 30 110 | см. см. см. | 1.03 19 492 | кг. кг. кг. | [7 empty] | PN 16 (EV020104) | 95 °C | -10 °C | PN 16 (EV020104) | 15 мм | Латунь (EV000149) | 6.3 | Срок гарантии на данное оборудование составляет 2 года с момента отгрузки со склада Систэм Электрик, с подтверждением соответствующим документом | Подлежит ремонту
VGTC025 | Клапан регулирующий 2-ход резьб, PN16 DN25 8,0м³/ч -10…+95°С | Systeme Electric |  |  | 8481805990 | Прочие клапаны контроля за процессом | Нет | Клапан регулирующий седельный 2-ходовой с резьбовым присоединением, класс давления PN16, диаметр DN25, пропускная способность 8,0м³/ч, температура теплоносителя -10…+95°С | Автоматизация и безопасность зданий | DBPRD | GLB | Регулирующие клапаны и приводы | VAA | Клапаны и приводы автоматизации зданий | BFD | Автоматизация зданий оптимальная | EC011435 | Гидро- пневмораспределитель | 7 | Китай | https://static-pcsp.systeme.ru/image/X9hqwPELWrC0FghQ68305cafaf1041747999919.jpeg https://static-pcsp.systeme.ru/image/LOCDUBRKzNbZ1C5m65d851e5aaf981708675557.jpeg https://static-pcsp.systeme.ru/image/TmY_PPyzHLOw2I7t65d851e662e671708675558.jpeg https://static-pcsp.systeme.ru/image/uI2ktagOBicTyX-z68305c6c5cec01747999852.jpeg | https://static-pcsp.systeme.ru/image/X9hqwPELWrC0FghQ68305cafaf1041747999919.jpeg | 1 2 3 4 | не указан не указан не указан не указан | [8 empty] | https://api.systeme.ru/product/media/download/988161 https://api.systeme.ru/product/media/download/989234 | https://api.systeme.ru/product/media/download/988581 | https://api.systeme.ru/certificates/default/download/3215 | Д-ТР ТС-МИО | ЕАЭС N RU Д-CN.РА10.В.24635_23 |  |  |  | 20350 | штука |  | 1 | PCE CAR P12 | 1 3 4 | 1 18 432 | шт. шт. шт. | 4680409152461 14680409152468 | 10.9 40 120 | 6.1 40 80 | 20.4 45 110 | см. см. см. | 1.45 27 700 | кг. кг. кг. | [7 empty] | PN 16 (EV020104) | 95 °C | -10 °C | PN 16 (EV020104) | 20 мм | Латунь (EV000149) | 8 | Срок гарантии на данное оборудование составляет 2 года с момента отгрузки со склада Систэм Электрик, с подтверждением соответствующим документом | Подлежит ремонту
VGTC032 | Клапан регулирующий 2-ход резьб, PN16 DN32 16м³/ч -10…+95°С | Systeme Electric |  |  | 8481805990 | Прочие клапаны контроля за процессом | Нет | Клапан регулирующий седельный 2-ходовой с резьбовым присоединением, класс давления PN16, диаметр DN32, пропускная способность 16м³/ч, температура теплоносителя -10…+95°С | Автоматизация и безопасность зданий | DBPRD | GLB | Регулирующие клапаны и приводы | VAA | Клапаны и приводы автоматизации зданий | BFD | Автоматизация зданий оптимальная | EC011435 | Гидро- пневмораспределитель | 7 | Китай | https://static-pcsp.systeme.ru/image/8cWsDCQZjNbvgw5Z69036cc47a98c1761832132.jpeg | https://static-pcsp.systeme.ru/image/8cWsDCQZjNbvgw5Z69036cc47a98c1761832132.jpeg | 1 | не указан | [8 empty] | https://api.systeme.ru/product/media/download/988161 https://api.systeme.ru/product/media/download/989234 | https://api.systeme.ru/product/media/download/988581 | https://api.systeme.ru/certificates/default/download/3215 | Д-ТР ТС-МИО | ЕАЭС N RU Д-CN.РА10.В.24635_23 |  |  |  | 21900 | штука |  | 1 | PCE CAR | 1 3 | 1 10 | шт. шт. | 4680409152478 14680409152475 | 13 60 | 8 30 | 22 30 | см. см. | 1.66 17 | кг. кг. | [7 empty] | PN 16 (EV020104) | 95 °C | -10 °C | PN 16 (EV020104) | 20 мм | Латунь (EV000149) | 16 | Срок гарантии на данное оборудование составляет 2 года с момента отгрузки со склада Систэм Электрик, с подтверждением соответствующим документом | Подлежит ремонту
VGTC040 | Клапан регулирующий 2-ход резьб, PN16 DN40 25м³/ч -10…+95°С | Systeme Electric |  |  | 8481805990 | Прочие клапаны контроля за процессом | Нет | Клапан регулирующий седельный 2-ходовой с резьбовым присоединением, класс давления PN16, диаметр DN40, пропускная способность 25м³/ч, температура теплоносителя -10…+95°С | Автоматизация и безопасность зданий | DBPRD | GLB | Регулирующие клапаны и приводы | VAA | Клапаны и приводы автоматизации зданий | BFD | Автоматизация зданий оптимальная | EC011435 | Гидро- пневмораспределитель | 7 | Китай | https://static-pcsp.systeme.ru/image/8cWsDCQZjNbvgw5Z69036cc47a98c1761832132.jpeg | https://static-pcsp.systeme.ru/image/8cWsDCQZjNbvgw5Z69036cc47a98c1761832132.jpeg | 1 | не указан | [8 empty] | https://api.systeme.ru/product/media/download/988161 https://api.systeme.ru/product/media/download/989234 | https://api.systeme.ru/product/media/download/988581 | https://api.systeme.ru/certificates/default/download/3215 | Д-ТР ТС-МИО | ЕАЭС N RU Д-CN.РА10.В.24635_23 |  |  |  | 25450 | штука |  | 1 | PCE CAR P12 | 1 3 4 | 1 10 240 | шт. шт. шт. | 4680409152485 14680409152482 | 13 60 120 | 8 30 80 | 22 30 95 | см. см. см. | 2.05 21 557 | кг. кг. кг. | [7 empty] | PN 16 (EV020104) | 95 °C | -10 °C | PN 16 (EV020104) | 20 мм | Латунь (EV000149) | 25 | Срок гарантии на данное оборудование составляет 2 года с момента отгрузки со склада Систэм Электрик, с подтверждением соответствующим документом | Подлежит ремонту
VGTC050 | Клапан регулирующий 2-ход резьб, PN16 DN50 40м³/ч -10…+95°С | Systeme Electric |  |  | 8481805990 | Прочие клапаны контроля за процессом | Нет | Клапан регулирующий седельный 2-ходовой с резьбовым присоединением, класс давления PN16, диаметр DN50, пропускная способность 40м³/ч, температура теплоносителя -10…+95°С | Автоматизация и безопасность зданий | DBPRD | GLB | Регулирующие клапаны и приводы | VAA | Клапаны и приводы автоматизации зданий | BFD | Автоматизация зданий оптимальная | EC011435 | Гидро- пневмораспределитель | 7 | Китай | https://static-pcsp.systeme.ru/image/8cWsDCQZjNbvgw5Z69036cc47a98c1761832132.jpeg | https://static-pcsp.systeme.ru/image/8cWsDCQZjNbvgw5Z69036cc47a98c1761832132.jpeg | 1 | не указан | [8 empty] | https://api.systeme.ru/product/media/download/988161 https://api.systeme.ru/product/media/download/989234 | https://api.systeme.ru/product/media/download/988581 | https://api.systeme.ru/certificates/default/download/3215 | Д-ТР ТС-МИО | ЕАЭС N RU Д-CN.РА10.В.24635_23 |  |  |  | 36300 | штука |  | 1 | PCE CAR P12 | 1 3 4 | 1 8 192 | шт. шт. шт. | 4680409152492 14680409152499 | 14.1 50 120 | 9.1 35 80 | 23.4 30 95 | см. см. см. | 2.846 23 577 | кг. кг. кг. | [7 empty] | PN 16 (EV020104) | 95 °C | -10 °C | PN 16 (EV020104) | 20 мм | Латунь (EV000149) | 40 | Срок гарантии на данное оборудование составляет 2 года с момента отгрузки со склада Систэм Электрик, с подтверждением соответствующим документом | Подлежит ремонту
VGTC065 | Клапан регулирующий 2-ход резьб, PN16 DN65 63м³/ч -10…+95°С | Systeme Electric |  |  | 8481805990 | Прочие клапаны контроля за процессом | Нет | Клапан регулирующий седельный 2-ходовой с резьбовым присоединением, класс давления PN16, диаметр DN65, пропускная способность 63м³/ч, температура теплоносителя -10…+95°С | Автоматизация и безопасность зданий | DBPRD | GLB | Регулирующие клапаны и приводы | VAA | Клапаны и приводы автоматизации зданий | BFD | Автоматизация зданий оптимальная | EC011435 | Гидро- пневмораспределитель | 7 | Китай | https://static-pcsp.systeme.ru/image/8cWsDCQZjNbvgw5Z69036cc47a98c1761832132.jpeg | https://static-pcsp.systeme.ru/image/8cWsDCQZjNbvgw5Z69036cc47a98c1761832132.jpeg | 1 | не указан | [8 empty] | https://api.systeme.ru/product/media/download/988161 https://api.systeme.ru/product/media/download/989234 | https://api.systeme.ru/product/media/download/988581 | https://api.systeme.ru/certificates/default/download/3215 | Д-ТР ТС-МИО | ЕАЭС N RU Д-CN.РА10.В.24635_23 |  |  |  | 54400 | штука |  | 1 | PCE CAR | 1 3 | 1 6 | шт. шт. | 4680409152508 14680409152505 | 17 36 | 11 35 | 25.8 27 | см. см. | 4.34 27 | кг. кг. | [7 empty] | PN 16 (EV020104) | 95 °C | -10 °C | PN 16 (EV020104) | 20 мм | Латунь (EV000149) | 63 | Срок гарантии на данное оборудование составляет 2 года с момента отгрузки со склада Систэм Электрик, с подтверждением соответствующим документом | Подлежит ремонту
VGTC080 | Клапан регулирующий 2-ход резьб, PN16 DN80 78м³/ч -10…+95°С | Systeme Electric |  |  | 8481805990 | Прочие клапаны контроля за процессом | Нет | Клапан регулирующий седельный 2-ходовой с резьбовым присоединением, класс давления PN16, диаметр DN80, пропускная способность 78м³/ч, температура теплоносителя -10…+95°С | Автоматизация и безопасность зданий | DBPRD | GLB | Регулирующие клапаны и приводы | VAA | Клапаны и приводы автоматизации зданий | BFD | Автоматизация зданий оптимальная | EC011435 | Гидро- пневмораспределитель | 7 | Китай | https://static-pcsp.systeme.ru/image/8cWsDCQZjNbvgw5Z69036cc47a98c1761832132.jpeg | https://static-pcsp.systeme.ru/image/8cWsDCQZjNbvgw5Z69036cc47a98c1761832132.jpeg | 1 | не указан | [8 empty] | https://api.systeme.ru/product/media/download/988161 https://api.systeme.ru/product/media/download/989234 | https://api.systeme.ru/product/media/download/988581 | https://api.systeme.ru/certificates/default/download/3215 | Д-ТР ТС-МИО | ЕАЭС N RU Д-CN.РА10.В.24635_23 |  |  |  | 79650 | штука |  | 1 | PCE CAR | 1 3 | 1 4 | шт. шт. | 4680409152515 14680409152512 | 18.2 38 | 12.2 32 | 28 30 | см. см. | 5.95 24 | кг. кг. | [7 empty] | PN 16 (EV020104) | 95 °C | -10 °C | PN 16 (EV020104) | 20 мм | Латунь (EV000149) | 78 | Срок гарантии на данное оборудование составляет 2 года с момента отгрузки со склада Систэм Электрик, с подтверждением соответствующим документом | Подлежит ремонту
VGTBC015 | Клапан регулирующий 3-ход смес-разд резьб PN16 DN15 4,0м³/ч -10…+95°С | Systeme Electric |  |  | 8481805990 | Прочие клапаны контроля за процессом | Нет | Клапан регулирующий седельный 3-ходовой смесительно-разделительный с резьбовым присоединением, класс давления PN16, диаметр DN15, пропускная способность 4,0м³/ч, температура теплоносителя -10…+95°С | Автоматизация и безопасность зданий | DBPRD | GLB | Регулирующие клапаны и приводы | VAA | Клапаны и приводы автоматизации зданий | BFD | Автоматизация зданий оптимальная | EC011310 | Трехходовой регулирующий клапан | 7 | Китай | https://static-pcsp.systeme.ru/image/BqhyXpYAW4Q1t_ZC69036cc48ac571761832132.jpeg | https://static-pcsp.systeme.ru/image/BqhyXpYAW4Q1t_ZC69036cc48ac571761832132.jpeg | 1 | не указан | [8 empty] | https://api.systeme.ru/product/media/download/988161 https://api.systeme.ru/product/media/download/989234 | https://api.systeme.ru/product/media/download/988581 | https://api.systeme.ru/certificates/default/download/3215 | Д-ТР ТС-МИО | ЕАЭС N RU Д-CN.РА10.В.24635_23 |  |  |  | 16800 | штука |  | 1 | PCE CAR P12 | 1 3 4 | 1 18 432 | шт. шт. шт. | 4680409152522 14680409152529 | 10.9 45 120 | 6.1 40 80 | 20.4 30 110 | см. см. см. | 1.25 23 516 | кг. кг. кг. | [7 empty] | PN 16 (EV020104) | 95 °C | -10 °C | PN 16 (EV020104) | 15 мм | Латунь (EV000149) | 4 | Срок гарантии на данное оборудование составляет 2 года с момента отгрузки со склада Систэм Электрик, с подтверждением соответствующим документом | Подлежит ремонту
VGTBC020 | Клапан регулирующий 3-ход смес-разд резьб PN16 DN20 6,3м³/ч -10…+95°С | Systeme Electric |  |  | 8481805990 | Прочие клапаны контроля за процессом | Нет | Клапан регулирующий седельный 3-ходовой смесительно-разделительный с резьбовым присоединением, класс давления PN16, диаметр DN20, пропускная способность 6,3м³/ч, температура теплоносителя -10…+95°С | Автоматизация и безопасность зданий | DBPRD | GLB | Регулирующие клапаны и приводы | VAA | Клапаны и приводы автоматизации зданий | BFD | Автоматизация зданий оптимальная | EC011310 | Трехходовой регулирующий клапан | 7 | Китай | https://static-pcsp.systeme.ru/image/BqhyXpYAW4Q1t_ZC69036cc48ac571761832132.jpeg | https://static-pcsp.systeme.ru/image/BqhyXpYAW4Q1t_ZC69036cc48ac571761832132.jpeg | 1 | не указан | [8 empty] | https://api.systeme.ru/product/media/download/988161 https://api.systeme.ru/product/media/download/989234 | https://api.systeme.ru/product/media/download/988581 | https://api.systeme.ru/certificates/default/download/3215 | Д-ТР ТС-МИО | ЕАЭС N RU Д-CN.РА10.В.24635_23 |  |  |  | 16800 | штука |  | 1 | PCE CAR P12 | 1 3 4 | 1 18 432 | шт. шт. шт. | 4680409152539 14680409152536 | 10.9 45 120 | 6.1 40 80 | 20.4 30 110 | см. см. см. | 1.06 20 515 | кг. кг. кг. | [7 empty] | PN 16 (EV020104) | 95 °C | -10 °C | PN 16 (EV020104) | 15 мм | Латунь (EV000149) | 6.3 | Срок гарантии на данное оборудование составляет 2 года с момента отгрузки со склада Систэм Электрик, с подтверждением соответствующим документом | Подлежит ремонту
VGTBC025 | Клапан регулирующий 3-ход смес-разд резьб PN16 DN25 8,0м³/ч -10…+95°С | Systeme Electric |  |  | 8481805990 | Прочие клапаны контроля за процессом | Нет | Клапан регулирующий седельный 3-ходовой смесительно-разделительный с резьбовым присоединением, класс давления PN16, диаметр DN25, пропускная способность 8,0м³/ч, температура теплоносителя -10…+95°С | Автоматизация и безопасность зданий | DBPRD | GLB | Регулирующие клапаны и приводы | VAA | Клапаны и приводы автоматизации зданий | BFD | Автоматизация зданий оптимальная | EC011310 | Трехходовой регулирующий клапан | 7 | Китай | https://static-pcsp.systeme.ru/image/BoyU8TB8G-vCcSDg68305c90813861747999888.jpeg https://static-pcsp.systeme.ru/image/cPg1G-jpEHHspuv365d851e70cdd71708675559.jpeg https://static-pcsp.systeme.ru/image/G0YV-8ibcdLlM9_-68305c59e95701747999833.jpeg | https://static-pcsp.systeme.ru/image/BoyU8TB8G-vCcSDg68305c90813861747999888.jpeg | 1 2 3 | не указан не указан не указан | [8 empty] | https://api.systeme.ru/product/media/download/988161 https://api.systeme.ru/product/media/download/989234 | https://api.systeme.ru/product/media/download/988581 | https://api.systeme.ru/certificates/default/download/3215 | Д-ТР ТС-МИО | ЕАЭС N RU Д-CN.РА10.В.24635_23 |  |  |  | 22600 | штука |  | 1 | PCE CAR P12 | 1 3 4 | 1 18 432 | шт. шт. шт. | 4680409152546 14680409152543 | 10.9 50 120 | 6.1 40 80 | 20.4 30 110 | см. см. см. | 1.57 29 739 | кг. кг. кг. | [7 empty] | PN 16 (EV020104) | 95 °C | -10 °C | PN 16 (EV020104) | 20 мм | Латунь (EV000149) | 8 | Срок гарантии на данное оборудование составляет 2 года с момента отгрузки со склада Систэм Электрик, с подтверждением соответствующим документом | Подлежит ремонту
VGTBC032 | Клапан регулирующий 3-ход смес-разд резьб PN16 DN32 16м³/ч -10…+95°С | Systeme Electric |  |  | 8481805990 | Прочие клапаны контроля за процессом | Нет | Клапан регулирующий седельный 3-ходовой смесительно-разделительный с резьбовым присоединением, класс давления PN16, диаметр DN32, пропускная способность 16м³/ч, температура теплоносителя -10…+95°С | Автоматизация и безопасность зданий | DBPRD | GLB | Регулирующие клапаны и приводы | VAA | Клапаны и приводы автоматизации зданий | BFD | Автоматизация зданий оптимальная | EC011310 | Трехходовой регулирующий клапан | 7 | Китай | https://static-pcsp.systeme.ru/image/jQWFZuSG8r-Ur9eZ66015f622a38c1711365986.png https://static-pcsp.systeme.ru/image/NVNjEXNdAqA9MJqV66015f69bfe421711365993.png | https://static-pcsp.systeme.ru/image/jQWFZuSG8r-Ur9eZ66015f622a38c1711365986.png | 1 2 | не указан не указан | [8 empty] | https://api.systeme.ru/product/media/download/988161 https://api.systeme.ru/product/media/download/989234 | https://api.systeme.ru/product/media/download/988581 | https://api.systeme.ru/certificates/default/download/3215 | Д-ТР ТС-МИО | ЕАЭС N RU Д-CN.РА10.В.24635_23 |  |  |  | 25450 | штука |  | 1 | PCE CAR P12 | 1 3 4 | 1 10 320 | шт. шт. шт. | 4680409152553 14680409152550 | 13 60 120 | 8 30 80 | 22 30 110 | см. см. см. | 1.83 19 653 | кг. кг. кг. | [7 empty] | PN 16 (EV020104) | 95 °C | -10 °C | PN 16 (EV020104) | 20 мм | Латунь (EV000149) | 16 | Срок гарантии на данное оборудование составляет 2 года с момента отгрузки со склада Систэм Электрик, с подтверждением соответствующим документом | Подлежит ремонту
VGTBC040 | Клапан регулирующий 3-ход смес-разд резьб PN16 DN40 25м³/ч -10…+95°С | Systeme Electric |  |  | 8481805990 | Прочие клапаны контроля за процессом | Нет | Клапан регулирующий седельный 3-ходовой смесительно-разделительный с резьбовым присоединением, класс давления PN16, диаметр DN40, пропускная способность 25м³/ч, температура теплоносителя -10…+95°С | Автоматизация и безопасность зданий | DBPRD | GLB | Регулирующие клапаны и приводы | VAA | Клапаны и приводы автоматизации зданий | BFD | Автоматизация зданий оптимальная | EC011310 | Трехходовой регулирующий клапан | 7 | Китай | https://static-pcsp.systeme.ru/image/BqhyXpYAW4Q1t_ZC69036cc48ac571761832132.jpeg | https://static-pcsp.systeme.ru/image/BqhyXpYAW4Q1t_ZC69036cc48ac571761832132.jpeg | 1 | не указан | [8 empty] | https://api.systeme.ru/product/media/download/988161 https://api.systeme.ru/product/media/download/989234 | https://api.systeme.ru/product/media/download/988581 | https://api.systeme.ru/certificates/default/download/3215 | Д-ТР ТС-МИО | ЕАЭС N RU Д-CN.РА10.В.24635_23 |  |  |  | 30450 | штука |  | 1 | PCE CAR P12 | 1 3 4 | 1 10 240 | шт. шт. шт. | 4680409152560 14680409152567 | 13.3 80 120 | 8.2 30 80 | 22.7 30 95 | см. см. см. | 2.309 24 584 | кг. кг. кг. | [7 empty] | PN 16 (EV020104) | 95 °C | -10 °C | PN 16 (EV020104) | 20 мм | Латунь (EV000149) | 25 | Срок гарантии на данное оборудование составляет 2 года с момента отгрузки со склада Систэм Электрик, с подтверждением соответствующим документом | Подлежит ремонту
VGTBC050 | Клапан регулирующий 3-ход смес-разд резьб PN16 DN50 40м³/ч -10…+95°С | Systeme Electric |  |  | 8481805990 | Прочие клапаны контроля за процессом | Нет | Клапан регулирующий седельный 3-ходовой смесительно-разделительный с резьбовым присоединением, класс давления PN16, диаметр DN50, пропускная способность 40м³/ч, температура теплоносителя -10…+95°С | Автоматизация и безопасность зданий | DBPRD | GLB | Регулирующие клапаны и приводы | VAA | Клапаны и приводы автоматизации зданий | BFD | Автоматизация зданий оптимальная | EC011310 | Трехходовой регулирующий клапан | 7 | Китай | https://static-pcsp.systeme.ru/image/BqhyXpYAW4Q1t_ZC69036cc48ac571761832132.jpeg | https://static-pcsp.systeme.ru/image/BqhyXpYAW4Q1t_ZC69036cc48ac571761832132.jpeg | 1 | не указан | [8 empty] | https://api.systeme.ru/product/media/download/988161 https://api.systeme.ru/product/media/download/989234 | https://api.systeme.ru/product/media/download/988581 | https://api.systeme.ru/certificates/default/download/3215 | Д-ТР ТС-МИО | ЕАЭС N RU Д-CN.РА10.В.24635_23 |  |  |  | 39900 | штука |  | 1 | PCE CAR P12 | 1 3 4 | 1 8 192 | шт. шт. шт. | 4680409152577 14680409152574 | 14.1 55 120 | 9.3 35 80 | 23.4 30 95 | см. см. см. | 3.114 25 626 | кг. кг. кг. | [7 empty] | PN 16 (EV020104) | 95 °C | -10 °C | PN 16 (EV020104) | 20 мм | Латунь (EV000149) | 40 | Срок гарантии на данное оборудование составляет 2 года с момента отгрузки со склада Систэм Электрик, с подтверждением соответствующим документом | Подлежит ремонту
VGTBC065 | Клапан регулирующий 3-ход смес-разд резьб PN16 DN65 63м³/ч -10…+95°С | Systeme Electric |  |  | 8481805990 | Прочие клапаны контроля за процессом | Нет | Клапан регулирующий седельный 3-ходовой смесительно-разделительный с резьбовым присоединением, класс давления PN16, диаметр DN65, пропускная способность 63м³/ч, температура теплоносителя -10…+95°С | Автоматизация и безопасность зданий | DBPRD | GLB | Регулирующие клапаны и приводы | VAA | Клапаны и приводы автоматизации зданий | BFD | Автоматизация зданий оптимальная | EC011310 | Трехходовой регулирующий клапан | 7 | Китай | https://static-pcsp.systeme.ru/image/BqhyXpYAW4Q1t_ZC69036cc48ac571761832132.jpeg | https://static-pcsp.systeme.ru/image/BqhyXpYAW4Q1t_ZC69036cc48ac571761832132.jpeg | 1 | не указан | [8 empty] | https://api.systeme.ru/product/media/download/988161 https://api.systeme.ru/product/media/download/989234 | https://api.systeme.ru/product/media/download/988581 | https://api.systeme.ru/certificates/default/download/3215 | Д-ТР ТС-МИО | ЕАЭС N RU Д-CN.РА10.В.24635_23 |  |  |  | 65300 | штука |  | 1 | PCE CAR | 1 3 | 1 6 | шт. шт. | 4680409152584 14680409152581 | 17 36 | 11 35 | 25.8 27 | см. см. | 4.83 29 | кг. кг. | [7 empty] | PN 16 (EV020104) | 95 °C | -10 °C | PN 16 (EV020104) | 20 мм | Латунь (EV000149) | 63 | Срок гарантии на данное оборудование составляет 2 года с момента отгрузки со склада Систэм Электрик, с подтверждением соответствующим документом | Подлежит ремонту
VGTBC080 | Клапан регулирующий 3-ход смес-разд резьб PN16 DN80 78м³/ч -10…+95°С | Systeme Electric |  |  | 8481805990 | Прочие клапаны контроля за процессом | Нет | Клапан регулирующий седельный 3-ходовой смесительно-разделительный с резьбовым присоединением, класс давления PN16, диаметр DN80, пропускная способность 78м³/ч, температура теплоносителя -10…+95°С | Автоматизация и безопасность зданий | DBPRD | GLB | Регулирующие клапаны и приводы | VAA | Клапаны и приводы автоматизации зданий | BFD | Автоматизация зданий оптимальная | EC011310 | Трехходовой регулирующий клапан | 7 | Китай | https://static-pcsp.systeme.ru/image/BqhyXpYAW4Q1t_ZC69036cc48ac571761832132.jpeg | https://static-pcsp.systeme.ru/image/BqhyXpYAW4Q1t_ZC69036cc48ac571761832132.jpeg | 1 | не указан | [8 empty] | https://api.systeme.ru/product/media/download/988161 https://api.systeme.ru/product/media/download/989234 | https://api.systeme.ru/product/media/download/988581 | https://api.systeme.ru/certificates/default/download/3215 | Д-ТР ТС-МИО | ЕАЭС N RU Д-CN.РА10.В.24635_23 |  |  |  | 94150 | штука |  | 1 | PCE CAR | 1 3 | 1 4 | шт. шт. | 4680409152591 14680409152598 | 18.2 38 | 12.2 32 | 28 30 | см. см. | 6.54 27 | кг. кг. | [7 empty] | PN 16 (EV020104) | 95 °C | -10 °C | PN 16 (EV020104) | 20 мм | Латунь (EV000149) | 78 | Срок гарантии на данное оборудование составляет 2 года с момента отгрузки со склада Систэм Электрик, с подтверждением соответствующим документом | Подлежит ремонту
VGF015 | Клапан регулирующий 2-ход фланц PN16 DN15 4,0м³/ч -20…+130°С | Systeme Electric |  |  | 8481805990 | Прочие клапаны контроля за процессом | Нет | Клапан регулирующий седельный 2-ходовой с фланцевым присоединением, класс давления PN16, диаметр DN15, пропускная способность 4,0м³/ч, температура теплоносителя -20…+130°С | Автоматизация и безопасность зданий | DBPRD | GLB | Регулирующие клапаны и приводы | VAA | Клапаны и приводы автоматизации зданий | BFD | Автоматизация зданий оптимальная | EC011435 | Гидро- пневмораспределитель | 7 | Китай | https://static-pcsp.systeme.ru/image/wSV3SXt4E7OSWJEG68305c4a1d3c11747999818.jpeg https://static-pcsp.systeme.ru/image/y0p6ntpqmIXahoRb68305d3ba21c91748000059.jpeg https://static-pcsp.systeme.ru/image/cvvKybXBfIBYTcZJ68305d45571f31748000069.jpeg | https://static-pcsp.systeme.ru/image/wSV3SXt4E7OSWJEG68305c4a1d3c11747999818.jpeg | 1 2 3 | не указан не указан не указан | [8 empty] | https://api.systeme.ru/product/media/download/988161 https://api.systeme.ru/product/media/download/989234 | https://api.systeme.ru/product/media/download/988578 | https://api.systeme.ru/certificates/default/download/3215 | Д-ТР ТС-МИО | ЕАЭС N RU Д-CN.РА10.В.24635_23 |  |  |  | 36300 | штука |  | 1 | PCE | 1 | 1 | шт. | 4680409153222 | 18.5 | 28.4 | 14.3 | см. | 4.542 | кг. | [7 empty] | PN 16 (EV020104) | 130 °C | -20 °C | PN 16 (EV020104) | 20 мм | Чугун (EV000117) | 4 | Срок гарантии на данное оборудование составляет 2 года с момента отгрузки со склада Систэм Электрик, с подтверждением соответствующим документом | Подлежит ремонту
VGF020 | Клапан регулирующий 2-ход фланц PN16 DN20 5,0м³/ч -20…+130°С | Systeme Electric |  |  | 8481805990 | Прочие клапаны контроля за процессом | Нет | Клапан регулирующий седельный 2-ходовой с фланцевым присоединением, класс давления PN16, диаметр DN20, пропускная способность 5,0м³/ч, температура теплоносителя -20…+130°С | Автоматизация и безопасность зданий | DBPRD | GLB | Регулирующие клапаны и приводы | VAA | Клапаны и приводы автоматизации зданий | BFD | Автоматизация зданий оптимальная | EC011435 | Гидро- пневмораспределитель | 7 | Китай | https://static-pcsp.systeme.ru/image/Xav2yhXPyif7GOA769036cc4c05361761832132.jpeg | https://static-pcsp.systeme.ru/image/Xav2yhXPyif7GOA769036cc4c05361761832132.jpeg | 1 | не указан | [8 empty] | https://api.systeme.ru/product/media/download/988161 https://api.systeme.ru/product/media/download/989234 | https://api.systeme.ru/product/media/download/988578 | https://api.systeme.ru/certificates/default/download/3215 | Д-ТР ТС-МИО | ЕАЭС N RU Д-CN.РА10.В.24635_23 |  |  |  | 36300 | штука |  | 1 | PCE | 1 | 1 | шт. | 4680409153239 | 18.7 | 28 | 15.2 | см. | 5.417 | кг. | [7 empty] | PN 16 (EV020104) | 130 °C | -20 °C | PN 16 (EV020104) | 20 мм | Чугун (EV000117) | 5 | Срок гарантии на данное оборудование составляет 2 года с момента отгрузки со склада Систэм Электрик, с подтверждением соответствующим документом | Подлежит ремонту
VGF025 | Клапан регулирующий 2-ход фланц PN16 DN25 7,5м³/ч -20…+130°С | Systeme Electric |  |  | 8481805990 | Прочие клапаны контроля за процессом | Нет | Клапан регулирующий седельный 2-ходовой с фланцевым присоединением, класс давления PN16, диаметр DN25, пропускная способность 7,5м³/ч, температура теплоносителя -20…+130°С | Автоматизация и безопасность зданий | DBPRD | GLB | Регулирующие клапаны и приводы | VAA | Клапаны и приводы автоматизации зданий | BFD | Автоматизация зданий оптимальная | EC011435 | Гидро- пневмораспределитель | 7 | Китай | https://static-pcsp.systeme.ru/image/Xav2yhXPyif7GOA769036cc4c05361761832132.jpeg | https://static-pcsp.systeme.ru/image/Xav2yhXPyif7GOA769036cc4c05361761832132.jpeg | 1 | не указан | [8 empty] | https://api.systeme.ru/product/media/download/988161 https://api.systeme.ru/product/media/download/989234 | https://api.systeme.ru/product/media/download/988578 | https://api.systeme.ru/certificates/default/download/3215 | Д-ТР ТС-МИО | ЕАЭС N RU Д-CN.РА10.В.24635_23 |  |  |  | 36300 | штука |  | 1 | PCE | 1 | 1 | шт. | 4680409153253 | 18.5 | 28 | 14.7 | см. | 6.27 | кг. | [7 empty] | PN 16 (EV020104) | 130 °C | -20 °C | PN 16 (EV020104) | 20 мм | Чугун (EV000117) | 7.5 | Срок гарантии на данное оборудование составляет 2 года с момента отгрузки со склада Систэм Электрик, с подтверждением соответствующим документом | Подлежит ремонту
VGF032 | Клапан регулирующий 2-ход фланц PN16 DN32 15м³/ч -20…+130°С | Systeme Electric |  |  | 8481805990 | Прочие клапаны контроля за процессом | Нет | Клапан регулирующий седельный 2-ходовой с фланцевым присоединением, класс давления PN16, диаметр DN32, пропускная способность 15м³/ч, температура теплоносителя -20…+130°С | Автоматизация и безопасность зданий | DBPRD | GLB | Регулирующие клапаны и приводы | VAA | Клапаны и приводы автоматизации зданий | BFD | Автоматизация зданий оптимальная | EC011435 | Гидро- пневмораспределитель | 7 | Китай | https://static-pcsp.systeme.ru/image/07QRamgDlsJuVLOc68305c3511b271747999797.jpeg https://static-pcsp.systeme.ru/image/KQd71wwoN5-qbjWX68305cac49c671747999916.jpeg https://static-pcsp.systeme.ru/image/sjchkXuBwQaGYfXy68305ca3dcf191747999907.jpeg | https://static-pcsp.systeme.ru/image/07QRamgDlsJuVLOc68305c3511b271747999797.jpeg | 1 2 3 | не указан не указан не указан | [8 empty] | https://api.systeme.ru/product/media/download/988161 https://api.systeme.ru/product/media/download/989234 | https://api.systeme.ru/product/media/download/988578 | https://api.systeme.ru/certificates/default/download/3215 | Д-ТР ТС-МИО | ЕАЭС N RU Д-CN.РА10.В.24635_23 |  |  |  | 36300 | штука |  | 1 | PCE | 1 | 1 | шт. | 4680409153383 | 22.7 | 33.6 | 16.7 | см. | 9.587 | кг. | [7 empty] | PN 16 (EV020104) | 130 °C | -20 °C | PN 16 (EV020104) | 20 мм | Чугун (EV000117) | 15 | Срок гарантии на данное оборудование составляет 2 года с момента отгрузки со склада Систэм Электрик, с подтверждением соответствующим документом | Подлежит ремонту
VGF040 | Клапан регулирующий 2-ход фланц PN16 DN40 24м³/ч -20…+130°С | Systeme Electric |  |  | 8481805990 | Прочие клапаны контроля за процессом | Нет | Клапан регулирующий седельный 2-ходовой с фланцевым присоединением, класс давления PN16, диаметр DN40, пропускная способность 24м³/ч, температура теплоносителя -20…+130°С | Автоматизация и безопасность зданий | DBPRD | GLB | Регулирующие клапаны и приводы | VAA | Клапаны и приводы автоматизации зданий | BFD | Автоматизация зданий оптимальная | EC011435 | Гидро- пневмораспределитель | 7 | Китай | https://static-pcsp.systeme.ru/image/Xav2yhXPyif7GOA769036cc4c05361761832132.jpeg | https://static-pcsp.systeme.ru/image/Xav2yhXPyif7GOA769036cc4c05361761832132.jpeg | 1 | не указан | [8 empty] | https://api.systeme.ru/product/media/download/988161 https://api.systeme.ru/product/media/download/989234 | https://api.systeme.ru/product/media/download/988578 | https://api.systeme.ru/certificates/default/download/3215 | Д-ТР ТС-МИО | ЕАЭС N RU Д-CN.РА10.В.24635_23 |  |  |  | 37750 | штука |  | 1 | PCE | 1 | 1 | шт. | 4680409153406 | 32 | 22 | 16 | см. | 11.49 | кг. | [7 empty] | PN 16 (EV020104) | 130 °C | -20 °C | PN 16 (EV020104) | 20 мм | Чугун (EV000117) | 24 | Срок гарантии на данное оборудование составляет 2 года с момента отгрузки со склада Систэм Электрик, с подтверждением соответствующим документом | Подлежит ремонту
VGF050 | Клапан регулирующий 2-ход фланц PN16 DN50 31м³/ч -20…+130°С | Systeme Electric |  |  | 8481805990 | Прочие клапаны контроля за процессом | Нет | Клапан регулирующий седельный 2-ходовой с фланцевым присоединением, класс давления PN16, диаметр DN50, пропускная способность 31м³/ч, температура теплоносителя -20…+130°С | Автоматизация и безопасность зданий | DBPRD | GLB | Регулирующие клапаны и приводы | VAA | Клапаны и приводы автоматизации зданий | BFD | Автоматизация зданий оптимальная | EC011435 | Гидро- пневмораспределитель | 7 | Китай | https://static-pcsp.systeme.ru/image/yDWQEwWzD0NFwlyk68305c1d4b49e1747999773.jpeg https://static-pcsp.systeme.ru/image/m6F7UTw5InCuKv5I68305c38e2c6d1747999800.jpeg https://static-pcsp.systeme.ru/image/KRO2Hr5kyeBanbYi68305c514be421747999825.jpeg | https://static-pcsp.systeme.ru/image/yDWQEwWzD0NFwlyk68305c1d4b49e1747999773.jpeg | 1 2 3 | не указан не указан не указан | [8 empty] | https://api.systeme.ru/product/media/download/988161 https://api.systeme.ru/product/media/download/989234 | https://api.systeme.ru/product/media/download/988578 | https://api.systeme.ru/certificates/default/download/3215 | Д-ТР ТС-МИО | ЕАЭС N RU Д-CN.РА10.В.24635_23 |  |  |  | 39900 | штука |  | 1 | PCE | 1 | 1 | шт. | 4680409153413 | 24.4 | 36.1 | 18.9 | см. | 13.389 | кг. | [7 empty] | PN 16 (EV020104) | 130 °C | -20 °C | PN 16 (EV020104) | 20 мм | Чугун (EV000117) | 31 | Срок гарантии на данное оборудование составляет 2 года с момента отгрузки со склада Систэм Электрик, с подтверждением соответствующим документом | Подлежит ремонту
VGF065 | Клапан регулирующий 2-ход фланц PN16 DN65 49м³/ч -20…+130°С | Systeme Electric |  |  | 8481805990 | Прочие клапаны контроля за процессом | Нет | Клапан регулирующий седельный 2-ходовой с фланцевым присоединением, класс давления PN16, диаметр DN65, пропускная способность 49м³/ч, температура теплоносителя -20…+130°С | Автоматизация и безопасность зданий | DBPRD | GLB | Регулирующие клапаны и приводы | VAA | Клапаны и приводы автоматизации зданий | BFD | Автоматизация зданий оптимальная | EC011435 | Гидро- пневмораспределитель | 7 | Китай | https://static-pcsp.systeme.ru/image/d-LRtv80jIsmfZb968305f0f0bf0a1748000527.jpeg | https://static-pcsp.systeme.ru/image/d-LRtv80jIsmfZb968305f0f0bf0a1748000527.jpeg | 1 | не указан | [8 empty] | https://api.systeme.ru/product/media/download/988161 https://api.systeme.ru/product/media/download/989234 | https://api.systeme.ru/product/media/download/988578 | https://api.systeme.ru/certificates/default/download/3215 | Д-ТР ТС-МИО | ЕАЭС N RU Д-CN.РА10.В.24635_23 |  |  |  | 58000 | штука |  | 1 | PCE | 1 | 1 | шт. | 4680409153598 | 35 | 34.5 | 41 | см. | 25.67 | кг. | [7 empty] | PN 16 (EV020104) | 130 °C | -20 °C | PN 16 (EV020104) | 20 мм | Чугун (EV000117) | 49 | Срок гарантии на данное оборудование составляет 2 года с момента отгрузки со склада Систэм Электрик, с подтверждением соответствующим документом | Подлежит ремонту
VGF080 | Клапан регулирующий 2-ход фланц PN16 DN80 78м³/ч -20…+130°С | Systeme Electric |  |  | 8481805990 | Прочие клапаны контроля за процессом | Нет | Клапан регулирующий седельный 2-ходовой с фланцевым присоединением, класс давления PN16, диаметр DN80, пропускная способность 78м³/ч, температура теплоносителя -20…+130°С | Автоматизация и безопасность зданий | DBPRD | GLB | Регулирующие клапаны и приводы | VAA | Клапаны и приводы автоматизации зданий | BFD | Автоматизация зданий оптимальная | EC011435 | Гидро- пневмораспределитель | 7 | Китай | https://static-pcsp.systeme.ru/image/WnXx3CEi9WTBQQod68305f393a4da1748000569.jpeg | https://static-pcsp.systeme.ru/image/WnXx3CEi9WTBQQod68305f393a4da1748000569.jpeg | 1 | не указан | [8 empty] | https://api.systeme.ru/product/media/download/988161 https://api.systeme.ru/product/media/download/989234 | https://api.systeme.ru/product/media/download/988578 | https://api.systeme.ru/certificates/default/download/3215 | Д-ТР ТС-МИО | ЕАЭС N RU Д-CN.РА10.В.24635_23 |  |  |  | 72450 | штука |  | 1 | PCE | 1 | 1 | шт. | 4680409153642 | 35 | 24 | 50 | см. | 37.18 | кг. | [7 empty] | PN 16 (EV020104) | 130 °C | -20 °C | PN 16 (EV020104) | 20 мм | Чугун (EV000117) | 78 | Срок гарантии на данное оборудование составляет 2 года с момента отгрузки со склада Систэм Электрик, с подтверждением соответствующим документом | Подлежит ремонту
VGF100 | Клапан регулирующий 2-ход фланц PN16 DN100 124м³/ч -20…+130°С | Systeme Electric |  |  | 8481805990 | Прочие клапаны контроля за процессом | Нет | Клапан регулирующий седельный 2-ходовой с фланцевым присоединением, класс давления PN16, диаметр DN100, пропускная способность 124м³/ч, температура теплоносителя -20…+130°С | Автоматизация и безопасность зданий | DBPRD | GLB | Регулирующие клапаны и приводы | VAA | Клапаны и приводы автоматизации зданий | BFD | Автоматизация зданий оптимальная | EC011435 | Гидро- пневмораспределитель | 7 | Китай | https://static-pcsp.systeme.ru/image/1UwmkXdpzaRdO13c68305ea8438181748000424.jpeg | https://static-pcsp.systeme.ru/image/1UwmkXdpzaRdO13c68305ea8438181748000424.jpeg | 1 | не указан | [8 empty] | https://api.systeme.ru/product/media/download/988161 https://api.systeme.ru/product/media/download/989234 | https://api.systeme.ru/product/media/download/988578 | https://api.systeme.ru/certificates/default/download/3215 | Д-ТР ТС-МИО | ЕАЭС N RU Д-CN.РА10.В.24635_23 |  |  |  | 94150 | штука |  | 1 | PCE | 1 | 1 | шт. | 4680409153819 | 39 | 27 | 52 | см. | 49.08 | кг. | [7 empty] | PN 16 (EV020104) | 130 °C | -20 °C | PN 16 (EV020104) | 40 мм | Чугун (EV000117) | 124 | Срок гарантии на данное оборудование составляет 2 года с момента отгрузки со склада Систэм Электрик, с подтверждением соответствующим документом | Подлежит ремонту
VGF125 | Клапан регулирующий 2-ход фланц PN16 DN125 200м³/ч -20…+130°С | Systeme Electric |  |  | 8481805990 | Прочие клапаны контроля за процессом | Нет | Клапан регулирующий седельный 2-ходовой с фланцевым присоединением, класс давления PN16, диаметр DN125, пропускная способность 200м³/ч, температура теплоносителя -20…+130°С | Автоматизация и безопасность зданий | DBPRD | GLB | Регулирующие клапаны и приводы | VAA | Клапаны и приводы автоматизации зданий | BFD | Автоматизация зданий оптимальная | EC011435 | Гидро- пневмораспределитель | 7 | Китай | https://static-pcsp.systeme.ru/image/VMsCYBNB1t3q27X968305f16ed4281748000534.jpeg | https://static-pcsp.systeme.ru/image/VMsCYBNB1t3q27X968305f16ed4281748000534.jpeg | 1 | не указан | [8 empty] | https://api.systeme.ru/product/media/download/988161 https://api.systeme.ru/product/media/download/989234 | https://api.systeme.ru/product/media/download/988578 | https://api.systeme.ru/certificates/default/download/3215 | Д-ТР ТС-МИО | ЕАЭС N RU Д-CN.РА10.В.24635_23 |  |  |  | 138500 | штука |  | 1 | PCE | 1 | 1 | шт. | 4680409153970 | 44 | 29 | 59 | см. | 65.44 | кг. | [7 empty] | PN 16 (EV020104) | 130 °C | -20 °C | PN 16 (EV020104) | 40 мм | Чугун (EV000117) | 200 | Срок гарантии на данное оборудование составляет 2 года с момента отгрузки со склада Систэм Электрик, с подтверждением соответствующим документом | Подлежит ремонту
VGF150 | Клапан регулирующий 2-ход фланц PN16 DN150 300м³/ч -20…+130°С | Systeme Electric |  |  | 8481805990 | Прочие клапаны контроля за процессом | Нет | Клапан регулирующий седельный 2-ходовой с фланцевым присоединением, класс давления PN16, диаметр DN150, пропускная способность 300м³/ч, температура теплоносителя -20…+130°С | Автоматизация и безопасность зданий | DBPRD | GLB | Регулирующие клапаны и приводы | VAA | Клапаны и приводы автоматизации зданий | BFD | Автоматизация зданий оптимальная | EC011435 | Гидро- пневмораспределитель | 7 | Китай | https://static-pcsp.systeme.ru/image/BESYmxqm9mlbnfcx68305f13054ad1748000531.jpeg | https://static-pcsp.systeme.ru/image/BESYmxqm9mlbnfcx68305f13054ad1748000531.jpeg | 1 | не указан | [8 empty] | https://api.systeme.ru/product/media/download/988161 https://api.systeme.ru/product/media/download/989234 | https://api.systeme.ru/product/media/download/988578 | https://api.systeme.ru/certificates/default/download/3215 | Д-ТР ТС-МИО | ЕАЭС N RU Д-CN.РА10.В.24635_23 |  |  |  | 174500 | штука |  | 1 | PCE | 1 | 1 | шт. | 4680409153987 | 51 | 34 | 65 | см. | 94.75 | кг. | [7 empty] | PN 16 (EV020104) | 130 °C | -20 °C | PN 16 (EV020104) | 40 мм | Чугун (EV000117) | 300 | Срок гарантии на данное оборудование составляет 2 года с момента отгрузки со склада Систэм Электрик, с подтверждением соответствующим документом | Подлежит ремонту
VGF200 | Клапан регулирующий 2-ход фланц PN16 DN200 450м³/ч -20…+130°С | Systeme Electric |  |  | 8481805990 | Прочие клапаны контроля за процессом | Нет | Клапан регулирующий седельный 2-ходовой с фланцевым присоединением, класс давления PN16, диаметр DN200, пропускная способность 450м³/ч, температура теплоносителя -20…+130°С | Автоматизация и безопасность зданий | DBPRD | GLB | Регулирующие клапаны и приводы | VAA | Клапаны и приводы автоматизации зданий | BFD | Автоматизация зданий оптимальная | EC011435 | Гидро- пневмораспределитель | 7 | Китай | https://static-pcsp.systeme.ru/image/XoIif7iG4FAkUtDG68305e4bbe8301748000331.jpeg | https://static-pcsp.systeme.ru/image/XoIif7iG4FAkUtDG68305e4bbe8301748000331.jpeg | 1 | не указан | [8 empty] | https://api.systeme.ru/product/media/download/988161 https://api.systeme.ru/product/media/download/989234 | https://api.systeme.ru/product/media/download/988578 | https://api.systeme.ru/certificates/default/download/3215 | Д-ТР ТС-МИО | ЕАЭС N RU Д-CN.РА10.В.24635_23 |  |  |  | 254500 | штука |  | 1 | PCE | 1 | 1 | шт. | 4680409153994 | 53 | 39 | 70 | см. | 119.58 | кг. | [7 empty] | PN 16 (EV020104) | 130 °C | -20 °C | PN 16 (EV020104) | 40 мм | Чугун (EV000117) | 450 | Срок гарантии на данное оборудование составляет 2 года с момента отгрузки со склада Систэм Электрик, с подтверждением соответствующим документом | Подлежит ремонту
VGF250 | Клапан регулирующий 2-ход фланц PN16 DN250 630м³/ч -20…+130°С | Systeme Electric |  |  | 8481805990 | Прочие клапаны контроля за процессом | Нет | Клапан регулирующий седельный 2-ходовой с фланцевым присоединением, класс давления PN16, диаметр DN250, пропускная способность 630м³/ч, температура теплоносителя -20…+130°С | Автоматизация и безопасность зданий | DBPRD | GLB | Регулирующие клапаны и приводы | VAA | Клапаны и приводы автоматизации зданий | BFD | Автоматизация зданий оптимальная | EC011435 | Гидро- пневмораспределитель | 7 | Китай | https://static-pcsp.systeme.ru/image/Xav2yhXPyif7GOA769036cc4c05361761832132.jpeg | https://static-pcsp.systeme.ru/image/Xav2yhXPyif7GOA769036cc4c05361761832132.jpeg | 1 | не указан | [8 empty] | https://api.systeme.ru/product/media/download/988161 https://api.systeme.ru/product/media/download/989234 | https://api.systeme.ru/product/media/download/988578 | https://api.systeme.ru/certificates/default/download/3215 | Д-ТР ТС-МИО | ЕАЭС N RU Д-CN.РА10.В.24635_23 |  |  |  | 453500 | штука |  | 1 | PCE | 1 | 1 | шт. | 4680409154007 | 66 | 46 | 74 | см. | 205.5 | кг. | [7 empty] | PN 16 (EV020104) | 130 °C | -20 °C | PN 16 (EV020104) | 40 мм | Чугун (EV000117) | 630 | Срок гарантии на данное оборудование составляет 2 года с момента отгрузки со склада Систэм Электрик, с подтверждением соответствующим документом | Подлежит ремонту
VGF300 | Клапан регулирующий 2-ход фланц PN16 DN300 1200м³/ч -20…+130°С | Systeme Electric |  |  | 8481805990 | Прочие клапаны контроля за процессом | Нет | Клапан регулирующий седельный 2-ходовой с фланцевым присоединением, класс давления PN16, диаметр DN300, пропускная способность 1200м³/ч, температура теплоносителя -20…+130°С | Автоматизация и безопасность зданий | DBPRD | GLB | Регулирующие клапаны и приводы | VAA | Клапаны и приводы автоматизации зданий | BFD | Автоматизация зданий оптимальная | EC011435 | Гидро- пневмораспределитель | 7 | Китай | https://static-pcsp.systeme.ru/image/BntyOzAFab1TniyE65fbd0524db101711001682.jpg | https://static-pcsp.systeme.ru/image/BntyOzAFab1TniyE65fbd0524db101711001682.jpg | 1 | не указан | [8 empty] | https://api.systeme.ru/product/media/download/988161 https://api.systeme.ru/product/media/download/989234 | https://api.systeme.ru/product/media/download/988578 | https://api.systeme.ru/certificates/default/download/3215 | Д-ТР ТС-МИО | ЕАЭС N RU Д-CN.РА10.В.24635_23 |  |  |  | 771000 | штука |  | 1 | PCE | 1 | 1 | шт. | 4680409154014 | 75 | 55 | 87 | см. | 289 | кг. | [7 empty] | PN 16 (EV020104) | 130 °C | -20 °C | PN 16 (EV020104) | 60 мм | Чугун (EV000117) | 1200 | Срок гарантии на данное оборудование составляет 2 года с момента отгрузки со склада Систэм Электрик, с подтверждением соответствующим документом | Подлежит ремонту
VGFM015 | Клапан регулирующий 3-ход смес фланц PN16 DN15 4,0м³/ч -20…+130°С | Systeme Electric |  |  | 8481805990 | Прочие клапаны контроля за процессом | Нет | Клапан регулирующий седельный 3-ходовой смесительный с фланцевым присоединением, класс давления PN16, диаметр DN15, пропускная способность 4,0м³/ч, температура теплоносителя -20…+130°С | Автоматизация и безопасность зданий | DBPRD | GLB | Регулирующие клапаны и приводы | VAA | Клапаны и приводы автоматизации зданий | BFD | Автоматизация зданий оптимальная | EC011310 | Трехходовой регулирующий клапан | 7 | Китай | https://static-pcsp.systeme.ru/image/wxsD2wbEOps1IyzR69036cc49a09c1761832132.jpeg | https://static-pcsp.systeme.ru/image/wxsD2wbEOps1IyzR69036cc49a09c1761832132.jpeg | 1 | не указан | [8 empty] | https://api.systeme.ru/product/media/download/988161 https://api.systeme.ru/product/media/download/989234 | https://api.systeme.ru/product/media/download/988578 | https://api.systeme.ru/certificates/default/download/3215 | Д-ТР ТС-МИО | ЕАЭС N RU Д-CN.РА10.В.24635_23 |  |  |  | 37750 | штука |  | 1 | PCE | 1 | 1 | шт. | 4680409154021 | 18.6 | 28 | 15.9 | см. | 3.606 | кг. | [7 empty] | PN 16 (EV020104) | 130 °C | -20 °C | PN 16 (EV020104) | 20 мм | Латунь (EV000149) | 4 | Срок гарантии на данное оборудование составляет 2 года с момента отгрузки со склада Систэм Электрик, с подтверждением соответствующим документом | Подлежит ремонту
VGFM020 | Клапан регулирующий 3-ход смес фланц PN16 DN20 5,0м³/ч -20…+130°С | Systeme Electric |  |  | 8481805990 | Прочие клапаны контроля за процессом | Нет | Клапан регулирующий седельный 3-ходовой смесительный с фланцевым присоединением, класс давления PN16, диаметр DN20, пропускная способность 5,0м³/ч, температура теплоносителя -20…+130°С | Автоматизация и безопасность зданий | DBPRD | GLB | Регулирующие клапаны и приводы | VAA | Клапаны и приводы автоматизации зданий | BFD | Автоматизация зданий оптимальная | EC011310 | Трехходовой регулирующий клапан | 7 | Китай | https://static-pcsp.systeme.ru/image/wxsD2wbEOps1IyzR69036cc49a09c1761832132.jpeg | https://static-pcsp.systeme.ru/image/wxsD2wbEOps1IyzR69036cc49a09c1761832132.jpeg | 1 | не указан | [8 empty] | https://api.systeme.ru/product/media/download/988161 https://api.systeme.ru/product/media/download/989234 | https://api.systeme.ru/product/media/download/988578 | https://api.systeme.ru/certificates/default/download/3215 | Д-ТР ТС-МИО | ЕАЭС N RU Д-CN.РА10.В.24635_23 |  |  |  | 39900 | штука |  | 1 | PCE | 1 | 1 | шт. | 4680409154038 | 18.6 | 28.1 | 15.2 | см. | 4.386 | кг. | [7 empty] | PN 16 (EV020104) | 130 °C | -20 °C | PN 16 (EV020104) | 20 мм | Латунь (EV000149) | 5 | Срок гарантии на данное оборудование составляет 2 года с момента отгрузки со склада Систэм Электрик, с подтверждением соответствующим документом | Подлежит ремонту
VGFM025 | Клапан регулирующий 3-ход смес фланц PN16 DN25 7,5м³/ч -20…+130°С | Systeme Electric |  |  | 8481805990 | Прочие клапаны контроля за процессом | Нет | Клапан регулирующий седельный 3-ходовой смесительный с фланцевым присоединением, класс давления PN16, диаметр DN25, пропускная способность 7,5м³/ч, температура теплоносителя -20…+130°С | Автоматизация и безопасность зданий | DBPRD | GLB | Регулирующие клапаны и приводы | VAA | Клапаны и приводы автоматизации зданий | BFD | Автоматизация зданий оптимальная | EC011310 | Трехходовой регулирующий клапан | 7 | Китай | https://static-pcsp.systeme.ru/image/wxsD2wbEOps1IyzR69036cc49a09c1761832132.jpeg | https://static-pcsp.systeme.ru/image/wxsD2wbEOps1IyzR69036cc49a09c1761832132.jpeg | 1 | не указан | [8 empty] | https://api.systeme.ru/product/media/download/988161 https://api.systeme.ru/product/media/download/989234 | https://api.systeme.ru/product/media/download/988578 | https://api.systeme.ru/certificates/default/download/3215 | Д-ТР ТС-МИО | ЕАЭС N RU Д-CN.РА10.В.24635_23 |  |  |  | 39900 | штука |  | 1 | PCE | 1 | 1 | шт. | 4680409154045 | 18.6 | 28.1 | 14.7 | см. | 5.075 | кг. | [7 empty] | PN 16 (EV020104) | 130 °C | -20 °C | PN 16 (EV020104) | 20 мм | Латунь (EV000149) | 7.5 | Срок гарантии на данное оборудование составляет 2 года с момента отгрузки со склада Систэм Электрик, с подтверждением соответствующим документом | Подлежит ремонту
VGFM032 | Клапан регулирующий 3-ход смес фланц PN16 DN32 15м³/ч -20…+130°С | Systeme Electric |  |  | 8481805990 | Прочие клапаны контроля за процессом | Нет | Клапан регулирующий седельный 3-ходовой смесительный с фланцевым присоединением, класс давления PN16, диаметр DN32, пропускная способность 15м³/ч, температура теплоносителя -20…+130°С | Автоматизация и безопасность зданий | DBPRD | GLB | Регулирующие клапаны и приводы | VAA | Клапаны и приводы автоматизации зданий | BFD | Автоматизация зданий оптимальная | EC011310 | Трехходовой регулирующий клапан | 7 | Китай | https://static-pcsp.systeme.ru/image/i70pTPENqY9oP8qT68305c2503c241747999781.jpeg https://static-pcsp.systeme.ru/image/TyxVA5m5F5iO_gFo68305c5af17dc1747999834.jpeg https://static-pcsp.systeme.ru/image/FXu7gUMQhvED7efG68305c5d718cf1747999837.jpeg | https://static-pcsp.systeme.ru/image/i70pTPENqY9oP8qT68305c2503c241747999781.jpeg | 1 2 3 | не указан не указан не указан | [8 empty] | https://api.systeme.ru/product/media/download/988161 https://api.systeme.ru/product/media/download/989234 | https://api.systeme.ru/product/media/download/988578 | https://api.systeme.ru/certificates/default/download/3215 | Д-ТР ТС-МИО | ЕАЭС N RU Д-CN.РА10.В.24635_23 |  |  |  | 39900 | штука |  | 1 | PCE | 1 | 1 | шт. | 4680409154052 | 22.1 | 33.6 | 17.2 | см. | 7.343 | кг. | [7 empty] | PN 16 (EV020104) | 130 °C | -20 °C | PN 16 (EV020104) | 20 мм | Латунь (EV000149) | 15 | Срок гарантии на данное оборудование составляет 2 года с момента отгрузки со склада Систэм Электрик, с подтверждением соответствующим документом | Подлежит ремонту
VGFM040 | Клапан регулирующий 3-ход смес фланц PN16 DN40 24м³/ч -20…+130°С | Systeme Electric |  |  | 8481805990 | Прочие клапаны контроля за процессом | Нет | Клапан регулирующий седельный 3-ходовой смесительный с фланцевым присоединением, класс давления PN16, диаметр DN40, пропускная способность 24м³/ч, температура теплоносителя -20…+130°С | Автоматизация и безопасность зданий | DBPRD | GLB | Регулирующие клапаны и приводы | VAA | Клапаны и приводы автоматизации зданий | BFD | Автоматизация зданий оптимальная | EC011310 | Трехходовой регулирующий клапан | 7 | Китай | https://static-pcsp.systeme.ru/image/wxsD2wbEOps1IyzR69036cc49a09c1761832132.jpeg | https://static-pcsp.systeme.ru/image/wxsD2wbEOps1IyzR69036cc49a09c1761832132.jpeg | 1 | не указан | [8 empty] | https://api.systeme.ru/product/media/download/988161 https://api.systeme.ru/product/media/download/989234 | https://api.systeme.ru/product/media/download/988578 | https://api.systeme.ru/certificates/default/download/3215 | Д-ТР ТС-МИО | ЕАЭС N RU Д-CN.РА10.В.24635_23 |  |  |  | 39900 | штука |  | 1 | PCE P12 | 1 4 | 1 50 | шт. шт. | 4680409154069 | 22.1 120 | 33.1 80 | 16.8 100 | см. см. | 8.104 417 | кг. кг. | [7 empty] | PN 16 (EV020104) | 130 °C | -20 °C | PN 16 (EV020104) | 20 мм | Латунь (EV000149) | 24 | Срок гарантии на данное оборудование составляет 2 года с момента отгрузки со склада Систэм Электрик, с подтверждением соответствующим документом | Подлежит ремонту
VGFM050 | Клапан регулирующий 3-ход смес фланц PN16 DN50 31м³/ч -20…+130°С | Systeme Electric |  |  | 8481805990 | Прочие клапаны контроля за процессом | Нет | Клапан регулирующий седельный 3-ходовой смесительный с фланцевым присоединением, класс давления PN16, диаметр DN50, пропускная способность 31м³/ч, температура теплоносителя -20…+130°С | Автоматизация и безопасность зданий | DBPRD | GLB | Регулирующие клапаны и приводы | VAA | Клапаны и приводы автоматизации зданий | BFD | Автоматизация зданий оптимальная | EC011310 | Трехходовой регулирующий клапан | 7 | Китай | https://static-pcsp.systeme.ru/image/XwnZCQIF-upwkUg-68305e6dabade1748000365.jpeg https://static-pcsp.systeme.ru/image/2vZ_pihSU0tVFTn568305e5584a171748000341.jpeg | https://static-pcsp.systeme.ru/image/XwnZCQIF-upwkUg-68305e6dabade1748000365.jpeg | 1 2 | не указан не указан | [8 empty] | https://api.systeme.ru/product/media/download/988161 https://api.systeme.ru/product/media/download/989234 | https://api.systeme.ru/product/media/download/988578 | https://api.systeme.ru/certificates/default/download/3215 | Д-ТР ТС-МИО | ЕАЭС N RU Д-CN.РА10.В.24635_23 |  |  |  | 43600 | штука |  | 1 | PCE | 1 | 1 | шт. | 4680409154076 | 24.3 | 36.8 | 18.7 | см. | 10.25 | кг. | [7 empty] | PN 16 (EV020104) | 130 °C | -20 °C | PN 16 (EV020104) | 20 мм | Латунь (EV000149) | 31 | Срок гарантии на данное оборудование составляет 2 года с момента отгрузки со склада Систэм Электрик, с подтверждением соответствующим документом | Подлежит ремонту
VGFM065 | Клапан регулирующий 3-ход смес фланц PN16 DN65 49м³/ч -20…+130°С | Systeme Electric |  |  | 8481805990 | Прочие клапаны контроля за процессом | Нет | Клапан регулирующий седельный 3-ходовой смесительный с фланцевым присоединением, класс давления PN16, диаметр DN65, пропускная способность 49м³/ч, температура теплоносителя -20…+130°С | Автоматизация и безопасность зданий | DBPRD | GLB | Регулирующие клапаны и приводы | VAA | Клапаны и приводы автоматизации зданий | BFD | Автоматизация зданий оптимальная | EC011310 | Трехходовой регулирующий клапан | 7 | Китай | https://static-pcsp.systeme.ru/image/wxsD2wbEOps1IyzR69036cc49a09c1761832132.jpeg | https://static-pcsp.systeme.ru/image/wxsD2wbEOps1IyzR69036cc49a09c1761832132.jpeg | 1 | не указан | [8 empty] | https://api.systeme.ru/product/media/download/988161 https://api.systeme.ru/product/media/download/989234 | https://api.systeme.ru/product/media/download/988578 | https://api.systeme.ru/certificates/default/download/3215 | Д-ТР ТС-МИО | ЕАЭС N RU Д-CN.РА10.В.24635_23 |  |  |  | 61600 | штука |  | 1 | PCE | 1 | 1 | шт. | 4680409154083 | 35 | 34.5 | 41 | см. | 22.6 | кг. | [7 empty] | PN 16 (EV020104) | 130 °C | -20 °C | PN 16 (EV020104) | 20 мм | Латунь (EV000149) | 49 | Срок гарантии на данное оборудование составляет 2 года с момента отгрузки со склада Систэм Электрик, с подтверждением соответствующим документом | Подлежит ремонту
VGFM080 | Клапан регулирующий 3-ход смес фланц PN16 DN80 78м³/ч -20…+130°С | Systeme Electric |  |  | 8481805990 | Прочие клапаны контроля за процессом | Нет | Клапан регулирующий седельный 3-ходовой смесительный с фланцевым присоединением, класс давления PN16, диаметр DN80, пропускная способность 78м³/ч, температура теплоносителя -20…+130°С | Автоматизация и безопасность зданий | DBPRD | GLB | Регулирующие клапаны и приводы | VAA | Клапаны и приводы автоматизации зданий | BFD | Автоматизация зданий оптимальная | EC011310 | Трехходовой регулирующий клапан | 7 | Китай | https://static-pcsp.systeme.ru/image/wxsD2wbEOps1IyzR69036cc49a09c1761832132.jpeg | https://static-pcsp.systeme.ru/image/wxsD2wbEOps1IyzR69036cc49a09c1761832132.jpeg | 1 | не указан | [8 empty] | https://api.systeme.ru/product/media/download/988161 https://api.systeme.ru/product/media/download/989234 | https://api.systeme.ru/product/media/download/988578 | https://api.systeme.ru/certificates/default/download/3215 | Д-ТР ТС-МИО | ЕАЭС N RU Д-CN.РА10.В.24635_23 |  |  |  | 72450 | штука |  | 1 | PCE | 1 | 1 | шт. | 4680409154090 | 35 | 24 | 50 | см. | 32.3 | кг. | [7 empty] | PN 16 (EV020104) | 130 °C | -20 °C | PN 16 (EV020104) | 20 мм | Латунь (EV000149) | 78 | Срок гарантии на данное оборудование составляет 2 года с момента отгрузки со склада Систэм Электрик, с подтверждением соответствующим документом | Подлежит ремонту
VGFM100 | Клапан регулирующий 3-ход смес фланц PN16 DN100 124м³/ч -20…+130°С | Systeme Electric |  |  | 8481805990 | Прочие клапаны контроля за процессом | Нет | Клапан регулирующий седельный 3-ходовой смесительный с фланцевым присоединением, класс давления PN16, диаметр DN100, пропускная способность 124м³/ч, температура теплоносителя -20…+130°С | Автоматизация и безопасность зданий | DBPRD | GLB | Регулирующие клапаны и приводы | VAA | Клапаны и приводы автоматизации зданий | BFD | Автоматизация зданий оптимальная | EC011310 | Трехходовой регулирующий клапан | 7 | Китай | https://static-pcsp.systeme.ru/image/wxsD2wbEOps1IyzR69036cc49a09c1761832132.jpeg | https://static-pcsp.systeme.ru/image/wxsD2wbEOps1IyzR69036cc49a09c1761832132.jpeg | 1 | не указан | [8 empty] | https://api.systeme.ru/product/media/download/988161 https://api.systeme.ru/product/media/download/989234 | https://api.systeme.ru/product/media/download/988578 | https://api.systeme.ru/certificates/default/download/3215 | Д-ТР ТС-МИО | ЕАЭС N RU Д-CN.РА10.В.24635_23 |  |  |  | 101500 | штука |  | 1 | PCE | 1 | 1 | шт. | 4680409154106 | 39 | 27 | 52 | см. | 39.7 | кг. | [7 empty] | PN 16 (EV020104) | 130 °C | -20 °C | PN 16 (EV020104) | 40 мм | Латунь (EV000149) | 124 | Срок гарантии на данное оборудование составляет 2 года с момента отгрузки со склада Систэм Электрик, с подтверждением соответствующим документом | Подлежит ремонту
VGFM125 | Клапан регулирующий 3-ход смес фланц PN16 DN125 200м³/ч -20…+130°С | Systeme Electric |  |  | 8481805990 | Прочие клапаны контроля за процессом | Нет | Клапан регулирующий седельный 3-ходовой смесительный с фланцевым присоединением, класс давления PN16, диаметр DN125, пропускная способность 200м³/ч, температура теплоносителя -20…+130°С | Автоматизация и безопасность зданий | DBPRD | GLB | Регулирующие клапаны и приводы | VAA | Клапаны и приводы автоматизации зданий | BFD | Автоматизация зданий оптимальная | EC011310 | Трехходовой регулирующий клапан | 7 | Китай | https://static-pcsp.systeme.ru/image/wxsD2wbEOps1IyzR69036cc49a09c1761832132.jpeg | https://static-pcsp.systeme.ru/image/wxsD2wbEOps1IyzR69036cc49a09c1761832132.jpeg | 1 | не указан | [8 empty] | https://api.systeme.ru/product/media/download/988161 https://api.systeme.ru/product/media/download/989234 | https://api.systeme.ru/product/media/download/988578 | https://api.systeme.ru/certificates/default/download/3215 | Д-ТР ТС-МИО | ЕАЭС N RU Д-CN.РА10.В.24635_23 |  |  |  | 145500 | штука |  | 1 | PCE | 1 | 1 | шт. | 4680409155004 | 44 | 29 | 59 | см. | 59.45 | кг. | [7 empty] | PN 16 (EV020104) | 130 °C | -20 °C | PN 16 (EV020104) | 40 мм | Латунь (EV000149) | 200 | Срок гарантии на данное оборудование составляет 2 года с момента отгрузки со склада Систэм Электрик, с подтверждением соответствующим документом | Подлежит ремонту
VGFM150 | Клапан регулирующий 3-ход смес фланц PN16 DN150 300м³/ч -20…+130°С | Systeme Electric |  |  | 8481805990 | Прочие клапаны контроля за процессом | Нет | Клапан регулирующий седельный 3-ходовой смесительный с фланцевым присоединением, класс давления PN16, диаметр DN150, пропускная способность 300м³/ч, температура теплоносителя -20…+130°С | Автоматизация и безопасность зданий | DBPRD | GLB | Регулирующие клапаны и приводы | VAA | Клапаны и приводы автоматизации зданий | BFD | Автоматизация зданий оптимальная | EC011310 | Трехходовой регулирующий клапан | 7 | Китай | https://static-pcsp.systeme.ru/image/wxsD2wbEOps1IyzR69036cc49a09c1761832132.jpeg | https://static-pcsp.systeme.ru/image/wxsD2wbEOps1IyzR69036cc49a09c1761832132.jpeg | 1 | не указан | [8 empty] | https://api.systeme.ru/product/media/download/988161 https://api.systeme.ru/product/media/download/989234 | https://api.systeme.ru/product/media/download/988578 | https://api.systeme.ru/certificates/default/download/3215 | Д-ТР ТС-МИО | ЕАЭС N RU Д-CN.РА10.В.24635_23 |  |  |  | 182000 | штука |  | 1 | PCE | 1 | 1 | шт. | 4680409155011 | 51 | 34 | 65 | см. | 87.4 | кг. | [7 empty] | PN 16 (EV020104) | 130 °C | -20 °C | PN 16 (EV020104) | 40 мм | Латунь (EV000149) | 300 | Срок гарантии на данное оборудование составляет 2 года с момента отгрузки со склада Систэм Электрик, с подтверждением соответствующим документом | Подлежит ремонту
VGFM200 | Клапан регулирующий 3-ход смес фланц PN16 DN200 450м³/ч -20…+130°С | Systeme Electric |  |  | 8481805990 | Прочие клапаны контроля за процессом | Нет | Клапан регулирующий седельный 3-ходовой смесительный с фланцевым присоединением, класс давления PN16, диаметр DN200, пропускная способность 450м³/ч, температура теплоносителя -20…+130°С | Автоматизация и безопасность зданий | DBPRD | GLB | Регулирующие клапаны и приводы | VAA | Клапаны и приводы автоматизации зданий | BFD | Автоматизация зданий оптимальная | EC011310 | Трехходовой регулирующий клапан | 7 | Китай | https://static-pcsp.systeme.ru/image/wxsD2wbEOps1IyzR69036cc49a09c1761832132.jpeg | https://static-pcsp.systeme.ru/image/wxsD2wbEOps1IyzR69036cc49a09c1761832132.jpeg | 1 | не указан | [8 empty] | https://api.systeme.ru/product/media/download/988161 https://api.systeme.ru/product/media/download/989234 | https://api.systeme.ru/product/media/download/988578 | https://api.systeme.ru/certificates/default/download/3215 | Д-ТР ТС-МИО | ЕАЭС N RU Д-CN.РА10.В.24635_23 |  |  |  | 261000 | штука |  | 1 | PCE | 1 | 1 | шт. | 4680409155042 | 53 | 39 | 70 | см. | 102 | кг. | [7 empty] | PN 16 (EV020104) | 130 °C | -20 °C | PN 16 (EV020104) | 40 мм | Латунь (EV000149) | 450 | Срок гарантии на данное оборудование составляет 2 года с момента отгрузки со склада Систэм Электрик, с подтверждением соответствующим документом | Подлежит ремонту
VGFM250 | Клапан регулирующий 3-ход смес фланц PN16 DN250 630м³/ч -20…+130°С | Systeme Electric |  |  | 8481805990 | Прочие клапаны контроля за процессом | Нет | Клапан регулирующий седельный 3-ходовой смесительный с фланцевым присоединением, класс давления PN16, диаметр DN250, пропускная способность 630м³/ч, температура теплоносителя -20…+130°С | Автоматизация и безопасность зданий | DBPRD | GLB | Регулирующие клапаны и приводы | VAA | Клапаны и приводы автоматизации зданий | BFD | Автоматизация зданий оптимальная | EC011310 | Трехходовой регулирующий клапан | 7 | Китай | https://static-pcsp.systeme.ru/image/wxsD2wbEOps1IyzR69036cc49a09c1761832132.jpeg | https://static-pcsp.systeme.ru/image/wxsD2wbEOps1IyzR69036cc49a09c1761832132.jpeg | 1 | не указан | [8 empty] | https://api.systeme.ru/product/media/download/988161 https://api.systeme.ru/product/media/download/989234 | https://api.systeme.ru/product/media/download/988578 | https://api.systeme.ru/certificates/default/download/3215 | Д-ТР ТС-МИО | ЕАЭС N RU Д-CN.РА10.В.24635_23 |  |  |  | 485500 | штука |  | 1 | PCE | 1 | 1 | шт. | 4680409155059 | 66 | 46 | 74 | см. | 171.5 | кг. | [7 empty] | PN 16 (EV020104) | 130 °C | -20 °C | PN 16 (EV020104) | 40 мм | Латунь (EV000149) | 630 | Срок гарантии на данное оборудование составляет 2 года с момента отгрузки со склада Систэм Электрик, с подтверждением соответствующим документом | Подлежит ремонту
VGFM300 | Клапан регулирующий 3-ход смес фланц PN16 DN300 1200м³/ч -20…+130°С | Systeme Electric |  |  | 8481805990 | Прочие клапаны контроля за процессом | Нет | Клапан регулирующий седельный 3-ходовой смесительный с фланцевым присоединением, класс давления PN16, диаметр DN300, пропускная способность 1200м³/ч, температура теплоносителя -20…+130°С | Автоматизация и безопасность зданий | DBPRD | GLB | Регулирующие клапаны и приводы | VAA | Клапаны и приводы автоматизации зданий | BFD | Автоматизация зданий оптимальная | EC011310 | Трехходовой регулирующий клапан | 7 | Китай | https://static-pcsp.systeme.ru/image/wxsD2wbEOps1IyzR69036cc49a09c1761832132.jpeg | https://static-pcsp.systeme.ru/image/wxsD2wbEOps1IyzR69036cc49a09c1761832132.jpeg | 1 | не указан | [8 empty] | https://api.systeme.ru/product/media/download/988161 https://api.systeme.ru/product/media/download/989234 | https://api.systeme.ru/product/media/download/988578 | https://api.systeme.ru/certificates/default/download/3215 | Д-ТР ТС-МИО | ЕАЭС N RU Д-CN.РА10.В.24635_23 |  |  |  | 833000 | штука |  | 1 | PCE | 1 | 1 | шт. | 4680409155066 | 75 | 55 | 87 | см. | 251.5 | кг. | [7 empty] | PN 16 (EV020104) | 130 °C | -20 °C | PN 16 (EV020104) | 60 мм | Латунь (EV000149) | 120 | Срок гарантии на данное оборудование составляет 2 года с момента отгрузки со склада Систэм Электрик, с подтверждением соответствующим документом | Подлежит ремонту
VGFD015 | Клапан регулирующий 3-ход разд фланц PN16 DN15 4,0м³/ч -20…+130°С | Systeme Electric |  |  | 8481805990 | Прочие клапаны контроля за процессом | Нет | Клапан регулирующий седельный 3-ходовой разделительный с фланцевым присоединением, класс давления PN16, диаметр DN15, пропускная способность 4,0м³/ч, температура теплоносителя -20…+130°С | Автоматизация и безопасность зданий | DBPRD | GLB | Регулирующие клапаны и приводы | VAA | Клапаны и приводы автоматизации зданий | BFD | Автоматизация зданий оптимальная | EC011310 | Трехходовой регулирующий клапан | 7 | Китай | https://static-pcsp.systeme.ru/image/Wj2De2lpSORV0dhf69036cc4b15131761832132.jpeg | https://static-pcsp.systeme.ru/image/Wj2De2lpSORV0dhf69036cc4b15131761832132.jpeg | 1 | не указан | [8 empty] | https://api.systeme.ru/product/media/download/988161 https://api.systeme.ru/product/media/download/989234 | https://api.systeme.ru/product/media/download/988578 | https://api.systeme.ru/certificates/default/download/3215 | Д-ТР ТС-МИО | ЕАЭС N RU Д-CN.РА10.В.24635_23 |  |  |  | 38200 | штука |  | 1 | PCE | 1 | 1 | шт. | 4680409155073 | 19.1 | 27.3 | 16 | см. | 3.598 | кг. | [7 empty] | PN 16 (EV020104) | 130 °C | -20 °C | PN 16 (EV020104) | 20 мм | Латунь (EV000149) | 4 | Срок гарантии на данное оборудование составляет 2 года с момента отгрузки со склада Систэм Электрик, с подтверждением соответствующим документом | Подлежит ремонту
VGFD020 | Клапан регулирующий 3-ход разд фланц PN16 DN20 5,0м³/ч -20…+130°С | Systeme Electric |  |  | 8481805990 | Прочие клапаны контроля за процессом | Нет | Клапан регулирующий седельный 3-ходовой разделительный с фланцевым присоединением, класс давления PN16, диаметр DN20, пропускная способность 5,0м³/ч, температура теплоносителя -20…+130°С | Автоматизация и безопасность зданий | DBPRD | GLB | Регулирующие клапаны и приводы | VAA | Клапаны и приводы автоматизации зданий | BFD | Автоматизация зданий оптимальная | EC011310 | Трехходовой регулирующий клапан | 7 | Китай | https://static-pcsp.systeme.ru/image/Wj2De2lpSORV0dhf69036cc4b15131761832132.jpeg | https://static-pcsp.systeme.ru/image/Wj2De2lpSORV0dhf69036cc4b15131761832132.jpeg | 1 | не указан | [8 empty] | https://api.systeme.ru/product/media/download/988161 https://api.systeme.ru/product/media/download/989234 | https://api.systeme.ru/product/media/download/988578 | https://api.systeme.ru/certificates/default/download/3215 | Д-ТР ТС-МИО | ЕАЭС N RU Д-CN.РА10.В.24635_23 |  |  |  | 38200 | штука |  | 1 | PCE | 1 | 1 | шт. | 4680409155080 | 18.8 | 27.8 | 15.8 | см. | 4.388 | кг. | [7 empty] | PN 16 (EV020104) | 130 °C | -20 °C | PN 16 (EV020104) | 20 мм | Латунь (EV000149) | 5 | Срок гарантии на данное оборудование составляет 2 года с момента отгрузки со склада Систэм Электрик, с подтверждением соответствующим документом | Подлежит ремонту
VGFD025 | Клапан регулирующий 3-ход разд фланц PN16 DN25 7,5м³/ч -20…+130°С | Systeme Electric |  |  | 8481805990 | Прочие клапаны контроля за процессом | Нет | Клапан регулирующий седельный 3-ходовой разделительный с фланцевым присоединением, класс давления PN16, диаметр DN25, пропускная способность 7,5м³/ч, температура теплоносителя -20…+130°С | Автоматизация и безопасность зданий | DBPRD | GLB | Регулирующие клапаны и приводы | VAA | Клапаны и приводы автоматизации зданий | BFD | Автоматизация зданий оптимальная | EC011310 | Трехходовой регулирующий клапан | 7 | Китай | https://static-pcsp.systeme.ru/image/cDKU8ZQFSeKOMupC68305c2ac5ed51747999786.jpeg https://static-pcsp.systeme.ru/image/U33ByTbMhkAsbxmT68305c71a5e621747999857.jpeg https://static-pcsp.systeme.ru/image/9LkiggyGU-TochOf68305c78bb4531747999864.jpeg https://static-pcsp.systeme.ru/image/i70pTPENqY9oP8qT68305c2503c241747999781.jpeg | https://static-pcsp.systeme.ru/image/cDKU8ZQFSeKOMupC68305c2ac5ed51747999786.jpeg | 1 2 3 4 | не указан не указан не указан не указан | [8 empty] | https://api.systeme.ru/product/media/download/988161 https://api.systeme.ru/product/media/download/989234 | https://api.systeme.ru/product/media/download/988578 | https://api.systeme.ru/certificates/default/download/3215 | Д-ТР ТС-МИО | ЕАЭС N RU Д-CN.РА10.В.24635_23 |  |  |  | 38200 | штука |  | 1 | PCE | 1 | 1 | шт. | 4680409155097 | 27 | 19 | 14 | см. | 5.55 | кг. | [7 empty] | PN 16 (EV020104) | 130 °C | -20 °C | PN 16 (EV020104) | 20 мм | Латунь (EV000149) | 7.5 | Срок гарантии на данное оборудование составляет 2 года с момента отгрузки со склада Систэм Электрик, с подтверждением соответствующим документом | Подлежит ремонту
VGFD032 | Клапан регулирующий 3-ход разд фланц PN16 DN32 15м³/ч -20…+130°С | Systeme Electric |  |  | 8481805990 | Прочие клапаны контроля за процессом | Нет | Клапан регулирующий седельный 3-ходовой разделительный с фланцевым присоединением, класс давления PN16, диаметр DN32, пропускная способность 15м³/ч, температура теплоносителя -20…+130°С | Автоматизация и безопасность зданий | DBPRD | GLB | Регулирующие клапаны и приводы | VAA | Клапаны и приводы автоматизации зданий | BFD | Автоматизация зданий оптимальная | EC011310 | Трехходовой регулирующий клапан | 7 | Китай | https://static-pcsp.systeme.ru/image/Wj2De2lpSORV0dhf69036cc4b15131761832132.jpeg | https://static-pcsp.systeme.ru/image/Wj2De2lpSORV0dhf69036cc4b15131761832132.jpeg | 1 | не указан | [8 empty] | https://api.systeme.ru/product/media/download/988161 https://api.systeme.ru/product/media/download/989234 | https://api.systeme.ru/product/media/download/988578 | https://api.systeme.ru/certificates/default/download/3215 | Д-ТР ТС-МИО | ЕАЭС N RU Д-CN.РА10.В.24635_23 |  |  |  | 38200 | штука |  | 1 | PCE | 1 | 1 | шт. | 4680409155103 | 22.5 | 33.8 | 17.3 | см. | 7.433 | кг. | [7 empty] | PN 16 (EV020104) | 130 °C | -20 °C | PN 16 (EV020104) | 20 мм | Латунь (EV000149) | 15 | Срок гарантии на данное оборудование составляет 2 года с момента отгрузки со склада Систэм Электрик, с подтверждением соответствующим документом | Подлежит ремонту
VGFD040 | Клапан регулирующий 3-ход разд фланц PN16 DN40 24м³/ч -20…+130°С | Systeme Electric |  |  | 8481805990 | Прочие клапаны контроля за процессом | Нет | Клапан регулирующий седельный 3-ходовой разделительный с фланцевым присоединением, класс давления PN16, диаметр DN40, пропускная способность 24м³/ч, температура теплоносителя -20…+130°С | Автоматизация и безопасность зданий | DBPRD | GLB | Регулирующие клапаны и приводы | VAA | Клапаны и приводы автоматизации зданий | BFD | Автоматизация зданий оптимальная | EC011310 | Трехходовой регулирующий клапан | 7 | Китай | https://static-pcsp.systeme.ru/image/Wj2De2lpSORV0dhf69036cc4b15131761832132.jpeg | https://static-pcsp.systeme.ru/image/Wj2De2lpSORV0dhf69036cc4b15131761832132.jpeg | 1 | не указан | [8 empty] | https://api.systeme.ru/product/media/download/988161 https://api.systeme.ru/product/media/download/989234 | https://api.systeme.ru/product/media/download/988578 | https://api.systeme.ru/certificates/default/download/3215 | Д-ТР ТС-МИО | ЕАЭС N RU Д-CN.РА10.В.24635_23 |  |  |  | 39900 | штука |  | 1 | PCE P12 | 1 4 | 1 50 | шт. шт. | 4680409155127 | 21.8 120 | 33.6 80 | 16.5 100 | см. см. | 8.108 417 | кг. кг. | [7 empty] | PN 16 (EV020104) | 130 °C | -20 °C | PN 16 (EV020104) | 20 мм | Латунь (EV000149) | 24 | Срок гарантии на данное оборудование составляет 2 года с момента отгрузки со склада Систэм Электрик, с подтверждением соответствующим документом | Подлежит ремонту
VGFD050 | Клапан регулирующий 3-ход разд фланц PN16 DN50 31м³/ч -20…+130°С | Systeme Electric |  |  | 8481805990 | Прочие клапаны контроля за процессом | Нет | Клапан регулирующий седельный 3-ходовой разделительный с фланцевым присоединением, класс давления PN16, диаметр DN50, пропускная способность 31м³/ч, температура теплоносителя -20…+130°С | Автоматизация и безопасность зданий | DBPRD | GLB | Регулирующие клапаны и приводы | VAA | Клапаны и приводы автоматизации зданий | BFD | Автоматизация зданий оптимальная | EC011310 | Трехходовой регулирующий клапан | 7 | Китай | https://static-pcsp.systeme.ru/image/u94MR73rr4wFEQk468305e49567f51748000329.jpeg https://static-pcsp.systeme.ru/image/lZX9900KQjFizBvn68305e4b23ba61748000331.jpeg | https://static-pcsp.systeme.ru/image/u94MR73rr4wFEQk468305e49567f51748000329.jpeg | 1 2 | не указан не указан | [8 empty] | https://api.systeme.ru/product/media/download/988161 https://api.systeme.ru/product/media/download/989234 | https://api.systeme.ru/product/media/download/988578 | https://api.systeme.ru/certificates/default/download/3215 | Д-ТР ТС-МИО | ЕАЭС N RU Д-CN.РА10.В.24635_23 |  |  |  | 43600 | штука |  | 1 | PCE | 1 | 1 | шт. | 4680409155141 | 24.6 | 36.8 | 18.7 | см. | 10.274 | кг. | [7 empty] | PN 16 (EV020104) | 130 °C | -20 °C | PN 16 (EV020104) | 20 мм | Латунь (EV000149) | 31 | Срок гарантии на данное оборудование составляет 2 года с момента отгрузки со склада Систэм Электрик, с подтверждением соответствующим документом | Подлежит ремонту
VGFD065 | Клапан регулирующий 3-ход разд фланц PN16 DN65 49м³/ч -20…+130°С | Systeme Electric |  |  | 8481805990 | Прочие клапаны контроля за процессом | Нет | Клапан регулирующий седельный 3-ходовой разделительный с фланцевым присоединением, класс давления PN16, диаметр DN65, пропускная способность 49м³/ч, температура теплоносителя -20…+130°С | Автоматизация и безопасность зданий | DBPRD | GLB | Регулирующие клапаны и приводы | VAA | Клапаны и приводы автоматизации зданий | BFD | Автоматизация зданий оптимальная | EC011310 | Трехходовой регулирующий клапан | 7 | Китай | https://static-pcsp.systeme.ru/image/Wj2De2lpSORV0dhf69036cc4b15131761832132.jpeg | https://static-pcsp.systeme.ru/image/Wj2De2lpSORV0dhf69036cc4b15131761832132.jpeg | 1 | не указан | [8 empty] | https://api.systeme.ru/product/media/download/988161 https://api.systeme.ru/product/media/download/989234 | https://api.systeme.ru/product/media/download/988578 | https://api.systeme.ru/certificates/default/download/3215 | Д-ТР ТС-МИО | ЕАЭС N RU Д-CN.РА10.В.24635_23 |  |  |  | 61600 | штука |  | 1 | PCE | 1 | 1 | шт. | 4680409155202 | 35 | 34.5 | 41 | см. | 22.6 | кг. | [7 empty] | PN 16 (EV020104) | 130 °C | -20 °C | PN 16 (EV020104) | 20 мм | Латунь (EV000149) | 49 | Срок гарантии на данное оборудование составляет 2 года с момента отгрузки со склада Систэм Электрик, с подтверждением соответствующим документом | Подлежит ремонту
VGFD080 | Клапан регулирующий 3-ход разд фланц PN16 DN80 78м³/ч -20…+130°С | Systeme Electric |  |  | 8481805990 | Прочие клапаны контроля за процессом | Нет | Клапан регулирующий седельный 3-ходовой разделительный с фланцевым присоединением, класс давления PN16, диаметр DN80, пропускная способность 78м³/ч, температура теплоносителя -20…+130°С | Автоматизация и безопасность зданий | DBPRD | GLB | Регулирующие клапаны и приводы | VAA | Клапаны и приводы автоматизации зданий | BFD | Автоматизация зданий оптимальная | EC011310 | Трехходовой регулирующий клапан | 7 | Китай | https://static-pcsp.systeme.ru/image/Wj2De2lpSORV0dhf69036cc4b15131761832132.jpeg | https://static-pcsp.systeme.ru/image/Wj2De2lpSORV0dhf69036cc4b15131761832132.jpeg | 1 | не указан | [8 empty] | https://api.systeme.ru/product/media/download/988161 https://api.systeme.ru/product/media/download/989234 | https://api.systeme.ru/product/media/download/988578 | https://api.systeme.ru/certificates/default/download/3215 | Д-ТР ТС-МИО | ЕАЭС N RU Д-CN.РА10.В.24635_23 |  |  |  | 72450 | штука |  | 1 | PCE | 1 | 1 | шт. | 4680409155240 | 35 | 24 | 50 | см. | 32.3 | кг. | [7 empty] | PN 16 (EV020104) | 130 °C | -20 °C | PN 16 (EV020104) | 20 мм | Латунь (EV000149) | 78 | Срок гарантии на данное оборудование составляет 2 года с момента отгрузки со склада Систэм Электрик, с подтверждением соответствующим документом | Подлежит ремонту
VGFD100 | Клапан регулирующий 3-ход разд фланц PN16 DN100 124м³/ч -20…+130°С | Systeme Electric |  |  | 8481805990 | Прочие клапаны контроля за процессом | Нет | Клапан регулирующий седельный 3-ходовой разделительный с фланцевым присоединением, класс давления PN16, диаметр DN100, пропускная способность 124м³/ч, температура теплоносителя -20…+130°С | Автоматизация и безопасность зданий | DBPRD | GLB | Регулирующие клапаны и приводы | VAA | Клапаны и приводы автоматизации зданий | BFD | Автоматизация зданий оптимальная | EC011310 | Трехходовой регулирующий клапан | 7 | Китай | https://static-pcsp.systeme.ru/image/Wj2De2lpSORV0dhf69036cc4b15131761832132.jpeg | https://static-pcsp.systeme.ru/image/Wj2De2lpSORV0dhf69036cc4b15131761832132.jpeg | 1 | не указан | [8 empty] | https://api.systeme.ru/product/media/download/988161 https://api.systeme.ru/product/media/download/989234 | https://api.systeme.ru/product/media/download/988578 | https://api.systeme.ru/certificates/default/download/3215 | Д-ТР ТС-МИО | ЕАЭС N RU Д-CN.РА10.В.24635_23 |  |  |  | 101500 | штука |  | 1 | PCE | 1 | 1 | шт. | 4680409155257 | 39 | 27 | 52 | см. | 39.7 | кг. | [7 empty] | PN 16 (EV020104) | 130 °C | -20 °C | PN 16 (EV020104) | 40 мм | Латунь (EV000149) | 124 | Срок гарантии на данное оборудование составляет 2 года с момента отгрузки со склада Систэм Электрик, с подтверждением соответствующим документом | Подлежит ремонту
VGFD125 | Клапан регулирующий 3-ход разд фланц PN16 DN125 200м³/ч -20…+130°С | Systeme Electric |  |  | 8481805990 | Прочие клапаны контроля за процессом | Нет | Клапан регулирующий седельный 3-ходовой разделительный с фланцевым присоединением, класс давления PN16, диаметр DN125, пропускная способность 200м³/ч, температура теплоносителя -20…+130°С | Автоматизация и безопасность зданий | DBPRD | GLB | Регулирующие клапаны и приводы | VAA | Клапаны и приводы автоматизации зданий | BFD | Автоматизация зданий оптимальная | EC011310 | Трехходовой регулирующий клапан | 7 | Китай | https://static-pcsp.systeme.ru/image/Wj2De2lpSORV0dhf69036cc4b15131761832132.jpeg | https://static-pcsp.systeme.ru/image/Wj2De2lpSORV0dhf69036cc4b15131761832132.jpeg | 1 | не указан | [8 empty] | https://api.systeme.ru/product/media/download/988161 https://api.systeme.ru/product/media/download/989234 | https://api.systeme.ru/product/media/download/988578 | https://api.systeme.ru/certificates/default/download/3215 | Д-ТР ТС-МИО | ЕАЭС N RU Д-CN.РА10.В.24635_23 |  |  |  | 145500 | штука |  | 1 | PCE | 1 | 1 | шт. | 4680409155288 | 44 | 29 | 59 | см. | 59.45 | кг. | [7 empty] | PN 16 (EV020104) | 130 °C | -20 °C | PN 16 (EV020104) | 40 мм | Латунь (EV000149) | 200 | Срок гарантии на данное оборудование составляет 2 года с момента отгрузки со склада Систэм Электрик, с подтверждением соответствующим документом | Подлежит ремонту
VGFD150 | Клапан регулирующий 3-ход разд фланц PN16 DN150 300м³/ч -20…+130°С | Systeme Electric |  |  | 8481805990 | Прочие клапаны контроля за процессом | Нет | Клапан регулирующий седельный 3-ходовой разделительный с фланцевым присоединением, класс давления PN16, диаметр DN150, пропускная способность 300м³/ч, температура теплоносителя -20…+130°С | Автоматизация и безопасность зданий | DBPRD | GLB | Регулирующие клапаны и приводы | VAA | Клапаны и приводы автоматизации зданий | BFD | Автоматизация зданий оптимальная | EC011310 | Трехходовой регулирующий клапан | 7 | Китай | https://static-pcsp.systeme.ru/image/Wj2De2lpSORV0dhf69036cc4b15131761832132.jpeg | https://static-pcsp.systeme.ru/image/Wj2De2lpSORV0dhf69036cc4b15131761832132.jpeg | 1 | не указан | [8 empty] | https://api.systeme.ru/product/media/download/988161 https://api.systeme.ru/product/media/download/989234 | https://api.systeme.ru/product/media/download/988578 | https://api.systeme.ru/certificates/default/download/3215 | Д-ТР ТС-МИО | ЕАЭС N RU Д-CN.РА10.В.24635_23 |  |  |  | 182000 | штука |  | 1 | PCE | 1 | 1 | шт. | 4680409155295 | 51 | 34 | 65 | см. | 87.4 | кг. | [7 empty] | PN 16 (EV020104) | 130 °C | -20 °C | PN 16 (EV020104) | 40 мм | Латунь (EV000149) | 300 | Срок гарантии на данное оборудование составляет 2 года с момента отгрузки со склада Систэм Электрик, с подтверждением соответствующим документом | Подлежит ремонту
VGFD200 | Клапан регулирующий 3-ход разд фланц PN16 DN200 450м³/ч -20…+130°С | Systeme Electric |  |  | 8481805990 | Прочие клапаны контроля за процессом | Нет | Клапан регулирующий седельный 3-ходовой разделительный с фланцевым присоединением, класс давления PN16, диаметр DN200, пропускная способность 450м³/ч, температура теплоносителя -20…+130°С | Автоматизация и безопасность зданий | DBPRD | GLB | Регулирующие клапаны и приводы | VAA | Клапаны и приводы автоматизации зданий | BFD | Автоматизация зданий оптимальная | EC011310 | Трехходовой регулирующий клапан | 7 | Китай | https://static-pcsp.systeme.ru/image/Wj2De2lpSORV0dhf69036cc4b15131761832132.jpeg | https://static-pcsp.systeme.ru/image/Wj2De2lpSORV0dhf69036cc4b15131761832132.jpeg | 1 | не указан | [8 empty] | https://api.systeme.ru/product/media/download/988161 https://api.systeme.ru/product/media/download/989234 | https://api.systeme.ru/product/media/download/988578 | https://api.systeme.ru/certificates/default/download/3215 | Д-ТР ТС-МИО | ЕАЭС N RU Д-CN.РА10.В.24635_23 |  |  |  | 261000 | штука |  | 1 | PCE | 1 | 1 | шт. | 4680409155325 | 53 | 39 | 70 | см. | 102 | кг. | [7 empty] | PN 16 (EV020104) | 130 °C | -20 °C | PN 16 (EV020104) | 40 мм | Латунь (EV000149) | 450 | Срок гарантии на данное оборудование составляет 2 года с момента отгрузки со склада Систэм Электрик, с подтверждением соответствующим документом | Подлежит ремонту
VGFD250 | Клапан регулирующий 3-ход разд фланц PN16 DN250 630м³/ч -20…+130°С | Systeme Electric |  |  | 8481805990 | Прочие клапаны контроля за процессом | Нет | Клапан регулирующий седельный 3-ходовой разделительный с фланцевым присоединением, класс давления PN16, диаметр DN250, пропускная способность 630м³/ч, температура теплоносителя -20…+130°С | Автоматизация и безопасность зданий | DBPRD | GLB | Регулирующие клапаны и приводы | VAA | Клапаны и приводы автоматизации зданий | BFD | Автоматизация зданий оптимальная | EC011310 | Трехходовой регулирующий клапан | 7 | Китай | https://static-pcsp.systeme.ru/image/Wj2De2lpSORV0dhf69036cc4b15131761832132.jpeg | https://static-pcsp.systeme.ru/image/Wj2De2lpSORV0dhf69036cc4b15131761832132.jpeg | 1 | не указан | [8 empty] | https://api.systeme.ru/product/media/download/988161 https://api.systeme.ru/product/media/download/989234 | https://api.systeme.ru/product/media/download/988578 | https://api.systeme.ru/certificates/default/download/3215 | Д-ТР ТС-МИО | ЕАЭС N RU Д-CN.РА10.В.24635_23 |  |  |  | 485500 | штука |  | 1 | PCE | 1 | 1 | шт. | 4680409155349 | 66 | 46 | 74 | см. | 171.5 | кг. | [7 empty] | PN 16 (EV020104) | 130 °C | -20 °C | PN 16 (EV020104) | 40 мм | Латунь (EV000149) | 630 | Срок гарантии на данное оборудование составляет 2 года с момента отгрузки со склада Систэм Электрик, с подтверждением соответствующим документом | Подлежит ремонту
VGFD300 | Клапан регулирующий 3-ход разд фланц PN16 DN300 1200м³/ч -20…+130°С | Systeme Electric |  |  | 8481805990 | Прочие клапаны контроля за процессом | Нет | Клапан регулирующий седельный 3-ходовой разделительный с фланцевым присоединением, класс давления PN16, диаметр DN300, пропускная способность 1200м³/ч, температура теплоносителя -20…+130°С | Автоматизация и безопасность зданий | DBPRD | GLB | Регулирующие клапаны и приводы | VAA | Клапаны и приводы автоматизации зданий | BFD | Автоматизация зданий оптимальная | EC011310 | Трехходовой регулирующий клапан | 7 | Китай | https://static-pcsp.systeme.ru/image/Wj2De2lpSORV0dhf69036cc4b15131761832132.jpeg | https://static-pcsp.systeme.ru/image/Wj2De2lpSORV0dhf69036cc4b15131761832132.jpeg | 1 | не указан | [8 empty] | https://api.systeme.ru/product/media/download/988161 https://api.systeme.ru/product/media/download/989234 | https://api.systeme.ru/product/media/download/988578 | https://api.systeme.ru/certificates/default/download/3215 | Д-ТР ТС-МИО | ЕАЭС N RU Д-CN.РА10.В.24635_23 |  |  |  | 833000 | штука |  | 1 | PCE | 1 | 1 | шт. | 4680409155356 | 75 | 55 | 87 | см. | 251.5 | кг. | [7 empty] | PN 16 (EV020104) | 130 °C | -20 °C | PN 16 (EV020104) | 60 мм | Латунь (EV000149) | 120 | Срок гарантии на данное оборудование составляет 2 года с момента отгрузки со склада Систэм Электрик, с подтверждением соответствующим документом | Подлежит ремонту
DASR05S | Привод воздушной заслонки с пруж. возвратом, 5Нм 2поз ~24В/⎓24В | Systeme Electric |  |  | 8501109900 | Прочие двигатели постоянного тока мощностью не более 37,5 вт | Нет | Привод воздушной заслонки с пружинным возвратом, для управления положением поворотных воздушных заслонок в системах вентиляции и кондиционирования воздуха зданий, крутящий момент 5 Нм, площадь воздушной заслонки 1 м², время полного хода при работе от двигателя 70 с, время возврата от пружины 20 с, 2-позиционный сигнал управления (ВКЛ/ВЫКЛ), напряжение питания 24 В (от 19,2 до 28,8 В) переменного или постоянного тока, потребляемая мощность 5 ВА при открытии заслонки и 3 ВА при удержании заслонки в открытом положении, без концевых выключателей, для воздушной зслонки с валом круглого сечения диаметром от 10 до 16 мм или квадратного сечения от 7 до 11 мм и длиной не менее 90 мм, подключение на кабель длиной 1 м с сечением проводов 0,5 мм², температура окружающей среды от -30 до +50 °С, степень защиты корпуса IP54 | Автоматизация и безопасность зданий | DBPRD | AIR | Приводы воздушных заслонок | VAA | Клапаны и приводы автоматизации зданий | BFD | Автоматизация зданий оптимальная | EC011290 | Электрический серводвигатель | 7 | Китай | https://static-pcsp.systeme.ru/image/XwkldUrp7-yEpxXS68305f175f88b1748000535.jpeg | https://static-pcsp.systeme.ru/image/XwkldUrp7-yEpxXS68305f175f88b1748000535.jpeg | 1 | не указан | [8 empty] | https://api.systeme.ru/product/media/download/988159 https://api.systeme.ru/product/media/download/989234 | https://api.systeme.ru/product/media/download/988483 | https://api.systeme.ru/certificates/default/download/3221 | Д-ТР ТС-ЭМС | ЕАЭС N RU Д-CN.РА01.В.12759_24 |  |  |  | 23350 | штука |  | 1 | PCE CAR P12 | 1 3 4 | 1 12 216 | шт. шт. шт. | 4680409169087 14680409169084 | 22.5 45 120 | 12 25 80 | 10.4 35 115 | см. см. см. | 1.79 22 415 | кг. кг. кг. | 12 мм | 22.5 мм | Двухточечный (EV021430) | Пластик (EV000139) | Да | IP54 (EV006419) | 24В AC (EV021410) | [7 empty] | Срок гарантии на данное оборудование составляет 2 года с момента отгрузки со склада Систэм Электрик, с подтверждением соответствующим документом | Подлежит ремонту
DASR05SL | Привод воздушной заслонки с пруж. возвратом, 5Нм 2поз ~230В | Systeme Electric |  |  | 8501109900 | Прочие двигатели постоянного тока мощностью не более 37,5 вт | Нет | Привод воздушной заслонки с пружинным возвратом, для управления положением поворотных воздушных заслонок в системах вентиляции и кондиционирования воздуха зданий, крутящий момент 5 Нм, площадь воздушной заслонки 1 м², время полного хода при работе от двигателя 70 с, время возврата от пружины 20 с, 2-позиционный сигнал управления (ВКЛ/ВЫКЛ), напряжение питания 230 В (от 85 до 265 В) переменного тока, потребляемая мощность 5 ВА при открытии заслонки и 3 ВА при удержании заслонки в открытом положении, без концевых выключателей, для воздушной зслонки с валом круглого сечения диаметром от 10 до 16 мм или квадратного сечения от 7 до 11 мм и длиной не менее 90 мм, подключение на кабель длиной 1 м с сечением проводов 0,5 мм², температура окружающей среды от -30 до +50 °С, степень защиты корпуса IP54 | Автоматизация и безопасность зданий | DBPRD | AIR | Приводы воздушных заслонок | VAA | Клапаны и приводы автоматизации зданий | BFD | Автоматизация зданий оптимальная | EC011290 | Электрический серводвигатель | 7 | Китай | https://static-pcsp.systeme.ru/image/tEyjbMvj8KH-yAbj68305e52b07671748000338.jpeg | https://static-pcsp.systeme.ru/image/tEyjbMvj8KH-yAbj68305e52b07671748000338.jpeg | 1 | не указан | [8 empty] | https://api.systeme.ru/product/media/download/988159 https://api.systeme.ru/product/media/download/989234 | https://api.systeme.ru/product/media/download/988483 | https://api.systeme.ru/certificates/default/download/3222 | Д-ТР ТС-ЭМС Д-ТР ТС-НВО | ЕАЭС N RU Д-CN.РА01.В.26029_24 |  |  |  | 25200 | штука |  | 1 | PCE CAR P12 | 1 3 4 | 1 12 216 | шт. шт. шт. | 4680409169094 14680409169091 | 22.5 45 120 | 12 25 80 | 10.4 35 115 | см. см. см. | 1.79 22 415 | кг. кг. кг. | 12 мм | 22.5 мм | Двухточечный (EV021430) | Пластик (EV000139) | Да | IP54 (EV006419) | 220...230В AC (EV021412) | [7 empty] | Срок гарантии на данное оборудование составляет 2 года с момента отгрузки со склада Систэм Электрик, с подтверждением соответствующим документом | Подлежит ремонту
DASR10S | Привод воздушной заслонки с пруж. возвратом, 10Нм 2поз ~24В/⎓24В | Systeme Electric |  |  | 8501109900 | Прочие двигатели постоянного тока мощностью не более 37,5 вт | Нет | Привод воздушной заслонки с пружинным возвратом, для управления положением поворотных воздушных заслонок в системах вентиляции и кондиционирования воздуха зданий, крутящий момент 10 Нм, площадь воздушной заслонки 2 м², время полного хода при работе от двигателя 100 с, время возврата от пружины 25 с, 2-позиционный сигнал управления (ВКЛ/ВЫКЛ), напряжение питания 24 В (от 19,2 до 28,8 В) переменного или постоянного тока, потребляемая мощность 5 ВА при открытии заслонки и 3 ВА при удержании заслонки в открытом положении, без концевых выключателей, для воздушной зслонки с валом круглого сечения диаметром от 10 до 21 мм или квадратного сечения от 6 до 15 мм и длиной не менее 90 мм, подключение на кабель длиной 1 м с сечением проводов 0,5 мм², температура окружающей среды от -30 до +50 °С, степень защиты корпуса IP54 | Автоматизация и безопасность зданий | DBPRD | AIR | Приводы воздушных заслонок | VAA | Клапаны и приводы автоматизации зданий | BFD | Автоматизация зданий оптимальная | EC011290 | Электрический серводвигатель | 7 | Китай | https://static-pcsp.systeme.ru/image/r3h8NhOdU8GjX1t568305f1ad1cae1748000538.jpeg https://static-pcsp.systeme.ru/image/xbESR5r3_mh523r968305f13522671748000531.jpeg | https://static-pcsp.systeme.ru/image/r3h8NhOdU8GjX1t568305f1ad1cae1748000538.jpeg | 1 2 | не указан не указан | [8 empty] | https://api.systeme.ru/product/media/download/988159 https://api.systeme.ru/product/media/download/989234 | https://api.systeme.ru/product/media/download/988483 | https://api.systeme.ru/certificates/default/download/3221 | Д-ТР ТС-ЭМС | ЕАЭС N RU Д-CN.РА01.В.12759_24 |  |  |  | 34650 | штука |  | 1 | PCE CAR P12 | 1 3 4 | 1 8 128 | шт. шт. шт. | 4680409169100 14680409169107 | 32 32 120 | 13.5 55 80 | 9.5 30 105 | см. см. см. | 2.64 22 340 | кг. кг. кг. | 13.5 мм | 32 мм | Двухточечный (EV021430) | Пластик (EV000139) | Да | IP54 (EV006419) | 24В AC (EV021410) | [7 empty] | Срок гарантии на данное оборудование составляет 2 года с момента отгрузки со склада Систэм Электрик, с подтверждением соответствующим документом | Подлежит ремонту
DASR10SL | Привод воздушной заслонки с пруж. возвратом, 10Нм 2поз ~230В | Systeme Electric |  |  | 8501109900 | Прочие двигатели постоянного тока мощностью не более 37,5 вт | Нет | Привод воздушной заслонки с пружинным возвратом, для управления положением поворотных воздушных заслонок в системах вентиляции и кондиционирования воздуха зданий, крутящий момент 10 Нм, площадь воздушной заслонки 2 м², время полного хода при работе от двигателя 100 с, время возврата от пружины 25 с, 2-позиционный сигнал управления (ВКЛ/ВЫКЛ), напряжение питания 230 В (от 85 до 265 В) переменного тока, потребляемая мощность 5 ВА при открытии заслонки и 3 ВА при удержании заслонки в открытом положении, без концевых выключателей, для воздушной зслонки с валом круглого сечения диаметром от 10 до 21 мм или квадратного сечения от 6 до 15 мм и длиной не менее 90 мм, подключение на кабель длиной 1 м с сечением проводов 0,5 мм², температура окружающей среды от -30 до +50 °С, степень защиты корпуса IP54 | Автоматизация и безопасность зданий | DBPRD | AIR | Приводы воздушных заслонок | VAA | Клапаны и приводы автоматизации зданий | BFD | Автоматизация зданий оптимальная | EC011290 | Электрический серводвигатель | 7 | Китай | https://static-pcsp.systeme.ru/image/COuuLx7vWpgJgNk_69036cc606e811761832134.jpeg | https://static-pcsp.systeme.ru/image/COuuLx7vWpgJgNk_69036cc606e811761832134.jpeg | 1 | не указан | [8 empty] | https://api.systeme.ru/product/media/download/988159 https://api.systeme.ru/product/media/download/989234 | https://api.systeme.ru/product/media/download/988483 | https://api.systeme.ru/certificates/default/download/3222 | Д-ТР ТС-ЭМС Д-ТР ТС-НВО | ЕАЭС N RU Д-CN.РА01.В.26029_24 |  |  |  | 36550 | штука |  | 1 | PCE CAR | 1 3 | 1 8 | шт. шт. | 4680409169117 14680409169114 | 32 32 | 13.5 55 | 9.5 30 | см. см. | 2.64 22 | кг. кг. | 13.5 мм | 32 мм | Двухточечный (EV021430) | Пластик (EV000139) | Да | IP54 (EV006419) | 220...230В AC (EV021412) | [7 empty] | Срок гарантии на данное оборудование составляет 2 года с момента отгрузки со склада Систэм Электрик, с подтверждением соответствующим документом | Подлежит ремонту
DASR15S | Привод воздушной заслонки с пруж. возвратом, 15Нм 2поз ~24В/⎓24В | Systeme Electric |  |  | 8501109900 | Прочие двигатели постоянного тока мощностью не более 37,5 вт | Нет | Привод воздушной заслонки с пружинным возвратом, для управления положением поворотных воздушных заслонок в системах вентиляции и кондиционирования воздуха зданий, крутящий момент 15 Нм, площадь воздушной заслонки 3 м², время полного хода при работе от двигателя 150 с, время возврата от пружины 25 с, 2-позиционный сигнал управления (ВКЛ/ВЫКЛ), напряжение питания 24 В (от 19,2 до 28,8 В) переменного или постоянного тока, потребляемая мощность 10 ВА при открытии заслонки и 3 ВА при удержании заслонки в открытом положении, без концевых выключателей, для воздушной зслонки с валом круглого сечения диаметром от 10 до 21 мм или квадратного сечения от 6 до 15 мм и длиной не менее 90 мм, подключение на кабель длиной 1 м с сечением проводов 0,5 мм², температура окружающей среды от -30 до +50 °С, степень защиты корпуса IP54 | Автоматизация и безопасность зданий | DBPRD | AIR | Приводы воздушных заслонок | VAA | Клапаны и приводы автоматизации зданий | BFD | Автоматизация зданий оптимальная | EC011290 | Электрический серводвигатель | 7 | Китай | https://static-pcsp.systeme.ru/image/wLA1O9HPGqpAHDsd660d4e278e98e1712148007.jpg | https://static-pcsp.systeme.ru/image/wLA1O9HPGqpAHDsd660d4e278e98e1712148007.jpg | 1 | не указан | [8 empty] | https://api.systeme.ru/product/media/download/988159 https://api.systeme.ru/product/media/download/989234 | https://api.systeme.ru/product/media/download/988483 | https://api.systeme.ru/certificates/default/download/3221 | Д-ТР ТС-ЭМС | ЕАЭС N RU Д-CN.РА01.В.12759_24 |  |  |  | 44100 | штука |  | 1 | PCE CAR P12 | 1 3 4 | 1 8 128 | шт. шт. шт. | 4680409169124 14680409169121 | 32 32 120 | 13.5 55 80 | 9.5 30 105 | см. см. см. | 2.64 22 370 | кг. кг. кг. | 13.5 мм | 32 мм | Двухточечный (EV021430) | Пластик (EV000139) | Да | IP54 (EV006419) | 24В AC (EV021410) | [7 empty] | Срок гарантии на данное оборудование составляет 2 года с момента отгрузки со склада Систэм Электрик, с подтверждением соответствующим документом | Подлежит ремонту
DASR15SL | Привод воздушной заслонки с пруж. возвратом, 15Нм 2поз ~230В | Systeme Electric |  |  | 8501109900 | Прочие двигатели постоянного тока мощностью не более 37,5 вт | Нет | Привод воздушной заслонки с пружинным возвратом, для управления положением поворотных воздушных заслонок в системах вентиляции и кондиционирования воздуха зданий, крутящий момент 15 Нм, площадь воздушной заслонки 3 м², время полного хода при работе от двигателя 150 с, время возврата от пружины 25 с, 2-позиционный сигнал управления (ВКЛ/ВЫКЛ), напряжение питания 230 В (от 85 до 265 В) переменного тока, потребляемая мощность 10 ВА при открытии заслонки и 3 ВА при удержании заслонки в открытом положении, без концевых выключателей, для воздушной зслонки с валом круглого сечения диаметром от 10 до 21 мм или квадратного сечения от 6 до 15 мм и длиной не менее 90 мм, подключение на кабель длиной 1 м с сечением проводов 0,5 мм², температура окружающей среды от -30 до +50 °С, степень защиты корпуса IP54 | Автоматизация и безопасность зданий | DBPRD | AIR | Приводы воздушных заслонок | VAA | Клапаны и приводы автоматизации зданий | BFD | Автоматизация зданий оптимальная | EC011290 | Электрический серводвигатель | 7 | Китай | https://static-pcsp.systeme.ru/image/COuuLx7vWpgJgNk_69036cc606e811761832134.jpeg | https://static-pcsp.systeme.ru/image/COuuLx7vWpgJgNk_69036cc606e811761832134.jpeg | 1 | не указан | [8 empty] | https://api.systeme.ru/product/media/download/988159 https://api.systeme.ru/product/media/download/989234 | https://api.systeme.ru/product/media/download/988483 | https://api.systeme.ru/certificates/default/download/3222 | Д-ТР ТС-ЭМС Д-ТР ТС-НВО | ЕАЭС N RU Д-CN.РА01.В.26029_24 |  |  |  | 46000 | штука |  | 1 | PCE CAR P12 | 1 3 4 | 1 8 128 | шт. шт. шт. | 4680409169131 14680409169138 | 32 32 120 | 13.5 55 80 | 9.5 30 105 | см. см. см. | 2.64 22 370 | кг. кг. кг. | 13.5 мм | 32 мм | Двухточечный (EV021430) | Пластик (EV000139) | Да | IP54 (EV006419) | 220...230В AC (EV021412) | [7 empty] | Срок гарантии на данное оборудование составляет 2 года с момента отгрузки со склада Систэм Электрик, с подтверждением соответствующим документом | Подлежит ремонту
DASR20S | Привод воздушной заслонки с пруж. возвратом, 20Нм 2поз ~24В/⎓24В | Systeme Electric |  |  | 8501109900 | Прочие двигатели постоянного тока мощностью не более 37,5 вт | Нет | Привод воздушной заслонки с пружинным возвратом, для управления положением поворотных воздушных заслонок в системах вентиляции и кондиционирования воздуха зданий, крутящий момент 20 Нм, площадь воздушной заслонки 4 м², время полного хода при работе от двигателя 150 с, время возврата от пружины 30 с, 2-позиционный сигнал управления (ВКЛ/ВЫКЛ), напряжение питания 24 В (от 19,2 до 28,8 В) переменного или постоянного тока, потребляемая мощность 10 ВА при открытии заслонки и 3 ВА при удержании заслонки в открытом положении, без концевых выключателей, для воздушной зслонки с валом круглого сечения диаметром от 10 до 21 мм или квадратного сечения от 6 до 15 мм и длиной не менее 90 мм, подключение на кабель длиной 1 м с сечением проводов 0,5 мм², температура окружающей среды от -30 до +50 °С, степень защиты корпуса IP54 | Автоматизация и безопасность зданий | DBPRD | AIR | Приводы воздушных заслонок | VAA | Клапаны и приводы автоматизации зданий | BFD | Автоматизация зданий оптимальная | EC011290 | Электрический серводвигатель | 7 | Китай | https://static-pcsp.systeme.ru/image/B_a9_XUlZznptm2w68305f1036bd91748000528.jpeg | https://static-pcsp.systeme.ru/image/B_a9_XUlZznptm2w68305f1036bd91748000528.jpeg | 1 | не указан | [8 empty] | https://api.systeme.ru/product/media/download/988159 https://api.systeme.ru/product/media/download/989234 | https://api.systeme.ru/product/media/download/988483 | https://api.systeme.ru/certificates/default/download/3221 | Д-ТР ТС-ЭМС | ЕАЭС N RU Д-CN.РА01.В.12759_24 |  |  |  | 51900 | штука |  | 1 | PCE CAR P12 | 1 3 4 | 1 8 128 | шт. шт. шт. | 4680409169148 14680409169145 | 32 32 120 | 13.5 55 80 | 9.5 30 105 | см. см. см. | 2.64 22 370 | кг. кг. кг. | 13.5 мм | 32 мм | Двухточечный (EV021430) | Пластик (EV000139) | Да | IP54 (EV006419) | 24В AC (EV021410) | [7 empty] | Срок гарантии на данное оборудование составляет 2 года с момента отгрузки со склада Систэм Электрик, с подтверждением соответствующим документом | Подлежит ремонту
DASR20SL | Привод воздушной заслонки с пруж. возвратом, 20Нм 2поз ~230В | Systeme Electric |  |  | 8501109900 | Прочие двигатели постоянного тока мощностью не более 37,5 вт | Нет | Привод воздушной заслонки с пружинным возвратом, для управления положением поворотных воздушных заслонок в системах вентиляции и кондиционирования воздуха зданий, крутящий момент 20 Нм, площадь воздушной заслонки 4 м², время полного хода при работе от двигателя 150 с, время возврата от пружины 30 с, 2-позиционный сигнал управления (ВКЛ/ВЫКЛ), напряжение питания 230 В (от 85 до 265 В) переменного тока, потребляемая мощность 10 ВА при открытии заслонки и 3 ВА при удержании заслонки в открытом положении, без концевых выключателей, для воздушной зслонки с валом круглого сечения диаметром от 10 до 21 мм или квадратного сечения от 6 до 15 мм и длиной не менее 90 мм, подключение на кабель длиной 1 м с сечением проводов 0,5 мм², температура окружающей среды от -30 до +50 °С, степень защиты корпуса IP54 | Автоматизация и безопасность зданий | DBPRD | AIR | Приводы воздушных заслонок | VAA | Клапаны и приводы автоматизации зданий | BFD | Автоматизация зданий оптимальная | EC011290 | Электрический серводвигатель | 7 | Китай | https://static-pcsp.systeme.ru/image/xcoWUkC415XEGBgA68305f1faac5d1748000543.jpeg https://static-pcsp.systeme.ru/image/MtHzaD43QZhPWWiy68305f270b1eb1748000551.jpeg | https://static-pcsp.systeme.ru/image/xcoWUkC415XEGBgA68305f1faac5d1748000543.jpeg | 1 2 | не указан не указан | [8 empty] | https://api.systeme.ru/product/media/download/988159 https://api.systeme.ru/product/media/download/989234 | https://api.systeme.ru/product/media/download/988483 | https://api.systeme.ru/certificates/default/download/3222 | Д-ТР ТС-ЭМС Д-ТР ТС-НВО | ЕАЭС N RU Д-CN.РА01.В.26029_24 |  |  |  | 53900 | штука |  | 1 | PCE CAR P12 | 1 3 4 | 1 8 128 | шт. шт. шт. | 4680409169155 14680409169152 | 32 32 120 | 13.5 55 80 | 9.5 30 105 | см. см. см. | 2.64 22 370 | кг. кг. кг. | 13.5 мм | 32 мм | Двухточечный (EV021430) | Пластик (EV000139) | Да | IP54 (EV006419) | 220...230В AC (EV021412) | [7 empty] | Срок гарантии на данное оборудование составляет 2 года с момента отгрузки со склада Систэм Электрик, с подтверждением соответствующим документом | Подлежит ремонту