## Worksheet
Количество референсов: 110 | [47 empty] | Логистические данные БРУТТО | [10 empty] | Etim | [19 empty] | Гарантия на оборудование
Референс | Описание | Бренд | Статус коммерциализации | Информация о замен | Ключевые слова референса | ТН ВЭД код | ТН ВЭД описание | Расширенное описание | Активити | Код активити | COS3 | Сублинейка | COS2 | Линейка | COS1 | Коллекция | ETIM-класс | Описание ETIM-класса | Версия ETIM | Страна происхождения | Изображения | Главное изображение | Порядок | Ракурс | Изображения инфографики | Главное изображение | Порядок | Фото в интерьере | Порядок | Rich-контент мобильный экран | Порядок | Rich-контент desktop экран | Порядок | Каталоги | Ключевые слова для каталогов | Техническая документация | Ключевые слова для технической документации | Сертификаты | Типы сертификатов | Наименования сертификатов | Плеер 360 | Фотографии 360 | Видео | Цена за единицу тарифа без НДС (руб.) | Единица измерения тарифа (шт/уп) | Гарантированное кол-во к отгрузке | Минимальная партия к заказу | Тип упаковки | Уровень логистических форм | Кол-во в упаковке | Единица измерения | EAN | Длина | Ширина | Высота | Ед. изм. Размера | Вес | Ед. изм. Веса | EF000003 - Способ монтажа | EF000218 - Глубина установочная (встраив.) | EF000227 - Номин. ток | EF000228 - Номин. напряжение | EF001366 - Номин. напряжение изоляции Ui | EF001391 - Количество полюсов | EF001420 - С регулировкой задержки | EF002358 - Номин. ток утечки | EF002560 - Тип тока утечки | EF002561 - Селективная защита | EF002562 - Отключающая способность при коротком замыкании (Icw) | EF002563 - Номин. отключающая способность | EF002564 - Устойчивость к импульсному току | EF002570 - Степень загрязнения | EF002950 - Модульная ширина (общ. кол-во модульных расстояний) | EF003604 - Кратковременная задержка срабатывания | EF005455 - Частота | EF005474 - Степень защиты (IP) | EF008148 - Возможна дополнит. комплектация | EF011980 - Номинальное импульсное выдерживаемое напряжение Uimp | Гарантия | Информация о ремонтопригодности
14200DEK | ВДТ 2P 10А 10мА тип AC 6кА УЗО-03 нов. | Dekraft |  |  |  | 8536201007 | Прочие | Выключатель дифференциального тока серии УЗО-03 Dekraft; 2P; номинальный ток 10 А; ном.дифф. ток 10 мА; электромеханический; тип дифференциального расцепителя - AC; ширина and ndash; ВДТ применяются для защиты человека от поражения электрическим током и электроустановок от риска возникновения пожаров вследствие утечек тока. Конструкция устройств позволяет эксплуатировать их даже при низкой температуре. | Продукты DEKraft FD | DEKFD | BAS | ВДТ электромеханические УЗО-03 | DR2 | Dekraft. ВДТ электромеханические УЗО-03 | PVB | Энергетика Базовая | EC000003 | Дифференциальный выключатель / Устройство защитного отключения (УЗО) | 7 | Китай | https://static-pcsp.systeme.ru/image/CAq7P_P9lJNiDWcY625579018d6bc1649768705.jpeg | https://static-pcsp.systeme.ru/image/CAq7P_P9lJNiDWcY625579018d6bc1649768705.jpeg | 1 | нет | [9 empty] | https://api.systeme.ru/product/media/download/987957 | Модульное оборудование аксессуары АВДТ Предохранители ВА-101 ВА-103 ВА-201 ВА-105 Сигнальные лампы Выключатели автоматические выключатели разъединители автоматические выключатели дифференциальноо тока Аксессуары для модульных автоматических выключателей Предохранители цилиндрические ПЦ-102 ДЦ-102 ВН-102 ВН-105 УЗО ДИФ ДИФ-101 УЗО-03 ДИФ-102 ДИФ-103 Аксессуары для АВДТ Ограничители перенапряжений ОП-101 Модульные контакторы Модульные розетки ЛС-101 РМ-101 РМ-102 МК-103 | https://api.systeme.ru/product/media/download/988101 | автоматические выключатели выключатели-разъединители выключатели дифференциального тока | https://api.systeme.ru/certificates/default/download/2770 https://api.systeme.ru/certificates/default/download/2769 https://api.systeme.ru/certificates/default/download/2375 https://api.systeme.ru/certificates/default/download/2344 | Д-ТР ЕАЭС-RoHS С-ТР ТС-ЭМС С-ТР ТС-НВО Д-ТР ЕАЭС-RoHS С-ТР ТС-ЭМС С-ТР ТС-НВО | ЕАЭС N RU Д-CN.РА07.В.96715_22 ЕАЭС RU С-CN.НА46.В.04878_22 ЕАЭС № RU Д-FR.РА01.В.33799_21 ЕАЭС RU С-FR.МЕ77.В.01040_21 |  |  | https://www.youtube.com/watch?v=Yb6-RrWrx2o https://vkvideo.ru/video-120704871_456239675 https://rutube.ru/video/ba80f10055016c76cd446a9163802313/?p=68UEn01tugepQEnKuP51_g https://vkvideo.ru/clip-120704871_456239675 | 2160 | штука | 0 | 1 | PCE CAR P12 | 1 3 4 | 1 60 1440 | шт. шт. шт. | 4680409039748 14680409039745 | 7.55 17.2 120 | 3.6 26.2 80 | 7.85 45.8 110 | см. см. см. | 0.208 12.87 247.45 | кг. кг. кг. | DIN-рейка (DRA) (EV004369) | 75.5 мм | 10 А | 230 В | 500 В | 2 | Нет | 0.01 А | AC (перемен.) (EV000460) | Нет | 6 кА | 6 кА | 6 кА | 2 | 2 | Нет | 50/60 Гц (EV008015) | IP20 (EV006405) | Нет | 4 кВ | Срок гарантии на данное оборудование составляет 5 лет с момента отгрузки со склада Систэм Электрик, с подтверждением соответствующим документом | Подлежит замене
14201DEK | ВДТ 2P 16А 10мА тип AC 6кА УЗО-03 нов. | Dekraft |  |  |  | 8536201007 | Прочие | Выключатель дифференциального тока серии УЗО-03 Dekraft; 2P; номинальный ток 16 А; ном.дифф. ток 10 мА; электромеханический; тип дифференциального расцепителя - AC; на DIN-рейку. ВДТ устанавливаются в сетях напряжением до 400 В пер.тока. ВДТ применяются для защиты электроустановок от риска возникновения пожаров вследствие утечек тока. Конструкция устройств позволяет эксплуатировать их даже при низкой температуре. При сборке выключатель дифференциального тока (ВДТ) и автоматический выключатель (для защиты ВДТ) устанавливаются последовательно, при этом номинальный ток аппарата должен быть на одну ступень выше — т. е. 20А при установке последовательно с автоматом на 16А, 32А при установке с автоматом на 25А. | Продукты DEKraft FD | DEKFD | BAS | ВДТ электромеханические УЗО-03 | DR2 | Dekraft. ВДТ электромеханические УЗО-03 | PVB | Энергетика Базовая | EC000003 | Дифференциальный выключатель / Устройство защитного отключения (УЗО) | 7 | Китай | https://static-pcsp.systeme.ru/image/HcQfzpXcgu94j7Ex62028a07b887b1644333575.jpeg | https://static-pcsp.systeme.ru/image/HcQfzpXcgu94j7Ex62028a07b887b1644333575.jpeg | 1 | нет | [9 empty] | https://api.systeme.ru/product/media/download/987957 | Модульное оборудование аксессуары АВДТ Предохранители ВА-101 ВА-103 ВА-201 ВА-105 Сигнальные лампы Выключатели автоматические выключатели разъединители автоматические выключатели дифференциальноо тока Аксессуары для модульных автоматических выключателей Предохранители цилиндрические ПЦ-102 ДЦ-102 ВН-102 ВН-105 УЗО ДИФ ДИФ-101 УЗО-03 ДИФ-102 ДИФ-103 Аксессуары для АВДТ Ограничители перенапряжений ОП-101 Модульные контакторы Модульные розетки ЛС-101 РМ-101 РМ-102 МК-103 | https://api.systeme.ru/product/media/download/988101 | автоматические выключатели выключатели-разъединители выключатели дифференциального тока | https://api.systeme.ru/certificates/default/download/2770 https://api.systeme.ru/certificates/default/download/2769 https://api.systeme.ru/certificates/default/download/2375 https://api.systeme.ru/certificates/default/download/2344 | Д-ТР ЕАЭС-RoHS С-ТР ТС-ЭМС С-ТР ТС-НВО Д-ТР ЕАЭС-RoHS С-ТР ТС-ЭМС С-ТР ТС-НВО | ЕАЭС N RU Д-CN.РА07.В.96715_22 ЕАЭС RU С-CN.НА46.В.04878_22 ЕАЭС № RU Д-FR.РА01.В.33799_21 ЕАЭС RU С-FR.МЕ77.В.01040_21 |  |  | https://www.youtube.com/watch?v=Yb6-RrWrx2o https://vkvideo.ru/video-120704871_456239675 https://rutube.ru/video/ba80f10055016c76cd446a9163802313/?p=68UEn01tugepQEnKuP51_g https://vkvideo.ru/clip-120704871_456239675 | 2160 | штука | 0 | 1 | PCE CAR P12 | 1 3 4 | 1 60 1440 | шт. шт. шт. | 4680409039755 14680409039752 | 4.8 27.5 120 | 9.6 47 80 | 8.5 18.8 95 | см. см. см. | 0.21 13.03 329 | кг. кг. кг. | DIN-рейка (DRA) (EV004369) | 75.5 мм | 16 А | 230 В | 500 В | 2 | Нет | 0.01 А | AC (перемен.) (EV000460) | Нет | 6 кА | 6 кА | 6 кА | 2 | 2 | Нет | 50/60 Гц (EV008015) | IP20 (EV006405) | Нет | 4 кВ | Срок гарантии на данное оборудование составляет 5 лет с момента отгрузки со склада Систэм Электрик, с подтверждением соответствующим документом | Подлежит замене
14202DEK | ВДТ 2P 20А 10мА тип AC 6кА УЗО-03 нов. | Dekraft |  |  |  | 8536201007 | Прочие | Выключатель дифференциального тока серии УЗО-03 Dekraft; 2P; номинальный ток 20 А; ном.дифф. ток 10 мА; электромеханический; тип дифференциального расцепителя - AC; ширина and ndash; ВДТ применяются для защиты человека от поражения электрическим током и электроустановок от риска возникновения пожаров вследствие утечек тока. Конструкция устройств позволяет эксплуатировать их даже при низкой температуре. | Продукты DEKraft FD | DEKFD | BAS | ВДТ электромеханические УЗО-03 | DR2 | Dekraft. ВДТ электромеханические УЗО-03 | PVB | Энергетика Базовая | EC000003 | Дифференциальный выключатель / Устройство защитного отключения (УЗО) | 7 | Китай | https://static-pcsp.systeme.ru/image/zRbF51ciO6hUXtpK62557901caf371649768705.jpeg | https://static-pcsp.systeme.ru/image/zRbF51ciO6hUXtpK62557901caf371649768705.jpeg | 1 | нет | [9 empty] | https://api.systeme.ru/product/media/download/987957 | Модульное оборудование аксессуары АВДТ Предохранители ВА-101 ВА-103 ВА-201 ВА-105 Сигнальные лампы Выключатели автоматические выключатели разъединители автоматические выключатели дифференциальноо тока Аксессуары для модульных автоматических выключателей Предохранители цилиндрические ПЦ-102 ДЦ-102 ВН-102 ВН-105 УЗО ДИФ ДИФ-101 УЗО-03 ДИФ-102 ДИФ-103 Аксессуары для АВДТ Ограничители перенапряжений ОП-101 Модульные контакторы Модульные розетки ЛС-101 РМ-101 РМ-102 МК-103 | https://api.systeme.ru/product/media/download/988101 | автоматические выключатели выключатели-разъединители выключатели дифференциального тока | https://api.systeme.ru/certificates/default/download/2770 https://api.systeme.ru/certificates/default/download/2769 https://api.systeme.ru/certificates/default/download/2375 https://api.systeme.ru/certificates/default/download/2344 | Д-ТР ЕАЭС-RoHS С-ТР ТС-ЭМС С-ТР ТС-НВО Д-ТР ЕАЭС-RoHS С-ТР ТС-ЭМС С-ТР ТС-НВО | ЕАЭС N RU Д-CN.РА07.В.96715_22 ЕАЭС RU С-CN.НА46.В.04878_22 ЕАЭС № RU Д-FR.РА01.В.33799_21 ЕАЭС RU С-FR.МЕ77.В.01040_21 |  |  | https://www.youtube.com/watch?v=Yb6-RrWrx2o https://vkvideo.ru/video-120704871_456239675 https://rutube.ru/video/ba80f10055016c76cd446a9163802313/?p=68UEn01tugepQEnKuP51_g https://vkvideo.ru/clip-120704871_456239675 | 2070 | штука |  | 1 | PCE CAR P12 | 1 3 4 | 1 60 1440 | шт. шт. шт. | 4680409039762 14680409039769 | 7.55 17.2 120 | 3.6 26.2 80 | 7.85 45.8 110 | см. см. см. | 0.17 12.87 247.45 | кг. кг. кг. | DIN-рейка (DRA) (EV004369) | 75.5 мм | 20 А | 230 В | 500 В | 2 | Нет | 0.01 А | AC (перемен.) (EV000460) | Нет | 6 кА | 6 кА | 6 кА | 2 | 2 | Нет | 50/60 Гц (EV008015) | IP20 (EV006405) | Нет | 4 кВ | Срок гарантии на данное оборудование составляет 5 лет с момента отгрузки со склада Систэм Электрик, с подтверждением соответствующим документом | Подлежит замене
14203DEK | ВДТ 2P 25А 10мА тип AC 6кА УЗО-03 нов. | Dekraft |  |  |  | 8536201007 | Прочие | Выключатель дифференциального тока серии УЗО-03 Dekraft; 2P; номинальный ток 25 А; ном.дифф. ток 10 мА; электромеханический; тип дифференциального расцепителя - AC; на DIN-рейку. ВДТ устанавливаются в сетях напряжением до 400 В пер.тока. ВДТ применяются для защиты электроустановок от риска возникновения пожаров вследствие утечек тока. Конструкция устройств позволяет эксплуатировать их даже при низкой температуре. При сборке выключатель дифференциального тока (ВДТ) и автоматический выключатель (для защиты ВДТ) устанавливаются последовательно, при этом номинальный ток аппарата должен быть на одну ступень выше — т. е. 20А при установке последовательно с автоматом на 16А, 32А при установке с автоматом на 25А. | Продукты DEKraft FD | DEKFD | BAS | ВДТ электромеханические УЗО-03 | DR2 | Dekraft. ВДТ электромеханические УЗО-03 | PVB | Энергетика Базовая | EC000003 | Дифференциальный выключатель / Устройство защитного отключения (УЗО) | 7 | Китай | https://static-pcsp.systeme.ru/image/Msh8A1A8U0yoAio-62028a0808e291644333576.jpeg https://static-pcsp.systeme.ru/image/0PSQc2gxeeMuy08V67b34fccc1e3c1739804620.jpeg https://static-pcsp.systeme.ru/image/dN2CX9FXN-nHcxXE67b34fccca2261739804620.jpeg https://static-pcsp.systeme.ru/image/NyNnU1Y4bvFkSUAp67b34fccd293d1739804620.jpeg | https://static-pcsp.systeme.ru/image/Msh8A1A8U0yoAio-62028a0808e291644333576.jpeg | 1 2 3 4 | нет нет нет нет | [9 empty] | https://api.systeme.ru/product/media/download/987957 | Модульное оборудование аксессуары АВДТ Предохранители ВА-101 ВА-103 ВА-201 ВА-105 Сигнальные лампы Выключатели автоматические выключатели разъединители автоматические выключатели дифференциальноо тока Аксессуары для модульных автоматических выключателей Предохранители цилиндрические ПЦ-102 ДЦ-102 ВН-102 ВН-105 УЗО ДИФ ДИФ-101 УЗО-03 ДИФ-102 ДИФ-103 Аксессуары для АВДТ Ограничители перенапряжений ОП-101 Модульные контакторы Модульные розетки ЛС-101 РМ-101 РМ-102 МК-103 | https://api.systeme.ru/product/media/download/988101 | автоматические выключатели выключатели-разъединители выключатели дифференциального тока | https://api.systeme.ru/certificates/default/download/2770 https://api.systeme.ru/certificates/default/download/2769 https://api.systeme.ru/certificates/default/download/2375 https://api.systeme.ru/certificates/default/download/2344 | Д-ТР ЕАЭС-RoHS С-ТР ТС-ЭМС С-ТР ТС-НВО Д-ТР ЕАЭС-RoHS С-ТР ТС-ЭМС С-ТР ТС-НВО | ЕАЭС N RU Д-CN.РА07.В.96715_22 ЕАЭС RU С-CN.НА46.В.04878_22 ЕАЭС № RU Д-FR.РА01.В.33799_21 ЕАЭС RU С-FR.МЕ77.В.01040_21 | https://api.systeme.ru/player/embed?ref=14203DEK | https://static-pcsp.systeme.ru/player_360/629faba6ad2fc5DTd2ZaCcTx9Hcw2xyGJXPlaw-Ho15hi_1654631334.jpg https://static-pcsp.systeme.ru/player_360/629faba6b2c03KwJc9WLzZiXWyMVxIt0ZcwqqoInd8u8z_1654631334.jpg https://static-pcsp.systeme.ru/player_360/629faba6b85b9Glmj-XBD6weiG0gPND9T_wlB-0eaygCL_1654631334.jpg https://static-pcsp.systeme.ru/player_360/629faba6bf481ivkYD9KFLaA6W7xrmEgwM1cs9OYRmgTw_1654631334.jpg https://static-pcsp.systeme.ru/player_360/629faba6c5980gSsoeM4UWAG9Np8XMlNYogEZarRRtI_K_1654631334.jpg https://static-pcsp.systeme.ru/player_360/629faba6cdd97dG29Hb_SqDXFJhHuNcaFbUxyyj7Y5B5b_1654631334.jpg https://static-pcsp.systeme.ru/player_360/629faba6d5feaoldm2UEr4MKkA16oTZWZ08-3S4e6ps1f_1654631334.jpg https://static-pcsp.systeme.ru/player_360/629faba6ddf0bDlE2LSdKUJFs3zQxpXBJusvxDgoaoWLv_1654631334.jpg https://static-pcsp.systeme.ru/player_360/629faba6e6055bwpr8Nh2vJvEBRaPhAVDdXM2Ki5MlkJ__1654631334.jpg https://static-pcsp.systeme.ru/player_360/629faba6eed07ka4xkLSvy0TxMsdfgz5IKlVtDMnMa__p_1654631334.jpg https://static-pcsp.systeme.ru/player_360/629faba702ff4LhkhBaxRiQwI6_tEU30Xg1yPBOV3d8pB_1654631335.jpg https://static-pcsp.systeme.ru/player_360/629faba709b40hUzf5RsQdByjYea27SylO90sHA6OvanA_1654631335.jpg https://static-pcsp.systeme.ru/player_360/629faba71121cWlEpBEXQquPj833vhLm6PvJT434jNil8_1654631335.jpg https://static-pcsp.systeme.ru/player_360/629faba717090Fq5hvdpOgCFdtTQHkviJv-ybcBR8xcyv_1654631335.jpg https://static-pcsp.systeme.ru/player_360/629faba71e036sX6ew4A6YTlmliR2ge4C0f1v95RwSXRX_1654631335.jpg https://static-pcsp.systeme.ru/player_360/629faba724b1f3MMAXJxfNVYdNh3xvRHdVQ4pZHRch2Y4_1654631335.jpg https://static-pcsp.systeme.ru/player_360/629faba72abc36lur3OGB8W-JtvoNB6kTLh6iYSLcNbav_1654631335.jpg https://static-pcsp.systeme.ru/player_360/629faba730da3YlyZhgx3I9_0oJA7SvaPzrnm-hXlA0_C_1654631335.jpg https://static-pcsp.systeme.ru/player_360/629faba7375d3xe-3WU0ldye-SvsNwT7sWsUotxbnIsqV_1654631335.jpg https://static-pcsp.systeme.ru/player_360/629faba73e4b4YxgyaIBIpYp8kSFGgESnTByNtpsA1a8s_1654631335.jpg https://static-pcsp.systeme.ru/player_360/629faba744db14L_bo1hbGVP0983hetfXp2BVSIKx46DK_1654631335.jpg https://static-pcsp.systeme.ru/player_360/629faba74b36ekw-6NBDZsCgzqcU_mdcZnOiPaDs8DoMZ_1654631335.jpg https://static-pcsp.systeme.ru/player_360/629faba7549e4uvWzyp67k5qPSSfdMwcPRfF7GETaEED1_1654631335.jpg https://static-pcsp.systeme.ru/player_360/629faba75e042mTj6_xVEE_69r6MEm4ueCxRNJJqzAE0y_1654631335.jpg https://static-pcsp.systeme.ru/player_360/629faba76447aUrb0cZn3CYBL5Jf3GNnaqkkQuibR6Dip_1654631335.jpg https://static-pcsp.systeme.ru/player_360/629faba76add6itInNaXA6Pfy-nw4gKzIt2d37H24PZbM_1654631335.jpg https://static-pcsp.systeme.ru/player_360/629faba771a83skv86TEQum2i3LNVyHS57O6CJtgCljZZ_1654631335.jpg https://static-pcsp.systeme.ru/player_360/629faba777a41MFHLPOZt3OLZl_2YKp5UTVsKcmyH0BrF_1654631335.jpg https://static-pcsp.systeme.ru/player_360/629faba77d554Kqbi5JMqXPfdOayd0sCgKy_GZ31H5SqG_1654631335.jpg https://static-pcsp.systeme.ru/player_360/629faba7841ad3CSs-ciqJr842CEaQ8323IgCcmzPrBXZ_1654631335.jpg https://static-pcsp.systeme.ru/player_360/629faba78b42bLxlmeNWi3h_n0e4Kdr0s5QSTZ7a-laMz_1654631335.jpg https://static-pcsp.systeme.ru/player_360/629faba79124eB7z8cWd5Sz3UoRWGXKcIGw4M50uChDWn_1654631335.jpg https://static-pcsp.systeme.ru/player_360/629faba797c8eMdIeIoAKdP7rR0aGjeBa4n8qdS3o_GBF_1654631335.jpg https://static-pcsp.systeme.ru/player_360/629faba79f8167VeKLfjjh8SH-jj8UXvI18F_kMXPkPlD_1654631335.jpg https://static-pcsp.systeme.ru/player_360/629faba7a7650ph2cASuWKMgENECV92Oy8xOKdx_lxlf-_1654631335.jpg https://static-pcsp.systeme.ru/player_360/629faba7b08a2N8SuBc8Oy0MWxWGlQa4SgHA1OOJr4V8Y_1654631335.jpg https://static-pcsp.systeme.ru/player_360/629faba7b8b47lZLaUjL3y1sFKVVTE1QU6M1lwVQXGq2u_1654631335.jpg https://static-pcsp.systeme.ru/player_360/629faba7c1176EBuIXz84cBK9ozmgCQEY0qCUcHamOuqq_1654631335.jpg https://static-pcsp.systeme.ru/player_360/629faba7cade1RJ9GqsW-m1VknCrrifPvikqqNuevf8Vt_1654631335.jpg https://static-pcsp.systeme.ru/player_360/629faba7d314dxTLDtd2lnfV7WNKS5oepRQFcNvSvijNn_1654631335.jpg https://static-pcsp.systeme.ru/player_360/629faba7db3f44ntS9WgQIxm26IQjZZk6c-DpG87dAKhL_1654631335.jpg https://static-pcsp.systeme.ru/player_360/629faba7e203cphd_J2QCkLX8vYIL2GQhERuaCZ0ob8Xm_1654631335.jpg https://static-pcsp.systeme.ru/player_360/629faba7e7926IVaKV_GLI8hEBZRcszSOkidvpkKPwEbn_1654631335.jpg https://static-pcsp.systeme.ru/player_360/629faba7ecd14njpe3mKyyVYQkLxoMVXH18BFrUWqocPI_1654631335.jpg https://static-pcsp.systeme.ru/player_360/629faba7f1562qdiz-7dDLatNIOmWbczE8YIzRG9EUKVr_1654631335.jpg https://static-pcsp.systeme.ru/player_360/629faba806c8bt5QxdkITQeWbYKPKSRKXfrReY-up3E8o_1654631336.jpg https://static-pcsp.systeme.ru/player_360/629faba80cd9cJsRzxOGl-YAnv9jagzpRmVluu0F9QUr-_1654631336.jpg https://static-pcsp.systeme.ru/player_360/629faba81303esVJsmHvNK_p4sFbOWM7yWWkSVTtKq0NL_1654631336.jpg https://static-pcsp.systeme.ru/player_360/629faba819077K_gO7BZfpZliQ5TbLQJgjxyAD3Pkvrsw_1654631336.jpg https://static-pcsp.systeme.ru/player_360/629faba81f3dchgEcE6QjUjgDgC8-9PLjNDvdpuC9C4iV_1654631336.jpg https://static-pcsp.systeme.ru/player_360/629faba82562cQOQW5v4BQyGJbZVFoL_513fWlkTAKQZk_1654631336.jpg https://static-pcsp.systeme.ru/player_360/629faba82b76dhjVcgnpXH_uWR0ExPNzljy05V0pokLqO_1654631336.jpg https://static-pcsp.systeme.ru/player_360/629faba832fb1kbiqdwIEUr8UkFKyghf2nKTXx_s0egxD_1654631336.jpg https://static-pcsp.systeme.ru/player_360/629faba839afa5xykCE8e5aojAFQiaeSg8MnYXK_xW4C6_1654631336.jpg https://static-pcsp.systeme.ru/player_360/629faba840b6aEvkwKlx2aL2IgJBWnnhICfKcGMTBr_CA_1654631336.jpg https://static-pcsp.systeme.ru/player_360/629faba8479f9u8v37hZDPI8MpVQT0k7dCH08-aoy4m-z_1654631336.jpg https://static-pcsp.systeme.ru/player_360/629faba84dd2fEGY9quZzmxsr8Az8HURYBU6fQDRjtcNF_1654631336.jpg https://static-pcsp.systeme.ru/player_360/629faba853b661EOFwVRY4ReI9ScJhTsyZ1jJWOTx80og_1654631336.jpg | https://www.youtube.com/watch?v=Yb6-RrWrx2o https://vkvideo.ru/video-120704871_456239675 https://rutube.ru/video/ba80f10055016c76cd446a9163802313/?p=68UEn01tugepQEnKuP51_g https://vkvideo.ru/clip-120704871_456239675 | 2070 | штука | 0 | 1 | PCE CAR P12 | 1 3 4 | 1 60 1440 | шт. шт. шт. | 4680409039779 14680409039776 | 4.6 27.8 120 | 9.4 46.7 80 | 8.5 18.9 91 | см. см. см. | 0.208 12.966 326 | кг. кг. кг. | DIN-рейка (DRA) (EV004369) | 75.5 мм | 25 А | 230 В | 500 В | 2 | Нет | 0.01 А | AC (перемен.) (EV000460) | Нет | 6 кА | 6 кА | 6 кА | 2 | 2 | Нет | 50/60 Гц (EV008015) | IP20 (EV006405) | Нет | 4 кВ | Срок гарантии на данное оборудование составляет 5 лет с момента отгрузки со склада Систэм Электрик, с подтверждением соответствующим документом | Подлежит замене
14204DEK | ВДТ 2P 10А 30мА тип AC 6кА УЗО-03 нов. | Dekraft |  |  |  | 8536201007 | Прочие | Выключатель дифференциального тока серии УЗО-03 Dekraft; 2P; номинальный ток 10 А; ном.дифф. ток 30 мА; электромеханический; тип дифференциального расцепителя - AC; на DIN-рейку. ВДТ устанавливаются в сетях напряжением до 400 В пер.тока. ВДТ применяются для защиты электроустановок от риска возникновения пожаров вследствие утечек тока. Конструкция устройств позволяет эксплуатировать их даже при низкой температуре. При сборке выключатель дифференциального тока (ВДТ) и автоматический выключатель (для защиты ВДТ) устанавливаются последовательно, при этом номинальный ток аппарата должен быть на одну ступень выше — т. е. 20А при установке последовательно с автоматом на 16А, 32А при установке с автоматом на 25А. | Продукты DEKraft FD | DEKFD | BAS | ВДТ электромеханические УЗО-03 | DR2 | Dekraft. ВДТ электромеханические УЗО-03 | PVB | Энергетика Базовая | EC000003 | Дифференциальный выключатель / Устройство защитного отключения (УЗО) | 7 | Китай | https://static-pcsp.systeme.ru/image/kxuQO_bIflhAZZKB62028a085b5ab1644333576.jpeg | https://static-pcsp.systeme.ru/image/kxuQO_bIflhAZZKB62028a085b5ab1644333576.jpeg | 1 | нет | [9 empty] | https://api.systeme.ru/product/media/download/987957 | Модульное оборудование аксессуары АВДТ Предохранители ВА-101 ВА-103 ВА-201 ВА-105 Сигнальные лампы Выключатели автоматические выключатели разъединители автоматические выключатели дифференциальноо тока Аксессуары для модульных автоматических выключателей Предохранители цилиндрические ПЦ-102 ДЦ-102 ВН-102 ВН-105 УЗО ДИФ ДИФ-101 УЗО-03 ДИФ-102 ДИФ-103 Аксессуары для АВДТ Ограничители перенапряжений ОП-101 Модульные контакторы Модульные розетки ЛС-101 РМ-101 РМ-102 МК-103 | https://api.systeme.ru/product/media/download/988101 | автоматические выключатели выключатели-разъединители выключатели дифференциального тока | https://api.systeme.ru/certificates/default/download/2770 https://api.systeme.ru/certificates/default/download/2769 https://api.systeme.ru/certificates/default/download/2375 https://api.systeme.ru/certificates/default/download/2344 | Д-ТР ЕАЭС-RoHS С-ТР ТС-ЭМС С-ТР ТС-НВО Д-ТР ЕАЭС-RoHS С-ТР ТС-ЭМС С-ТР ТС-НВО | ЕАЭС N RU Д-CN.РА07.В.96715_22 ЕАЭС RU С-CN.НА46.В.04878_22 ЕАЭС № RU Д-FR.РА01.В.33799_21 ЕАЭС RU С-FR.МЕ77.В.01040_21 |  |  | https://www.youtube.com/watch?v=Yb6-RrWrx2o https://vkvideo.ru/video-120704871_456239675 https://rutube.ru/video/ba80f10055016c76cd446a9163802313/?p=68UEn01tugepQEnKuP51_g https://vkvideo.ru/clip-120704871_456239675 | 1630 | штука | 0 | 1 | PCE CAR P12 | 1 3 4 | 1 60 1440 | шт. шт. шт. | 4680409039786 14680409039783 | 4.7 27.7 120 | 9.4 47.1 80 | 8.4 18.7 90 | см. см. см. | 0.204 12.872 323 | кг. кг. кг. | DIN-рейка (DRA) (EV004369) | 75.5 мм | 10 А | 230 В | 500 В | 2 | Нет | 0.03 А | AC (перемен.) (EV000460) | Нет | 6 кА | 6 кА | 6 кА | 2 | 2 | Нет | 50/60 Гц (EV008015) | IP20 (EV006405) | Нет | 4 кВ | Срок гарантии на данное оборудование составляет 5 лет с момента отгрузки со склада Систэм Электрик, с подтверждением соответствующим документом | Подлежит замене
14205DEK | ВДТ 2P 16А 30мА тип AC 6кА УЗО-03 нов. | Dekraft |  |  |  | 8536201007 | Прочие | Выключатель дифференциального тока серии УЗО-03 Dekraft; 2P; номинальный ток 16 А; ном.дифф. ток 30 мА; электромеханический; тип дифференциального расцепителя - AC; на DIN-рейку. ВДТ устанавливаются в сетях напряжением до 400 В пер.тока. ВДТ применяются для защиты электроустановок от риска возникновения пожаров вследствие утечек тока. Конструкция устройств позволяет эксплуатировать их даже при низкой температуре. При сборке выключатель дифференциального тока (ВДТ) и автоматический выключатель (для защиты ВДТ) устанавливаются последовательно, при этом номинальный ток аппарата должен быть на одну ступень выше — т. е. 20А при установке последовательно с автоматом на 16А, 32А при установке с автоматом на 25А. | Продукты DEKraft FD | DEKFD | BAS | ВДТ электромеханические УЗО-03 | DR2 | Dekraft. ВДТ электромеханические УЗО-03 | PVB | Энергетика Базовая | EC000003 | Дифференциальный выключатель / Устройство защитного отключения (УЗО) | 7 | Китай | https://static-pcsp.systeme.ru/image/ijbjV3R8W_zFHDq762028a0893ba51644333576.jpeg | https://static-pcsp.systeme.ru/image/ijbjV3R8W_zFHDq762028a0893ba51644333576.jpeg | 1 | нет | [9 empty] | https://api.systeme.ru/product/media/download/987957 | Модульное оборудование аксессуары АВДТ Предохранители ВА-101 ВА-103 ВА-201 ВА-105 Сигнальные лампы Выключатели автоматические выключатели разъединители автоматические выключатели дифференциальноо тока Аксессуары для модульных автоматических выключателей Предохранители цилиндрические ПЦ-102 ДЦ-102 ВН-102 ВН-105 УЗО ДИФ ДИФ-101 УЗО-03 ДИФ-102 ДИФ-103 Аксессуары для АВДТ Ограничители перенапряжений ОП-101 Модульные контакторы Модульные розетки ЛС-101 РМ-101 РМ-102 МК-103 | https://api.systeme.ru/product/media/download/988101 | автоматические выключатели выключатели-разъединители выключатели дифференциального тока | https://api.systeme.ru/certificates/default/download/2770 https://api.systeme.ru/certificates/default/download/2769 https://api.systeme.ru/certificates/default/download/2375 https://api.systeme.ru/certificates/default/download/2344 | Д-ТР ЕАЭС-RoHS С-ТР ТС-ЭМС С-ТР ТС-НВО Д-ТР ЕАЭС-RoHS С-ТР ТС-ЭМС С-ТР ТС-НВО | ЕАЭС N RU Д-CN.РА07.В.96715_22 ЕАЭС RU С-CN.НА46.В.04878_22 ЕАЭС № RU Д-FR.РА01.В.33799_21 ЕАЭС RU С-FR.МЕ77.В.01040_21 |  |  | https://www.youtube.com/watch?v=Yb6-RrWrx2o https://vkvideo.ru/video-120704871_456239675 https://rutube.ru/video/ba80f10055016c76cd446a9163802313/?p=68UEn01tugepQEnKuP51_g https://vkvideo.ru/clip-120704871_456239675 | 1510 | штука | 0 | 1 | PCE CAR P12 | 1 3 4 | 1 60 1800 | шт. шт. шт. | 4680409039793 14680409039790 | 9.2 27.8 120 | 4.9 46.9 80 | 8.4 18.7 108 | см. см. см. | 0.205 12.81 399 | кг. кг. кг. | DIN-рейка (DRA) (EV004369) | 75.5 мм | 16 А | 230 В | 500 В | 2 | Нет | 0.03 А | AC (перемен.) (EV000460) | Нет | 6 кА | 6 кА | 6 кА | 2 | 2 | Нет | 50/60 Гц (EV008015) | IP20 (EV006405) | Нет | 4 кВ | Срок гарантии на данное оборудование составляет 5 лет с момента отгрузки со склада Систэм Электрик, с подтверждением соответствующим документом | Подлежит замене
14206DEK | ВДТ 2P 20А 30мА тип AC 6кА УЗО-03 нов. | Dekraft |  |  |  | 8536201007 | Прочие | Выключатель дифференциального тока серии УЗО-03 Dekraft; 2P; номинальный ток 20 А; ном.дифф. ток 30 мА; электромеханический; тип дифференциального расцепителя - AC; ширина and ndash; ВДТ применяются для защиты человека от поражения электрическим током и электроустановок от риска возникновения пожаров вследствие утечек тока. Конструкция устройств позволяет эксплуатировать их даже при низкой температуре. | Продукты DEKraft FD | DEKFD | BAS | ВДТ электромеханические УЗО-03 | DR2 | Dekraft. ВДТ электромеханические УЗО-03 | PVB | Энергетика Базовая | EC000003 | Дифференциальный выключатель / Устройство защитного отключения (УЗО) | 7 | Китай | https://static-pcsp.systeme.ru/image/tQJBwdzf_u7yHegO62028a08cd3a71644333576.jpeg | https://static-pcsp.systeme.ru/image/tQJBwdzf_u7yHegO62028a08cd3a71644333576.jpeg | 1 | нет | [9 empty] | https://api.systeme.ru/product/media/download/987957 | Модульное оборудование аксессуары АВДТ Предохранители ВА-101 ВА-103 ВА-201 ВА-105 Сигнальные лампы Выключатели автоматические выключатели разъединители автоматические выключатели дифференциальноо тока Аксессуары для модульных автоматических выключателей Предохранители цилиндрические ПЦ-102 ДЦ-102 ВН-102 ВН-105 УЗО ДИФ ДИФ-101 УЗО-03 ДИФ-102 ДИФ-103 Аксессуары для АВДТ Ограничители перенапряжений ОП-101 Модульные контакторы Модульные розетки ЛС-101 РМ-101 РМ-102 МК-103 | https://api.systeme.ru/product/media/download/988101 | автоматические выключатели выключатели-разъединители выключатели дифференциального тока | https://api.systeme.ru/certificates/default/download/2770 https://api.systeme.ru/certificates/default/download/2769 https://api.systeme.ru/certificates/default/download/2375 https://api.systeme.ru/certificates/default/download/2344 | Д-ТР ЕАЭС-RoHS С-ТР ТС-ЭМС С-ТР ТС-НВО Д-ТР ЕАЭС-RoHS С-ТР ТС-ЭМС С-ТР ТС-НВО | ЕАЭС N RU Д-CN.РА07.В.96715_22 ЕАЭС RU С-CN.НА46.В.04878_22 ЕАЭС № RU Д-FR.РА01.В.33799_21 ЕАЭС RU С-FR.МЕ77.В.01040_21 |  |  | https://www.youtube.com/watch?v=Yb6-RrWrx2o https://vkvideo.ru/video-120704871_456239675 https://rutube.ru/video/ba80f10055016c76cd446a9163802313/?p=68UEn01tugepQEnKuP51_g https://vkvideo.ru/clip-120704871_456239675 | 1465 | штука | 0 | 1 | PCE CAR P12 | 1 3 4 | 1 60 1440 | шт. шт. шт. | 4680409039809 14680409039806 | 4.6 27.8 120 | 9.5 46.8 80 | 8.6 19 95 | см. см. см. | 0.206 12.881 324 | кг. кг. кг. | DIN-рейка (DRA) (EV004369) | 75.5 мм | 20 А | 230 В | 500 В | 2 | Нет | 0.03 А | AC (перемен.) (EV000460) | Нет | 6 кА | 6 кА | 6 кА | 2 | 2 | Нет | 50/60 Гц (EV008015) | IP20 (EV006405) | Нет | 4 кВ | Срок гарантии на данное оборудование составляет 5 лет с момента отгрузки со склада Систэм Электрик, с подтверждением соответствующим документом | Подлежит замене
14207DEK | ВДТ 2P 25А 30мА тип AC 6кА УЗО-03 нов. | Dekraft |  |  |  | 8536201007 | Прочие | Выключатель дифференциального тока серии УЗО-03 Dekraft; 2P; номинальный ток 25 А; ном.дифф. ток 30 мА; электромеханический; тип дифференциального расцепителя - AC; на DIN-рейку. ВДТ устанавливаются в сетях напряжением до 400 В пер.тока. ВДТ применяются для защиты электроустановок от риска возникновения пожаров вследствие утечек тока. Конструкция устройств позволяет эксплуатировать их даже при низкой температуре. При сборке выключатель дифференциального тока (ВДТ) и автоматический выключатель (для защиты ВДТ) устанавливаются последовательно, при этом номинальный ток аппарата должен быть на одну ступень выше — т. е. 20А при установке последовательно с автоматом на 16А, 32А при установке с автоматом на 25А. | Продукты DEKraft FD | DEKFD | BAS | ВДТ электромеханические УЗО-03 | DR2 | Dekraft. ВДТ электромеханические УЗО-03 | PVB | Энергетика Базовая | EC000003 | Дифференциальный выключатель / Устройство защитного отключения (УЗО) | 7 | Китай | https://static-pcsp.systeme.ru/image/2G9ISRgrZCM4lKv162028a091bf981644333577.jpeg | https://static-pcsp.systeme.ru/image/2G9ISRgrZCM4lKv162028a091bf981644333577.jpeg | 1 | нет | [9 empty] | https://api.systeme.ru/product/media/download/987957 | Модульное оборудование аксессуары АВДТ Предохранители ВА-101 ВА-103 ВА-201 ВА-105 Сигнальные лампы Выключатели автоматические выключатели разъединители автоматические выключатели дифференциальноо тока Аксессуары для модульных автоматических выключателей Предохранители цилиндрические ПЦ-102 ДЦ-102 ВН-102 ВН-105 УЗО ДИФ ДИФ-101 УЗО-03 ДИФ-102 ДИФ-103 Аксессуары для АВДТ Ограничители перенапряжений ОП-101 Модульные контакторы Модульные розетки ЛС-101 РМ-101 РМ-102 МК-103 | https://api.systeme.ru/product/media/download/988101 | автоматические выключатели выключатели-разъединители выключатели дифференциального тока | https://api.systeme.ru/certificates/default/download/2770 https://api.systeme.ru/certificates/default/download/2769 https://api.systeme.ru/certificates/default/download/2375 https://api.systeme.ru/certificates/default/download/2344 | Д-ТР ЕАЭС-RoHS С-ТР ТС-ЭМС С-ТР ТС-НВО Д-ТР ЕАЭС-RoHS С-ТР ТС-ЭМС С-ТР ТС-НВО | ЕАЭС N RU Д-CN.РА07.В.96715_22 ЕАЭС RU С-CN.НА46.В.04878_22 ЕАЭС № RU Д-FR.РА01.В.33799_21 ЕАЭС RU С-FR.МЕ77.В.01040_21 |  |  | https://www.youtube.com/watch?v=Yb6-RrWrx2o https://vkvideo.ru/video-120704871_456239675 https://rutube.ru/video/ba80f10055016c76cd446a9163802313/?p=68UEn01tugepQEnKuP51_g https://vkvideo.ru/clip-120704871_456239675 | 1325 | штука | 0 | 1 | PCE CAR P12 | 1 3 4 | 1 60 1440 | шт. шт. шт. | 4680409039816 14680409039813 | 4.7 27.7 120 | 9.4 46.7 80 | 8.5 18.5 90 | см. см. см. | 0.204 12.776 316 | кг. кг. кг. | DIN-рейка (DRA) (EV004369) | 75.5 мм | 25 А | 230 В | 500 В | 2 | Нет | 0.03 А | AC (перемен.) (EV000460) | Нет | 6 кА | 6 кА | 6 кА | 2 | 2 | Нет | 50/60 Гц (EV008015) | IP20 (EV006405) | Нет | 4 кВ | Срок гарантии на данное оборудование составляет 5 лет с момента отгрузки со склада Систэм Электрик, с подтверждением соответствующим документом | Подлежит замене
14208DEK | ВДТ 2P 32А 30мА тип AC 6кА УЗО-03 нов. | Dekraft |  |  |  | 8536201007 | Прочие | Выключатель дифференциального тока серии УЗО-03 Dekraft; 2P; номинальный ток 32 А; ном.дифф. ток 30 мА; электромеханический; тип дифференциального расцепителя - AC; на DIN-рейку. ВДТ устанавливаются в сетях напряжением до 400 В пер.тока. ВДТ применяются для защиты электроустановок от риска возникновения пожаров вследствие утечек тока. Конструкция устройств позволяет эксплуатировать их даже при низкой температуре. При сборке выключатель дифференциального тока (ВДТ) и автоматический выключатель (для защиты ВДТ) устанавливаются последовательно, при этом номинальный ток аппарата должен быть на одну ступень выше — т. е. 20А при установке последовательно с автоматом на 16А, 32А при установке с автоматом на 25А. | Продукты DEKraft FD | DEKFD | BAS | ВДТ электромеханические УЗО-03 | DR2 | Dekraft. ВДТ электромеханические УЗО-03 | PVB | Энергетика Базовая | EC000003 | Дифференциальный выключатель / Устройство защитного отключения (УЗО) | 7 | Китай | https://static-pcsp.systeme.ru/image/FskMXqhUeLVK88uC62028a0958d971644333577.jpeg | https://static-pcsp.systeme.ru/image/FskMXqhUeLVK88uC62028a0958d971644333577.jpeg | 1 | нет | [9 empty] | https://api.systeme.ru/product/media/download/987957 | Модульное оборудование аксессуары АВДТ Предохранители ВА-101 ВА-103 ВА-201 ВА-105 Сигнальные лампы Выключатели автоматические выключатели разъединители автоматические выключатели дифференциальноо тока Аксессуары для модульных автоматических выключателей Предохранители цилиндрические ПЦ-102 ДЦ-102 ВН-102 ВН-105 УЗО ДИФ ДИФ-101 УЗО-03 ДИФ-102 ДИФ-103 Аксессуары для АВДТ Ограничители перенапряжений ОП-101 Модульные контакторы Модульные розетки ЛС-101 РМ-101 РМ-102 МК-103 | https://api.systeme.ru/product/media/download/988101 | автоматические выключатели выключатели-разъединители выключатели дифференциального тока | https://api.systeme.ru/certificates/default/download/2770 https://api.systeme.ru/certificates/default/download/2769 https://api.systeme.ru/certificates/default/download/2375 https://api.systeme.ru/certificates/default/download/2344 | Д-ТР ЕАЭС-RoHS С-ТР ТС-ЭМС С-ТР ТС-НВО Д-ТР ЕАЭС-RoHS С-ТР ТС-ЭМС С-ТР ТС-НВО | ЕАЭС N RU Д-CN.РА07.В.96715_22 ЕАЭС RU С-CN.НА46.В.04878_22 ЕАЭС № RU Д-FR.РА01.В.33799_21 ЕАЭС RU С-FR.МЕ77.В.01040_21 |  |  | https://www.youtube.com/watch?v=Yb6-RrWrx2o https://vkvideo.ru/video-120704871_456239675 https://rutube.ru/video/ba80f10055016c76cd446a9163802313/?p=68UEn01tugepQEnKuP51_g https://vkvideo.ru/clip-120704871_456239675 | 1505 | штука | 0 | 1 | PCE CAR P12 | 1 3 4 | 1 60 1440 | шт. шт. шт. | 4680409039823 14680409039820 | 9.2 27.6 120 | 4.8 46.8 80 | 8.3 18.7 110 | см. см. см. | 0.211 13.136 330 | кг. кг. кг. | DIN-рейка (DRA) (EV004369) | 75.5 мм | 32 А | 230 В | 500 В | 2 | Нет | 0.03 А | AC (перемен.) (EV000460) | Нет | 6 кА | 6 кА | 6 кА | 2 | 2 | Нет | 50/60 Гц (EV008015) | IP20 (EV006405) | Нет | 4 кВ | Срок гарантии на данное оборудование составляет 5 лет с момента отгрузки со склада Систэм Электрик, с подтверждением соответствующим документом | Подлежит замене
14209DEK | ВДТ 2P 40А 30мА тип AC 6кА УЗО-03 нов. | Dekraft |  |  |  | 8536201007 | Прочие | Выключатель дифференциального тока серии УЗО-03 Dekraft; 2P; номинальный ток 40 А; ном.дифф. ток 30 мА; электромеханический; тип дифференциального расцепителя - AC; на DIN-рейку. ВДТ устанавливаются в сетях напряжением до 400 В пер.тока. ВДТ применяются для защиты электроустановок от риска возникновения пожаров вследствие утечек тока. Конструкция устройств позволяет эксплуатировать их даже при низкой температуре. При сборке выключатель дифференциального тока (ВДТ) и автоматический выключатель (для защиты ВДТ) устанавливаются последовательно, при этом номинальный ток аппарата должен быть на одну ступень выше — т. е. 20А при установке последовательно с автоматом на 16А, 32А при установке с автоматом на 25А. | Продукты DEKraft FD | DEKFD | BAS | ВДТ электромеханические УЗО-03 | DR2 | Dekraft. ВДТ электромеханические УЗО-03 | PVB | Энергетика Базовая | EC000003 | Дифференциальный выключатель / Устройство защитного отключения (УЗО) | 7 | Китай | https://static-pcsp.systeme.ru/image/7u4a9csjXYDbYfIf62028a099f5af1644333577.jpeg | https://static-pcsp.systeme.ru/image/7u4a9csjXYDbYfIf62028a099f5af1644333577.jpeg | 1 | нет | [9 empty] | https://api.systeme.ru/product/media/download/987957 | Модульное оборудование аксессуары АВДТ Предохранители ВА-101 ВА-103 ВА-201 ВА-105 Сигнальные лампы Выключатели автоматические выключатели разъединители автоматические выключатели дифференциальноо тока Аксессуары для модульных автоматических выключателей Предохранители цилиндрические ПЦ-102 ДЦ-102 ВН-102 ВН-105 УЗО ДИФ ДИФ-101 УЗО-03 ДИФ-102 ДИФ-103 Аксессуары для АВДТ Ограничители перенапряжений ОП-101 Модульные контакторы Модульные розетки ЛС-101 РМ-101 РМ-102 МК-103 | https://api.systeme.ru/product/media/download/988101 | автоматические выключатели выключатели-разъединители выключатели дифференциального тока | https://api.systeme.ru/certificates/default/download/2770 https://api.systeme.ru/certificates/default/download/2769 https://api.systeme.ru/certificates/default/download/2375 https://api.systeme.ru/certificates/default/download/2344 | Д-ТР ЕАЭС-RoHS С-ТР ТС-ЭМС С-ТР ТС-НВО Д-ТР ЕАЭС-RoHS С-ТР ТС-ЭМС С-ТР ТС-НВО | ЕАЭС N RU Д-CN.РА07.В.96715_22 ЕАЭС RU С-CN.НА46.В.04878_22 ЕАЭС № RU Д-FR.РА01.В.33799_21 ЕАЭС RU С-FR.МЕ77.В.01040_21 |  |  | https://www.youtube.com/watch?v=Yb6-RrWrx2o https://vkvideo.ru/video-120704871_456239675 https://rutube.ru/video/ba80f10055016c76cd446a9163802313/?p=68UEn01tugepQEnKuP51_g https://vkvideo.ru/clip-120704871_456239675 | 1390 | штука | 0 | 1 | PCE CAR P12 | 1 3 4 | 1 60 1800 | шт. шт. шт. | 4680409039830 14680409039837 | 9.3 28 120 | 4.8 47.2 80 | 8.4 18.6 105 | см. см. см. | 0.21 13.071 406 | кг. кг. кг. | DIN-рейка (DRA) (EV004369) | 75.5 мм | 40 А | 230 В | 500 В | 2 | Нет | 0.03 А | AC (перемен.) (EV000460) | Нет | 6 кА | 6 кА | 6 кА | 2 | 2 | Нет | 50/60 Гц (EV008015) | IP20 (EV006405) | Нет | 4 кВ | Срок гарантии на данное оборудование составляет 5 лет с момента отгрузки со склада Систэм Электрик, с подтверждением соответствующим документом | Подлежит замене
14210DEK | ВДТ 2P 63А 30мА тип AC 6кА УЗО-03 нов. | Dekraft |  |  |  | 8536201007 | Прочие | Выключатель дифференциального тока серии УЗО-03 Dekraft; 2P; номинальный ток 63 А; ном.дифф. ток 30 мА; электромеханический; тип дифференциального расцепителя - AC; на DIN-рейку. ВДТ устанавливаются в сетях напряжением до 400 В пер.тока. ВДТ применяются для защиты электроустановок от риска возникновения пожаров вследствие утечек тока. Конструкция устройств позволяет эксплуатировать их даже при низкой температуре. При сборке выключатель дифференциального тока (ВДТ) и автоматический выключатель (для защиты ВДТ) устанавливаются последовательно, при этом номинальный ток аппарата должен быть на одну ступень выше — т. е. 20А при установке последовательно с автоматом на 16А, 32А при установке с автоматом на 25А. | Продукты DEKraft FD | DEKFD | BAS | ВДТ электромеханические УЗО-03 | DR2 | Dekraft. ВДТ электромеханические УЗО-03 | PVB | Энергетика Базовая | EC000003 | Дифференциальный выключатель / Устройство защитного отключения (УЗО) | 7 | Китай | https://static-pcsp.systeme.ru/image/RwsbI_JYI2x55Dbo62028a09e65d71644333577.jpeg | https://static-pcsp.systeme.ru/image/RwsbI_JYI2x55Dbo62028a09e65d71644333577.jpeg | 1 | нет | [9 empty] | https://api.systeme.ru/product/media/download/987957 | Модульное оборудование аксессуары АВДТ Предохранители ВА-101 ВА-103 ВА-201 ВА-105 Сигнальные лампы Выключатели автоматические выключатели разъединители автоматические выключатели дифференциальноо тока Аксессуары для модульных автоматических выключателей Предохранители цилиндрические ПЦ-102 ДЦ-102 ВН-102 ВН-105 УЗО ДИФ ДИФ-101 УЗО-03 ДИФ-102 ДИФ-103 Аксессуары для АВДТ Ограничители перенапряжений ОП-101 Модульные контакторы Модульные розетки ЛС-101 РМ-101 РМ-102 МК-103 | https://api.systeme.ru/product/media/download/988101 | автоматические выключатели выключатели-разъединители выключатели дифференциального тока | https://api.systeme.ru/certificates/default/download/2770 https://api.systeme.ru/certificates/default/download/2769 https://api.systeme.ru/certificates/default/download/2375 https://api.systeme.ru/certificates/default/download/2344 | Д-ТР ЕАЭС-RoHS С-ТР ТС-ЭМС С-ТР ТС-НВО Д-ТР ЕАЭС-RoHS С-ТР ТС-ЭМС С-ТР ТС-НВО | ЕАЭС N RU Д-CN.РА07.В.96715_22 ЕАЭС RU С-CN.НА46.В.04878_22 ЕАЭС № RU Д-FR.РА01.В.33799_21 ЕАЭС RU С-FR.МЕ77.В.01040_21 |  |  | https://www.youtube.com/watch?v=Yb6-RrWrx2o https://vkvideo.ru/video-120704871_456239675 https://rutube.ru/video/ba80f10055016c76cd446a9163802313/?p=68UEn01tugepQEnKuP51_g https://vkvideo.ru/clip-120704871_456239675 | 1630 | штука | 0 | 1 | PCE CAR P12 | 1 3 4 | 1 60 1800 | шт. шт. шт. | 4680409039847 14680409039844 | 9.3 28 120 | 4.9 46.5 80 | 8.5 18.6 105 | см. см. см. | 0.214 13.362 410 | кг. кг. кг. | DIN-рейка (DRA) (EV004369) | 75.5 мм | 63 А | 230 В | 500 В | 2 | Нет | 0.03 А | AC (перемен.) (EV000460) | Нет | 6 кА | 6 кА | 6 кА | 2 | 2 | Нет | 50/60 Гц (EV008015) | IP20 (EV006405) | Нет | 4 кВ | Срок гарантии на данное оборудование составляет 5 лет с момента отгрузки со склада Систэм Электрик, с подтверждением соответствующим документом | Подлежит замене
14211DEK | ВДТ 2P 80А 30мА тип AC 6кА УЗО-03 нов. | Dekraft |  |  |  | 8536209007 | Прочие | Выключатель дифференциального тока серии УЗО-03 Dekraft; 2P; номинальный ток 80 А; ном.дифф. ток 30 мА; электромеханический; тип дифференциального расцепителя - AC; ширина and ndash; ВДТ применяются для защиты человека от поражения электрическим током и электроустановок от риска возникновения пожаров вследствие утечек тока. Конструкция устройств позволяет эксплуатировать их даже при низкой температуре. | Продукты DEKraft FD | DEKFD | BAS | ВДТ электромеханические УЗО-03 | DR2 | Dekraft. ВДТ электромеханические УЗО-03 | PVB | Энергетика Базовая | EC000003 | Дифференциальный выключатель / Устройство защитного отключения (УЗО) | 7 | Китай | https://static-pcsp.systeme.ru/image/DDLgaB0ax11kcpHL62028a0a29eae1644333578.jpeg | https://static-pcsp.systeme.ru/image/DDLgaB0ax11kcpHL62028a0a29eae1644333578.jpeg | 1 | нет | [9 empty] | https://api.systeme.ru/product/media/download/987957 | Модульное оборудование аксессуары АВДТ Предохранители ВА-101 ВА-103 ВА-201 ВА-105 Сигнальные лампы Выключатели автоматические выключатели разъединители автоматические выключатели дифференциальноо тока Аксессуары для модульных автоматических выключателей Предохранители цилиндрические ПЦ-102 ДЦ-102 ВН-102 ВН-105 УЗО ДИФ ДИФ-101 УЗО-03 ДИФ-102 ДИФ-103 Аксессуары для АВДТ Ограничители перенапряжений ОП-101 Модульные контакторы Модульные розетки ЛС-101 РМ-101 РМ-102 МК-103 | https://api.systeme.ru/product/media/download/988101 | автоматические выключатели выключатели-разъединители выключатели дифференциального тока | https://api.systeme.ru/certificates/default/download/2770 https://api.systeme.ru/certificates/default/download/2769 https://api.systeme.ru/certificates/default/download/2375 https://api.systeme.ru/certificates/default/download/2344 | Д-ТР ЕАЭС-RoHS С-ТР ТС-ЭМС С-ТР ТС-НВО Д-ТР ЕАЭС-RoHS С-ТР ТС-ЭМС С-ТР ТС-НВО | ЕАЭС N RU Д-CN.РА07.В.96715_22 ЕАЭС RU С-CN.НА46.В.04878_22 ЕАЭС № RU Д-FR.РА01.В.33799_21 ЕАЭС RU С-FR.МЕ77.В.01040_21 |  |  | https://www.youtube.com/watch?v=Yb6-RrWrx2o https://vkvideo.ru/video-120704871_456239675 https://rutube.ru/video/ba80f10055016c76cd446a9163802313/?p=68UEn01tugepQEnKuP51_g https://vkvideo.ru/clip-120704871_456239675 | 2175 | штука | 0 | 1 | PCE CAR P12 | 1 3 4 | 1 60 1440 | шт. шт. шт. | 4680409039854 14680409039851 | 7.65 17.2 120 | 3.6 26.2 80 | 8.25 45.8 110 | см. см. см. | 0.246 14.85 372.782 | кг. кг. кг. | DIN-рейка (DRA) (EV004369) | 76.5 мм | 80 А | 230 В | 500 В | 2 | Нет | 0.03 А | AC (перемен.) (EV000460) | Нет | 6 кА | 6 кА | 6 кА | 2 | 2 | Нет | 50/60 Гц (EV008015) | IP20 (EV006405) | Нет | 4 кВ | Срок гарантии на данное оборудование составляет 5 лет с момента отгрузки со склада Систэм Электрик, с подтверждением соответствующим документом | Подлежит замене
14212DEK | ВДТ 2P 100A 30мА тип AC 6кА УЗО-03 нов. | Dekraft |  |  |  | 8536209007 | Прочие | Выключатель дифференциального тока серии УЗО-03 Dekraft; 2P; номинальный ток 100 А; ном.дифф. ток 30 мА; электромеханический; тип дифференциального расцепителя - AC; на DIN-рейку. ВДТ устанавливаются в сетях напряжением до 400 В пер.тока. ВДТ применяются для защиты электроустановок от риска возникновения пожаров вследствие утечек тока. Конструкция устройств позволяет эксплуатировать их даже при низкой температуре. При сборке выключатель дифференциального тока (ВДТ) и автоматический выключатель (для защиты ВДТ) устанавливаются последовательно, при этом номинальный ток аппарата должен быть на одну ступень выше — т. е. 20А при установке последовательно с автоматом на 16А, 32А при установке с автоматом на 25А. | Продукты DEKraft FD | DEKFD | BAS | ВДТ электромеханические УЗО-03 | DR2 | Dekraft. ВДТ электромеханические УЗО-03 | PVB | Энергетика Базовая | EC000003 | Дифференциальный выключатель / Устройство защитного отключения (УЗО) | 7 | Китай | https://static-pcsp.systeme.ru/image/aRGtb5xpfBwNO_6q62028a0a6f9751644333578.jpeg | https://static-pcsp.systeme.ru/image/aRGtb5xpfBwNO_6q62028a0a6f9751644333578.jpeg | 1 | нет | [9 empty] | https://api.systeme.ru/product/media/download/987957 | Модульное оборудование аксессуары АВДТ Предохранители ВА-101 ВА-103 ВА-201 ВА-105 Сигнальные лампы Выключатели автоматические выключатели разъединители автоматические выключатели дифференциальноо тока Аксессуары для модульных автоматических выключателей Предохранители цилиндрические ПЦ-102 ДЦ-102 ВН-102 ВН-105 УЗО ДИФ ДИФ-101 УЗО-03 ДИФ-102 ДИФ-103 Аксессуары для АВДТ Ограничители перенапряжений ОП-101 Модульные контакторы Модульные розетки ЛС-101 РМ-101 РМ-102 МК-103 | https://api.systeme.ru/product/media/download/988101 | автоматические выключатели выключатели-разъединители выключатели дифференциального тока | https://api.systeme.ru/certificates/default/download/2770 https://api.systeme.ru/certificates/default/download/2769 https://api.systeme.ru/certificates/default/download/2375 https://api.systeme.ru/certificates/default/download/2344 | Д-ТР ЕАЭС-RoHS С-ТР ТС-ЭМС С-ТР ТС-НВО Д-ТР ЕАЭС-RoHS С-ТР ТС-ЭМС С-ТР ТС-НВО | ЕАЭС N RU Д-CN.РА07.В.96715_22 ЕАЭС RU С-CN.НА46.В.04878_22 ЕАЭС № RU Д-FR.РА01.В.33799_21 ЕАЭС RU С-FR.МЕ77.В.01040_21 |  |  | https://www.youtube.com/watch?v=Yb6-RrWrx2o https://vkvideo.ru/video-120704871_456239675 https://rutube.ru/video/ba80f10055016c76cd446a9163802313/?p=68UEn01tugepQEnKuP51_g https://vkvideo.ru/clip-120704871_456239675 | 2085 | штука | 0 | 1 | PCE CAR P12 | 1 3 4 | 1 60 1440 | шт. шт. шт. | 4680409039861 14680409039868 | 7.65 17.2 120 | 3.6 26.2 80 | 8.25 45.8 110 | см. см. см. | 0.17 14.85 247.45 | кг. кг. кг. | DIN-рейка (DRA) (EV004369) | 76.5 мм | 100 А | 230 В | 500 В | 2 | Нет | 0.03 А | AC (перемен.) (EV000460) | Нет | 6 кА | 6 кА | 6 кА | 2 | 2 | Нет | 50/60 Гц (EV008015) | IP20 (EV006405) | Нет | 4 кВ | Срок гарантии на данное оборудование составляет 5 лет с момента отгрузки со склада Систэм Электрик, с подтверждением соответствующим документом | Подлежит замене
14213DEK | ВДТ 2P 10А 100мА тип AC 6кА УЗО-03 нов. | Dekraft |  |  |  | 8536201007 | Прочие | Выключатель дифференциального тока серии УЗО-03 Dekraft; 2P; номинальный ток 10 А; ном.дифф. ток 100 мА; электромеханический; тип дифференциального расцепителя - AC; ширина and ndash; ВДТ применяются для защиты человека от поражения электрическим током и электроустановок от риска возникновения пожаров вследствие утечек тока. Конструкция устройств позволяет эксплуатировать их даже при низкой температуре. | Продукты DEKraft FD | DEKFD | BAS | ВДТ электромеханические УЗО-03 | DR2 | Dekraft. ВДТ электромеханические УЗО-03 | PVB | Энергетика Базовая | EC000003 | Дифференциальный выключатель / Устройство защитного отключения (УЗО) | 7 | Китай | https://static-pcsp.systeme.ru/image/1Q9FvYdZIo_koF3b625579020b2b21649768706.jpeg | https://static-pcsp.systeme.ru/image/1Q9FvYdZIo_koF3b625579020b2b21649768706.jpeg | 1 | нет | [9 empty] | https://api.systeme.ru/product/media/download/987957 | Модульное оборудование аксессуары АВДТ Предохранители ВА-101 ВА-103 ВА-201 ВА-105 Сигнальные лампы Выключатели автоматические выключатели разъединители автоматические выключатели дифференциальноо тока Аксессуары для модульных автоматических выключателей Предохранители цилиндрические ПЦ-102 ДЦ-102 ВН-102 ВН-105 УЗО ДИФ ДИФ-101 УЗО-03 ДИФ-102 ДИФ-103 Аксессуары для АВДТ Ограничители перенапряжений ОП-101 Модульные контакторы Модульные розетки ЛС-101 РМ-101 РМ-102 МК-103 | https://api.systeme.ru/product/media/download/988101 | автоматические выключатели выключатели-разъединители выключатели дифференциального тока | https://api.systeme.ru/certificates/default/download/2770 https://api.systeme.ru/certificates/default/download/2769 https://api.systeme.ru/certificates/default/download/2375 https://api.systeme.ru/certificates/default/download/2344 | Д-ТР ЕАЭС-RoHS С-ТР ТС-ЭМС С-ТР ТС-НВО Д-ТР ЕАЭС-RoHS С-ТР ТС-ЭМС С-ТР ТС-НВО | ЕАЭС N RU Д-CN.РА07.В.96715_22 ЕАЭС RU С-CN.НА46.В.04878_22 ЕАЭС № RU Д-FR.РА01.В.33799_21 ЕАЭС RU С-FR.МЕ77.В.01040_21 |  |  | https://www.youtube.com/watch?v=Yb6-RrWrx2o https://vkvideo.ru/video-120704871_456239675 https://rutube.ru/video/ba80f10055016c76cd446a9163802313/?p=68UEn01tugepQEnKuP51_g https://vkvideo.ru/clip-120704871_456239675 | 2280 | штука |  | 1 | PCE CAR P12 | 1 3 4 | 1 60 1440 | шт. шт. шт. | 4680409039878 14680409039875 | 7.55 17.2 120 | 3.6 26.2 80 | 7.85 45.8 110 | см. см. см. | 0.17 12.87 247.45 | кг. кг. кг. | DIN-рейка (EV000242) | 75.5 мм | 10 А | 230 В | 500 В | 2 | Нет | 0.1 А | AC (перемен.) (EV000460) | Нет | 6 кА | 6 кА | 6 кА | 2 | 2 | Нет | 50/60 Гц (EV008015) | IP20 (EV006405) | Нет | 4 кВ | Срок гарантии на данное оборудование составляет 5 лет с момента отгрузки со склада Систэм Электрик, с подтверждением соответствующим документом | Подлежит замене
14214DEK | ВДТ 2P 16А 100мА тип AC 6кА УЗО-03 нов. | Dekraft |  |  |  | 8536201007 | Прочие | Выключатель дифференциального тока серии УЗО-03 Dekraft; 2P; номинальный ток 16 А; ном.дифф. ток 100 мА; электромеханический; тип дифференциального расцепителя - AC; ширина and ndash; ВДТ применяются для защиты человека от поражения электрическим током и электроустановок от риска возникновения пожаров вследствие утечек тока. Конструкция устройств позволяет эксплуатировать их даже при низкой температуре. | Продукты DEKraft FD | DEKFD | BAS | ВДТ электромеханические УЗО-03 | DR2 | Dekraft. ВДТ электромеханические УЗО-03 | PVB | Энергетика Базовая | EC000003 | Дифференциальный выключатель / Устройство защитного отключения (УЗО) | 7 | Китай | https://static-pcsp.systeme.ru/image/B-foUt0e_J0DWuIo6255790240e751649768706.jpeg | https://static-pcsp.systeme.ru/image/B-foUt0e_J0DWuIo6255790240e751649768706.jpeg | 1 | нет | [9 empty] | https://api.systeme.ru/product/media/download/987957 | Модульное оборудование аксессуары АВДТ Предохранители ВА-101 ВА-103 ВА-201 ВА-105 Сигнальные лампы Выключатели автоматические выключатели разъединители автоматические выключатели дифференциальноо тока Аксессуары для модульных автоматических выключателей Предохранители цилиндрические ПЦ-102 ДЦ-102 ВН-102 ВН-105 УЗО ДИФ ДИФ-101 УЗО-03 ДИФ-102 ДИФ-103 Аксессуары для АВДТ Ограничители перенапряжений ОП-101 Модульные контакторы Модульные розетки ЛС-101 РМ-101 РМ-102 МК-103 | https://api.systeme.ru/product/media/download/988101 | автоматические выключатели выключатели-разъединители выключатели дифференциального тока | https://api.systeme.ru/certificates/default/download/2770 https://api.systeme.ru/certificates/default/download/2769 https://api.systeme.ru/certificates/default/download/2375 https://api.systeme.ru/certificates/default/download/2344 | Д-ТР ЕАЭС-RoHS С-ТР ТС-ЭМС С-ТР ТС-НВО Д-ТР ЕАЭС-RoHS С-ТР ТС-ЭМС С-ТР ТС-НВО | ЕАЭС N RU Д-CN.РА07.В.96715_22 ЕАЭС RU С-CN.НА46.В.04878_22 ЕАЭС № RU Д-FR.РА01.В.33799_21 ЕАЭС RU С-FR.МЕ77.В.01040_21 |  |  | https://www.youtube.com/watch?v=Yb6-RrWrx2o https://vkvideo.ru/video-120704871_456239675 https://rutube.ru/video/ba80f10055016c76cd446a9163802313/?p=68UEn01tugepQEnKuP51_g https://vkvideo.ru/clip-120704871_456239675 | 2280 | штука | 0 | 1 | PCE CAR P12 | 1 3 4 | 1 60 1440 | шт. шт. шт. | 4680409039885 14680409039882 | 7.55 17.2 120 | 3.6 26.2 80 | 7.85 45.8 110 | см. см. см. | 0.203 12.87 247.45 | кг. кг. кг. | DIN-рейка (DRA) (EV004369) | 75.5 мм | 16 А | 230 В | 500 В | 2 | Нет | 0.1 А | AC (перемен.) (EV000460) | Нет | 6 кА | 6 кА | 6 кА | 2 | 2 | Нет | 50/60 Гц (EV008015) | IP20 (EV006405) | Нет | 4 кВ | Срок гарантии на данное оборудование составляет 5 лет с момента отгрузки со склада Систэм Электрик, с подтверждением соответствующим документом | Подлежит замене
14215DEK | ВДТ 2P 20А 100мА тип AC 6кА УЗО-03 нов. | Dekraft |  |  |  | 8536201007 | Прочие | Выключатель дифференциального тока серии УЗО-03 Dekraft; 2P; номинальный ток 20 А; ном.дифф. ток 100 мА; электромеханический; тип дифференциального расцепителя - AC; ширина and ndash; ВДТ применяются для защиты человека от поражения электрическим током и электроустановок от риска возникновения пожаров вследствие утечек тока. Конструкция устройств позволяет эксплуатировать их даже при низкой температуре. | Продукты DEKraft FD | DEKFD | BAS | ВДТ электромеханические УЗО-03 | DR2 | Dekraft. ВДТ электромеханические УЗО-03 | PVB | Энергетика Базовая | EC000003 | Дифференциальный выключатель / Устройство защитного отключения (УЗО) | 7 | Китай | https://static-pcsp.systeme.ru/image/dxzdzm45UVpkyl5Z625579027a1d11649768706.jpeg | https://static-pcsp.systeme.ru/image/dxzdzm45UVpkyl5Z625579027a1d11649768706.jpeg | 1 | нет | [9 empty] | https://api.systeme.ru/product/media/download/987957 | Модульное оборудование аксессуары АВДТ Предохранители ВА-101 ВА-103 ВА-201 ВА-105 Сигнальные лампы Выключатели автоматические выключатели разъединители автоматические выключатели дифференциальноо тока Аксессуары для модульных автоматических выключателей Предохранители цилиндрические ПЦ-102 ДЦ-102 ВН-102 ВН-105 УЗО ДИФ ДИФ-101 УЗО-03 ДИФ-102 ДИФ-103 Аксессуары для АВДТ Ограничители перенапряжений ОП-101 Модульные контакторы Модульные розетки ЛС-101 РМ-101 РМ-102 МК-103 | https://api.systeme.ru/product/media/download/988101 | автоматические выключатели выключатели-разъединители выключатели дифференциального тока | https://api.systeme.ru/certificates/default/download/2770 https://api.systeme.ru/certificates/default/download/2769 https://api.systeme.ru/certificates/default/download/2375 https://api.systeme.ru/certificates/default/download/2344 | Д-ТР ЕАЭС-RoHS С-ТР ТС-ЭМС С-ТР ТС-НВО Д-ТР ЕАЭС-RoHS С-ТР ТС-ЭМС С-ТР ТС-НВО | ЕАЭС N RU Д-CN.РА07.В.96715_22 ЕАЭС RU С-CN.НА46.В.04878_22 ЕАЭС № RU Д-FR.РА01.В.33799_21 ЕАЭС RU С-FR.МЕ77.В.01040_21 |  |  | https://www.youtube.com/watch?v=Yb6-RrWrx2o https://vkvideo.ru/video-120704871_456239675 https://rutube.ru/video/ba80f10055016c76cd446a9163802313/?p=68UEn01tugepQEnKuP51_g https://vkvideo.ru/clip-120704871_456239675 | 2280 | штука | 0 | 1 | PCE CAR P12 | 1 3 4 | 1 60 1440 | шт. шт. шт. | 4680409039892 14680409039899 | 7.55 17.2 120 | 3.6 26.2 80 | 7.85 45.8 110 | см. см. см. | 0.204 12.87 247.45 | кг. кг. кг. | DIN-рейка (DRA) (EV004369) | 75.5 мм | 20 А | 230 В | 500 В | 2 | Нет | 0.1 А | AC (перемен.) (EV000460) | Нет | 6 кА | 6 кА | 6 кА | 2 | 2 | Нет | 50/60 Гц (EV008015) | IP20 (EV006405) | Нет | 4 кВ | Срок гарантии на данное оборудование составляет 5 лет с момента отгрузки со склада Систэм Электрик, с подтверждением соответствующим документом | Подлежит замене
14216DEK | ВДТ 2P 25А 100мА тип AC 6кА УЗО-03 нов. | Dekraft |  |  |  | 8536201007 | Прочие | Выключатель дифференциального тока серии УЗО-03 Dekraft; 2P; номинальный ток 25 А; ном.дифф. ток 100 мА; электромеханический; тип дифференциального расцепителя - AC; на DIN-рейку. ВДТ устанавливаются в сетях напряжением до 400 В пер.тока. ВДТ применяются для защиты электроустановок от риска возникновения пожаров вследствие утечек тока. Конструкция устройств позволяет эксплуатировать их даже при низкой температуре. При сборке выключатель дифференциального тока (ВДТ) и автоматический выключатель (для защиты ВДТ) устанавливаются последовательно, при этом номинальный ток аппарата должен быть на одну ступень выше — т. е. 20А при установке последовательно с автоматом на 16А, 32А при установке с автоматом на 25А. | Продукты DEKraft FD | DEKFD | BAS | ВДТ электромеханические УЗО-03 | DR2 | Dekraft. ВДТ электромеханические УЗО-03 | PVB | Энергетика Базовая | EC000003 | Дифференциальный выключатель / Устройство защитного отключения (УЗО) | 7 | Китай | https://static-pcsp.systeme.ru/image/gHRYBfmr__kcJqni62028a0abba421644333578.jpeg | https://static-pcsp.systeme.ru/image/gHRYBfmr__kcJqni62028a0abba421644333578.jpeg | 1 | нет | [9 empty] | https://api.systeme.ru/product/media/download/987957 | Модульное оборудование аксессуары АВДТ Предохранители ВА-101 ВА-103 ВА-201 ВА-105 Сигнальные лампы Выключатели автоматические выключатели разъединители автоматические выключатели дифференциальноо тока Аксессуары для модульных автоматических выключателей Предохранители цилиндрические ПЦ-102 ДЦ-102 ВН-102 ВН-105 УЗО ДИФ ДИФ-101 УЗО-03 ДИФ-102 ДИФ-103 Аксессуары для АВДТ Ограничители перенапряжений ОП-101 Модульные контакторы Модульные розетки ЛС-101 РМ-101 РМ-102 МК-103 | https://api.systeme.ru/product/media/download/988101 | автоматические выключатели выключатели-разъединители выключатели дифференциального тока | https://api.systeme.ru/certificates/default/download/2770 https://api.systeme.ru/certificates/default/download/2769 https://api.systeme.ru/certificates/default/download/2375 https://api.systeme.ru/certificates/default/download/2344 | Д-ТР ЕАЭС-RoHS С-ТР ТС-ЭМС С-ТР ТС-НВО Д-ТР ЕАЭС-RoHS С-ТР ТС-ЭМС С-ТР ТС-НВО | ЕАЭС N RU Д-CN.РА07.В.96715_22 ЕАЭС RU С-CN.НА46.В.04878_22 ЕАЭС № RU Д-FR.РА01.В.33799_21 ЕАЭС RU С-FR.МЕ77.В.01040_21 |  |  | https://www.youtube.com/watch?v=Yb6-RrWrx2o https://vkvideo.ru/video-120704871_456239675 https://rutube.ru/video/ba80f10055016c76cd446a9163802313/?p=68UEn01tugepQEnKuP51_g https://vkvideo.ru/clip-120704871_456239675 | 2225 | штука | 0 | 1 | PCE CAR P12 | 1 3 4 | 1 60 1440 | шт. шт. шт. | 4680409039908 14680409039905 | 7.55 17.2 120 | 3.6 26.2 80 | 7.85 45.8 110 | см. см. см. | 0.17 12.87 247.45 | кг. кг. кг. | DIN-рейка (DRA) (EV004369) | 75.5 мм | 25 А | 230 В | 500 В | 2 | Нет | 0.1 А | AC (перемен.) (EV000460) | Нет | 6 кА | 6 кА | 6 кА | 2 | 2 | Нет | 50/60 Гц (EV008015) | IP20 (EV006405) | Нет | 4 кВ | Срок гарантии на данное оборудование составляет 5 лет с момента отгрузки со склада Систэм Электрик, с подтверждением соответствующим документом | Подлежит замене
14217DEK | ВДТ 2P 32А 100мА тип AC 6кА УЗО-03 нов. | Dekraft |  |  |  | 8536201007 | Прочие | Выключатель дифференциального тока серии УЗО-03 Dekraft; 2P; номинальный ток 32 А; ном.дифф. ток 100 мА; электромеханический; тип дифференциального расцепителя - AC; на DIN-рейку. ВДТ устанавливаются в сетях напряжением до 400 В пер.тока. ВДТ применяются для защиты электроустановок от риска возникновения пожаров вследствие утечек тока. Конструкция устройств позволяет эксплуатировать их даже при низкой температуре. При сборке выключатель дифференциального тока (ВДТ) и автоматический выключатель (для защиты ВДТ) устанавливаются последовательно, при этом номинальный ток аппарата должен быть на одну ступень выше — т. е. 20А при установке последовательно с автоматом на 16А, 32А при установке с автоматом на 25А. | Продукты DEKraft FD | DEKFD | BAS | ВДТ электромеханические УЗО-03 | DR2 | Dekraft. ВДТ электромеханические УЗО-03 | PVB | Энергетика Базовая | EC000003 | Дифференциальный выключатель / Устройство защитного отключения (УЗО) | 7 | Китай | https://static-pcsp.systeme.ru/image/BktahnJDdauqkFEk62557902b07ac1649768706.jpeg | https://static-pcsp.systeme.ru/image/BktahnJDdauqkFEk62557902b07ac1649768706.jpeg | 1 | нет | [9 empty] | https://api.systeme.ru/product/media/download/987957 | Модульное оборудование аксессуары АВДТ Предохранители ВА-101 ВА-103 ВА-201 ВА-105 Сигнальные лампы Выключатели автоматические выключатели разъединители автоматические выключатели дифференциальноо тока Аксессуары для модульных автоматических выключателей Предохранители цилиндрические ПЦ-102 ДЦ-102 ВН-102 ВН-105 УЗО ДИФ ДИФ-101 УЗО-03 ДИФ-102 ДИФ-103 Аксессуары для АВДТ Ограничители перенапряжений ОП-101 Модульные контакторы Модульные розетки ЛС-101 РМ-101 РМ-102 МК-103 | https://api.systeme.ru/product/media/download/988101 | автоматические выключатели выключатели-разъединители выключатели дифференциального тока | https://api.systeme.ru/certificates/default/download/2770 https://api.systeme.ru/certificates/default/download/2769 https://api.systeme.ru/certificates/default/download/2375 https://api.systeme.ru/certificates/default/download/2344 | Д-ТР ЕАЭС-RoHS С-ТР ТС-ЭМС С-ТР ТС-НВО Д-ТР ЕАЭС-RoHS С-ТР ТС-ЭМС С-ТР ТС-НВО | ЕАЭС N RU Д-CN.РА07.В.96715_22 ЕАЭС RU С-CN.НА46.В.04878_22 ЕАЭС № RU Д-FR.РА01.В.33799_21 ЕАЭС RU С-FR.МЕ77.В.01040_21 |  |  | https://www.youtube.com/watch?v=Yb6-RrWrx2o https://vkvideo.ru/video-120704871_456239675 https://rutube.ru/video/ba80f10055016c76cd446a9163802313/?p=68UEn01tugepQEnKuP51_g https://vkvideo.ru/clip-120704871_456239675 | 2180 | штука | 0 | 1 | PCE CAR P12 | 1 3 4 | 1 60 1440 | шт. шт. шт. | 4680409039915 14680409039912 | 7.55 17.2 120 | 3.6 26.2 80 | 7.85 45.8 110 | см. см. см. | 0.17 12.87 247.45 | кг. кг. кг. | DIN-рейка (DRA) (EV004369) | 75.5 мм | 32 А | 230 В | 500 В | 2 | Нет | 0.1 А | AC (перемен.) (EV000460) | Нет | 6 кА | 6 кА | 6 кА | 2 | 2 | Нет | 50/60 Гц (EV008015) | IP20 (EV006405) | Нет | 4 кВ | Срок гарантии на данное оборудование составляет 5 лет с момента отгрузки со склада Систэм Электрик, с подтверждением соответствующим документом | Подлежит замене
14218DEK | ВДТ 2P 40А 100мА тип AC 6кА УЗО-03 нов. | Dekraft |  |  |  | 8536201007 | Прочие | Выключатель дифференциального тока серии УЗО-03 Dekraft; 2P; номинальный ток 40 А; ном.дифф. ток 100 мА; электромеханический; тип дифференциального расцепителя - AC; на DIN-рейку. ВДТ устанавливаются в сетях напряжением до 400 В пер.тока. ВДТ применяются для защиты электроустановок от риска возникновения пожаров вследствие утечек тока. Конструкция устройств позволяет эксплуатировать их даже при низкой температуре. При сборке выключатель дифференциального тока (ВДТ) и автоматический выключатель (для защиты ВДТ) устанавливаются последовательно, при этом номинальный ток аппарата должен быть на одну ступень выше — т. е. 20А при установке последовательно с автоматом на 16А, 32А при установке с автоматом на 25А. | Продукты DEKraft FD | DEKFD | BAS | ВДТ электромеханические УЗО-03 | DR2 | Dekraft. ВДТ электромеханические УЗО-03 | PVB | Энергетика Базовая | EC000003 | Дифференциальный выключатель / Устройство защитного отключения (УЗО) | 7 | Китай | https://static-pcsp.systeme.ru/image/xxTbPeCUhfTJWhO062028a0b190701644333579.jpeg | https://static-pcsp.systeme.ru/image/xxTbPeCUhfTJWhO062028a0b190701644333579.jpeg | 1 | нет | [9 empty] | https://api.systeme.ru/product/media/download/987957 | Модульное оборудование аксессуары АВДТ Предохранители ВА-101 ВА-103 ВА-201 ВА-105 Сигнальные лампы Выключатели автоматические выключатели разъединители автоматические выключатели дифференциальноо тока Аксессуары для модульных автоматических выключателей Предохранители цилиндрические ПЦ-102 ДЦ-102 ВН-102 ВН-105 УЗО ДИФ ДИФ-101 УЗО-03 ДИФ-102 ДИФ-103 Аксессуары для АВДТ Ограничители перенапряжений ОП-101 Модульные контакторы Модульные розетки ЛС-101 РМ-101 РМ-102 МК-103 | https://api.systeme.ru/product/media/download/988101 | автоматические выключатели выключатели-разъединители выключатели дифференциального тока | https://api.systeme.ru/certificates/default/download/2770 https://api.systeme.ru/certificates/default/download/2769 https://api.systeme.ru/certificates/default/download/2375 https://api.systeme.ru/certificates/default/download/2344 | Д-ТР ЕАЭС-RoHS С-ТР ТС-ЭМС С-ТР ТС-НВО Д-ТР ЕАЭС-RoHS С-ТР ТС-ЭМС С-ТР ТС-НВО | ЕАЭС N RU Д-CN.РА07.В.96715_22 ЕАЭС RU С-CN.НА46.В.04878_22 ЕАЭС № RU Д-FR.РА01.В.33799_21 ЕАЭС RU С-FR.МЕ77.В.01040_21 |  |  | https://www.youtube.com/watch?v=Yb6-RrWrx2o https://vkvideo.ru/video-120704871_456239675 https://rutube.ru/video/ba80f10055016c76cd446a9163802313/?p=68UEn01tugepQEnKuP51_g https://vkvideo.ru/clip-120704871_456239675 | 2095 | штука | 0 | 1 | PCE CAR P12 | 1 3 4 | 1 60 1440 | шт. шт. шт. | 4680409039922 14680409039929 | 7.55 17.2 120 | 3.6 26.2 80 | 7.85 45.8 110 | см. см. см. | 0.17 12.87 247.45 | кг. кг. кг. | DIN-рейка (DRA) (EV004369) | 75.5 мм | 40 А | 230 В | 500 В | 2 | Нет | 0.1 А | AC (перемен.) (EV000460) | Нет | 6 кА | 6 кА | 6 кА | 2 | 2 | Нет | 50/60 Гц (EV008015) | IP20 (EV006405) | Нет | 4 кВ | Срок гарантии на данное оборудование составляет 5 лет с момента отгрузки со склада Систэм Электрик, с подтверждением соответствующим документом | Подлежит замене
14219DEK | ВДТ 2P 63А 100мА тип AC 6кА УЗО-03 нов. | Dekraft |  |  |  | 8536201007 | Прочие | Выключатель дифференциального тока серии УЗО-03 Dekraft; 2P; номинальный ток 63 А; ном.дифф. ток 100 мА; электромеханический; тип дифференциального расцепителя - AC; на DIN-рейку. ВДТ устанавливаются в сетях напряжением до 400 В пер.тока. ВДТ применяются для защиты электроустановок от риска возникновения пожаров вследствие утечек тока. Конструкция устройств позволяет эксплуатировать их даже при низкой температуре. При сборке выключатель дифференциального тока (ВДТ) и автоматический выключатель (для защиты ВДТ) устанавливаются последовательно, при этом номинальный ток аппарата должен быть на одну ступень выше — т. е. 20А при установке последовательно с автоматом на 16А, 32А при установке с автоматом на 25А. | Продукты DEKraft FD | DEKFD | BAS | ВДТ электромеханические УЗО-03 | DR2 | Dekraft. ВДТ электромеханические УЗО-03 | PVB | Энергетика Базовая | EC000003 | Дифференциальный выключатель / Устройство защитного отключения (УЗО) | 7 | Китай | https://static-pcsp.systeme.ru/image/WIHBH2bZKlh93tYD62028a0b6d6361644333579.jpeg https://static-pcsp.systeme.ru/image/OYJ60ATVuAtsVGoJ67b34fcca71bf1739804620.jpeg https://static-pcsp.systeme.ru/image/ruT0Pdl8PugIOsqt67b34fccaf2c91739804620.jpeg https://static-pcsp.systeme.ru/image/8cw2Zy-G459dluMd67b34fccb98a81739804620.jpeg | https://static-pcsp.systeme.ru/image/WIHBH2bZKlh93tYD62028a0b6d6361644333579.jpeg | 1 2 3 4 | нет нет нет нет | [9 empty] | https://api.systeme.ru/product/media/download/987957 | Модульное оборудование аксессуары АВДТ Предохранители ВА-101 ВА-103 ВА-201 ВА-105 Сигнальные лампы Выключатели автоматические выключатели разъединители автоматические выключатели дифференциальноо тока Аксессуары для модульных автоматических выключателей Предохранители цилиндрические ПЦ-102 ДЦ-102 ВН-102 ВН-105 УЗО ДИФ ДИФ-101 УЗО-03 ДИФ-102 ДИФ-103 Аксессуары для АВДТ Ограничители перенапряжений ОП-101 Модульные контакторы Модульные розетки ЛС-101 РМ-101 РМ-102 МК-103 | https://api.systeme.ru/product/media/download/988101 | автоматические выключатели выключатели-разъединители выключатели дифференциального тока | https://api.systeme.ru/certificates/default/download/2770 https://api.systeme.ru/certificates/default/download/2769 https://api.systeme.ru/certificates/default/download/2375 https://api.systeme.ru/certificates/default/download/2344 | Д-ТР ЕАЭС-RoHS С-ТР ТС-ЭМС С-ТР ТС-НВО Д-ТР ЕАЭС-RoHS С-ТР ТС-ЭМС С-ТР ТС-НВО | ЕАЭС N RU Д-CN.РА07.В.96715_22 ЕАЭС RU С-CN.НА46.В.04878_22 ЕАЭС № RU Д-FR.РА01.В.33799_21 ЕАЭС RU С-FR.МЕ77.В.01040_21 | https://api.systeme.ru/player/embed?ref=14219DEK | https://static-pcsp.systeme.ru/player_360/629faba87542cg_HIuq_l7wOVzyWtMTuYGXcN8JR-HItU_1654631336.jpg https://static-pcsp.systeme.ru/player_360/629faba87b24fHpJNx_NmkgJNBcHFSSQAepJn0lY4gtW0_1654631336.jpg https://static-pcsp.systeme.ru/player_360/629faba8860a6r6eHKOk3jyAUNOv_0py_8DH1j79gAoPY_1654631336.jpg https://static-pcsp.systeme.ru/player_360/629faba88ebb7lDWt4Tk7YaMerM0yL2anfaDMpDFBwapt_1654631336.jpg https://static-pcsp.systeme.ru/player_360/629faba8a1423tcGsq-Jqxqrere9ExE2LGtwT61ujbXUz_1654631336.jpg https://static-pcsp.systeme.ru/player_360/629faba8b51b8dLxKyoaMhuL6hiuHrBto2loWWzWf6_a9_1654631336.jpg https://static-pcsp.systeme.ru/player_360/629faba8c317clehbbqJ1Nk5wSLg-MEYXZsjBnhahYGP4_1654631336.jpg https://static-pcsp.systeme.ru/player_360/629faba8c9d14zYdoVmWID-zuY-bHtbyJnLJyw3KNYxvO_1654631336.jpg https://static-pcsp.systeme.ru/player_360/629faba8cfc3eXspRbYV8BN1hUvi_IrXb8hTqXwIZni_Q_1654631336.jpg https://static-pcsp.systeme.ru/player_360/629faba8d82deG-K9oB-cMWm7mqsd2eppi0Zp6VFgNkGD_1654631336.jpg https://static-pcsp.systeme.ru/player_360/629faba8de2e5_7trIj2Amre21NkDjThjpBwD6Ts6UQgl_1654631336.jpg https://static-pcsp.systeme.ru/player_360/629faba8e4881n1b2-wjLv17m_pbEP5vs-gbEsJvht5G1_1654631336.jpg https://static-pcsp.systeme.ru/player_360/629faba8eb562Pbs9n_0wIwGRY7dANr9G_TpEX-nqPgGZ_1654631336.jpg https://static-pcsp.systeme.ru/player_360/629faba8f305079OnzlZUK6W8ngP5F88MiYbYAg5iBFPp_1654631336.jpg https://static-pcsp.systeme.ru/player_360/629faba906313eFQS9hFwmfhiWydnGOHrWYrXKW0Oe6Pu_1654631337.jpg https://static-pcsp.systeme.ru/player_360/629faba90be62fydOhG7YadPrXy2dzM28dfScM17SGLgs_1654631337.jpg https://static-pcsp.systeme.ru/player_360/629faba91202akHP4AEZ-c45nKr-SrpBp-Z6rLe3xaF5R_1654631337.jpg https://static-pcsp.systeme.ru/player_360/629faba917b69tPJGguMfawYsY2-Z9h8F-KvRhnMtO-Tt_1654631337.jpg https://static-pcsp.systeme.ru/player_360/629faba91d99dIIojxFtNZ36ytgYjzkT0ywQKzWyz67sX_1654631337.jpg https://static-pcsp.systeme.ru/player_360/629faba925f1dT9HUWZ0NfOSm4vzvLjzj6y6DE3jjjRa2_1654631337.jpg https://static-pcsp.systeme.ru/player_360/629faba92b85dsa3W3Q52lKkkYepgdWoiUceFnWJ4fEpy_1654631337.jpg https://static-pcsp.systeme.ru/player_360/629faba93154d88rA8PAf44ySr9K3OdaD_y9-xhxKknBH_1654631337.jpg https://static-pcsp.systeme.ru/player_360/629faba937bf3jH7XqNp0YDS8zYmTlR1OwYcxkiPfvu9p_1654631337.jpg https://static-pcsp.systeme.ru/player_360/629faba93eaaaqNwdr9G20j5CZ3GRcOnzrpcuJhk7H2wn_1654631337.jpg https://static-pcsp.systeme.ru/player_360/629faba945467zX3fbiW4Z5Lkv8d1wvLMEvhh9tXubLZA_1654631337.jpg https://static-pcsp.systeme.ru/player_360/629faba94dc4dXtsqHWen8Nwbp8ljmZ6CqyZGxZskTltx_1654631337.jpg https://static-pcsp.systeme.ru/player_360/629faba955f9f9IXL7qnn98X1iy_MusSWuBPtZnWuDApE_1654631337.jpg https://static-pcsp.systeme.ru/player_360/629faba95dd0cx_XGEMp-gkkMC0VZ212vdZ3eRbSqEjlv_1654631337.jpg https://static-pcsp.systeme.ru/player_360/629faba965a10OGv3nMo5AR_E27I4YtuAsabla7A8vtYZ_1654631337.jpg https://static-pcsp.systeme.ru/player_360/629faba96d080OGwdX3Xp4T4xOT4n-r_900en6sLdBY2o_1654631337.jpg https://static-pcsp.systeme.ru/player_360/629faba9738a8GxWlmLoZjq6kl_VAA6283humCGBrfpzf_1654631337.jpg https://static-pcsp.systeme.ru/player_360/629faba97dd30aP9f26f0ZDxqda2Vml_SNaLWjkVwYIoE_1654631337.jpg https://static-pcsp.systeme.ru/player_360/629faba985de1IpgznwaKt0vjELLMvgBre7ZPfhP2vCDJ_1654631337.jpg https://static-pcsp.systeme.ru/player_360/629faba98c598acSEdzYq9fzWQALPqJyWoBULdJztPhUQ_1654631337.jpg https://static-pcsp.systeme.ru/player_360/629faba992c03rgEA2lAawxnz55MZSPmjAFU9TuIakE0W_1654631337.jpg https://static-pcsp.systeme.ru/player_360/629faba999ab12A41T3TZEGzH6svcsSBMqhYyPebk6HW3_1654631337.jpg https://static-pcsp.systeme.ru/player_360/629faba9a0a71-mbGaQfUcBZ6l__aw1BLUVW6xDxYQImn_1654631337.jpg https://static-pcsp.systeme.ru/player_360/629faba9a6e82_ndj0B3RfH2h13OxgJHphljH6U2AK74f_1654631337.jpg https://static-pcsp.systeme.ru/player_360/629faba9ad7e9209usAinUcMPLRoxlQBrweSIjheYGtEq_1654631337.jpg https://static-pcsp.systeme.ru/player_360/629faba9b65032rQbfjEdu2dCkY-0kjhmu-NEJ2FDvG4t_1654631337.jpg https://static-pcsp.systeme.ru/player_360/629faba9bcc71nMVCvV_ZWL-pys5MX-fH7wvUXsGuu3d6_1654631337.jpg https://static-pcsp.systeme.ru/player_360/629faba9c3313Uh6JVsl3hDl4dbdKeonOFyrT-VpCad5M_1654631337.jpg https://static-pcsp.systeme.ru/player_360/629faba9c9983TeYuYv5RO_9RmUCsCogyognRrGEYJGGO_1654631337.jpg https://static-pcsp.systeme.ru/player_360/629faba9d027cdwV4f2UBd2lCWGdbwIKMo-qQBpHDlkGe_1654631337.jpg https://static-pcsp.systeme.ru/player_360/629faba9d6be8stao27B_YDn19LauwE5hZ_D0pJTU1sHu_1654631337.jpg https://static-pcsp.systeme.ru/player_360/629faba9dd52d22BQtP_ffS2PUSlXMCdsPl61jsnVCCIZ_1654631337.jpg https://static-pcsp.systeme.ru/player_360/629faba9e4197ou0uOcKX37zFo-tja0O8-i_uMyoysZ4z_1654631337.jpg https://static-pcsp.systeme.ru/player_360/629faba9ea4640Sa975NZkZk1A22aEfd4W9GtB4nsTW12_1654631337.jpg https://static-pcsp.systeme.ru/player_360/629faba9f1572J_aaHGzTyATdgOgHKiLdej0dtX2MUAqR_1654631337.jpg https://static-pcsp.systeme.ru/player_360/629fabaa055604EaiQwvY1BviVU7gzqvgW49swXA6Gwyk_1654631338.jpg https://static-pcsp.systeme.ru/player_360/629fabaa0e289QJ40tBs1ZyIqa-Gt4XIrTsNj0pP1gmQq_1654631338.jpg https://static-pcsp.systeme.ru/player_360/629fabaa164f48tMhogczrxwjF20i0gJXlXC1g7VaQa-U_1654631338.jpg https://static-pcsp.systeme.ru/player_360/629fabaa1e828Sr5o8ZFcUCv3J0LJpr3c8B_9bCh5ZO3x_1654631338.jpg https://static-pcsp.systeme.ru/player_360/629fabaa26b7e8DhqDdshdNJgnSubC7wdc-lqR-YdkmTq_1654631338.jpg https://static-pcsp.systeme.ru/player_360/629fabaa2ed96_9EoZHEV7g3ceVPR6AJsw3YdgFUNV6BQ_1654631338.jpg https://static-pcsp.systeme.ru/player_360/629fabaa371e1tlJjCjfTGwDEAikT5wQbqbtDM1GFFo_a_1654631338.jpg https://static-pcsp.systeme.ru/player_360/629fabaa4c3261UGNNoipn6jv8TARAasyeFYNoP5vVoqj_1654631338.jpg https://static-pcsp.systeme.ru/player_360/629fabaa5adb18ZQrzIKs0RyrZ14dwJdnMBisuQ6Q__fn_1654631338.jpg | https://www.youtube.com/watch?v=Yb6-RrWrx2o https://vkvideo.ru/video-120704871_456239675 https://rutube.ru/video/ba80f10055016c76cd446a9163802313/?p=68UEn01tugepQEnKuP51_g https://vkvideo.ru/clip-120704871_456239675 | 2180 | штука | 0 | 1 | PCE CAR P12 | 1 3 4 | 1 60 1440 | шт. шт. шт. | 4680409039939 14680409039936 | 4.7 27.9 120 | 9.5 46.6 80 | 8.5 18.9 94 | см. см. см. | 0.203 12.795 322 | кг. кг. кг. | DIN-рейка (DRA) (EV004369) | 75.5 мм | 63 А | 230 В | 500 В | 2 | Нет | 0.1 А | AC (перемен.) (EV000460) | Нет | 6 кА | 6 кА | 6 кА | 2 | 2 | Нет | 50/60 Гц (EV008015) | IP20 (EV006405) | Нет | 4 кВ | Срок гарантии на данное оборудование составляет 5 лет с момента отгрузки со склада Систэм Электрик, с подтверждением соответствующим документом | Подлежит замене
14220DEK | ВДТ 2P 80А 100мА тип AC 6кА УЗО-03 нов. | Dekraft |  |  |  | 8536209007 | Прочие | Выключатель дифференциального тока серии УЗО-03 Dekraft; 2P; номинальный ток 80 А; ном.дифф. ток 100 мА; электромеханический; тип дифференциального расцепителя - AC; ширина and ndash; ВДТ применяются для защиты человека от поражения электрическим током и электроустановок от риска возникновения пожаров вследствие утечек тока. Конструкция устройств позволяет эксплуатировать их даже при низкой температуре. | Продукты DEKraft FD | DEKFD | BAS | ВДТ электромеханические УЗО-03 | DR2 | Dekraft. ВДТ электромеханические УЗО-03 | PVB | Энергетика Базовая | EC000003 | Дифференциальный выключатель / Устройство защитного отключения (УЗО) | 7 | Китай | https://static-pcsp.systeme.ru/image/pv60A-Sh-R1klFm862557902e6b541649768706.jpeg | https://static-pcsp.systeme.ru/image/pv60A-Sh-R1klFm862557902e6b541649768706.jpeg | 1 | нет | [9 empty] | https://api.systeme.ru/product/media/download/987957 | Модульное оборудование аксессуары АВДТ Предохранители ВА-101 ВА-103 ВА-201 ВА-105 Сигнальные лампы Выключатели автоматические выключатели разъединители автоматические выключатели дифференциальноо тока Аксессуары для модульных автоматических выключателей Предохранители цилиндрические ПЦ-102 ДЦ-102 ВН-102 ВН-105 УЗО ДИФ ДИФ-101 УЗО-03 ДИФ-102 ДИФ-103 Аксессуары для АВДТ Ограничители перенапряжений ОП-101 Модульные контакторы Модульные розетки ЛС-101 РМ-101 РМ-102 МК-103 | https://api.systeme.ru/product/media/download/988101 | автоматические выключатели выключатели-разъединители выключатели дифференциального тока | https://api.systeme.ru/certificates/default/download/2770 https://api.systeme.ru/certificates/default/download/2769 https://api.systeme.ru/certificates/default/download/2375 https://api.systeme.ru/certificates/default/download/2344 | Д-ТР ЕАЭС-RoHS С-ТР ТС-ЭМС С-ТР ТС-НВО Д-ТР ЕАЭС-RoHS С-ТР ТС-ЭМС С-ТР ТС-НВО | ЕАЭС N RU Д-CN.РА07.В.96715_22 ЕАЭС RU С-CN.НА46.В.04878_22 ЕАЭС № RU Д-FR.РА01.В.33799_21 ЕАЭС RU С-FR.МЕ77.В.01040_21 |  |  | https://www.youtube.com/watch?v=Yb6-RrWrx2o https://vkvideo.ru/video-120704871_456239675 https://rutube.ru/video/ba80f10055016c76cd446a9163802313/?p=68UEn01tugepQEnKuP51_g https://vkvideo.ru/clip-120704871_456239675 | 2390 | штука | 0 | 1 | PCE CAR P12 | 1 3 4 | 1 60 1440 | шт. шт. шт. | 4680409039946 14680409039943 | 7.65 17.2 120 | 3.6 26.2 80 | 8.25 45.8 110 | см. см. см. | 0.17 14.85 247.45 | кг. кг. кг. | DIN-рейка (DRA) (EV004369) | 76.5 мм | 80 А | 230 В | 500 В | 2 | Нет | 0.1 А | AC (перемен.) (EV000460) | Нет | 6 кА | 6 кА | 6 кА | 2 | 2 | Нет | 50/60 Гц (EV008015) | IP20 (EV006405) | Нет | 4 кВ | Срок гарантии на данное оборудование составляет 5 лет с момента отгрузки со склада Систэм Электрик, с подтверждением соответствующим документом | Подлежит замене
14221DEK | ВДТ 2P 100A 100мА тип AC 6кА УЗО-03 нов. | Dekraft |  |  |  | 8536209007 | Прочие | Выключатель дифференциального тока серии УЗО-03 Dekraft; 2P; номинальный ток 100 А; ном.дифф. ток 100 мА; электромеханический; тип дифференциального расцепителя - AC; на DIN-рейку. ВДТ устанавливаются в сетях напряжением до 400 В пер.тока. ВДТ применяются для защиты электроустановок от риска возникновения пожаров вследствие утечек тока. Конструкция устройств позволяет эксплуатировать их даже при низкой температуре. При сборке выключатель дифференциального тока (ВДТ) и автоматический выключатель (для защиты ВДТ) устанавливаются последовательно, при этом номинальный ток аппарата должен быть на одну ступень выше — т. е. 20А при установке последовательно с автоматом на 16А, 32А при установке с автоматом на 25А. | Продукты DEKraft FD | DEKFD | BAS | ВДТ электромеханические УЗО-03 | DR2 | Dekraft. ВДТ электромеханические УЗО-03 | PVB | Энергетика Базовая | EC000003 | Дифференциальный выключатель / Устройство защитного отключения (УЗО) | 7 | Китай | https://static-pcsp.systeme.ru/image/fRktzKVdv-rvfI5x62028a0bc13a51644333579.jpeg | https://static-pcsp.systeme.ru/image/fRktzKVdv-rvfI5x62028a0bc13a51644333579.jpeg | 1 | нет | [9 empty] | https://api.systeme.ru/product/media/download/987957 | Модульное оборудование аксессуары АВДТ Предохранители ВА-101 ВА-103 ВА-201 ВА-105 Сигнальные лампы Выключатели автоматические выключатели разъединители автоматические выключатели дифференциальноо тока Аксессуары для модульных автоматических выключателей Предохранители цилиндрические ПЦ-102 ДЦ-102 ВН-102 ВН-105 УЗО ДИФ ДИФ-101 УЗО-03 ДИФ-102 ДИФ-103 Аксессуары для АВДТ Ограничители перенапряжений ОП-101 Модульные контакторы Модульные розетки ЛС-101 РМ-101 РМ-102 МК-103 | https://api.systeme.ru/product/media/download/988101 | автоматические выключатели выключатели-разъединители выключатели дифференциального тока | https://api.systeme.ru/certificates/default/download/2770 https://api.systeme.ru/certificates/default/download/2769 https://api.systeme.ru/certificates/default/download/2375 https://api.systeme.ru/certificates/default/download/2344 | Д-ТР ЕАЭС-RoHS С-ТР ТС-ЭМС С-ТР ТС-НВО Д-ТР ЕАЭС-RoHS С-ТР ТС-ЭМС С-ТР ТС-НВО | ЕАЭС N RU Д-CN.РА07.В.96715_22 ЕАЭС RU С-CN.НА46.В.04878_22 ЕАЭС № RU Д-FR.РА01.В.33799_21 ЕАЭС RU С-FR.МЕ77.В.01040_21 |  |  | https://www.youtube.com/watch?v=Yb6-RrWrx2o https://vkvideo.ru/video-120704871_456239675 https://rutube.ru/video/ba80f10055016c76cd446a9163802313/?p=68UEn01tugepQEnKuP51_g https://vkvideo.ru/clip-120704871_456239675 | 2095 | штука | 0 | 1 | PCE CAR P12 | 1 3 4 | 1 60 1440 | шт. шт. шт. | 4680409039953 14680409039950 | 7.65 17.2 120 | 3.6 26.2 80 | 8.25 45.8 110 | см. см. см. | 0.17 14.85 247.45 | кг. кг. кг. | DIN-рейка (DRA) (EV004369) | 76.5 мм | 100 А | 230 В | 500 В | 2 | Нет | 0.1 А | AC (перемен.) (EV000460) | Нет | 6 кА | 6 кА | 6 кА | 2 | 2 | Нет | 50/60 Гц (EV008015) | IP20 (EV006405) | Нет | 4 кВ | Срок гарантии на данное оборудование составляет 5 лет с момента отгрузки со склада Систэм Электрик, с подтверждением соответствующим документом | Подлежит замене
14222DEK | ВДТ 2P 10А 300мА тип AC 6кА УЗО-03 нов. | Dekraft |  |  |  | 8536201007 | Прочие | Выключатель дифференциального тока серии УЗО-03 Dekraft; 2P; номинальный ток 10 А; ном.дифф. ток 300 мА; электромеханический; тип дифференциального расцепителя - AC; ширина and ndash; ВДТ применяются для защиты человека от поражения электрическим током и электроустановок от риска возникновения пожаров вследствие утечек тока. Конструкция устройств позволяет эксплуатировать их даже при низкой температуре. | Продукты DEKraft FD | DEKFD | BAS | ВДТ электромеханические УЗО-03 | DR2 | Dekraft. ВДТ электромеханические УЗО-03 | PVB | Энергетика Базовая | EC000003 | Дифференциальный выключатель / Устройство защитного отключения (УЗО) | 7 | Китай | https://static-pcsp.systeme.ru/image/MJe-xpV3ZDYqhcvS625579032934c1649768707.jpeg | https://static-pcsp.systeme.ru/image/MJe-xpV3ZDYqhcvS625579032934c1649768707.jpeg | 1 | нет | [9 empty] | https://api.systeme.ru/product/media/download/987957 | Модульное оборудование аксессуары АВДТ Предохранители ВА-101 ВА-103 ВА-201 ВА-105 Сигнальные лампы Выключатели автоматические выключатели разъединители автоматические выключатели дифференциальноо тока Аксессуары для модульных автоматических выключателей Предохранители цилиндрические ПЦ-102 ДЦ-102 ВН-102 ВН-105 УЗО ДИФ ДИФ-101 УЗО-03 ДИФ-102 ДИФ-103 Аксессуары для АВДТ Ограничители перенапряжений ОП-101 Модульные контакторы Модульные розетки ЛС-101 РМ-101 РМ-102 МК-103 | https://api.systeme.ru/product/media/download/988101 | автоматические выключатели выключатели-разъединители выключатели дифференциального тока | https://api.systeme.ru/certificates/default/download/2770 https://api.systeme.ru/certificates/default/download/2769 https://api.systeme.ru/certificates/default/download/2375 https://api.systeme.ru/certificates/default/download/2344 | Д-ТР ЕАЭС-RoHS С-ТР ТС-ЭМС С-ТР ТС-НВО Д-ТР ЕАЭС-RoHS С-ТР ТС-ЭМС С-ТР ТС-НВО | ЕАЭС N RU Д-CN.РА07.В.96715_22 ЕАЭС RU С-CN.НА46.В.04878_22 ЕАЭС № RU Д-FR.РА01.В.33799_21 ЕАЭС RU С-FR.МЕ77.В.01040_21 |  |  | https://www.youtube.com/watch?v=Yb6-RrWrx2o https://vkvideo.ru/video-120704871_456239675 https://rutube.ru/video/ba80f10055016c76cd446a9163802313/?p=68UEn01tugepQEnKuP51_g https://vkvideo.ru/clip-120704871_456239675 | 2265 | штука |  | 1 | PCE CAR P12 | 1 3 4 | 1 60 1440 | шт. шт. шт. | 4680409039960 14680409039967 | 7.55 17.2 120 | 3.6 26.2 80 | 7.85 45.8 110 | см. см. см. | 0.17 12.87 247.45 | кг. кг. кг. | DIN-рейка (DRA) (EV004369) | 75.5 мм | 10 А | 230 В | 500 В | 2 | Нет | 0.3 А | AC (перемен.) (EV000460) | Нет | 6 кА | 6 кА | 6 кА | 2 | 2 | Нет | 50/60 Гц (EV008015) | IP20 (EV006405) | Нет | 4 кВ | Срок гарантии на данное оборудование составляет 5 лет с момента отгрузки со склада Систэм Электрик, с подтверждением соответствующим документом | Подлежит замене
14223DEK | ВДТ 2P 16А 300мА тип AC 6кА УЗО-03 нов. | Dekraft |  |  |  | 8536201007 | Прочие | Выключатель дифференциального тока серии УЗО-03 Dekraft; 2P; номинальный ток 16 А; ном.дифф. ток 300 мА; электромеханический; тип дифференциального расцепителя - AC; ширина and ndash; ВДТ применяются для защиты человека от поражения электрическим током и электроустановок от риска возникновения пожаров вследствие утечек тока. Конструкция устройств позволяет эксплуатировать их даже при низкой температуре. | Продукты DEKraft FD | DEKFD | BAS | ВДТ электромеханические УЗО-03 | DR2 | Dekraft. ВДТ электромеханические УЗО-03 | PVB | Энергетика Базовая | EC000003 | Дифференциальный выключатель / Устройство защитного отключения (УЗО) | 7 | Китай | https://static-pcsp.systeme.ru/image/Idtmo4d5qd_j4c8u625579035ff711649768707.jpeg | https://static-pcsp.systeme.ru/image/Idtmo4d5qd_j4c8u625579035ff711649768707.jpeg | 1 | нет | [9 empty] | https://api.systeme.ru/product/media/download/987957 | Модульное оборудование аксессуары АВДТ Предохранители ВА-101 ВА-103 ВА-201 ВА-105 Сигнальные лампы Выключатели автоматические выключатели разъединители автоматические выключатели дифференциальноо тока Аксессуары для модульных автоматических выключателей Предохранители цилиндрические ПЦ-102 ДЦ-102 ВН-102 ВН-105 УЗО ДИФ ДИФ-101 УЗО-03 ДИФ-102 ДИФ-103 Аксессуары для АВДТ Ограничители перенапряжений ОП-101 Модульные контакторы Модульные розетки ЛС-101 РМ-101 РМ-102 МК-103 | https://api.systeme.ru/product/media/download/988101 | автоматические выключатели выключатели-разъединители выключатели дифференциального тока | https://api.systeme.ru/certificates/default/download/2770 https://api.systeme.ru/certificates/default/download/2769 https://api.systeme.ru/certificates/default/download/2375 https://api.systeme.ru/certificates/default/download/2344 | Д-ТР ЕАЭС-RoHS С-ТР ТС-ЭМС С-ТР ТС-НВО Д-ТР ЕАЭС-RoHS С-ТР ТС-ЭМС С-ТР ТС-НВО | ЕАЭС N RU Д-CN.РА07.В.96715_22 ЕАЭС RU С-CN.НА46.В.04878_22 ЕАЭС № RU Д-FR.РА01.В.33799_21 ЕАЭС RU С-FR.МЕ77.В.01040_21 |  |  | https://www.youtube.com/watch?v=Yb6-RrWrx2o https://vkvideo.ru/video-120704871_456239675 https://rutube.ru/video/ba80f10055016c76cd446a9163802313/?p=68UEn01tugepQEnKuP51_g https://vkvideo.ru/clip-120704871_456239675 | 2265 | штука | 0 | 1 | PCE CAR P12 | 1 3 4 | 1 60 1440 | шт. шт. шт. | 4680409039977 14680409039974 | 7.55 17.2 120 | 3.6 26.2 80 | 7.85 45.8 110 | см. см. см. | 0.17 12.87 247.45 | кг. кг. кг. | DIN-рейка (DRA) (EV004369) | 75.5 мм | 16 А | 230 В | 500 В | 2 | Нет | 0.3 А | AC (перемен.) (EV000460) | Нет | 6 кА | 6 кА | 6 кА | 2 | 2 | Нет | 50/60 Гц (EV008015) | IP20 (EV006405) | Нет | 4 кВ | Срок гарантии на данное оборудование составляет 5 лет с момента отгрузки со склада Систэм Электрик, с подтверждением соответствующим документом | Подлежит замене
14224DEK | ВДТ 2P 20А 300мА тип AC 6кА УЗО-03 нов. | Dekraft |  |  |  | 8536201007 | Прочие | Выключатель дифференциального тока серии УЗО-03 Dekraft; 2P; номинальный ток 20 А; ном.дифф. ток 300 мА; электромеханический; тип дифференциального расцепителя - AC; ширина and ndash; ВДТ применяются для защиты человека от поражения электрическим током и электроустановок от риска возникновения пожаров вследствие утечек тока. Конструкция устройств позволяет эксплуатировать их даже при низкой температуре. | Продукты DEKraft FD | DEKFD | BAS | ВДТ электромеханические УЗО-03 | DR2 | Dekraft. ВДТ электромеханические УЗО-03 | PVB | Энергетика Базовая | EC000003 | Дифференциальный выключатель / Устройство защитного отключения (УЗО) | 7 | Китай | https://static-pcsp.systeme.ru/image/uGn1Rsk5AzNL-A_i6255790395ed41649768707.jpeg | https://static-pcsp.systeme.ru/image/uGn1Rsk5AzNL-A_i6255790395ed41649768707.jpeg | 1 | нет | [9 empty] | https://api.systeme.ru/product/media/download/987957 | Модульное оборудование аксессуары АВДТ Предохранители ВА-101 ВА-103 ВА-201 ВА-105 Сигнальные лампы Выключатели автоматические выключатели разъединители автоматические выключатели дифференциальноо тока Аксессуары для модульных автоматических выключателей Предохранители цилиндрические ПЦ-102 ДЦ-102 ВН-102 ВН-105 УЗО ДИФ ДИФ-101 УЗО-03 ДИФ-102 ДИФ-103 Аксессуары для АВДТ Ограничители перенапряжений ОП-101 Модульные контакторы Модульные розетки ЛС-101 РМ-101 РМ-102 МК-103 | https://api.systeme.ru/product/media/download/988101 | автоматические выключатели выключатели-разъединители выключатели дифференциального тока | https://api.systeme.ru/certificates/default/download/2770 https://api.systeme.ru/certificates/default/download/2769 https://api.systeme.ru/certificates/default/download/2375 https://api.systeme.ru/certificates/default/download/2344 | Д-ТР ЕАЭС-RoHS С-ТР ТС-ЭМС С-ТР ТС-НВО Д-ТР ЕАЭС-RoHS С-ТР ТС-ЭМС С-ТР ТС-НВО | ЕАЭС N RU Д-CN.РА07.В.96715_22 ЕАЭС RU С-CN.НА46.В.04878_22 ЕАЭС № RU Д-FR.РА01.В.33799_21 ЕАЭС RU С-FR.МЕ77.В.01040_21 |  |  | https://www.youtube.com/watch?v=Yb6-RrWrx2o https://vkvideo.ru/video-120704871_456239675 https://rutube.ru/video/ba80f10055016c76cd446a9163802313/?p=68UEn01tugepQEnKuP51_g https://vkvideo.ru/clip-120704871_456239675 | 2265 | штука |  | 1 | PCE CAR P12 | 1 3 4 | 1 60 1440 | шт. шт. шт. | 4680409039984 14680409039981 | 7.55 17.2 120 | 3.6 26.2 80 | 7.85 45.8 110 | см. см. см. | 0.17 12.87 247.45 | кг. кг. кг. | DIN-рейка (DRA) (EV004369) | 75.5 мм | 20 А | 230 В | 500 В | 2 | Нет | 0.3 А | AC (перемен.) (EV000460) | Нет | 6 кА | 6 кА | 6 кА | 2 | 2 | Нет | 50/60 Гц (EV008015) | IP20 (EV006405) | Нет | 4 кВ | Срок гарантии на данное оборудование составляет 5 лет с момента отгрузки со склада Систэм Электрик, с подтверждением соответствующим документом | Подлежит замене
14225DEK | ВДТ 2P 25А 300мА тип AC 6кА УЗО-03 нов. | Dekraft |  |  |  | 8536201007 | Прочие | Выключатель дифференциального тока серии УЗО-03 Dekraft; 2P; номинальный ток 25 А; ном.дифф. ток 300 мА; электромеханический; тип дифференциального расцепителя - AC; ширина and ndash; ВДТ применяются для защиты человека от поражения электрическим током и электроустановок от риска возникновения пожаров вследствие утечек тока. Конструкция устройств позволяет эксплуатировать их даже при низкой температуре. | Продукты DEKraft FD | DEKFD | BAS | ВДТ электромеханические УЗО-03 | DR2 | Dekraft. ВДТ электромеханические УЗО-03 | PVB | Энергетика Базовая | EC000003 | Дифференциальный выключатель / Устройство защитного отключения (УЗО) | 7 | Китай | https://static-pcsp.systeme.ru/image/9KlTGb-aMd1hOp0J62028a0c246091644333580.jpeg | https://static-pcsp.systeme.ru/image/9KlTGb-aMd1hOp0J62028a0c246091644333580.jpeg | 1 | нет | [9 empty] | https://api.systeme.ru/product/media/download/987957 | Модульное оборудование аксессуары АВДТ Предохранители ВА-101 ВА-103 ВА-201 ВА-105 Сигнальные лампы Выключатели автоматические выключатели разъединители автоматические выключатели дифференциальноо тока Аксессуары для модульных автоматических выключателей Предохранители цилиндрические ПЦ-102 ДЦ-102 ВН-102 ВН-105 УЗО ДИФ ДИФ-101 УЗО-03 ДИФ-102 ДИФ-103 Аксессуары для АВДТ Ограничители перенапряжений ОП-101 Модульные контакторы Модульные розетки ЛС-101 РМ-101 РМ-102 МК-103 | https://api.systeme.ru/product/media/download/988101 | автоматические выключатели выключатели-разъединители выключатели дифференциального тока | https://api.systeme.ru/certificates/default/download/2770 https://api.systeme.ru/certificates/default/download/2769 https://api.systeme.ru/certificates/default/download/2375 https://api.systeme.ru/certificates/default/download/2344 | Д-ТР ЕАЭС-RoHS С-ТР ТС-ЭМС С-ТР ТС-НВО Д-ТР ЕАЭС-RoHS С-ТР ТС-ЭМС С-ТР ТС-НВО | ЕАЭС N RU Д-CN.РА07.В.96715_22 ЕАЭС RU С-CN.НА46.В.04878_22 ЕАЭС № RU Д-FR.РА01.В.33799_21 ЕАЭС RU С-FR.МЕ77.В.01040_21 |  |  | https://www.youtube.com/watch?v=Yb6-RrWrx2o https://vkvideo.ru/video-120704871_456239675 https://rutube.ru/video/ba80f10055016c76cd446a9163802313/?p=68UEn01tugepQEnKuP51_g https://vkvideo.ru/clip-120704871_456239675 | 2265 | штука | 0 | 1 | PCE CAR P12 | 1 3 4 | 1 60 1440 | шт. шт. шт. | 4680409039991 14680409039998 | 7.55 17.2 120 | 3.6 26.2 80 | 7.85 45.8 110 | см. см. см. | 0.17 12.87 247.45 | кг. кг. кг. | DIN-рейка (DRA) (EV004369) | 75.5 мм | 25 А | 230 В | 500 В | 2 | Нет | 0.3 А | AC (перемен.) (EV000460) | Нет | 6 кА | 6 кА | 6 кА | 2 | 2 | Нет | 50/60 Гц (EV008015) | IP20 (EV006405) | Нет | 4 кВ | Срок гарантии на данное оборудование составляет 5 лет с момента отгрузки со склада Систэм Электрик, с подтверждением соответствующим документом | Подлежит замене
14226DEK | ВДТ 2P 32А 300мА тип AC 6кА УЗО-03 нов. | Dekraft |  |  |  | 8536201007 | Прочие | Выключатель дифференциального тока серии УЗО-03 Dekraft; 2P; номинальный ток 32 А; ном.дифф. ток 300 мА; электромеханический; тип дифференциального расцепителя - AC; на DIN-рейку. ВДТ устанавливаются в сетях напряжением до 400 В пер.тока. ВДТ применяются для защиты электроустановок от риска возникновения пожаров вследствие утечек тока. Конструкция устройств позволяет эксплуатировать их даже при низкой температуре. При сборке выключатель дифференциального тока (ВДТ) и автоматический выключатель (для защиты ВДТ) устанавливаются последовательно, при этом номинальный ток аппарата должен быть на одну ступень выше — т. е. 20А при установке последовательно с автоматом на 16А, 32А при установке с автоматом на 25А. | Продукты DEKraft FD | DEKFD | BAS | ВДТ электромеханические УЗО-03 | DR2 | Dekraft. ВДТ электромеханические УЗО-03 | PVB | Энергетика Базовая | EC000003 | Дифференциальный выключатель / Устройство защитного отключения (УЗО) | 7 | Китай | https://static-pcsp.systeme.ru/image/Wfd8pM1f2R_k13KY62557903ce9241649768707.jpeg | https://static-pcsp.systeme.ru/image/Wfd8pM1f2R_k13KY62557903ce9241649768707.jpeg | 1 | нет | [9 empty] | https://api.systeme.ru/product/media/download/987957 | Модульное оборудование аксессуары АВДТ Предохранители ВА-101 ВА-103 ВА-201 ВА-105 Сигнальные лампы Выключатели автоматические выключатели разъединители автоматические выключатели дифференциальноо тока Аксессуары для модульных автоматических выключателей Предохранители цилиндрические ПЦ-102 ДЦ-102 ВН-102 ВН-105 УЗО ДИФ ДИФ-101 УЗО-03 ДИФ-102 ДИФ-103 Аксессуары для АВДТ Ограничители перенапряжений ОП-101 Модульные контакторы Модульные розетки ЛС-101 РМ-101 РМ-102 МК-103 | https://api.systeme.ru/product/media/download/988101 | автоматические выключатели выключатели-разъединители выключатели дифференциального тока | https://api.systeme.ru/certificates/default/download/2770 https://api.systeme.ru/certificates/default/download/2769 https://api.systeme.ru/certificates/default/download/2375 https://api.systeme.ru/certificates/default/download/2344 | Д-ТР ЕАЭС-RoHS С-ТР ТС-ЭМС С-ТР ТС-НВО Д-ТР ЕАЭС-RoHS С-ТР ТС-ЭМС С-ТР ТС-НВО | ЕАЭС N RU Д-CN.РА07.В.96715_22 ЕАЭС RU С-CN.НА46.В.04878_22 ЕАЭС № RU Д-FR.РА01.В.33799_21 ЕАЭС RU С-FR.МЕ77.В.01040_21 |  |  | https://www.youtube.com/watch?v=Yb6-RrWrx2o https://vkvideo.ru/video-120704871_456239675 https://rutube.ru/video/ba80f10055016c76cd446a9163802313/?p=68UEn01tugepQEnKuP51_g https://vkvideo.ru/clip-120704871_456239675 | 2265 | штука | 0 | 1 | PCE CAR P12 | 1 3 4 | 1 60 1440 | шт. шт. шт. | 4680409040003 14680409040000 | 7.55 17.2 120 | 3.6 26.2 80 | 7.85 45.8 110 | см. см. см. | 0.17 12.87 247.45 | кг. кг. кг. | DIN-рейка (DRA) (EV004369) | 75.5 мм | 32 А | 230 В | 500 В | 2 | Нет | 0.3 А | AC (перемен.) (EV000460) | Нет | 6 кА | 6 кА | 6 кА | 2 | 2 | Нет | 50/60 Гц (EV008015) | IP20 (EV006405) | Нет | 4 кВ | Срок гарантии на данное оборудование составляет 5 лет с момента отгрузки со склада Систэм Электрик, с подтверждением соответствующим документом | Подлежит замене
14227DEK | ВДТ 2P 40А 300мА тип AC 6кА УЗО-03 нов. | Dekraft |  |  |  | 8536201007 | Прочие | Выключатель дифференциального тока серии УЗО-03 Dekraft; 2P; номинальный ток 40 А; ном.дифф. ток 300 мА; электромеханический; тип дифференциального расцепителя - AC; ширина and ndash; ВДТ применяются для защиты человека от поражения электрическим током и электроустановок от риска возникновения пожаров вследствие утечек тока. Конструкция устройств позволяет эксплуатировать их даже при низкой температуре. | Продукты DEKraft FD | DEKFD | BAS | ВДТ электромеханические УЗО-03 | DR2 | Dekraft. ВДТ электромеханические УЗО-03 | PVB | Энергетика Базовая | EC000003 | Дифференциальный выключатель / Устройство защитного отключения (УЗО) | 7 | Китай | https://static-pcsp.systeme.ru/image/YhdGhA2pAdVdH0R262028a0c69d841644333580.jpeg | https://static-pcsp.systeme.ru/image/YhdGhA2pAdVdH0R262028a0c69d841644333580.jpeg | 1 | нет | [9 empty] | https://api.systeme.ru/product/media/download/987957 | Модульное оборудование аксессуары АВДТ Предохранители ВА-101 ВА-103 ВА-201 ВА-105 Сигнальные лампы Выключатели автоматические выключатели разъединители автоматические выключатели дифференциальноо тока Аксессуары для модульных автоматических выключателей Предохранители цилиндрические ПЦ-102 ДЦ-102 ВН-102 ВН-105 УЗО ДИФ ДИФ-101 УЗО-03 ДИФ-102 ДИФ-103 Аксессуары для АВДТ Ограничители перенапряжений ОП-101 Модульные контакторы Модульные розетки ЛС-101 РМ-101 РМ-102 МК-103 | https://api.systeme.ru/product/media/download/988101 | автоматические выключатели выключатели-разъединители выключатели дифференциального тока | https://api.systeme.ru/certificates/default/download/2770 https://api.systeme.ru/certificates/default/download/2769 https://api.systeme.ru/certificates/default/download/2375 https://api.systeme.ru/certificates/default/download/2344 | Д-ТР ЕАЭС-RoHS С-ТР ТС-ЭМС С-ТР ТС-НВО Д-ТР ЕАЭС-RoHS С-ТР ТС-ЭМС С-ТР ТС-НВО | ЕАЭС N RU Д-CN.РА07.В.96715_22 ЕАЭС RU С-CN.НА46.В.04878_22 ЕАЭС № RU Д-FR.РА01.В.33799_21 ЕАЭС RU С-FR.МЕ77.В.01040_21 |  |  | https://www.youtube.com/watch?v=Yb6-RrWrx2o https://vkvideo.ru/video-120704871_456239675 https://rutube.ru/video/ba80f10055016c76cd446a9163802313/?p=68UEn01tugepQEnKuP51_g https://vkvideo.ru/clip-120704871_456239675 | 2120 | штука | 0 | 1 | PCE CAR P12 | 1 3 4 | 1 60 1440 | шт. шт. шт. | 4680409040010 14680409040017 | 7.55 17.2 120 | 3.6 26.2 80 | 7.85 45.8 110 | см. см. см. | 0.17 12.87 247.45 | кг. кг. кг. | DIN-рейка (DRA) (EV004369) | 75.5 мм | 40 А | 230 В | 500 В | 2 | Нет | 0.3 А | AC (перемен.) (EV000460) | Нет | 6 кА | 6 кА | 6 кА | 2 | 2 | Нет | 50/60 Гц (EV008015) | IP20 (EV006405) | Нет | 4 кВ | Срок гарантии на данное оборудование составляет 5 лет с момента отгрузки со склада Систэм Электрик, с подтверждением соответствующим документом | Подлежит замене
14228DEK | ВДТ 2P 63А 300мА тип AC 6кА УЗО-03 нов. | Dekraft |  |  |  | 8536201007 | Прочие | Выключатель дифференциального тока серии УЗО-03 Dekraft; 2P; номинальный ток 63 А; ном.дифф. ток 300 мА; электромеханический; тип дифференциального расцепителя - AC; на DIN-рейку. ВДТ устанавливаются в сетях напряжением до 400 В пер.тока. ВДТ применяются для защиты электроустановок от риска возникновения пожаров вследствие утечек тока. Конструкция устройств позволяет эксплуатировать их даже при низкой температуре. При сборке выключатель дифференциального тока (ВДТ) и автоматический выключатель (для защиты ВДТ) устанавливаются последовательно, при этом номинальный ток аппарата должен быть на одну ступень выше — т. е. 20А при установке последовательно с автоматом на 16А, 32А при установке с автоматом на 25А. | Продукты DEKraft FD | DEKFD | BAS | ВДТ электромеханические УЗО-03 | DR2 | Dekraft. ВДТ электромеханические УЗО-03 | PVB | Энергетика Базовая | EC000003 | Дифференциальный выключатель / Устройство защитного отключения (УЗО) | 7 | Китай | https://static-pcsp.systeme.ru/image/jSJRsyPSWn6584hw62028a0caa6431644333580.jpeg https://static-pcsp.systeme.ru/image/NW528M0Svj6uZTJY67b34fcc7d5711739804620.jpeg https://static-pcsp.systeme.ru/image/S6YjkMgyeU25Y-8l67b34fcc969721739804620.jpeg https://static-pcsp.systeme.ru/image/5erPetyjfKU48y1j67b34fcc9ee801739804620.jpeg | https://static-pcsp.systeme.ru/image/jSJRsyPSWn6584hw62028a0caa6431644333580.jpeg | 1 2 3 4 | нет нет нет нет | [9 empty] | https://api.systeme.ru/product/media/download/987957 | Модульное оборудование аксессуары АВДТ Предохранители ВА-101 ВА-103 ВА-201 ВА-105 Сигнальные лампы Выключатели автоматические выключатели разъединители автоматические выключатели дифференциальноо тока Аксессуары для модульных автоматических выключателей Предохранители цилиндрические ПЦ-102 ДЦ-102 ВН-102 ВН-105 УЗО ДИФ ДИФ-101 УЗО-03 ДИФ-102 ДИФ-103 Аксессуары для АВДТ Ограничители перенапряжений ОП-101 Модульные контакторы Модульные розетки ЛС-101 РМ-101 РМ-102 МК-103 | https://api.systeme.ru/product/media/download/988101 | автоматические выключатели выключатели-разъединители выключатели дифференциального тока | https://api.systeme.ru/certificates/default/download/2770 https://api.systeme.ru/certificates/default/download/2769 https://api.systeme.ru/certificates/default/download/2375 https://api.systeme.ru/certificates/default/download/2344 | Д-ТР ЕАЭС-RoHS С-ТР ТС-ЭМС С-ТР ТС-НВО Д-ТР ЕАЭС-RoHS С-ТР ТС-ЭМС С-ТР ТС-НВО | ЕАЭС N RU Д-CN.РА07.В.96715_22 ЕАЭС RU С-CN.НА46.В.04878_22 ЕАЭС № RU Д-FR.РА01.В.33799_21 ЕАЭС RU С-FR.МЕ77.В.01040_21 | https://api.systeme.ru/player/embed?ref=14228DEK | https://static-pcsp.systeme.ru/player_360/629fabaa7a3c40ZuaaLLmq0ENduX0LS-_wKSUMxJpDTuX_1654631338.jpg https://static-pcsp.systeme.ru/player_360/629fabaa81ff8DixcIwXsavf_Ix8AdiGsD83OAyJP_z2h_1654631338.jpg https://static-pcsp.systeme.ru/player_360/629fabaa88bd1bimRYJZC8n1QoQ3eAGAX8TiyS1b_WItD_1654631338.jpg https://static-pcsp.systeme.ru/player_360/629fabaa8fc8aKOmsGUXSjgs-zaW198rKZxI-NUGb2Kz8_1654631338.jpg https://static-pcsp.systeme.ru/player_360/629fabaa95b25hOLvNx0Xo6FoErpbstA8BqpvwTjPx6vh_1654631338.jpg https://static-pcsp.systeme.ru/player_360/629fabaa9b3a2KSA9Dr71bk1QVAYBHWEiggI_Unx1eFX8_1654631338.jpg https://static-pcsp.systeme.ru/player_360/629fabaaa0b16IDOy-OuWtvs4x1fcJKlGMbHPIWHGNnrU_1654631338.jpg https://static-pcsp.systeme.ru/player_360/629fabaaa5f75NCmgftNTu4bH7IR3vrbcPce5_Qx8kB8v_1654631338.jpg https://static-pcsp.systeme.ru/player_360/629fabaaaa3e40sZx5BnKQ5INglIVcvlTlYjruzpAl31L_1654631338.jpg https://static-pcsp.systeme.ru/player_360/629fabaaaf163Adip2F3Vd64ztO0Rgrl_An-1QlNd7DCf_1654631338.jpg https://static-pcsp.systeme.ru/player_360/629fabaab369d7xP8QIynyQ_tsKSHMdmKMawFE0xi8KUa_1654631338.jpg https://static-pcsp.systeme.ru/player_360/629fabaab7e11LhEgp5iBsbR00Xl6q6kdjbcz_uo8n_61_1654631338.jpg https://static-pcsp.systeme.ru/player_360/629fabaabf97aYNm86uljJpDI-yybNvDOC8ofRj_oZoED_1654631338.jpg https://static-pcsp.systeme.ru/player_360/629fabaac42abzSNUsKBMAfQU1NGFCAtAvOHv6eZ2b2wy_1654631338.jpg https://static-pcsp.systeme.ru/player_360/629fabaac87afdr3H0JqRdCwvS_J7J7Ndn2Jxs5112lZs_1654631338.jpg https://static-pcsp.systeme.ru/player_360/629fabaaccc6blfsPaXPWvkvMv5U0eiN9_2dvjfy8GoJb_1654631338.jpg https://static-pcsp.systeme.ru/player_360/629fabaad10e9WnBSOqQSmc_wfyeHuS55ajFinG0HweUM_1654631338.jpg https://static-pcsp.systeme.ru/player_360/629fabaad8d87nLMaxdvdtt4UkTq42GUzx1yfwc9DkdwN_1654631338.jpg https://static-pcsp.systeme.ru/player_360/629fabaae0ed5aQerwm8_MAYGwAWrGlxoRv30tmP6jJfZ_1654631338.jpg https://static-pcsp.systeme.ru/player_360/629fabaae9715mNcxEIoXq7L5Mg2Va-TmMyUlT1ug3D2n_1654631338.jpg https://static-pcsp.systeme.ru/player_360/629fabaaeff851HcMSmWt7LZIddsgmmQN6ys-QTgJoWlu_1654631338.jpg https://static-pcsp.systeme.ru/player_360/629fabab023c0VDQyf7nqI5_kErdWxrQY0Zi2iAj9ktTk_1654631339.jpg https://static-pcsp.systeme.ru/player_360/629fabab08c04J9aLubfSg8-3aWDbt_P3qQMGuT0N67yG_1654631339.jpg https://static-pcsp.systeme.ru/player_360/629fabab0f610amVFSRsBXhGgGz7yop8qcksMDF340Ltc_1654631339.jpg https://static-pcsp.systeme.ru/player_360/629fabab15933uVlzbGmXYoMliez2BqzeFR-T6IIrxvMR_1654631339.jpg https://static-pcsp.systeme.ru/player_360/629fabab1c0b3I2CaCkGRTYMquu8lpEKusPgrM6MMoXJe_1654631339.jpg https://static-pcsp.systeme.ru/player_360/629fabab22555bXDeuPNgJlCauoDF9yX_FWM-prc9AGUk_1654631339.jpg https://static-pcsp.systeme.ru/player_360/629fabab2900eK8zJqLCOqyEsKOyBWh5kPFsLCgpBsTnv_1654631339.jpg https://static-pcsp.systeme.ru/player_360/629fabab2f463ZMd2mfklr6eeF2LtO9K4mcoo1CgVau8Z_1654631339.jpg https://static-pcsp.systeme.ru/player_360/629fabab33cd3CgL_gbTsCHalPFR5WR1JVXsggxJcI0Xi_1654631339.jpg https://static-pcsp.systeme.ru/player_360/629fabab383aa3BglTHzHJUIEndHjg7pXJ_M9_TljaeIE_1654631339.jpg https://static-pcsp.systeme.ru/player_360/629fabab3c8bbbF3YeuqRmDCXowl1GUJSlEg6GJpd6mRp_1654631339.jpg https://static-pcsp.systeme.ru/player_360/629fabab4281bXTUDSyGgc9miTSiInMZv5pTxXLLjKe9P_1654631339.jpg https://static-pcsp.systeme.ru/player_360/629fabab47f4c1AFQmwPA9lsNfmpjzKLU_0wDIudzZOD5_1654631339.jpg https://static-pcsp.systeme.ru/player_360/629fabab4ecdeuEm5bQKTzjZOfE5Ga8TzX1H1YGtO9U5s_1654631339.jpg https://static-pcsp.systeme.ru/player_360/629fabab55571hVAFNdKDBo_5jqFqPHNp736NT8z4VvWx_1654631339.jpg https://static-pcsp.systeme.ru/player_360/629fabab5c4b8PwgdWlzKC7EyUTmOrfMV8gLxSwylcU9D_1654631339.jpg https://static-pcsp.systeme.ru/player_360/629fabab62f31HBjz2oI6ZmnAKVw7eSoyt15lUVLovcyU_1654631339.jpg https://static-pcsp.systeme.ru/player_360/629fabab69ef95v3TsVr7oGYTw8wTyt43g3OkZv7RtoZM_1654631339.jpg https://static-pcsp.systeme.ru/player_360/629fabab708834e1yNUrq0jYnsJ0D7pUdTAY5U0-xsbNA_1654631339.jpg https://static-pcsp.systeme.ru/player_360/629fabab76e192WHmltEQdFXpbB2ozzJEkS3sEi3R3r0U_1654631339.jpg https://static-pcsp.systeme.ru/player_360/629fabab7d8ad5ApyQ9wYyFPFZjaPffjNs6s-SHsZ-G8q_1654631339.jpg https://static-pcsp.systeme.ru/player_360/629fabab84148_mT_sUBcGvgMXbUzEDDnHpwomzAXczj__1654631339.jpg https://static-pcsp.systeme.ru/player_360/629fabab8a42fAQ4EG2Aez_wpqL9_HUYgoQ3-QHYkoVHs_1654631339.jpg https://static-pcsp.systeme.ru/player_360/629fabab9562fgEltWESEkrLbIviNDrWWBWoqcL79VQaV_1654631339.jpg https://static-pcsp.systeme.ru/player_360/629fabab9bbfd1M9bHM5NGMmGKh3qzLZ62yNxzgtzSdha_1654631339.jpg https://static-pcsp.systeme.ru/player_360/629fababa2aa5tkTcIchd6dqeNMiyFnNsiz0EovKnlG5o_1654631339.jpg https://static-pcsp.systeme.ru/player_360/629fababa935f_Tg0ZnF_pXb4MSKRLqsT7nkQ_6LTrB90_1654631339.jpg https://static-pcsp.systeme.ru/player_360/629fababafb27uB_nJu77P8Mv90p_CAAd5mFtmI80FIb0_1654631339.jpg https://static-pcsp.systeme.ru/player_360/629fababb642a2lKnBWoGDWYctwZclTJOBEc2FdcdyuCl_1654631339.jpg https://static-pcsp.systeme.ru/player_360/629fababbcdb9jOv3N6dOYwsevUKXxiTa2Jyrc8h_E2OT_1654631339.jpg https://static-pcsp.systeme.ru/player_360/629fababc383anu9kxfTJmqGRrL-GG8t7GVdUHneoVL_L_1654631339.jpg https://static-pcsp.systeme.ru/player_360/629fababca4984oNGlJ1k1YEWLf4ZbyJxRnCEieFTccZA_1654631339.jpg https://static-pcsp.systeme.ru/player_360/629fababd080eHqwMslnzG-BAaXtqatXBK0X2MrQrtb-2_1654631339.jpg https://static-pcsp.systeme.ru/player_360/629fababd79d3OSzACk2JaXpD3roNrpiHki8XRqgg2-gU_1654631339.jpg https://static-pcsp.systeme.ru/player_360/629fababdd10bQbtshY2n1AiS9oNDWE5PmZbchOxw7hee_1654631339.jpg https://static-pcsp.systeme.ru/player_360/629fababe2792LciwdaJLRnhZBBSNTQfORSOAyaYPR6fV_1654631339.jpg https://static-pcsp.systeme.ru/player_360/629fababe95dbC6xXHxcnee_A29_xZDL6ehgKfG7VWOK5_1654631339.jpg https://static-pcsp.systeme.ru/player_360/629fababef5fcs2s7gOI-Y8HmBlRibw0N5DB73xVpcSXq_1654631339.jpg https://static-pcsp.systeme.ru/player_360/629fabac00f59Co8EjwBSr1fGffjwqsppwbyZ8gZB16Af_1654631340.jpg | https://www.youtube.com/watch?v=Yb6-RrWrx2o https://vkvideo.ru/video-120704871_456239675 https://rutube.ru/video/ba80f10055016c76cd446a9163802313/?p=68UEn01tugepQEnKuP51_g https://vkvideo.ru/clip-120704871_456239675 | 2130 | штука | 0 | 1 | PCE CAR P12 | 1 3 4 | 1 60 1440 | шт. шт. шт. | 4680409040027 14680409040024 | 4.6 27.9 120 | 9.4 46.9 80 | 8.4 18.7 90 | см. см. см. | 0.206 12.887 324 | кг. кг. кг. | DIN-рейка (DRA) (EV004369) | 75.5 мм | 63 А | 230 В | 500 В | 2 | Нет | 0.3 А | AC (перемен.) (EV000460) | Нет | 6 кА | 6 кА | 6 кА | 2 | 2 | Нет | 50/60 Гц (EV008015) | IP20 (EV006405) | Нет | 4 кВ | Срок гарантии на данное оборудование составляет 5 лет с момента отгрузки со склада Систэм Электрик, с подтверждением соответствующим документом | Подлежит замене
14229DEK | ВДТ 2P 80А 300мА тип AC 6кА УЗО-03 нов. | Dekraft |  |  |  | 8536209007 | Прочие | Выключатель дифференциального тока серии УЗО-03 Dekraft; 2P; номинальный ток 80 А; ном.дифф. ток 300 мА; электромеханический; тип дифференциального расцепителя - AC; ширина and ndash; ВДТ применяются для защиты человека от поражения электрическим током и электроустановок от риска возникновения пожаров вследствие утечек тока. Конструкция устройств позволяет эксплуатировать их даже при низкой температуре. | Продукты DEKraft FD | DEKFD | BAS | ВДТ электромеханические УЗО-03 | DR2 | Dekraft. ВДТ электромеханические УЗО-03 | PVB | Энергетика Базовая | EC000003 | Дифференциальный выключатель / Устройство защитного отключения (УЗО) | 7 | Китай | https://static-pcsp.systeme.ru/image/LYvthnmon5Ndc0U-62557904115cf1649768708.jpeg | https://static-pcsp.systeme.ru/image/LYvthnmon5Ndc0U-62557904115cf1649768708.jpeg | 1 | нет | [9 empty] | https://api.systeme.ru/product/media/download/987957 | Модульное оборудование аксессуары АВДТ Предохранители ВА-101 ВА-103 ВА-201 ВА-105 Сигнальные лампы Выключатели автоматические выключатели разъединители автоматические выключатели дифференциальноо тока Аксессуары для модульных автоматических выключателей Предохранители цилиндрические ПЦ-102 ДЦ-102 ВН-102 ВН-105 УЗО ДИФ ДИФ-101 УЗО-03 ДИФ-102 ДИФ-103 Аксессуары для АВДТ Ограничители перенапряжений ОП-101 Модульные контакторы Модульные розетки ЛС-101 РМ-101 РМ-102 МК-103 | https://api.systeme.ru/product/media/download/988101 | автоматические выключатели выключатели-разъединители выключатели дифференциального тока | https://api.systeme.ru/certificates/default/download/2770 https://api.systeme.ru/certificates/default/download/2769 https://api.systeme.ru/certificates/default/download/2375 https://api.systeme.ru/certificates/default/download/2344 | Д-ТР ЕАЭС-RoHS С-ТР ТС-ЭМС С-ТР ТС-НВО Д-ТР ЕАЭС-RoHS С-ТР ТС-ЭМС С-ТР ТС-НВО | ЕАЭС N RU Д-CN.РА07.В.96715_22 ЕАЭС RU С-CN.НА46.В.04878_22 ЕАЭС № RU Д-FR.РА01.В.33799_21 ЕАЭС RU С-FR.МЕ77.В.01040_21 |  |  | https://www.youtube.com/watch?v=Yb6-RrWrx2o https://vkvideo.ru/video-120704871_456239675 https://rutube.ru/video/ba80f10055016c76cd446a9163802313/?p=68UEn01tugepQEnKuP51_g https://vkvideo.ru/clip-120704871_456239675 | 2125 | штука | 0 | 1 | PCE CAR P12 | 1 3 4 | 1 60 1440 | шт. шт. шт. | 4680409040034 14680409040031 | 7.65 17.2 120 | 3.6 26.2 80 | 8.25 45.8 110 | см. см. см. | 0.17 14.85 247.45 | кг. кг. кг. | DIN-рейка (DRA) (EV004369) | 76.5 мм | 80 А | 230 В | 500 В | 2 | Нет | 0.3 А | AC (перемен.) (EV000460) | Нет | 6 кА | 6 кА | 6 кА | 2 | 2 | Нет | 50/60 Гц (EV008015) | IP20 (EV006405) | Нет | 4 кВ | Срок гарантии на данное оборудование составляет 5 лет с момента отгрузки со склада Систэм Электрик, с подтверждением соответствующим документом | Подлежит замене
14230DEK | ВДТ 2P 100A 300мА тип AC 6кА УЗО-03 нов. | Dekraft |  |  |  | 8536209007 | Прочие | Выключатель дифференциального тока серии УЗО-03 Dekraft; 2P; номинальный ток 100 А; ном.дифф. ток 300 мА; электромеханический; тип дифференциального расцепителя - AC; на DIN-рейку. ВДТ устанавливаются в сетях напряжением до 400 В пер.тока. ВДТ применяются для защиты электроустановок от риска возникновения пожаров вследствие утечек тока. Конструкция устройств позволяет эксплуатировать их даже при низкой температуре. При сборке выключатель дифференциального тока (ВДТ) и автоматический выключатель (для защиты ВДТ) устанавливаются последовательно, при этом номинальный ток аппарата должен быть на одну ступень выше — т. е. 20А при установке последовательно с автоматом на 16А, 32А при установке с автоматом на 25А. | Продукты DEKraft FD | DEKFD | BAS | ВДТ электромеханические УЗО-03 | DR2 | Dekraft. ВДТ электромеханические УЗО-03 | PVB | Энергетика Базовая | EC000003 | Дифференциальный выключатель / Устройство защитного отключения (УЗО) | 7 | Китай | https://static-pcsp.systeme.ru/image/TJld3_cBszW_uZdW62028a0d0d5971644333581.jpeg | https://static-pcsp.systeme.ru/image/TJld3_cBszW_uZdW62028a0d0d5971644333581.jpeg | 1 | нет | [9 empty] | https://api.systeme.ru/product/media/download/987957 | Модульное оборудование аксессуары АВДТ Предохранители ВА-101 ВА-103 ВА-201 ВА-105 Сигнальные лампы Выключатели автоматические выключатели разъединители автоматические выключатели дифференциальноо тока Аксессуары для модульных автоматических выключателей Предохранители цилиндрические ПЦ-102 ДЦ-102 ВН-102 ВН-105 УЗО ДИФ ДИФ-101 УЗО-03 ДИФ-102 ДИФ-103 Аксессуары для АВДТ Ограничители перенапряжений ОП-101 Модульные контакторы Модульные розетки ЛС-101 РМ-101 РМ-102 МК-103 | https://api.systeme.ru/product/media/download/988101 | автоматические выключатели выключатели-разъединители выключатели дифференциального тока | https://api.systeme.ru/certificates/default/download/2770 https://api.systeme.ru/certificates/default/download/2769 https://api.systeme.ru/certificates/default/download/2375 https://api.systeme.ru/certificates/default/download/2344 | Д-ТР ЕАЭС-RoHS С-ТР ТС-ЭМС С-ТР ТС-НВО Д-ТР ЕАЭС-RoHS С-ТР ТС-ЭМС С-ТР ТС-НВО | ЕАЭС N RU Д-CN.РА07.В.96715_22 ЕАЭС RU С-CN.НА46.В.04878_22 ЕАЭС № RU Д-FR.РА01.В.33799_21 ЕАЭС RU С-FR.МЕ77.В.01040_21 |  |  | https://www.youtube.com/watch?v=Yb6-RrWrx2o https://vkvideo.ru/video-120704871_456239675 https://rutube.ru/video/ba80f10055016c76cd446a9163802313/?p=68UEn01tugepQEnKuP51_g https://vkvideo.ru/clip-120704871_456239675 | 2125 | штука | 0 | 1 | PCE CAR P12 | 1 3 4 | 1 60 1440 | шт. шт. шт. | 4680409040041 14680409040048 | 7.65 17.2 120 | 3.6 26.2 80 | 8.25 45.8 110 | см. см. см. | 0.17 14.85 247.45 | кг. кг. кг. | DIN-рейка (DRA) (EV004369) | 76.5 мм | 100 А | 230 В | 500 В | 2 | Нет | 0.3 А | AC (перемен.) (EV000460) | Нет | 6 кА | 6 кА | 6 кА | 2 | 2 | Нет | 50/60 Гц (EV008015) | IP20 (EV006405) | Нет | 4 кВ | Срок гарантии на данное оборудование составляет 5 лет с момента отгрузки со склада Систэм Электрик, с подтверждением соответствующим документом | Подлежит замене
14231DEK | ВДТ 4P 10А 30мА тип AC 6кА УЗО-03 нов. | Dekraft |  |  |  | 8536201007 | Прочие | Выключатель дифференциального тока серии УЗО-03 Dekraft; 4P; номинальный ток 10 А; ном.дифф. ток 30 мА; электромеханический; тип дифференциального расцепителя - AC; на DIN-рейку. ВДТ устанавливаются в сетях напряжением до 400 В пер.тока. ВДТ применяются для защиты электроустановок от риска возникновения пожаров вследствие утечек тока. Конструкция устройств позволяет эксплуатировать их даже при низкой температуре. При сборке выключатель дифференциального тока (ВДТ) и автоматический выключатель (для защиты ВДТ) устанавливаются последовательно, при этом номинальный ток аппарата должен быть на одну ступень выше — т. е. 20А при установке последовательно с автоматом на 16А, 32А при установке с автоматом на 25А. | Продукты DEKraft FD | DEKFD | BAS | ВДТ электромеханические УЗО-03 | DR2 | Dekraft. ВДТ электромеханические УЗО-03 | PVB | Энергетика Базовая | EC000003 | Дифференциальный выключатель / Устройство защитного отключения (УЗО) | 7 | Китай | https://static-pcsp.systeme.ru/image/r-PRfbiWB95DBnT-62557909bf02b1649768713.jpeg | https://static-pcsp.systeme.ru/image/r-PRfbiWB95DBnT-62557909bf02b1649768713.jpeg | 1 | нет | [9 empty] | https://api.systeme.ru/product/media/download/987957 | Модульное оборудование аксессуары АВДТ Предохранители ВА-101 ВА-103 ВА-201 ВА-105 Сигнальные лампы Выключатели автоматические выключатели разъединители автоматические выключатели дифференциальноо тока Аксессуары для модульных автоматических выключателей Предохранители цилиндрические ПЦ-102 ДЦ-102 ВН-102 ВН-105 УЗО ДИФ ДИФ-101 УЗО-03 ДИФ-102 ДИФ-103 Аксессуары для АВДТ Ограничители перенапряжений ОП-101 Модульные контакторы Модульные розетки ЛС-101 РМ-101 РМ-102 МК-103 | https://api.systeme.ru/product/media/download/988101 | автоматические выключатели выключатели-разъединители выключатели дифференциального тока | https://api.systeme.ru/certificates/default/download/2770 https://api.systeme.ru/certificates/default/download/2769 https://api.systeme.ru/certificates/default/download/2375 https://api.systeme.ru/certificates/default/download/2344 | Д-ТР ЕАЭС-RoHS С-ТР ТС-ЭМС С-ТР ТС-НВО Д-ТР ЕАЭС-RoHS С-ТР ТС-ЭМС С-ТР ТС-НВО | ЕАЭС N RU Д-CN.РА07.В.96715_22 ЕАЭС RU С-CN.НА46.В.04878_22 ЕАЭС № RU Д-FR.РА01.В.33799_21 ЕАЭС RU С-FR.МЕ77.В.01040_21 |  |  | https://www.youtube.com/watch?v=Yb6-RrWrx2o https://vkvideo.ru/video-120704871_456239675 https://rutube.ru/video/ba80f10055016c76cd446a9163802313/?p=68UEn01tugepQEnKuP51_g https://vkvideo.ru/clip-120704871_456239675 | 2260 | штука | 0 | 1 | PCE CAR P12 | 1 3 4 | 1 30 720 | шт. шт. шт. | 4680409040058 14680409040055 | 7.55 17.2 120 | 7.2 26.2 80 | 7.85 45.8 110 | см. см. см. | 0.3 10.71 218.16 | кг. кг. кг. | DIN-рейка (DRA) (EV004369) | 75.5 мм | 10 А | 400 В | 500 В | 4 | Нет | 0.03 А | AC (перемен.) (EV000460) | Нет | 6 кА | 6 кА | 6 кА | 2 | 4 | Нет | 50/60 Гц (EV008015) | IP20 (EV006405) | Нет | 4 кВ | Срок гарантии на данное оборудование составляет 5 лет с момента отгрузки со склада Систэм Электрик, с подтверждением соответствующим документом | Подлежит замене
14232DEK | ВДТ 4P 16А 30мА тип AC 6кА УЗО-03 нов. | Dekraft |  |  |  | 8536201007 | Прочие | Выключатель дифференциального тока серии УЗО-03 Dekraft; 4P; номинальный ток 16 А; ном.дифф. ток 30 мА; электромеханический; тип дифференциального расцепителя - AC; на DIN-рейку. ВДТ устанавливаются в сетях напряжением до 400 В пер.тока. ВДТ применяются для защиты электроустановок от риска возникновения пожаров вследствие утечек тока. Конструкция устройств позволяет эксплуатировать их даже при низкой температуре. При сборке выключатель дифференциального тока (ВДТ) и автоматический выключатель (для защиты ВДТ) устанавливаются последовательно, при этом номинальный ток аппарата должен быть на одну ступень выше — т. е. 20А при установке последовательно с автоматом на 16А, 32А при установке с автоматом на 25А. | Продукты DEKraft FD | DEKFD | BAS | ВДТ электромеханические УЗО-03 | DR2 | Dekraft. ВДТ электромеханические УЗО-03 | PVB | Энергетика Базовая | EC000003 | Дифференциальный выключатель / Устройство защитного отключения (УЗО) | 7 | Китай | https://static-pcsp.systeme.ru/image/rtFxIZP9MyJPVeZg62557909654841649768713.jpeg | https://static-pcsp.systeme.ru/image/rtFxIZP9MyJPVeZg62557909654841649768713.jpeg | 1 | нет | [9 empty] | https://api.systeme.ru/product/media/download/987957 | Модульное оборудование аксессуары АВДТ Предохранители ВА-101 ВА-103 ВА-201 ВА-105 Сигнальные лампы Выключатели автоматические выключатели разъединители автоматические выключатели дифференциальноо тока Аксессуары для модульных автоматических выключателей Предохранители цилиндрические ПЦ-102 ДЦ-102 ВН-102 ВН-105 УЗО ДИФ ДИФ-101 УЗО-03 ДИФ-102 ДИФ-103 Аксессуары для АВДТ Ограничители перенапряжений ОП-101 Модульные контакторы Модульные розетки ЛС-101 РМ-101 РМ-102 МК-103 | https://api.systeme.ru/product/media/download/988101 | автоматические выключатели выключатели-разъединители выключатели дифференциального тока | https://api.systeme.ru/certificates/default/download/2770 https://api.systeme.ru/certificates/default/download/2769 https://api.systeme.ru/certificates/default/download/2375 https://api.systeme.ru/certificates/default/download/2344 | Д-ТР ЕАЭС-RoHS С-ТР ТС-ЭМС С-ТР ТС-НВО Д-ТР ЕАЭС-RoHS С-ТР ТС-ЭМС С-ТР ТС-НВО | ЕАЭС N RU Д-CN.РА07.В.96715_22 ЕАЭС RU С-CN.НА46.В.04878_22 ЕАЭС № RU Д-FR.РА01.В.33799_21 ЕАЭС RU С-FR.МЕ77.В.01040_21 |  |  | https://www.youtube.com/watch?v=Yb6-RrWrx2o https://vkvideo.ru/video-120704871_456239675 https://rutube.ru/video/ba80f10055016c76cd446a9163802313/?p=68UEn01tugepQEnKuP51_g https://vkvideo.ru/clip-120704871_456239675 | 2160 | штука | 0 | 1 | PCE CAR P12 | 1 3 4 | 1 30 720 | шт. шт. шт. | 4680409040065 14680409040062 | 8.2 25.5 120 | 9.5 46.7 80 | 8.3 18.7 90 | см. см. см. | 0.329 10.442 265 | кг. кг. кг. | DIN-рейка (DRA) (EV004369) | 75.5 мм | 16 А | 400 В | 500 В | 4 | Нет | 0.03 А | AC (перемен.) (EV000460) | Нет | 6 кА | 6 кА | 6 кА | 2 | 4 | Нет | 50/60 Гц (EV008015) | IP20 (EV006405) | Нет | 4 кВ | Срок гарантии на данное оборудование составляет 5 лет с момента отгрузки со склада Систэм Электрик, с подтверждением соответствующим документом | Подлежит замене
14233DEK | ВДТ 4P 25А 30мА тип AC 6кА УЗО-03 нов. | Dekraft |  |  |  | 8536201007 | Прочие | Выключатель дифференциального тока серии УЗО-03 Dekraft; 4P; номинальный ток 25 А; ном.дифф. ток 30 мА; электромеханический; тип дифференциального расцепителя - AC; на DIN-рейку. ВДТ устанавливаются в сетях напряжением до 400 В пер.тока. ВДТ применяются для защиты электроустановок от риска возникновения пожаров вследствие утечек тока. Конструкция устройств позволяет эксплуатировать их даже при низкой температуре. При сборке выключатель дифференциального тока (ВДТ) и автоматический выключатель (для защиты ВДТ) устанавливаются последовательно, при этом номинальный ток аппарата должен быть на одну ступень выше — т. е. 20А при установке последовательно с автоматом на 16А, 32А при установке с автоматом на 25А. | Продукты DEKraft FD | DEKFD | BAS | ВДТ электромеханические УЗО-03 | DR2 | Dekraft. ВДТ электромеханические УЗО-03 | PVB | Энергетика Базовая | EC000003 | Дифференциальный выключатель / Устройство защитного отключения (УЗО) | 7 | Китай | https://static-pcsp.systeme.ru/image/pKKUUySj2Tf6hRIN62028a1295a241644333586.jpeg | https://static-pcsp.systeme.ru/image/pKKUUySj2Tf6hRIN62028a1295a241644333586.jpeg | 1 | нет | [9 empty] | https://api.systeme.ru/product/media/download/987957 | Модульное оборудование аксессуары АВДТ Предохранители ВА-101 ВА-103 ВА-201 ВА-105 Сигнальные лампы Выключатели автоматические выключатели разъединители автоматические выключатели дифференциальноо тока Аксессуары для модульных автоматических выключателей Предохранители цилиндрические ПЦ-102 ДЦ-102 ВН-102 ВН-105 УЗО ДИФ ДИФ-101 УЗО-03 ДИФ-102 ДИФ-103 Аксессуары для АВДТ Ограничители перенапряжений ОП-101 Модульные контакторы Модульные розетки ЛС-101 РМ-101 РМ-102 МК-103 | https://api.systeme.ru/product/media/download/988101 | автоматические выключатели выключатели-разъединители выключатели дифференциального тока | https://api.systeme.ru/certificates/default/download/2770 https://api.systeme.ru/certificates/default/download/2769 https://api.systeme.ru/certificates/default/download/2375 https://api.systeme.ru/certificates/default/download/2344 | Д-ТР ЕАЭС-RoHS С-ТР ТС-ЭМС С-ТР ТС-НВО Д-ТР ЕАЭС-RoHS С-ТР ТС-ЭМС С-ТР ТС-НВО | ЕАЭС N RU Д-CN.РА07.В.96715_22 ЕАЭС RU С-CN.НА46.В.04878_22 ЕАЭС № RU Д-FR.РА01.В.33799_21 ЕАЭС RU С-FR.МЕ77.В.01040_21 |  |  | https://www.youtube.com/watch?v=Yb6-RrWrx2o https://vkvideo.ru/video-120704871_456239675 https://rutube.ru/video/ba80f10055016c76cd446a9163802313/?p=68UEn01tugepQEnKuP51_g https://vkvideo.ru/clip-120704871_456239675 | 1860 | штука | 0 | 1 | PCE CAR P12 | 1 3 4 | 1 30 900 | шт. шт. шт. | 4680409040072 14680409040079 | 8.2 25.4 120 | 9.6 46.8 80 | 8.3 19 125 | см. см. см. | 0.333 10.421 327 | кг. кг. кг. | DIN-рейка (DRA) (EV004369) | 75.5 мм | 25 А | 400 В | 500 В | 4 | Нет | 0.03 А | AC (перемен.) (EV000460) | Нет | 6 кА | 6 кА | 6 кА | 2 | 4 | Нет | 50/60 Гц (EV008015) | IP20 (EV006405) | Нет | 4 кВ | Срок гарантии на данное оборудование составляет 5 лет с момента отгрузки со склада Систэм Электрик, с подтверждением соответствующим документом | Подлежит замене
14234DEK | ВДТ 4P 32А 30мА тип AC 6кА УЗО-03 нов. | Dekraft |  |  |  | 8536201007 | Прочие | Выключатель дифференциального тока серии УЗО-03 Dekraft; 4P; номинальный ток 32 А; ном.дифф. ток 30 мА; электромеханический; тип дифференциального расцепителя - AC; на DIN-рейку. ВДТ устанавливаются в сетях напряжением до 400 В пер.тока. ВДТ применяются для защиты электроустановок от риска возникновения пожаров вследствие утечек тока. Конструкция устройств позволяет эксплуатировать их даже при низкой температуре. При сборке выключатель дифференциального тока (ВДТ) и автоматический выключатель (для защиты ВДТ) устанавливаются последовательно, при этом номинальный ток аппарата должен быть на одну ступень выше — т. е. 20А при установке последовательно с автоматом на 16А, 32А при установке с автоматом на 25А. | Продукты DEKraft FD | DEKFD | BAS | ВДТ электромеханические УЗО-03 | DR2 | Dekraft. ВДТ электромеханические УЗО-03 | PVB | Энергетика Базовая | EC000003 | Дифференциальный выключатель / Устройство защитного отключения (УЗО) | 7 | Китай | https://static-pcsp.systeme.ru/image/cCJCa57RNJBn44wc62557908de6891649768712.jpeg | https://static-pcsp.systeme.ru/image/cCJCa57RNJBn44wc62557908de6891649768712.jpeg | 1 | нет | [9 empty] | https://api.systeme.ru/product/media/download/987957 | Модульное оборудование аксессуары АВДТ Предохранители ВА-101 ВА-103 ВА-201 ВА-105 Сигнальные лампы Выключатели автоматические выключатели разъединители автоматические выключатели дифференциальноо тока Аксессуары для модульных автоматических выключателей Предохранители цилиндрические ПЦ-102 ДЦ-102 ВН-102 ВН-105 УЗО ДИФ ДИФ-101 УЗО-03 ДИФ-102 ДИФ-103 Аксессуары для АВДТ Ограничители перенапряжений ОП-101 Модульные контакторы Модульные розетки ЛС-101 РМ-101 РМ-102 МК-103 | https://api.systeme.ru/product/media/download/988101 | автоматические выключатели выключатели-разъединители выключатели дифференциального тока | https://api.systeme.ru/certificates/default/download/2770 https://api.systeme.ru/certificates/default/download/2769 https://api.systeme.ru/certificates/default/download/2375 https://api.systeme.ru/certificates/default/download/2344 | Д-ТР ЕАЭС-RoHS С-ТР ТС-ЭМС С-ТР ТС-НВО Д-ТР ЕАЭС-RoHS С-ТР ТС-ЭМС С-ТР ТС-НВО | ЕАЭС N RU Д-CN.РА07.В.96715_22 ЕАЭС RU С-CN.НА46.В.04878_22 ЕАЭС № RU Д-FR.РА01.В.33799_21 ЕАЭС RU С-FR.МЕ77.В.01040_21 |  |  | https://www.youtube.com/watch?v=Yb6-RrWrx2o https://vkvideo.ru/video-120704871_456239675 https://rutube.ru/video/ba80f10055016c76cd446a9163802313/?p=68UEn01tugepQEnKuP51_g https://vkvideo.ru/clip-120704871_456239675 | 2105 | штука | 0 | 1 | PCE CAR P12 | 1 3 4 | 1 30 750 | шт. шт. шт. | 4680409040089 14680409040086 | 8.3 25.8 120 | 9.6 47.4 80 | 8.3 18.4 115 | см. см. см. | 0.349 10.949 288 | кг. кг. кг. | DIN-рейка (DRA) (EV004369) | 75.5 мм | 32 А | 400 В | 500 В | 4 | Нет | 0.03 А | AC (перемен.) (EV000460) | Нет | 6 кА | 6 кА | 6 кА | 2 | 4 | Нет | 50/60 Гц (EV008015) | IP20 (EV006405) | Нет | 4 кВ | Срок гарантии на данное оборудование составляет 5 лет с момента отгрузки со склада Систэм Электрик, с подтверждением соответствующим документом | Подлежит замене
14235DEK | ВДТ 4P 40А 30мА тип AC 6кА УЗО-03 нов. | Dekraft |  |  |  | 8536201007 | Прочие | Выключатель дифференциального тока серии УЗО-03 Dekraft; 4P; номинальный ток 40 А; ном.дифф. ток 30 мА; электромеханический; тип дифференциального расцепителя - AC; на DIN-рейку. ВДТ устанавливаются в сетях напряжением до 400 В пер.тока. ВДТ применяются для защиты электроустановок от риска возникновения пожаров вследствие утечек тока. Конструкция устройств позволяет эксплуатировать их даже при низкой температуре. При сборке выключатель дифференциального тока (ВДТ) и автоматический выключатель (для защиты ВДТ) устанавливаются последовательно, при этом номинальный ток аппарата должен быть на одну ступень выше — т. е. 20А при установке последовательно с автоматом на 16А, 32А при установке с автоматом на 25А. | Продукты DEKraft FD | DEKFD | BAS | ВДТ электромеханические УЗО-03 | DR2 | Dekraft. ВДТ электромеханические УЗО-03 | PVB | Энергетика Базовая | EC000003 | Дифференциальный выключатель / Устройство защитного отключения (УЗО) | 7 | Китай | https://static-pcsp.systeme.ru/image/HPJ4rvdxyGDh8pMd62028a130efc61644333587.jpeg | https://static-pcsp.systeme.ru/image/HPJ4rvdxyGDh8pMd62028a130efc61644333587.jpeg | 1 | нет | [9 empty] | https://api.systeme.ru/product/media/download/987957 | Модульное оборудование аксессуары АВДТ Предохранители ВА-101 ВА-103 ВА-201 ВА-105 Сигнальные лампы Выключатели автоматические выключатели разъединители автоматические выключатели дифференциальноо тока Аксессуары для модульных автоматических выключателей Предохранители цилиндрические ПЦ-102 ДЦ-102 ВН-102 ВН-105 УЗО ДИФ ДИФ-101 УЗО-03 ДИФ-102 ДИФ-103 Аксессуары для АВДТ Ограничители перенапряжений ОП-101 Модульные контакторы Модульные розетки ЛС-101 РМ-101 РМ-102 МК-103 | https://api.systeme.ru/product/media/download/988101 | автоматические выключатели выключатели-разъединители выключатели дифференциального тока | https://api.systeme.ru/certificates/default/download/2770 https://api.systeme.ru/certificates/default/download/2769 https://api.systeme.ru/certificates/default/download/2375 https://api.systeme.ru/certificates/default/download/2344 | Д-ТР ЕАЭС-RoHS С-ТР ТС-ЭМС С-ТР ТС-НВО Д-ТР ЕАЭС-RoHS С-ТР ТС-ЭМС С-ТР ТС-НВО | ЕАЭС N RU Д-CN.РА07.В.96715_22 ЕАЭС RU С-CN.НА46.В.04878_22 ЕАЭС № RU Д-FR.РА01.В.33799_21 ЕАЭС RU С-FR.МЕ77.В.01040_21 |  |  | https://www.youtube.com/watch?v=Yb6-RrWrx2o https://vkvideo.ru/video-120704871_456239675 https://rutube.ru/video/ba80f10055016c76cd446a9163802313/?p=68UEn01tugepQEnKuP51_g https://vkvideo.ru/clip-120704871_456239675 | 1840 | штука | 0 | 1 | PCE CAR P12 | 1 3 4 | 1 30 900 | шт. шт. шт. | 4680409040096 14680409040093 | 8.2 25.9 120 | 9.6 46.7 80 | 8.3 18.8 107 | см. см. см. | 0.343 10.789 338 | кг. кг. кг. | DIN-рейка (DRA) (EV004369) | 75.5 мм | 40 А | 400 В | 500 В | 4 | Нет | 0.03 А | AC (перемен.) (EV000460) | Нет | 6 кА | 6 кА | 6 кА | 2 | 4 | Нет | 50/60 Гц (EV008015) | IP20 (EV006405) | Нет | 4 кВ | Срок гарантии на данное оборудование составляет 5 лет с момента отгрузки со склада Систэм Электрик, с подтверждением соответствующим документом | Подлежит замене
14236DEK | ВДТ 4P 63А 30мА тип AC 6кА УЗО-03 нов. | Dekraft |  |  |  | 8536201007 | Прочие | Выключатель дифференциального тока серии УЗО-03 Dekraft; 4P; номинальный ток 63 А; ном.дифф. ток 30 мА; электромеханический; тип дифференциального расцепителя - AC; на DIN-рейку. ВДТ устанавливаются в сетях напряжением до 400 В пер.тока. ВДТ применяются для защиты электроустановок от риска возникновения пожаров вследствие утечек тока. Конструкция устройств позволяет эксплуатировать их даже при низкой температуре. При сборке выключатель дифференциального тока (ВДТ) и автоматический выключатель (для защиты ВДТ) устанавливаются последовательно, при этом номинальный ток аппарата должен быть на одну ступень выше — т. е. 20А при установке последовательно с автоматом на 16А, 32А при установке с автоматом на 25А. | Продукты DEKraft FD | DEKFD | BAS | ВДТ электромеханические УЗО-03 | DR2 | Dekraft. ВДТ электромеханические УЗО-03 | PVB | Энергетика Базовая | EC000003 | Дифференциальный выключатель / Устройство защитного отключения (УЗО) | 7 | Китай | https://static-pcsp.systeme.ru/image/u3MgQx6Hbj0VvEr462028a1365dcf1644333587.jpeg https://static-pcsp.systeme.ru/image/0Z95naaJ85kDQJWg67b34fcc5eb1a1739804620.jpeg https://static-pcsp.systeme.ru/image/9xJbUYdkyDbiBeSv67b34fcc69e0d1739804620.jpeg https://static-pcsp.systeme.ru/image/pmfa5gJuCDFv97C067b34fcc733f11739804620.jpeg | https://static-pcsp.systeme.ru/image/u3MgQx6Hbj0VvEr462028a1365dcf1644333587.jpeg | 1 2 3 4 | нет нет нет нет | [9 empty] | https://api.systeme.ru/product/media/download/987957 | Модульное оборудование аксессуары АВДТ Предохранители ВА-101 ВА-103 ВА-201 ВА-105 Сигнальные лампы Выключатели автоматические выключатели разъединители автоматические выключатели дифференциальноо тока Аксессуары для модульных автоматических выключателей Предохранители цилиндрические ПЦ-102 ДЦ-102 ВН-102 ВН-105 УЗО ДИФ ДИФ-101 УЗО-03 ДИФ-102 ДИФ-103 Аксессуары для АВДТ Ограничители перенапряжений ОП-101 Модульные контакторы Модульные розетки ЛС-101 РМ-101 РМ-102 МК-103 | https://api.systeme.ru/product/media/download/988101 | автоматические выключатели выключатели-разъединители выключатели дифференциального тока | https://api.systeme.ru/certificates/default/download/2770 https://api.systeme.ru/certificates/default/download/2769 https://api.systeme.ru/certificates/default/download/2375 https://api.systeme.ru/certificates/default/download/2344 | Д-ТР ЕАЭС-RoHS С-ТР ТС-ЭМС С-ТР ТС-НВО Д-ТР ЕАЭС-RoHS С-ТР ТС-ЭМС С-ТР ТС-НВО | ЕАЭС N RU Д-CN.РА07.В.96715_22 ЕАЭС RU С-CN.НА46.В.04878_22 ЕАЭС № RU Д-FR.РА01.В.33799_21 ЕАЭС RU С-FR.МЕ77.В.01040_21 | https://api.systeme.ru/player/embed?ref=14236DEK | https://static-pcsp.systeme.ru/player_360/629fabac0a04eIs_OQ063CILRM0U2MmT_OjxXeIdj4854_1654631340.jpg https://static-pcsp.systeme.ru/player_360/629fabac102de22GmjeWx7BWWjPCLEHw6dTt0BHKD56Qj_1654631340.jpg https://static-pcsp.systeme.ru/player_360/629fabac17830UZ2kwmyqnxRk_dAPopIVyzT_R0oh_S3G_1654631340.jpg https://static-pcsp.systeme.ru/player_360/629fabac1dcb4PbDfSuPitX0hK0cEVviCSLxafxYHwLa4_1654631340.jpg https://static-pcsp.systeme.ru/player_360/629fabac24494SEfcRr07GBb0pKcO35naczpaLZr0ak0y_1654631340.jpg https://static-pcsp.systeme.ru/player_360/629fabac2b169aXL-V8RY4WNjEJn02P3KkxGrDT0PEvmh_1654631340.jpg https://static-pcsp.systeme.ru/player_360/629fabac32919KQZucdJaOoFRsHN-_mUItLPhM_eJ9VaY_1654631340.jpg https://static-pcsp.systeme.ru/player_360/629fabac399c9-p_NO5Q-bXH4J-tW4de4LZFMK7IFeCQJ_1654631340.jpg https://static-pcsp.systeme.ru/player_360/629fabac40633wKf-UKOW7TG7g8C5PN6F1olg9VavGmYG_1654631340.jpg https://static-pcsp.systeme.ru/player_360/629fabac46f1dg3aeRHJS8DL_8nGtNAB1H4KntinYHP5u_1654631340.jpg https://static-pcsp.systeme.ru/player_360/629fabac4c910B690uvb4Fs-H9a-PVIxQxtbKhu__bDjt_1654631340.jpg https://static-pcsp.systeme.ru/player_360/629fabac5137bX_WCWkvl38IkIJ_96Zkg_y2quKtkDdN2_1654631340.jpg https://static-pcsp.systeme.ru/player_360/629fabac55b6dLQjixjq9IBYWKYoqVA-j_pH0Sp6aJE9V_1654631340.jpg https://static-pcsp.systeme.ru/player_360/629fabac5acf3my40faUJSpWobijxUFr5rFlWeol_eqlB_1654631340.jpg https://static-pcsp.systeme.ru/player_360/629fabac607f9dN2rcpMMBDy7qAWivCAXKTAYLV_uq45T_1654631340.jpg https://static-pcsp.systeme.ru/player_360/629fabac6649aGFh3gU1PZ1n8skwgv9lRLeOgZCqKWKt4_1654631340.jpg https://static-pcsp.systeme.ru/player_360/629fabac6bf7a1X_b6Clf4LSxAyCk7yO2Vl4kJF6mR7PF_1654631340.jpg https://static-pcsp.systeme.ru/player_360/629fabac71e785yNJSeErF04a07qXZCgj1Pway0IHFzGo_1654631340.jpg https://static-pcsp.systeme.ru/player_360/629fabac78221Noc7WPlUSDjceEumowZaToaJujYup9Gn_1654631340.jpg https://static-pcsp.systeme.ru/player_360/629fabac7dfc24D8G__SL2_mBUZ2zph28sUcqoe79h7ks_1654631340.jpg https://static-pcsp.systeme.ru/player_360/629fabac83e8a_2P62SzPMtsmncYqcH9Nl9vSflBOqPvd_1654631340.jpg https://static-pcsp.systeme.ru/player_360/629fabac8b2628Jd7js61yv8PEwUbOOflcUXNAtjzz0ch_1654631340.jpg https://static-pcsp.systeme.ru/player_360/629fabac9108f_lKxSpDoQ_YY2MzCVeDnpqJYybX7MEGq_1654631340.jpg https://static-pcsp.systeme.ru/player_360/629fabac9780dV8-7M4rOzvi6dkJdcq3nodEPIqEQ5NTe_1654631340.jpg https://static-pcsp.systeme.ru/player_360/629fabac9e39dwWbXlsYc0U_iaUJlQArr_yQBlmkQa8Co_1654631340.jpg https://static-pcsp.systeme.ru/player_360/629fabaca5c039nnvuTZ2Yiz7zmNlOIZ7ZFwhhDJYi658_1654631340.jpg https://static-pcsp.systeme.ru/player_360/629fabacacf74B37lm2-J-PTgQ_lJAj6DmEZVZz5uFpTy_1654631340.jpg https://static-pcsp.systeme.ru/player_360/629fabacb30f4ZlP2RRGWQYawPI6NOVZ5yy47Ba-XKuY6_1654631340.jpg https://static-pcsp.systeme.ru/player_360/629fabacb9e13IEY_sZFxALTBcLUcfe-n6mJWSbXjZuNG_1654631340.jpg https://static-pcsp.systeme.ru/player_360/629fabacc076aIiNbgpxPfzTBrFOUSUpiqX0uFQQe23LG_1654631340.jpg https://static-pcsp.systeme.ru/player_360/629fabacc88884sivbvvEtrHhwzTdTwCoaXh4agvCV5-i_1654631340.jpg https://static-pcsp.systeme.ru/player_360/629fabacd097a-jUajRzmJRwPjr1vjFTXMGBJy0329MRL_1654631340.jpg https://static-pcsp.systeme.ru/player_360/629fabacd8c33UYUcUGkev_0XhrkW4O_w5LbLcWUNveaG_1654631340.jpg https://static-pcsp.systeme.ru/player_360/629fabace0f57S1PHBYb4oPOUMAnjQpSJUe8PH_pmWG_R_1654631340.jpg https://static-pcsp.systeme.ru/player_360/629fabace84a5BoigTK1joF1yNOjeJh3niz9vT3UbpahR_1654631340.jpg https://static-pcsp.systeme.ru/player_360/629fabacef5a1Csy9lde1QYhYMo83e1W6qPiFSGvDT6PT_1654631340.jpg https://static-pcsp.systeme.ru/player_360/629fabad01c14nPICj2McNfcGGld9mPLvl4DPlmN_K3HP_1654631341.jpg https://static-pcsp.systeme.ru/player_360/629fabad08bb6_GbRc7JpkKt2dnQz1Yujw4b4AuotJ44U_1654631341.jpg https://static-pcsp.systeme.ru/player_360/629fabad0f3545Mom9uUyS5l589A97dAUhYNtYyHiLU3p_1654631341.jpg https://static-pcsp.systeme.ru/player_360/629fabad16103xlIkF6UAvIwV0wfQgUKao0DQM3ES4VRt_1654631341.jpg https://static-pcsp.systeme.ru/player_360/629fabad1c678oalgO8IqGEqMaFm-86_ysx2KAyqlaKxv_1654631341.jpg https://static-pcsp.systeme.ru/player_360/629fabad22f3cuQT_hMcd1p4KsT0UYJSNzg6eTb2LutqF_1654631341.jpg https://static-pcsp.systeme.ru/player_360/629fabad295bez5rLuDEr8NDasMvA03W6RkzbN2ZeaUCC_1654631341.jpg https://static-pcsp.systeme.ru/player_360/629fabad2da812zZrcMqVcOLlwG_jfsq2SI5Nsc064q-5_1654631341.jpg https://static-pcsp.systeme.ru/player_360/629fabad32110zk6_upSdPySb_UKbbvrZUx0kUa8iDuEb_1654631341.jpg https://static-pcsp.systeme.ru/player_360/629fabad3930emy6cizlZ0M83j8EkfXTkeIv4UDL-mAvd_1654631341.jpg https://static-pcsp.systeme.ru/player_360/629fabad3ff89mFutJ3XXxOGNVDUTcdEjlajTSUnbRJPs_1654631341.jpg https://static-pcsp.systeme.ru/player_360/629fabad47ed8HoVxJp3cln-wqF7ahpBmMdUDp-K0GIzN_1654631341.jpg https://static-pcsp.systeme.ru/player_360/629fabad50301xN2nFEf8PDD6dEr1B96GghASzEbRCYKK_1654631341.jpg https://static-pcsp.systeme.ru/player_360/629fabad58612Upnc6GxDm8AwdPPW4HhVmHkwdX9bPS11_1654631341.jpg https://static-pcsp.systeme.ru/player_360/629fabad6092c6CFNUnRqZYtwF5Tt2uYdpsW670iW9ney_1654631341.jpg https://static-pcsp.systeme.ru/player_360/629fabad68c52zy0b_JOzmkqv0QJEa5A-7cNhztxflyQ0_1654631341.jpg https://static-pcsp.systeme.ru/player_360/629fabad7117eNsnnKUgy-t34qYhBC9Ncr3RpzNlz9Fyg_1654631341.jpg https://static-pcsp.systeme.ru/player_360/629fabad79543c2AI4j7aeSaKb_vFsTJBkJmJ7IQuIvrl_1654631341.jpg https://static-pcsp.systeme.ru/player_360/629fabad8013bnIP6c7HalyI7ggn0mogNitYPpT5CJHBM_1654631341.jpg https://static-pcsp.systeme.ru/player_360/629fabad86f77zQgr5rwLneTS6pwpCeJOmkLAGNKNn-rR_1654631341.jpg https://static-pcsp.systeme.ru/player_360/629fabad8dd3bjAkdKU2JII5lWfsVvwKdSgwW1klhi9OV_1654631341.jpg https://static-pcsp.systeme.ru/player_360/629fabad94bdcS6dw7Tb1ZI-1r68IwkkgfX4CGxf2mjgI_1654631341.jpg https://static-pcsp.systeme.ru/player_360/629fabae4f6fbauq1m1rV5O3luZcHzDKN8HJYbG19yfOr_1654631342.jpg https://static-pcsp.systeme.ru/player_360/629fabaf1f044ZE8oSk8QWUloHzPtxtSdmNhMRg9A7bbW_1654631343.jpg https://static-pcsp.systeme.ru/player_360/629fabaff2651CTVToxfFNnVds4sYAKGNAoVy0_onhrR5_1654631343.jpg https://static-pcsp.systeme.ru/player_360/629fabb0bd3a2Viilbm-gsom8utxt_qfMylwSZx8kPbgt_1654631344.jpg https://static-pcsp.systeme.ru/player_360/629fabb18c3a50p7_pUnZ9toSjCJ9x1DwAVmsf3WAYQpG_1654631345.jpg https://static-pcsp.systeme.ru/player_360/629fabb25a82aDKX_YWnKPeTvn5ecqO_MQNDPDW1xSYYX_1654631346.jpg https://static-pcsp.systeme.ru/player_360/629fabb306589z4EJqgnzJz7h_ictGsBuZMlRtd_zD_Gt_1654631347.jpg https://static-pcsp.systeme.ru/player_360/629fabb3c2635wLtr80SZjExB-zcgBzPh0smhrxXOMpoJ_1654631347.jpg https://static-pcsp.systeme.ru/player_360/629fabb491bbet0wse7NKLXSuERlRguIGyeIFHMAjVRyn_1654631348.jpg https://static-pcsp.systeme.ru/player_360/629fabb55e047hwUS4s0JI8T_si0tyF_mcvpgjfH9Vrin_1654631349.jpg https://static-pcsp.systeme.ru/player_360/629fabb63a84cn2DRLf1PEor6fPn2h62L4x6d2vCHbs7e_1654631350.jpg https://static-pcsp.systeme.ru/player_360/629fabb70797aMTr0gAND4MRZ7DMa3FCCcFNraSUs5nk8_1654631351.jpg https://static-pcsp.systeme.ru/player_360/629fabb7cb138TzLgIqN3S9uLR4bsINOe4ONvZqHSZ66K_1654631351.jpg https://static-pcsp.systeme.ru/player_360/629fabb894492leKLUuBa2QBfLvVxnDALYwGX-3h6ieNW_1654631352.jpg https://static-pcsp.systeme.ru/player_360/629fabb95f570rKdAT7jQ1DBlqrIT_1dFVPWkRnqSijy-_1654631353.jpg https://static-pcsp.systeme.ru/player_360/629fabb9f2371wwFNCrYkUR5mZk_Y8fvzdf8PFreIaoFY_1654631353.jpg https://static-pcsp.systeme.ru/player_360/629fabbabba60QsNS097EtFol4q45YZYLNphPtDc2z7ut_1654631354.jpg https://static-pcsp.systeme.ru/player_360/629fabbb95440W8sj7kythsVopTmQuo-HNOik6w5absrh_1654631355.jpg https://static-pcsp.systeme.ru/player_360/629fabbc62294gGZnWmNu1RMSmuBu2hmK12NqlK2WIVXs_1654631356.jpg https://static-pcsp.systeme.ru/player_360/629fabbd2cd21WLfAwsMBMXMOdjLtScViBX2lGA09MlE__1654631357.jpg https://static-pcsp.systeme.ru/player_360/629fabbdf3313UmsoJ68Z5Yn8xGUZ491dsUVtFVNjzZce_1654631357.jpg https://static-pcsp.systeme.ru/player_360/629fabbebcc90yjK_H2HW97jATiPQ2Fhs2GodZHtU6L85_1654631358.jpg https://static-pcsp.systeme.ru/player_360/629fabbf851b9r7tyfeqTncrs4j4GaQ18lwugP76KOmA7_1654631359.jpg https://static-pcsp.systeme.ru/player_360/629fabc05559fqrVkzHDml1pxkeGWES0KHDn4K4BmLmpA_1654631360.jpg https://static-pcsp.systeme.ru/player_360/629fabc100f6e7_lr3Oi-I97pFrvV3AFVTWiOgxPbO45l_1654631361.jpg https://static-pcsp.systeme.ru/player_360/629fabc1c9c9bMU-6Q5-PCXYQdkKUwX6FKPeCM7dN8sjd_1654631361.jpg https://static-pcsp.systeme.ru/player_360/629fabc295602kITW0p9wf3h4GmlCfUyP4844kAryXFNg_1654631362.jpg https://static-pcsp.systeme.ru/player_360/629fabc36ab8568WJaFnbTdPPioK5PDXsl12g1BSwboga_1654631363.jpg https://static-pcsp.systeme.ru/player_360/629fabc43b528_rEm0EtN0f5xU8DXAn92q5YL-U_tCiDr_1654631364.jpg https://static-pcsp.systeme.ru/player_360/629fabc51560687IH-7h83YUur1vZstxsm5e-7rLv9H7M_1654631365.jpg https://static-pcsp.systeme.ru/player_360/629fabc5d1198WPFqqy9vdfB1qSoM-Ajec5bZLCiHfwva_1654631365.jpg https://static-pcsp.systeme.ru/player_360/629fabc693e18ZSxVNmxRQG22pwpQZZAeM71cLofDLNtq_1654631366.jpg https://static-pcsp.systeme.ru/player_360/629fabc7490a9pV9gI7mb4IVQ2xEgnychsjbL1kYQ3eVS_1654631367.jpg https://static-pcsp.systeme.ru/player_360/629fabc7c550e8z8faIjLAyXaqlEEkK3rqQ75aF3N2PmO_1654631367.jpg https://static-pcsp.systeme.ru/player_360/629fabc8493d4YGJsgPLaIw8W_NrEXnulSrM3MkslWTNw_1654631368.jpg https://static-pcsp.systeme.ru/player_360/629fabc8bf104nQJi-r3AwRuxh78UaDK0G-ilJAzDh7VV_1654631368.jpg https://static-pcsp.systeme.ru/player_360/629fabc98ce732j85PB4SABkmIN5NRnmyGlx8EC8tUFyr_1654631369.jpg https://static-pcsp.systeme.ru/player_360/629fabca6bfa8bGQZaHy4Wo1JtmHMOpGs-judWI3fFRUD_1654631370.jpg https://static-pcsp.systeme.ru/player_360/629fabcb3b9997knjgV1bpJtmtflpC4LfJZ_uNM6NWgnv_1654631371.jpg https://static-pcsp.systeme.ru/player_360/629fabcc0d2201BuEyBUR8xciCyRYdCvktzkoGUGkH0TU_1654631372.jpg https://static-pcsp.systeme.ru/player_360/629fabccb01bcbEiojVicuJTnz6ZFNgf5h_NgQvfyKi_Q_1654631372.jpg https://static-pcsp.systeme.ru/player_360/629fabcd6492fZTGwgv-otZaVB2CNe7MSkRQri0zbdVSw_1654631373.jpg https://static-pcsp.systeme.ru/player_360/629fabce304berL0dCiufV8Nv28Wjk43jlFysiINo7O5H_1654631374.jpg https://static-pcsp.systeme.ru/player_360/629fabcecd6e8qtKKZtncbFPIkI0KGV2kUZmlNfdjaAm__1654631374.jpg https://static-pcsp.systeme.ru/player_360/629fabcf6476b7zTIkC58Cu_sJKsWQa5-wIljNj6OkZJO_1654631375.jpg https://static-pcsp.systeme.ru/player_360/629fabd03dbbc1hhCBaiUXijdI0IfgA-tgDL2nMO4FXSb_1654631376.jpg https://static-pcsp.systeme.ru/player_360/629fabd10ae42x-lQp1Rpf37ve6ei10gmRgiHPToF-W0r_1654631377.jpg https://static-pcsp.systeme.ru/player_360/629fabd1c5e70_IdGRlVxvlgkc3mX7u8U-z7JJXli_4Q5_1654631377.jpg https://static-pcsp.systeme.ru/player_360/629fabd266b47qrxqaOeXOjlpk4jzQZkOiXY8ak7GyOeI_1654631378.jpg https://static-pcsp.systeme.ru/player_360/629fabd33bcce-2GqZ8cTREJMkMFDbnXSj6qLnJClR6nG_1654631379.jpg https://static-pcsp.systeme.ru/player_360/629fabd408742DEHIC_XRsFLIhvhckjOfShLGHjEMxdjI_1654631380.jpg https://static-pcsp.systeme.ru/player_360/629fabd4a087e73VhkP8MQjI1Y-LFDcLk62y2OU4QKk5W_1654631380.jpg https://static-pcsp.systeme.ru/player_360/629fabd5500b2mKznxUzYtuMNM5b8GVUt4oPnvv3exUJr_1654631381.jpg https://static-pcsp.systeme.ru/player_360/629fabd5efcd0KHZEQJKQeMf1PNbsOLGqC8wI0ZwFc33K_1654631381.jpg https://static-pcsp.systeme.ru/player_360/629fabd69756dPYNQ6ontvi-VeP5vXCP6xucOqRQGrNXX_1654631382.jpg https://static-pcsp.systeme.ru/player_360/629fabd75746aysTkPFh8V7SoN0RY7oTj2x2kLb0pcD_3_1654631383.jpg https://static-pcsp.systeme.ru/player_360/629fabd833aeb9GOogqYZW1iW3fRlZjLcD85Zf4J6zt2G_1654631384.jpg https://static-pcsp.systeme.ru/player_360/629fabd8f34eedWfTri5nwgAICqagH1bQG_-Cdhu4Y5s3_1654631384.jpg | https://www.youtube.com/watch?v=Yb6-RrWrx2o https://vkvideo.ru/video-120704871_456239675 https://rutube.ru/video/ba80f10055016c76cd446a9163802313/?p=68UEn01tugepQEnKuP51_g https://vkvideo.ru/clip-120704871_456239675 | 2195 | штука | 0 | 1 | PCE CAR P12 | 1 3 4 | 1 30 720 | шт. шт. шт. | 4680409040102 14680409040109 | 8.1 25.5 120 | 9.6 47 80 | 8.1 18.8 91 | см. см. см. | 0.349 11.049 280 | кг. кг. кг. | DIN-рейка (DRA) (EV004369) | 75.5 мм | 63 А | 400 В | 500 В | 4 | Нет | 0.03 А | AC (перемен.) (EV000460) | Нет | 6 кА | 6 кА | 6 кА | 2 | 4 | Нет | 50/60 Гц (EV008015) | IP20 (EV006405) | Нет | 4 кВ | Срок гарантии на данное оборудование составляет 5 лет с момента отгрузки со склада Систэм Электрик, с подтверждением соответствующим документом | Подлежит замене
14237DEK | ВДТ 4P 80А 30мА тип AC 6кА УЗО-03 нов. | Dekraft |  |  |  | 8536209007 | Прочие | Выключатель дифференциального тока серии УЗО-03 Dekraft; 4P; номинальный ток 80 А; ном.дифф. ток 30 мА; электромеханический; тип дифференциального расцепителя - AC; на DIN-рейку. ВДТ устанавливаются в сетях напряжением до 400 В пер.тока. ВДТ применяются для защиты электроустановок от риска возникновения пожаров вследствие утечек тока. Конструкция устройств позволяет эксплуатировать их даже при низкой температуре. При сборке выключатель дифференциального тока (ВДТ) и автоматический выключатель (для защиты ВДТ) устанавливаются последовательно, при этом номинальный ток аппарата должен быть на одну ступень выше — т. е. 20А при установке последовательно с автоматом на 16А, 32А при установке с автоматом на 25А. | Продукты DEKraft FD | DEKFD | BAS | ВДТ электромеханические УЗО-03 | DR2 | Dekraft. ВДТ электромеханические УЗО-03 | PVB | Энергетика Базовая | EC000003 | Дифференциальный выключатель / Устройство защитного отключения (УЗО) | 7 | Китай | https://static-pcsp.systeme.ru/image/5u_RlJ-iTWrGgmYR6255790865afc1649768712.jpeg | https://static-pcsp.systeme.ru/image/5u_RlJ-iTWrGgmYR6255790865afc1649768712.jpeg | 1 | нет | [9 empty] | https://api.systeme.ru/product/media/download/987957 | Модульное оборудование аксессуары АВДТ Предохранители ВА-101 ВА-103 ВА-201 ВА-105 Сигнальные лампы Выключатели автоматические выключатели разъединители автоматические выключатели дифференциальноо тока Аксессуары для модульных автоматических выключателей Предохранители цилиндрические ПЦ-102 ДЦ-102 ВН-102 ВН-105 УЗО ДИФ ДИФ-101 УЗО-03 ДИФ-102 ДИФ-103 Аксессуары для АВДТ Ограничители перенапряжений ОП-101 Модульные контакторы Модульные розетки ЛС-101 РМ-101 РМ-102 МК-103 | https://api.systeme.ru/product/media/download/988101 | автоматические выключатели выключатели-разъединители выключатели дифференциального тока | https://api.systeme.ru/certificates/default/download/2770 https://api.systeme.ru/certificates/default/download/2769 https://api.systeme.ru/certificates/default/download/2375 https://api.systeme.ru/certificates/default/download/2344 | Д-ТР ЕАЭС-RoHS С-ТР ТС-ЭМС С-ТР ТС-НВО Д-ТР ЕАЭС-RoHS С-ТР ТС-ЭМС С-ТР ТС-НВО | ЕАЭС N RU Д-CN.РА07.В.96715_22 ЕАЭС RU С-CN.НА46.В.04878_22 ЕАЭС № RU Д-FR.РА01.В.33799_21 ЕАЭС RU С-FR.МЕ77.В.01040_21 |  |  | https://www.youtube.com/watch?v=Yb6-RrWrx2o https://vkvideo.ru/video-120704871_456239675 https://rutube.ru/video/ba80f10055016c76cd446a9163802313/?p=68UEn01tugepQEnKuP51_g https://vkvideo.ru/clip-120704871_456239675 | 3040 | штука | 0 | 1 | PCE CAR P12 | 1 3 4 | 1 30 720 | шт. шт. шт. | 4680409040119 14680409040116 | 7.65 17.2 120 | 7.2 26.2 80 | 8.25 45.8 110 | см. см. см. | 0.3 13.05 218.16 | кг. кг. кг. | DIN-рейка (DRA) (EV004369) | 76.5 мм | 80 А | 400 В | 500 В | 4 | Нет | 0.03 А | AC (перемен.) (EV000460) | Нет | 6 кА | 6 кА | 6 кА | 2 | 4 | Нет | 50/60 Гц (EV008015) | IP20 (EV006405) | Нет | 4 кВ | Срок гарантии на данное оборудование составляет 5 лет с момента отгрузки со склада Систэм Электрик, с подтверждением соответствующим документом | Подлежит замене
14238DEK | ВДТ 4P 100A 30мА тип AC 6кА УЗО-03 нов. | Dekraft |  |  |  | 8536209007 | Прочие | Выключатель дифференциального тока серии УЗО-03 Dekraft; 4P; номинальный ток 100 А; ном.дифф. ток 30 мА; электромеханический; тип дифференциального расцепителя - AC; на DIN-рейку. ВДТ устанавливаются в сетях напряжением до 400 В пер.тока. ВДТ применяются для защиты электроустановок от риска возникновения пожаров вследствие утечек тока. Конструкция устройств позволяет эксплуатировать их даже при низкой температуре. При сборке выключатель дифференциального тока (ВДТ) и автоматический выключатель (для защиты ВДТ) устанавливаются последовательно, при этом номинальный ток аппарата должен быть на одну ступень выше — т. е. 20А при установке последовательно с автоматом на 16А, 32А при установке с автоматом на 25А. | Продукты DEKraft FD | DEKFD | BAS | ВДТ электромеханические УЗО-03 | DR2 | Dekraft. ВДТ электромеханические УЗО-03 | PVB | Энергетика Базовая | EC000003 | Дифференциальный выключатель / Устройство защитного отключения (УЗО) | 7 | Китай | https://static-pcsp.systeme.ru/image/Tgi6MG_2M_UyPU2C62028a13cacbe1644333587.jpeg | https://static-pcsp.systeme.ru/image/Tgi6MG_2M_UyPU2C62028a13cacbe1644333587.jpeg | 1 | нет | [9 empty] | https://api.systeme.ru/product/media/download/987957 | Модульное оборудование аксессуары АВДТ Предохранители ВА-101 ВА-103 ВА-201 ВА-105 Сигнальные лампы Выключатели автоматические выключатели разъединители автоматические выключатели дифференциальноо тока Аксессуары для модульных автоматических выключателей Предохранители цилиндрические ПЦ-102 ДЦ-102 ВН-102 ВН-105 УЗО ДИФ ДИФ-101 УЗО-03 ДИФ-102 ДИФ-103 Аксессуары для АВДТ Ограничители перенапряжений ОП-101 Модульные контакторы Модульные розетки ЛС-101 РМ-101 РМ-102 МК-103 | https://api.systeme.ru/product/media/download/988101 | автоматические выключатели выключатели-разъединители выключатели дифференциального тока | https://api.systeme.ru/certificates/default/download/2770 https://api.systeme.ru/certificates/default/download/2769 https://api.systeme.ru/certificates/default/download/2375 https://api.systeme.ru/certificates/default/download/2344 | Д-ТР ЕАЭС-RoHS С-ТР ТС-ЭМС С-ТР ТС-НВО Д-ТР ЕАЭС-RoHS С-ТР ТС-ЭМС С-ТР ТС-НВО | ЕАЭС N RU Д-CN.РА07.В.96715_22 ЕАЭС RU С-CN.НА46.В.04878_22 ЕАЭС № RU Д-FR.РА01.В.33799_21 ЕАЭС RU С-FR.МЕ77.В.01040_21 |  |  | https://www.youtube.com/watch?v=Yb6-RrWrx2o https://vkvideo.ru/video-120704871_456239675 https://rutube.ru/video/ba80f10055016c76cd446a9163802313/?p=68UEn01tugepQEnKuP51_g https://vkvideo.ru/clip-120704871_456239675 | 3065 | штука | 0 | 1 | PCE CAR P12 | 1 3 4 | 1 30 720 | шт. шт. шт. | 4680409040126 14680409040123 | 7.65 17.2 120 | 7.2 26.2 80 | 8.25 45.8 110 | см. см. см. | 0.3 13.05 218.16 | кг. кг. кг. | DIN-рейка (DRA) (EV004369) | 76.5 мм | 100 А | 400 В | 500 В | 4 | Нет | 0.03 А | AC (перемен.) (EV000460) | Нет | 6 кА | 6 кА | 6 кА | 2 | 4 | Нет | 50/60 Гц (EV008015) | IP20 (EV006405) | Нет | 4 кВ | Срок гарантии на данное оборудование составляет 5 лет с момента отгрузки со склада Систэм Электрик, с подтверждением соответствующим документом | Подлежит замене
14239DEK | ВДТ 4P 10А 100мА тип AC 6кА УЗО-03 нов. | Dekraft |  |  |  | 8536201007 | Прочие | Выключатель дифференциального тока серии УЗО-03 Dekraft; 4P; номинальный ток 10 А; ном.дифф. ток 100 мА; электромеханический; тип дифференциального расцепителя - AC; ширина and ndash; ВДТ применяются для защиты человека от поражения электрическим током и электроустановок от риска возникновения пожаров вследствие утечек тока. Конструкция устройств позволяет эксплуатировать их даже при низкой температуре. | Продукты DEKraft FD | DEKFD | BAS | ВДТ электромеханические УЗО-03 | DR2 | Dekraft. ВДТ электромеханические УЗО-03 | PVB | Энергетика Базовая | EC000003 | Дифференциальный выключатель / Устройство защитного отключения (УЗО) | 7 | Китай | https://static-pcsp.systeme.ru/image/64QhgIw1NAvK1sVO6255790a840901649768714.jpeg | https://static-pcsp.systeme.ru/image/64QhgIw1NAvK1sVO6255790a840901649768714.jpeg | 1 | нет | [9 empty] | https://api.systeme.ru/product/media/download/987957 | Модульное оборудование аксессуары АВДТ Предохранители ВА-101 ВА-103 ВА-201 ВА-105 Сигнальные лампы Выключатели автоматические выключатели разъединители автоматические выключатели дифференциальноо тока Аксессуары для модульных автоматических выключателей Предохранители цилиндрические ПЦ-102 ДЦ-102 ВН-102 ВН-105 УЗО ДИФ ДИФ-101 УЗО-03 ДИФ-102 ДИФ-103 Аксессуары для АВДТ Ограничители перенапряжений ОП-101 Модульные контакторы Модульные розетки ЛС-101 РМ-101 РМ-102 МК-103 | https://api.systeme.ru/product/media/download/988101 | автоматические выключатели выключатели-разъединители выключатели дифференциального тока | https://api.systeme.ru/certificates/default/download/2770 https://api.systeme.ru/certificates/default/download/2769 https://api.systeme.ru/certificates/default/download/2375 https://api.systeme.ru/certificates/default/download/2344 | Д-ТР ЕАЭС-RoHS С-ТР ТС-ЭМС С-ТР ТС-НВО Д-ТР ЕАЭС-RoHS С-ТР ТС-ЭМС С-ТР ТС-НВО | ЕАЭС N RU Д-CN.РА07.В.96715_22 ЕАЭС RU С-CN.НА46.В.04878_22 ЕАЭС № RU Д-FR.РА01.В.33799_21 ЕАЭС RU С-FR.МЕ77.В.01040_21 |  |  | https://www.youtube.com/watch?v=Yb6-RrWrx2o https://vkvideo.ru/video-120704871_456239675 https://rutube.ru/video/ba80f10055016c76cd446a9163802313/?p=68UEn01tugepQEnKuP51_g https://vkvideo.ru/clip-120704871_456239675 | 3450 | штука |  | 1 | PCE CAR P12 | 1 3 4 | 1 30 720 | шт. шт. шт. | 4680409040133 14680409040130 | 7.55 17.2 120 | 7.2 26.2 80 | 7.85 45.8 110 | см. см. см. | 0.3 10.71 218.16 | кг. кг. кг. | DIN-рейка (DRA) (EV004369) | 75.5 мм | 10 А | 400 В | 500 В | 4 | Нет | 0.1 А | AC (перемен.) (EV000460) | Нет | 6 кА | 6 кА | 6 кА | 2 | 4 | Нет | 50/60 Гц (EV008015) | IP20 (EV006405) | Нет | 4 кВ | Срок гарантии на данное оборудование составляет 5 лет с момента отгрузки со склада Систэм Электрик, с подтверждением соответствующим документом | Подлежит замене
14240DEK | ВДТ 4P 16А 100мА тип AC 6кА УЗО-03 нов. | Dekraft |  |  |  | 8536201007 | Прочие | Выключатель дифференциального тока серии УЗО-03 Dekraft; 4P; номинальный ток 16 А; ном.дифф. ток 100 мА; электромеханический; тип дифференциального расцепителя - AC; на DIN-рейку. ВДТ устанавливаются в сетях напряжением до 400 В пер.тока. ВДТ применяются для защиты электроустановок от риска возникновения пожаров вследствие утечек тока. Конструкция устройств позволяет эксплуатировать их даже при низкой температуре. При сборке выключатель дифференциального тока (ВДТ) и автоматический выключатель (для защиты ВДТ) устанавливаются последовательно, при этом номинальный ток аппарата должен быть на одну ступень выше — т. е. 20А при установке последовательно с автоматом на 16А, 32А при установке с автоматом на 25А. | Продукты DEKraft FD | DEKFD | BAS | ВДТ электромеханические УЗО-03 | DR2 | Dekraft. ВДТ электромеханические УЗО-03 | PVB | Энергетика Базовая | EC000003 | Дифференциальный выключатель / Устройство защитного отключения (УЗО) | 7 | Китай | https://static-pcsp.systeme.ru/image/iVCFvq7AyIeowtqK6255790a1f8b81649768714.jpeg | https://static-pcsp.systeme.ru/image/iVCFvq7AyIeowtqK6255790a1f8b81649768714.jpeg | 1 | нет | [9 empty] | https://api.systeme.ru/product/media/download/987957 | Модульное оборудование аксессуары АВДТ Предохранители ВА-101 ВА-103 ВА-201 ВА-105 Сигнальные лампы Выключатели автоматические выключатели разъединители автоматические выключатели дифференциальноо тока Аксессуары для модульных автоматических выключателей Предохранители цилиндрические ПЦ-102 ДЦ-102 ВН-102 ВН-105 УЗО ДИФ ДИФ-101 УЗО-03 ДИФ-102 ДИФ-103 Аксессуары для АВДТ Ограничители перенапряжений ОП-101 Модульные контакторы Модульные розетки ЛС-101 РМ-101 РМ-102 МК-103 | https://api.systeme.ru/product/media/download/988101 | автоматические выключатели выключатели-разъединители выключатели дифференциального тока | https://api.systeme.ru/certificates/default/download/2770 https://api.systeme.ru/certificates/default/download/2769 https://api.systeme.ru/certificates/default/download/2375 https://api.systeme.ru/certificates/default/download/2344 | Д-ТР ЕАЭС-RoHS С-ТР ТС-ЭМС С-ТР ТС-НВО Д-ТР ЕАЭС-RoHS С-ТР ТС-ЭМС С-ТР ТС-НВО | ЕАЭС N RU Д-CN.РА07.В.96715_22 ЕАЭС RU С-CN.НА46.В.04878_22 ЕАЭС № RU Д-FR.РА01.В.33799_21 ЕАЭС RU С-FR.МЕ77.В.01040_21 |  |  | https://www.youtube.com/watch?v=Yb6-RrWrx2o https://vkvideo.ru/video-120704871_456239675 https://rutube.ru/video/ba80f10055016c76cd446a9163802313/?p=68UEn01tugepQEnKuP51_g https://vkvideo.ru/clip-120704871_456239675 | 3450 | штука | 0 | 1 | PCE CAR P12 | 1 3 4 | 1 30 720 | шт. шт. шт. | 4680409040140 14680409040147 | 7.55 17.2 120 | 7.2 26.2 80 | 7.85 45.8 110 | см. см. см. | 0.3 10.71 218.16 | кг. кг. кг. | DIN-рейка (DRA) (EV004369) | 75.5 мм | 16 А | 400 В | 500 В | 4 | Нет | 0.1 А | AC (перемен.) (EV000460) | Нет | 6 кА | 6 кА | 6 кА | 2 | 4 | Нет | 50/60 Гц (EV008015) | IP20 (EV006405) | Нет | 4 кВ | Срок гарантии на данное оборудование составляет 5 лет с момента отгрузки со склада Систэм Электрик, с подтверждением соответствующим документом | Подлежит замене
14241DEK | ВДТ 4P 25А 100мА тип AC 6кА УЗО-03 нов. | Dekraft |  |  |  | 8536201007 | Прочие | Выключатель дифференциального тока серии УЗО-03 Dekraft; 4P; номинальный ток 25 А; ном.дифф. ток 100 мА; электромеханический; тип дифференциального расцепителя - AC; на DIN-рейку. ВДТ устанавливаются в сетях напряжением до 400 В пер.тока. ВДТ применяются для защиты электроустановок от риска возникновения пожаров вследствие утечек тока. Конструкция устройств позволяет эксплуатировать их даже при низкой температуре. При сборке выключатель дифференциального тока (ВДТ) и автоматический выключатель (для защиты ВДТ) устанавливаются последовательно, при этом номинальный ток аппарата должен быть на одну ступень выше — т. е. 20А при установке последовательно с автоматом на 16А, 32А при установке с автоматом на 25А. | Продукты DEKraft FD | DEKFD | BAS | ВДТ электромеханические УЗО-03 | DR2 | Dekraft. ВДТ электромеханические УЗО-03 | PVB | Энергетика Базовая | EC000003 | Дифференциальный выключатель / Устройство защитного отключения (УЗО) | 7 | Китай | https://static-pcsp.systeme.ru/image/4NjTWG64wCC_agxG62028a14389651644333588.jpeg | https://static-pcsp.systeme.ru/image/4NjTWG64wCC_agxG62028a14389651644333588.jpeg | 1 | нет | [9 empty] | https://api.systeme.ru/product/media/download/987957 | Модульное оборудование аксессуары АВДТ Предохранители ВА-101 ВА-103 ВА-201 ВА-105 Сигнальные лампы Выключатели автоматические выключатели разъединители автоматические выключатели дифференциальноо тока Аксессуары для модульных автоматических выключателей Предохранители цилиндрические ПЦ-102 ДЦ-102 ВН-102 ВН-105 УЗО ДИФ ДИФ-101 УЗО-03 ДИФ-102 ДИФ-103 Аксессуары для АВДТ Ограничители перенапряжений ОП-101 Модульные контакторы Модульные розетки ЛС-101 РМ-101 РМ-102 МК-103 | https://api.systeme.ru/product/media/download/988101 | автоматические выключатели выключатели-разъединители выключатели дифференциального тока | https://api.systeme.ru/certificates/default/download/2770 https://api.systeme.ru/certificates/default/download/2769 https://api.systeme.ru/certificates/default/download/2375 https://api.systeme.ru/certificates/default/download/2344 | Д-ТР ЕАЭС-RoHS С-ТР ТС-ЭМС С-ТР ТС-НВО Д-ТР ЕАЭС-RoHS С-ТР ТС-ЭМС С-ТР ТС-НВО | ЕАЭС N RU Д-CN.РА07.В.96715_22 ЕАЭС RU С-CN.НА46.В.04878_22 ЕАЭС № RU Д-FR.РА01.В.33799_21 ЕАЭС RU С-FR.МЕ77.В.01040_21 |  |  | https://www.youtube.com/watch?v=Yb6-RrWrx2o https://vkvideo.ru/video-120704871_456239675 https://rutube.ru/video/ba80f10055016c76cd446a9163802313/?p=68UEn01tugepQEnKuP51_g https://vkvideo.ru/clip-120704871_456239675 | 3185 | штука | 0 | 1 | PCE CAR P12 | 1 3 4 | 1 30 720 | шт. шт. шт. | 4680409040157 14680409040154 | 7.55 17.2 120 | 7.2 26.2 80 | 7.85 45.8 110 | см. см. см. | 0.3 10.71 218.16 | кг. кг. кг. | DIN-рейка (DRA) (EV004369) | 75.5 мм | 25 А | 400 В | 500 В | 4 | Нет | 0.1 А | AC (перемен.) (EV000460) | Нет | 6 кА | 6 кА | 6 кА | 2 | 4 | Нет | 50/60 Гц (EV008015) | IP20 (EV006405) | Нет | 4 кВ | Срок гарантии на данное оборудование составляет 5 лет с момента отгрузки со склада Систэм Электрик, с подтверждением соответствующим документом | Подлежит замене
14242DEK | ВДТ 4P 32А 100мА тип AC 6кА УЗО-03 нов. | Dekraft |  |  |  | 8536201007 | Прочие | Выключатель дифференциального тока серии УЗО-03 Dekraft; 4P; номинальный ток 32 А; ном.дифф. ток 100 мА; электромеханический; тип дифференциального расцепителя - AC; на DIN-рейку. ВДТ устанавливаются в сетях напряжением до 400 В пер.тока. ВДТ применяются для защиты электроустановок от риска возникновения пожаров вследствие утечек тока. Конструкция устройств позволяет эксплуатировать их даже при низкой температуре. При сборке выключатель дифференциального тока (ВДТ) и автоматический выключатель (для защиты ВДТ) устанавливаются последовательно, при этом номинальный ток аппарата должен быть на одну ступень выше — т. е. 20А при установке последовательно с автоматом на 16А, 32А при установке с автоматом на 25А. | Продукты DEKraft FD | DEKFD | BAS | ВДТ электромеханические УЗО-03 | DR2 | Dekraft. ВДТ электромеханические УЗО-03 | PVB | Энергетика Базовая | EC000003 | Дифференциальный выключатель / Устройство защитного отключения (УЗО) | 7 | Китай | https://static-pcsp.systeme.ru/image/-eN6ux5JdH0GbNel6255790ada8d11649768714.jpeg | https://static-pcsp.systeme.ru/image/-eN6ux5JdH0GbNel6255790ada8d11649768714.jpeg | 1 | нет | [9 empty] | https://api.systeme.ru/product/media/download/987957 | Модульное оборудование аксессуары АВДТ Предохранители ВА-101 ВА-103 ВА-201 ВА-105 Сигнальные лампы Выключатели автоматические выключатели разъединители автоматические выключатели дифференциальноо тока Аксессуары для модульных автоматических выключателей Предохранители цилиндрические ПЦ-102 ДЦ-102 ВН-102 ВН-105 УЗО ДИФ ДИФ-101 УЗО-03 ДИФ-102 ДИФ-103 Аксессуары для АВДТ Ограничители перенапряжений ОП-101 Модульные контакторы Модульные розетки ЛС-101 РМ-101 РМ-102 МК-103 | https://api.systeme.ru/product/media/download/988101 | автоматические выключатели выключатели-разъединители выключатели дифференциального тока | https://api.systeme.ru/certificates/default/download/2770 https://api.systeme.ru/certificates/default/download/2769 https://api.systeme.ru/certificates/default/download/2375 https://api.systeme.ru/certificates/default/download/2344 | Д-ТР ЕАЭС-RoHS С-ТР ТС-ЭМС С-ТР ТС-НВО Д-ТР ЕАЭС-RoHS С-ТР ТС-ЭМС С-ТР ТС-НВО | ЕАЭС N RU Д-CN.РА07.В.96715_22 ЕАЭС RU С-CN.НА46.В.04878_22 ЕАЭС № RU Д-FR.РА01.В.33799_21 ЕАЭС RU С-FR.МЕ77.В.01040_21 |  |  | https://www.youtube.com/watch?v=Yb6-RrWrx2o https://vkvideo.ru/video-120704871_456239675 https://rutube.ru/video/ba80f10055016c76cd446a9163802313/?p=68UEn01tugepQEnKuP51_g https://vkvideo.ru/clip-120704871_456239675 | 3185 | штука | 0 | 1 | PCE CAR P12 | 1 3 4 | 1 30 720 | шт. шт. шт. | 4680409040164 14680409040161 | 7.55 17.2 120 | 7.2 26.2 80 | 7.85 45.8 110 | см. см. см. | 0.3 10.71 218.16 | кг. кг. кг. | DIN-рейка (DRA) (EV004369) | 75.5 мм | 32 А | 400 В | 500 В | 4 | Нет | 0.1 А | AC (перемен.) (EV000460) | Нет | 6 кА | 6 кА | 6 кА | 2 | 4 | Нет | 50/60 Гц (EV008015) | IP20 (EV006405) | Нет | 4 кВ | Срок гарантии на данное оборудование составляет 5 лет с момента отгрузки со склада Систэм Электрик, с подтверждением соответствующим документом | Подлежит замене
14243DEK | ВДТ 4P 40А 100мА тип AC 6кА УЗО-03 нов. | Dekraft |  |  |  | 8536201007 | Прочие | Выключатель дифференциального тока серии УЗО-03 Dekraft; 4P; номинальный ток 40 А; ном.дифф. ток 100 мА; электромеханический; тип дифференциального расцепителя - AC; на DIN-рейку. ВДТ устанавливаются в сетях напряжением до 400 В пер.тока. ВДТ применяются для защиты электроустановок от риска возникновения пожаров вследствие утечек тока. Конструкция устройств позволяет эксплуатировать их даже при низкой температуре. При сборке выключатель дифференциального тока (ВДТ) и автоматический выключатель (для защиты ВДТ) устанавливаются последовательно, при этом номинальный ток аппарата должен быть на одну ступень выше — т. е. 20А при установке последовательно с автоматом на 16А, 32А при установке с автоматом на 25А. | Продукты DEKraft FD | DEKFD | BAS | ВДТ электромеханические УЗО-03 | DR2 | Dekraft. ВДТ электромеханические УЗО-03 | PVB | Энергетика Базовая | EC000003 | Дифференциальный выключатель / Устройство защитного отключения (УЗО) | 7 | Китай | https://static-pcsp.systeme.ru/image/vxkQ8gLbNvlMhN6D62028a149bbbb1644333588.jpeg | https://static-pcsp.systeme.ru/image/vxkQ8gLbNvlMhN6D62028a149bbbb1644333588.jpeg | 1 | нет | [9 empty] | https://api.systeme.ru/product/media/download/987957 | Модульное оборудование аксессуары АВДТ Предохранители ВА-101 ВА-103 ВА-201 ВА-105 Сигнальные лампы Выключатели автоматические выключатели разъединители автоматические выключатели дифференциальноо тока Аксессуары для модульных автоматических выключателей Предохранители цилиндрические ПЦ-102 ДЦ-102 ВН-102 ВН-105 УЗО ДИФ ДИФ-101 УЗО-03 ДИФ-102 ДИФ-103 Аксессуары для АВДТ Ограничители перенапряжений ОП-101 Модульные контакторы Модульные розетки ЛС-101 РМ-101 РМ-102 МК-103 | https://api.systeme.ru/product/media/download/988101 | автоматические выключатели выключатели-разъединители выключатели дифференциального тока | https://api.systeme.ru/certificates/default/download/2770 https://api.systeme.ru/certificates/default/download/2769 https://api.systeme.ru/certificates/default/download/2375 https://api.systeme.ru/certificates/default/download/2344 | Д-ТР ЕАЭС-RoHS С-ТР ТС-ЭМС С-ТР ТС-НВО Д-ТР ЕАЭС-RoHS С-ТР ТС-ЭМС С-ТР ТС-НВО | ЕАЭС N RU Д-CN.РА07.В.96715_22 ЕАЭС RU С-CN.НА46.В.04878_22 ЕАЭС № RU Д-FR.РА01.В.33799_21 ЕАЭС RU С-FR.МЕ77.В.01040_21 |  |  | https://www.youtube.com/watch?v=Yb6-RrWrx2o https://vkvideo.ru/video-120704871_456239675 https://rutube.ru/video/ba80f10055016c76cd446a9163802313/?p=68UEn01tugepQEnKuP51_g https://vkvideo.ru/clip-120704871_456239675 | 3030 | штука | 0 | 1 | PCE CAR P12 | 1 3 4 | 1 30 720 | шт. шт. шт. | 4680409040171 14680409040178 | 8.2 25.7 120 | 9.6 46.9 80 | 8.3 19 94 | см. см. см. | 0.329 10.375 264 | кг. кг. кг. | DIN-рейка (DRA) (EV004369) | 75.5 мм | 40 А | 400 В | 500 В | 4 | Нет | 0.1 А | AC (перемен.) (EV000460) | Нет | 6 кА | 6 кА | 6 кА | 2 | 4 | Нет | 50/60 Гц (EV008015) | IP20 (EV006405) | Нет | 4 кВ | Срок гарантии на данное оборудование составляет 5 лет с момента отгрузки со склада Систэм Электрик, с подтверждением соответствующим документом | Подлежит замене
14244DEK | ВДТ 4P 63А 100мА тип AC 6кА УЗО-03 нов. | Dekraft |  |  |  | 8536201007 | Прочие | Выключатель дифференциального тока серии УЗО-03 Dekraft; 4P; номинальный ток 63 А; ном.дифф. ток 100 мА; электромеханический; тип дифференциального расцепителя - AC; на DIN-рейку. ВДТ устанавливаются в сетях напряжением до 400 В пер.тока. ВДТ применяются для защиты электроустановок от риска возникновения пожаров вследствие утечек тока. Конструкция устройств позволяет эксплуатировать их даже при низкой температуре. При сборке выключатель дифференциального тока (ВДТ) и автоматический выключатель (для защиты ВДТ) устанавливаются последовательно, при этом номинальный ток аппарата должен быть на одну ступень выше — т. е. 20А при установке последовательно с автоматом на 16А, 32А при установке с автоматом на 25А. | Продукты DEKraft FD | DEKFD | BAS | ВДТ электромеханические УЗО-03 | DR2 | Dekraft. ВДТ электромеханические УЗО-03 | PVB | Энергетика Базовая | EC000003 | Дифференциальный выключатель / Устройство защитного отключения (УЗО) | 7 | Китай | https://static-pcsp.systeme.ru/image/TxPbZ7xnZpwVhs4i62028a14e92731644333588.jpeg https://static-pcsp.systeme.ru/image/JsWlBgl2Of9Kn4VQ67b34fcc3d5c71739804620.jpeg https://static-pcsp.systeme.ru/image/s4LBsyo_yOi_K5sw67b34fcc48dc41739804620.jpeg https://static-pcsp.systeme.ru/image/fZYKIPgRgom3P60z67b34fcc53f261739804620.jpeg | https://static-pcsp.systeme.ru/image/TxPbZ7xnZpwVhs4i62028a14e92731644333588.jpeg | 1 2 3 4 | нет нет нет нет | [9 empty] | https://api.systeme.ru/product/media/download/987957 | Модульное оборудование аксессуары АВДТ Предохранители ВА-101 ВА-103 ВА-201 ВА-105 Сигнальные лампы Выключатели автоматические выключатели разъединители автоматические выключатели дифференциальноо тока Аксессуары для модульных автоматических выключателей Предохранители цилиндрические ПЦ-102 ДЦ-102 ВН-102 ВН-105 УЗО ДИФ ДИФ-101 УЗО-03 ДИФ-102 ДИФ-103 Аксессуары для АВДТ Ограничители перенапряжений ОП-101 Модульные контакторы Модульные розетки ЛС-101 РМ-101 РМ-102 МК-103 | https://api.systeme.ru/product/media/download/988101 | автоматические выключатели выключатели-разъединители выключатели дифференциального тока | https://api.systeme.ru/certificates/default/download/2770 https://api.systeme.ru/certificates/default/download/2769 https://api.systeme.ru/certificates/default/download/2375 https://api.systeme.ru/certificates/default/download/2344 | Д-ТР ЕАЭС-RoHS С-ТР ТС-ЭМС С-ТР ТС-НВО Д-ТР ЕАЭС-RoHS С-ТР ТС-ЭМС С-ТР ТС-НВО | ЕАЭС N RU Д-CN.РА07.В.96715_22 ЕАЭС RU С-CN.НА46.В.04878_22 ЕАЭС № RU Д-FR.РА01.В.33799_21 ЕАЭС RU С-FR.МЕ77.В.01040_21 | https://api.systeme.ru/player/embed?ref=14244DEK | https://static-pcsp.systeme.ru/player_360/629fabd90da88jv8DQ5e-dagYRRNuEPAd8gB2YEhG_GN__1654631385.jpg https://static-pcsp.systeme.ru/player_360/629fabd913e8f8xXQM-Wy84aR2npXTVfijvaUjlpPGBbX_1654631385.jpg https://static-pcsp.systeme.ru/player_360/629fabd91a3504EhIGRFz8-gzMDmYgjGDeQUjzw3H-W6C_1654631385.jpg https://static-pcsp.systeme.ru/player_360/629fabd920197EJZE1yZ2eTI1NtzZVXT22FQKX9Y6Y73i_1654631385.jpg https://static-pcsp.systeme.ru/player_360/629fabd92631dSFSmLAZrgWcO38pfsJo3sQmsc2PjyMqJ_1654631385.jpg https://static-pcsp.systeme.ru/player_360/629fabd92acfc9vdsXI12_4CnMPWmTGy77hFZYS8oGU-g_1654631385.jpg https://static-pcsp.systeme.ru/player_360/629fabd930e24DSBQBIiLRujoh_w85vw9c5Cdkxl2sZ1b_1654631385.jpg https://static-pcsp.systeme.ru/player_360/629fabd9370e8SO25yq8QAMQPVjkg91Xjexhb9QtP1xOG_1654631385.jpg https://static-pcsp.systeme.ru/player_360/629fabd93e0ae-U2VjS_2-bbArDNrYRiFgIrls_8KMlkw_1654631385.jpg https://static-pcsp.systeme.ru/player_360/629fabd944df76tK6UoTtXJnjowo0UvQRh2TqAVJtYZxo_1654631385.jpg https://static-pcsp.systeme.ru/player_360/629fabd94b8a2iYlxQN6N2e448XAC0aTV44J7xKZ7-sms_1654631385.jpg https://static-pcsp.systeme.ru/player_360/629fabd951b76pFd5Rbl4E_yuBo8v2ICMucei66F5PmMj_1654631385.jpg https://static-pcsp.systeme.ru/player_360/629fabd957c283lzOe-47Xxlm3DCZM-N1NITPAsRsn082_1654631385.jpg https://static-pcsp.systeme.ru/player_360/629fabd95dc675QxFEvBJkulDgv4Vgrw70nMExptabyZh_1654631385.jpg https://static-pcsp.systeme.ru/player_360/629fabd9639f5qRIjBfZXIb0WB82GNTBsYV2pZeNSFcPR_1654631385.jpg https://static-pcsp.systeme.ru/player_360/629fabd96aa18ulPsmUUm855j7BlSf_ARwgU6Cvt4TBPF_1654631385.jpg https://static-pcsp.systeme.ru/player_360/629fabd971782JBssuGclZ3JssR2OZVvuuIqsef-oGZUB_1654631385.jpg https://static-pcsp.systeme.ru/player_360/629fabd976adcA47H9Sjn8cnS-v9t_7gH5nOkrMQ6gVLp_1654631385.jpg https://static-pcsp.systeme.ru/player_360/629fabd97aced-BncigzWN_ipFjNkE42X81i6vaKY54hk_1654631385.jpg https://static-pcsp.systeme.ru/player_360/629fabd981f76tprL3sOVgTR3RWU4Ro2cJ3eTxpR-HE4o_1654631385.jpg https://static-pcsp.systeme.ru/player_360/629fabd98950d3RwuQ7qW4bplvAvj2F0WwjilKrnMoKHw_1654631385.jpg https://static-pcsp.systeme.ru/player_360/629fabd990865L_-ZvDhsWxgpUHWe73BJPXx7GdFicdto_1654631385.jpg https://static-pcsp.systeme.ru/player_360/629fabd9984b5lvOCGkE3pS6lUYjVYc58r9rhhdYzf5aX_1654631385.jpg https://static-pcsp.systeme.ru/player_360/629fabd99e59eEiAWZmmQX_N_D0z6NSxf3NaWg3ef5VTt_1654631385.jpg https://static-pcsp.systeme.ru/player_360/629fabd9a389f8XZ-iK-9mS4cQWNWMYEddexmBE330e7U_1654631385.jpg https://static-pcsp.systeme.ru/player_360/629fabd9aac6ePHFuEfr19SUfyn0q-A_PzzqCgb_kURyB_1654631385.jpg https://static-pcsp.systeme.ru/player_360/629fabd9b2321lSkbPHCUBMz0NAZdjAdpEfieBtPqsFm1_1654631385.jpg https://static-pcsp.systeme.ru/player_360/629fabd9ba405PtaOtbihpGFgiNK3WHUfgzOPwGfOj95C_1654631385.jpg https://static-pcsp.systeme.ru/player_360/629fabd9c1d3a4GPRpUZkmPM9ZkbI8izLrhjaWzSA3OTu_1654631385.jpg https://static-pcsp.systeme.ru/player_360/629fabd9c9669uYokWZEKmwuUCTr0odrGc1JW0gGlmMji_1654631385.jpg https://static-pcsp.systeme.ru/player_360/629fabd9d0ecc0RTRnQkQ2vly7mRu-3eblD3xRtkc6Njg_1654631385.jpg https://static-pcsp.systeme.ru/player_360/629fabd9d88f2HbeMaMqQXS-FG3zCMZaiH0-eTq2_7eBh_1654631385.jpg https://static-pcsp.systeme.ru/player_360/629fabd9de469O9vPTThLMbE2HlQpzPsG4AYNQVJOPRmw_1654631385.jpg https://static-pcsp.systeme.ru/player_360/629fabd9e510fQCbKSvkDa2zwUWEZqXkK7g5Z3FjD7VcH_1654631385.jpg https://static-pcsp.systeme.ru/player_360/629fabd9ec80fP8v_LWyXahsS-XNa9qNkmo-ukk0LRnBq_1654631385.jpg https://static-pcsp.systeme.ru/player_360/629fabd9f41e0ox8_IQ5wLi55P3jZN2B4ebf9u3an867Q_1654631385.jpg https://static-pcsp.systeme.ru/player_360/629fabda06495lHvPzcuK9MdrlYJK-m7mIgLZjAVqn0Zf_1654631386.jpg https://static-pcsp.systeme.ru/player_360/629fabda0cac2XZqqB6_uXp38hnxmrLRtK5KUFkwNIZXk_1654631386.jpg https://static-pcsp.systeme.ru/player_360/629fabda12d1ezD1yBadqh3e51flveF3Bkggl81el977E_1654631386.jpg https://static-pcsp.systeme.ru/player_360/629fabda18c65iLdkjRz3m6lTvxpZW4OCoEFABZ5ge2aB_1654631386.jpg https://static-pcsp.systeme.ru/player_360/629fabda21394e6XU6buHwb6agfg1Z4AAwkXKQjCPESVg_1654631386.jpg https://static-pcsp.systeme.ru/player_360/629fabda28ee7rHJndof1awhyrowIlf5xVlKzhu9YBSW9_1654631386.jpg https://static-pcsp.systeme.ru/player_360/629fabda307d97ist2XiAK_jkrgfdlSEgSgrXixzG8oWD_1654631386.jpg https://static-pcsp.systeme.ru/player_360/629fabda37ea2Ujo7CFb4v2nEvSEas4iKTFXnqjxT6Oml_1654631386.jpg https://static-pcsp.systeme.ru/player_360/629fabda3f93bwiKOuFpt7Z-owoWY5UOzcxcv_OKUSlz7_1654631386.jpg https://static-pcsp.systeme.ru/player_360/629fabda479175pezTHL3F_5yaDpl_mmvLzOd3nz2njoB_1654631386.jpg https://static-pcsp.systeme.ru/player_360/629fabda4cd7c5alqMzqcFR0J4ZiazpjQOd4c_JH4Nq8u_1654631386.jpg https://static-pcsp.systeme.ru/player_360/629fabda52dccf1piHqsvUyKQhd8va_GVUEVbeUjvdqBn_1654631386.jpg https://static-pcsp.systeme.ru/player_360/629fabda57149sbjJ7S9GBIptBIdmybczlhIraG2WmNLO_1654631386.jpg https://static-pcsp.systeme.ru/player_360/629fabda5af46QBUoq0IWrguZbd1zqqBhlKEQfMdCP6aG_1654631386.jpg https://static-pcsp.systeme.ru/player_360/629fabda5edb5tz66rpktutbY3nsEpGof2kDupkzz8jkF_1654631386.jpg https://static-pcsp.systeme.ru/player_360/629fabda62ed6bAOysLGDbcbNVsfw3cPGqSgx_bR4DR2C_1654631386.jpg https://static-pcsp.systeme.ru/player_360/629fabda68d17jpzp5YCYFQwhTOFlVxHI-uz8ulder9bL_1654631386.jpg https://static-pcsp.systeme.ru/player_360/629fabda70a78wLjDpieRGqa6eLGNrKHGnGyC-ohKMZZN_1654631386.jpg https://static-pcsp.systeme.ru/player_360/629fabda772a3UGA3mT0aGqaqcPhBd4nEC93E9lVi9ILT_1654631386.jpg https://static-pcsp.systeme.ru/player_360/629fabda7d5c90nc9XUVW2cEWrwZYVf1z2vza9YwtplfQ_1654631386.jpg https://static-pcsp.systeme.ru/player_360/629fabda842890Qgfbx1eIZmcliEIgN9poCjtC_OlTxHU_1654631386.jpg https://static-pcsp.systeme.ru/player_360/629fabda8b38c9TmlQ09IaAjIS55zC-sBrCXh8oKUeo9t_1654631386.jpg | https://www.youtube.com/watch?v=Yb6-RrWrx2o https://vkvideo.ru/video-120704871_456239675 https://rutube.ru/video/ba80f10055016c76cd446a9163802313/?p=68UEn01tugepQEnKuP51_g https://vkvideo.ru/clip-120704871_456239675 | 3085 | штука | 0 | 1 | PCE CAR P12 | 1 3 4 | 1 30 720 | шт. шт. шт. | 4680409040188 14680409040185 | 8.2 25.5 120 | 9.6 47.4 80 | 8.3 19 91 | см. см. см. | 0.334 10.545 268 | кг. кг. кг. | DIN-рейка (DRA) (EV004369) | 75.5 мм | 63 А | 400 В | 500 В | 4 | Нет | 0.1 А | AC (перемен.) (EV000460) | Нет | 6 кА | 6 кА | 6 кА | 2 | 4 | Нет | 50/60 Гц (EV008015) | IP20 (EV006405) | Нет | 4 кВ | Срок гарантии на данное оборудование составляет 5 лет с момента отгрузки со склада Систэм Электрик, с подтверждением соответствующим документом | Подлежит замене
14245DEK | ВДТ 4P 80А 100мА тип AC 6кА УЗО-03 нов. | Dekraft |  |  |  | 8536209007 | Прочие | Выключатель дифференциального тока серии УЗО-03 Dekraft; 4P; номинальный ток 80 А; ном.дифф. ток 100 мА; электромеханический; тип дифференциального расцепителя - AC; ширина and ndash; ВДТ применяются для защиты человека от поражения электрическим током и электроустановок от риска возникновения пожаров вследствие утечек тока. Конструкция устройств позволяет эксплуатировать их даже при низкой температуре. | Продукты DEKraft FD | DEKFD | BAS | ВДТ электромеханические УЗО-03 | DR2 | Dekraft. ВДТ электромеханические УЗО-03 | PVB | Энергетика Базовая | EC000003 | Дифференциальный выключатель / Устройство защитного отключения (УЗО) | 7 | Китай | https://static-pcsp.systeme.ru/image/-Q0Psxi6CLa-xmJQ6255790b3dda31649768715.jpeg | https://static-pcsp.systeme.ru/image/-Q0Psxi6CLa-xmJQ6255790b3dda31649768715.jpeg | 1 | нет | [9 empty] | https://api.systeme.ru/product/media/download/987957 | Модульное оборудование аксессуары АВДТ Предохранители ВА-101 ВА-103 ВА-201 ВА-105 Сигнальные лампы Выключатели автоматические выключатели разъединители автоматические выключатели дифференциальноо тока Аксессуары для модульных автоматических выключателей Предохранители цилиндрические ПЦ-102 ДЦ-102 ВН-102 ВН-105 УЗО ДИФ ДИФ-101 УЗО-03 ДИФ-102 ДИФ-103 Аксессуары для АВДТ Ограничители перенапряжений ОП-101 Модульные контакторы Модульные розетки ЛС-101 РМ-101 РМ-102 МК-103 | https://api.systeme.ru/product/media/download/988101 | автоматические выключатели выключатели-разъединители выключатели дифференциального тока | https://api.systeme.ru/certificates/default/download/2770 https://api.systeme.ru/certificates/default/download/2769 https://api.systeme.ru/certificates/default/download/2375 https://api.systeme.ru/certificates/default/download/2344 | Д-ТР ЕАЭС-RoHS С-ТР ТС-ЭМС С-ТР ТС-НВО Д-ТР ЕАЭС-RoHS С-ТР ТС-ЭМС С-ТР ТС-НВО | ЕАЭС N RU Д-CN.РА07.В.96715_22 ЕАЭС RU С-CN.НА46.В.04878_22 ЕАЭС № RU Д-FR.РА01.В.33799_21 ЕАЭС RU С-FR.МЕ77.В.01040_21 |  |  | https://www.youtube.com/watch?v=Yb6-RrWrx2o https://vkvideo.ru/video-120704871_456239675 https://rutube.ru/video/ba80f10055016c76cd446a9163802313/?p=68UEn01tugepQEnKuP51_g https://vkvideo.ru/clip-120704871_456239675 | 3085 | штука | 0 | 1 | PCE CAR P12 | 1 3 4 | 1 30 720 | шт. шт. шт. | 4680409040195 14680409040192 | 7.65 17.2 120 | 7.2 26.2 80 | 8.25 45.8 110 | см. см. см. | 0.3 13.05 218.16 | кг. кг. кг. | DIN-рейка (DRA) (EV004369) | 76.5 мм | 80 А | 400 В | 500 В | 4 | Нет | 0.1 А | AC (перемен.) (EV000460) | Нет | 6 кА | 6 кА | 6 кА | 2 | 4 | Нет | 50/60 Гц (EV008015) | IP20 (EV006405) | Нет | 4 кВ | Срок гарантии на данное оборудование составляет 5 лет с момента отгрузки со склада Систэм Электрик, с подтверждением соответствующим документом | Подлежит замене
14246DEK | ВДТ 4P 100A 100мА тип AC 6кА УЗО-03 нов. | Dekraft |  |  |  | 8536209007 | Прочие | Выключатель дифференциального тока серии УЗО-03 Dekraft; 4P; номинальный ток 100 А; ном.дифф. ток 100 мА; электромеханический; тип дифференциального расцепителя - AC; на DIN-рейку. ВДТ устанавливаются в сетях напряжением до 400 В пер.тока. ВДТ применяются для защиты электроустановок от риска возникновения пожаров вследствие утечек тока. Конструкция устройств позволяет эксплуатировать их даже при низкой температуре. При сборке выключатель дифференциального тока (ВДТ) и автоматический выключатель (для защиты ВДТ) устанавливаются последовательно, при этом номинальный ток аппарата должен быть на одну ступень выше — т. е. 20А при установке последовательно с автоматом на 16А, 32А при установке с автоматом на 25А. | Продукты DEKraft FD | DEKFD | BAS | ВДТ электромеханические УЗО-03 | DR2 | Dekraft. ВДТ электромеханические УЗО-03 | PVB | Энергетика Базовая | EC000003 | Дифференциальный выключатель / Устройство защитного отключения (УЗО) | 7 | Китай | https://static-pcsp.systeme.ru/image/Fzt9pHi2sfpKi_0G62028a154212f1644333589.jpeg | https://static-pcsp.systeme.ru/image/Fzt9pHi2sfpKi_0G62028a154212f1644333589.jpeg | 1 | нет | [9 empty] | https://api.systeme.ru/product/media/download/987957 | Модульное оборудование аксессуары АВДТ Предохранители ВА-101 ВА-103 ВА-201 ВА-105 Сигнальные лампы Выключатели автоматические выключатели разъединители автоматические выключатели дифференциальноо тока Аксессуары для модульных автоматических выключателей Предохранители цилиндрические ПЦ-102 ДЦ-102 ВН-102 ВН-105 УЗО ДИФ ДИФ-101 УЗО-03 ДИФ-102 ДИФ-103 Аксессуары для АВДТ Ограничители перенапряжений ОП-101 Модульные контакторы Модульные розетки ЛС-101 РМ-101 РМ-102 МК-103 | https://api.systeme.ru/product/media/download/988101 | автоматические выключатели выключатели-разъединители выключатели дифференциального тока | https://api.systeme.ru/certificates/default/download/2770 https://api.systeme.ru/certificates/default/download/2769 https://api.systeme.ru/certificates/default/download/2375 https://api.systeme.ru/certificates/default/download/2344 | Д-ТР ЕАЭС-RoHS С-ТР ТС-ЭМС С-ТР ТС-НВО Д-ТР ЕАЭС-RoHS С-ТР ТС-ЭМС С-ТР ТС-НВО | ЕАЭС N RU Д-CN.РА07.В.96715_22 ЕАЭС RU С-CN.НА46.В.04878_22 ЕАЭС № RU Д-FR.РА01.В.33799_21 ЕАЭС RU С-FR.МЕ77.В.01040_21 |  |  | https://www.youtube.com/watch?v=Yb6-RrWrx2o https://vkvideo.ru/video-120704871_456239675 https://rutube.ru/video/ba80f10055016c76cd446a9163802313/?p=68UEn01tugepQEnKuP51_g https://vkvideo.ru/clip-120704871_456239675 | 3270 | штука | 0 | 1 | PCE CAR P12 | 1 3 4 | 1 30 720 | шт. шт. шт. | 4680409040201 14680409040208 | 7.65 17.2 120 | 7.2 26.2 80 | 8.25 45.8 110 | см. см. см. | 0.3 13.05 218.16 | кг. кг. кг. | DIN-рейка (DRA) (EV004369) | 76.5 мм | 100 А | 400 В | 500 В | 4 | Нет | 0.1 А | AC (перемен.) (EV000460) | Нет | 6 кА | 6 кА | 6 кА | 2 | 4 | Нет | 50/60 Гц (EV008015) | IP20 (EV006405) | Нет | 4 кВ | Срок гарантии на данное оборудование составляет 5 лет с момента отгрузки со склада Систэм Электрик, с подтверждением соответствующим документом | Подлежит замене
14247DEK | ВДТ 4P 10А 300мА тип AC 6кА УЗО-03 нов. | Dekraft |  |  |  | 8536201007 | Прочие | Выключатель дифференциального тока серии УЗО-03 Dekraft; 4P; номинальный ток 10 А; ном.дифф. ток 300 мА; электромеханический; тип дифференциального расцепителя - AC; ширина and ndash; ВДТ применяются для защиты человека от поражения электрическим током и электроустановок от риска возникновения пожаров вследствие утечек тока. Конструкция устройств позволяет эксплуатировать их даже при низкой температуре. | Продукты DEKraft FD | DEKFD | BAS | ВДТ электромеханические УЗО-03 | DR2 | Dekraft. ВДТ электромеханические УЗО-03 | PVB | Энергетика Базовая | EC000003 | Дифференциальный выключатель / Устройство защитного отключения (УЗО) | 7 | Китай | https://static-pcsp.systeme.ru/image/96MpNaL3Zic4Mx3p6255790be979c1649768715.jpeg | https://static-pcsp.systeme.ru/image/96MpNaL3Zic4Mx3p6255790be979c1649768715.jpeg | 1 | нет | [9 empty] | https://api.systeme.ru/product/media/download/987957 | Модульное оборудование аксессуары АВДТ Предохранители ВА-101 ВА-103 ВА-201 ВА-105 Сигнальные лампы Выключатели автоматические выключатели разъединители автоматические выключатели дифференциальноо тока Аксессуары для модульных автоматических выключателей Предохранители цилиндрические ПЦ-102 ДЦ-102 ВН-102 ВН-105 УЗО ДИФ ДИФ-101 УЗО-03 ДИФ-102 ДИФ-103 Аксессуары для АВДТ Ограничители перенапряжений ОП-101 Модульные контакторы Модульные розетки ЛС-101 РМ-101 РМ-102 МК-103 | https://api.systeme.ru/product/media/download/988101 | автоматические выключатели выключатели-разъединители выключатели дифференциального тока | https://api.systeme.ru/certificates/default/download/2770 https://api.systeme.ru/certificates/default/download/2769 https://api.systeme.ru/certificates/default/download/2375 https://api.systeme.ru/certificates/default/download/2344 | Д-ТР ЕАЭС-RoHS С-ТР ТС-ЭМС С-ТР ТС-НВО Д-ТР ЕАЭС-RoHS С-ТР ТС-ЭМС С-ТР ТС-НВО | ЕАЭС N RU Д-CN.РА07.В.96715_22 ЕАЭС RU С-CN.НА46.В.04878_22 ЕАЭС № RU Д-FR.РА01.В.33799_21 ЕАЭС RU С-FR.МЕ77.В.01040_21 |  |  | https://www.youtube.com/watch?v=Yb6-RrWrx2o https://vkvideo.ru/video-120704871_456239675 https://rutube.ru/video/ba80f10055016c76cd446a9163802313/?p=68UEn01tugepQEnKuP51_g https://vkvideo.ru/clip-120704871_456239675 | 3205 | штука |  | 1 | PCE CAR P12 | 1 3 4 | 1 30 720 | шт. шт. шт. | 4680409040218 14680409040215 | 7.55 17.2 120 | 7.2 26.2 80 | 7.85 45.8 110 | см. см. см. | 0.3 10.71 218.16 | кг. кг. кг. | DIN-рейка (DRA) (EV004369) | 75.5 мм | 10 А | 400 В | 500 В | 4 | Нет | 0.3 А | AC (перемен.) (EV000460) | Нет | 6 кА | 6 кА | 6 кА | 2 | 4 | Нет | 50/60 Гц (EV008015) | IP20 (EV006405) | Нет | 4 кВ | Срок гарантии на данное оборудование составляет 5 лет с момента отгрузки со склада Систэм Электрик, с подтверждением соответствующим документом | Подлежит замене
14248DEK | ВДТ 4P 16А 300мА тип AC 6кА УЗО-03 нов. | Dekraft |  |  |  | 8536201007 | Прочие | Выключатель дифференциального тока серии УЗО-03 Dekraft; 4P; номинальный ток 16 А; ном.дифф. ток 300 мА; электромеханический; тип дифференциального расцепителя - AC; ширина and ndash; ВДТ применяются для защиты человека от поражения электрическим током и электроустановок от риска возникновения пожаров вследствие утечек тока. Конструкция устройств позволяет эксплуатировать их даже при низкой температуре. | Продукты DEKraft FD | DEKFD | BAS | ВДТ электромеханические УЗО-03 | DR2 | Dekraft. ВДТ электромеханические УЗО-03 | PVB | Энергетика Базовая | EC000003 | Дифференциальный выключатель / Устройство защитного отключения (УЗО) | 7 | Китай | https://static-pcsp.systeme.ru/image/o5bOYFG9mDA4bap56255790b97b251649768715.jpeg | https://static-pcsp.systeme.ru/image/o5bOYFG9mDA4bap56255790b97b251649768715.jpeg | 1 | нет | [9 empty] | https://api.systeme.ru/product/media/download/987957 | Модульное оборудование аксессуары АВДТ Предохранители ВА-101 ВА-103 ВА-201 ВА-105 Сигнальные лампы Выключатели автоматические выключатели разъединители автоматические выключатели дифференциальноо тока Аксессуары для модульных автоматических выключателей Предохранители цилиндрические ПЦ-102 ДЦ-102 ВН-102 ВН-105 УЗО ДИФ ДИФ-101 УЗО-03 ДИФ-102 ДИФ-103 Аксессуары для АВДТ Ограничители перенапряжений ОП-101 Модульные контакторы Модульные розетки ЛС-101 РМ-101 РМ-102 МК-103 | https://api.systeme.ru/product/media/download/988101 | автоматические выключатели выключатели-разъединители выключатели дифференциального тока | https://api.systeme.ru/certificates/default/download/2770 https://api.systeme.ru/certificates/default/download/2769 https://api.systeme.ru/certificates/default/download/2375 https://api.systeme.ru/certificates/default/download/2344 | Д-ТР ЕАЭС-RoHS С-ТР ТС-ЭМС С-ТР ТС-НВО Д-ТР ЕАЭС-RoHS С-ТР ТС-ЭМС С-ТР ТС-НВО | ЕАЭС N RU Д-CN.РА07.В.96715_22 ЕАЭС RU С-CN.НА46.В.04878_22 ЕАЭС № RU Д-FR.РА01.В.33799_21 ЕАЭС RU С-FR.МЕ77.В.01040_21 |  |  | https://www.youtube.com/watch?v=Yb6-RrWrx2o https://vkvideo.ru/video-120704871_456239675 https://rutube.ru/video/ba80f10055016c76cd446a9163802313/?p=68UEn01tugepQEnKuP51_g https://vkvideo.ru/clip-120704871_456239675 | 3205 | штука | 0 | 1 | PCE CAR P12 | 1 3 4 | 1 30 720 | шт. шт. шт. | 4680409040225 14680409040222 | 7.55 17.2 120 | 7.2 26.2 80 | 7.85 45.8 110 | см. см. см. | 0.327 10.71 218.16 | кг. кг. кг. | DIN-рейка (DRA) (EV004369) | 75.5 мм | 16 А | 400 В | 500 В | 4 | Нет | 0.3 А | AC (перемен.) (EV000460) | Нет | 6 кА | 6 кА | 6 кА | 2 | 4 | Нет | 50/60 Гц (EV008015) | IP20 (EV006405) | Нет | 4 кВ | Срок гарантии на данное оборудование составляет 5 лет с момента отгрузки со склада Систэм Электрик, с подтверждением соответствующим документом | Подлежит замене
14249DEK | ВДТ 4P 25А 300мА тип AC 6кА УЗО-03 нов. | Dekraft |  |  |  | 8536201007 | Прочие | Выключатель дифференциального тока серии УЗО-03 Dekraft; 4P; номинальный ток 25 А; ном.дифф. ток 300 мА; электромеханический; тип дифференциального расцепителя - AC; на DIN-рейку. ВДТ устанавливаются в сетях напряжением до 400 В пер.тока. ВДТ применяются для защиты электроустановок от риска возникновения пожаров вследствие утечек тока. Конструкция устройств позволяет эксплуатировать их даже при низкой температуре. При сборке выключатель дифференциального тока (ВДТ) и автоматический выключатель (для защиты ВДТ) устанавливаются последовательно, при этом номинальный ток аппарата должен быть на одну ступень выше — т. е. 20А при установке последовательно с автоматом на 16А, 32А при установке с автоматом на 25А. | Продукты DEKraft FD | DEKFD | BAS | ВДТ электромеханические УЗО-03 | DR2 | Dekraft. ВДТ электромеханические УЗО-03 | PVB | Энергетика Базовая | EC000003 | Дифференциальный выключатель / Устройство защитного отключения (УЗО) | 7 | Китай | https://static-pcsp.systeme.ru/image/V5CWe1SggqB4urU862028a158f6bb1644333589.jpeg | https://static-pcsp.systeme.ru/image/V5CWe1SggqB4urU862028a158f6bb1644333589.jpeg | 1 | нет | [9 empty] | https://api.systeme.ru/product/media/download/987957 | Модульное оборудование аксессуары АВДТ Предохранители ВА-101 ВА-103 ВА-201 ВА-105 Сигнальные лампы Выключатели автоматические выключатели разъединители автоматические выключатели дифференциальноо тока Аксессуары для модульных автоматических выключателей Предохранители цилиндрические ПЦ-102 ДЦ-102 ВН-102 ВН-105 УЗО ДИФ ДИФ-101 УЗО-03 ДИФ-102 ДИФ-103 Аксессуары для АВДТ Ограничители перенапряжений ОП-101 Модульные контакторы Модульные розетки ЛС-101 РМ-101 РМ-102 МК-103 | https://api.systeme.ru/product/media/download/988101 | автоматические выключатели выключатели-разъединители выключатели дифференциального тока | https://api.systeme.ru/certificates/default/download/2770 https://api.systeme.ru/certificates/default/download/2769 https://api.systeme.ru/certificates/default/download/2375 https://api.systeme.ru/certificates/default/download/2344 | Д-ТР ЕАЭС-RoHS С-ТР ТС-ЭМС С-ТР ТС-НВО Д-ТР ЕАЭС-RoHS С-ТР ТС-ЭМС С-ТР ТС-НВО | ЕАЭС N RU Д-CN.РА07.В.96715_22 ЕАЭС RU С-CN.НА46.В.04878_22 ЕАЭС № RU Д-FR.РА01.В.33799_21 ЕАЭС RU С-FR.МЕ77.В.01040_21 |  |  | https://www.youtube.com/watch?v=Yb6-RrWrx2o https://vkvideo.ru/video-120704871_456239675 https://rutube.ru/video/ba80f10055016c76cd446a9163802313/?p=68UEn01tugepQEnKuP51_g https://vkvideo.ru/clip-120704871_456239675 | 3185 | штука | 0 | 1 | PCE CAR P12 | 1 3 4 | 1 30 720 | шт. шт. шт. | 4680409040232 14680409040239 | 8.3 25.6 120 | 9.5 46.6 80 | 8.4 18.7 100 | см. см. см. | 0.322 10.214 260 | кг. кг. кг. | DIN-рейка (DRA) (EV004369) | 75.5 мм | 25 А | 400 В | 500 В | 4 | Нет | 0.3 А | AC (перемен.) (EV000460) | Нет | 6 кА | 6 кА | 6 кА | 2 | 4 | Нет | 50/60 Гц (EV008015) | IP20 (EV006405) | Нет | 4 кВ | Срок гарантии на данное оборудование составляет 5 лет с момента отгрузки со склада Систэм Электрик, с подтверждением соответствующим документом | Подлежит замене
14250DEK | ВДТ 4P 32А 300мА тип AC 6кА УЗО-03 нов. | Dekraft |  |  |  | 8536201007 | Прочие | Выключатель дифференциального тока серии УЗО-03 Dekraft; 4P; номинальный ток 32 А; ном.дифф. ток 300 мА; электромеханический; тип дифференциального расцепителя - AC; на DIN-рейку. ВДТ устанавливаются в сетях напряжением до 400 В пер.тока. ВДТ применяются для защиты электроустановок от риска возникновения пожаров вследствие утечек тока. Конструкция устройств позволяет эксплуатировать их даже при низкой температуре. При сборке выключатель дифференциального тока (ВДТ) и автоматический выключатель (для защиты ВДТ) устанавливаются последовательно, при этом номинальный ток аппарата должен быть на одну ступень выше — т. е. 20А при установке последовательно с автоматом на 16А, 32А при установке с автоматом на 25А. | Продукты DEKraft FD | DEKFD | BAS | ВДТ электромеханические УЗО-03 | DR2 | Dekraft. ВДТ электромеханические УЗО-03 | PVB | Энергетика Базовая | EC000003 | Дифференциальный выключатель / Устройство защитного отключения (УЗО) | 7 | Китай | https://static-pcsp.systeme.ru/image/600otPT8eTA9SbBV6255790c5717f1649768716.jpeg | https://static-pcsp.systeme.ru/image/600otPT8eTA9SbBV6255790c5717f1649768716.jpeg | 1 | нет | [9 empty] | https://api.systeme.ru/product/media/download/987957 | Модульное оборудование аксессуары АВДТ Предохранители ВА-101 ВА-103 ВА-201 ВА-105 Сигнальные лампы Выключатели автоматические выключатели разъединители автоматические выключатели дифференциальноо тока Аксессуары для модульных автоматических выключателей Предохранители цилиндрические ПЦ-102 ДЦ-102 ВН-102 ВН-105 УЗО ДИФ ДИФ-101 УЗО-03 ДИФ-102 ДИФ-103 Аксессуары для АВДТ Ограничители перенапряжений ОП-101 Модульные контакторы Модульные розетки ЛС-101 РМ-101 РМ-102 МК-103 | https://api.systeme.ru/product/media/download/988101 | автоматические выключатели выключатели-разъединители выключатели дифференциального тока | https://api.systeme.ru/certificates/default/download/2770 https://api.systeme.ru/certificates/default/download/2769 https://api.systeme.ru/certificates/default/download/2375 https://api.systeme.ru/certificates/default/download/2344 | Д-ТР ЕАЭС-RoHS С-ТР ТС-ЭМС С-ТР ТС-НВО Д-ТР ЕАЭС-RoHS С-ТР ТС-ЭМС С-ТР ТС-НВО | ЕАЭС N RU Д-CN.РА07.В.96715_22 ЕАЭС RU С-CN.НА46.В.04878_22 ЕАЭС № RU Д-FR.РА01.В.33799_21 ЕАЭС RU С-FR.МЕ77.В.01040_21 |  |  | https://www.youtube.com/watch?v=Yb6-RrWrx2o https://vkvideo.ru/video-120704871_456239675 https://rutube.ru/video/ba80f10055016c76cd446a9163802313/?p=68UEn01tugepQEnKuP51_g https://vkvideo.ru/clip-120704871_456239675 | 3175 | штука | 0 | 1 | PCE CAR P12 | 1 3 4 | 1 30 720 | шт. шт. шт. | 4680409040249 14680409040246 | 7.55 17.2 120 | 7.2 26.2 80 | 7.85 45.8 110 | см. см. см. | 0.3 10.71 218.16 | кг. кг. кг. | DIN-рейка (DRA) (EV004369) | 75.5 мм | 32 А | 400 В | 500 В | 4 | Нет | 0.3 А | AC (перемен.) (EV000460) | Нет | 6 кА | 6 кА | 6 кА | 2 | 4 | Нет | 50/60 Гц (EV008015) | IP20 (EV006405) | Нет | 4 кВ | Срок гарантии на данное оборудование составляет 5 лет с момента отгрузки со склада Систэм Электрик, с подтверждением соответствующим документом | Подлежит замене
14251DEK | ВДТ 4P 40А 300мА тип AC 6кА УЗО-03 нов. | Dekraft |  |  |  | 8536201007 | Прочие | Выключатель дифференциального тока серии УЗО-03 Dekraft; 4P; номинальный ток 40 А; ном.дифф. ток 300 мА; электромеханический; тип дифференциального расцепителя - AC; на DIN-рейку. ВДТ устанавливаются в сетях напряжением до 400 В пер.тока. ВДТ применяются для защиты электроустановок от риска возникновения пожаров вследствие утечек тока. Конструкция устройств позволяет эксплуатировать их даже при низкой температуре. При сборке выключатель дифференциального тока (ВДТ) и автоматический выключатель (для защиты ВДТ) устанавливаются последовательно, при этом номинальный ток аппарата должен быть на одну ступень выше — т. е. 20А при установке последовательно с автоматом на 16А, 32А при установке с автоматом на 25А. | Продукты DEKraft FD | DEKFD | BAS | ВДТ электромеханические УЗО-03 | DR2 | Dekraft. ВДТ электромеханические УЗО-03 | PVB | Энергетика Базовая | EC000003 | Дифференциальный выключатель / Устройство защитного отключения (УЗО) | 7 | Китай | https://static-pcsp.systeme.ru/image/kk8ooKNiy_EmWXDI62028a15dc8171644333589.jpeg | https://static-pcsp.systeme.ru/image/kk8ooKNiy_EmWXDI62028a15dc8171644333589.jpeg | 1 | нет | [9 empty] | https://api.systeme.ru/product/media/download/987957 | Модульное оборудование аксессуары АВДТ Предохранители ВА-101 ВА-103 ВА-201 ВА-105 Сигнальные лампы Выключатели автоматические выключатели разъединители автоматические выключатели дифференциальноо тока Аксессуары для модульных автоматических выключателей Предохранители цилиндрические ПЦ-102 ДЦ-102 ВН-102 ВН-105 УЗО ДИФ ДИФ-101 УЗО-03 ДИФ-102 ДИФ-103 Аксессуары для АВДТ Ограничители перенапряжений ОП-101 Модульные контакторы Модульные розетки ЛС-101 РМ-101 РМ-102 МК-103 | https://api.systeme.ru/product/media/download/988101 | автоматические выключатели выключатели-разъединители выключатели дифференциального тока | https://api.systeme.ru/certificates/default/download/2770 https://api.systeme.ru/certificates/default/download/2769 https://api.systeme.ru/certificates/default/download/2375 https://api.systeme.ru/certificates/default/download/2344 | Д-ТР ЕАЭС-RoHS С-ТР ТС-ЭМС С-ТР ТС-НВО Д-ТР ЕАЭС-RoHS С-ТР ТС-ЭМС С-ТР ТС-НВО | ЕАЭС N RU Д-CN.РА07.В.96715_22 ЕАЭС RU С-CN.НА46.В.04878_22 ЕАЭС № RU Д-FR.РА01.В.33799_21 ЕАЭС RU С-FR.МЕ77.В.01040_21 |  |  | https://www.youtube.com/watch?v=Yb6-RrWrx2o https://vkvideo.ru/video-120704871_456239675 https://rutube.ru/video/ba80f10055016c76cd446a9163802313/?p=68UEn01tugepQEnKuP51_g https://vkvideo.ru/clip-120704871_456239675 | 3015 | штука | 0 | 1 | PCE CAR P12 | 1 3 4 | 1 30 720 | шт. шт. шт. | 4680409040256 14680409040253 | 8.3 25.9 120 | 9.6 46.6 80 | 8.5 18.7 95 | см. см. см. | 0.329 10.355 263 | кг. кг. кг. | DIN-рейка (DRA) (EV004369) | 75.5 мм | 40 А | 400 В | 500 В | 4 | Нет | 0.3 А | AC (перемен.) (EV000460) | Нет | 6 кА | 6 кА | 6 кА | 2 | 4 | Нет | 50/60 Гц (EV008015) | IP20 (EV006405) | Нет | 4 кВ | Срок гарантии на данное оборудование составляет 5 лет с момента отгрузки со склада Систэм Электрик, с подтверждением соответствующим документом | Подлежит замене
14252DEK | ВДТ 4P 63А 300мА тип AC 6кА УЗО-03 нов. | Dekraft |  |  |  | 8536201007 | Прочие | Выключатель дифференциального тока серии УЗО-03 Dekraft; 4P; номинальный ток 63 А; ном.дифф. ток 300 мА; электромеханический; тип дифференциального расцепителя - AC; на DIN-рейку. ВДТ устанавливаются в сетях напряжением до 400 В пер.тока. ВДТ применяются для защиты электроустановок от риска возникновения пожаров вследствие утечек тока. Конструкция устройств позволяет эксплуатировать их даже при низкой температуре. При сборке выключатель дифференциального тока (ВДТ) и автоматический выключатель (для защиты ВДТ) устанавливаются последовательно, при этом номинальный ток аппарата должен быть на одну ступень выше — т. е. 20А при установке последовательно с автоматом на 16А, 32А при установке с автоматом на 25А. | Продукты DEKraft FD | DEKFD | BAS | ВДТ электромеханические УЗО-03 | DR2 | Dekraft. ВДТ электромеханические УЗО-03 | PVB | Энергетика Базовая | EC000003 | Дифференциальный выключатель / Устройство защитного отключения (УЗО) | 7 | Китай | https://static-pcsp.systeme.ru/image/Y1c-43svQsRqdj1R62028a163664b1644333590.jpeg https://static-pcsp.systeme.ru/image/ZX46BjOEdTW-K0oc67b34fcc1cf9a1739804620.jpeg https://static-pcsp.systeme.ru/image/KoEaSau7OS_wVaJm67b34fcc2821b1739804620.jpeg https://static-pcsp.systeme.ru/image/7Bz18XRx7omCUOpm67b34fcc32fb51739804620.jpeg | https://static-pcsp.systeme.ru/image/Y1c-43svQsRqdj1R62028a163664b1644333590.jpeg | 1 2 3 4 | нет нет нет нет | [9 empty] | https://api.systeme.ru/product/media/download/987957 | Модульное оборудование аксессуары АВДТ Предохранители ВА-101 ВА-103 ВА-201 ВА-105 Сигнальные лампы Выключатели автоматические выключатели разъединители автоматические выключатели дифференциальноо тока Аксессуары для модульных автоматических выключателей Предохранители цилиндрические ПЦ-102 ДЦ-102 ВН-102 ВН-105 УЗО ДИФ ДИФ-101 УЗО-03 ДИФ-102 ДИФ-103 Аксессуары для АВДТ Ограничители перенапряжений ОП-101 Модульные контакторы Модульные розетки ЛС-101 РМ-101 РМ-102 МК-103 | https://api.systeme.ru/product/media/download/988101 | автоматические выключатели выключатели-разъединители выключатели дифференциального тока | https://api.systeme.ru/certificates/default/download/2770 https://api.systeme.ru/certificates/default/download/2769 https://api.systeme.ru/certificates/default/download/2375 https://api.systeme.ru/certificates/default/download/2344 | Д-ТР ЕАЭС-RoHS С-ТР ТС-ЭМС С-ТР ТС-НВО Д-ТР ЕАЭС-RoHS С-ТР ТС-ЭМС С-ТР ТС-НВО | ЕАЭС N RU Д-CN.РА07.В.96715_22 ЕАЭС RU С-CN.НА46.В.04878_22 ЕАЭС № RU Д-FR.РА01.В.33799_21 ЕАЭС RU С-FR.МЕ77.В.01040_21 | https://api.systeme.ru/player/embed?ref=14252DEK | https://static-pcsp.systeme.ru/player_360/629fabda9bd9bEWrgIIqUH6tb9vO1ov9HXI7aTDBWzv8e_1654631386.jpg https://static-pcsp.systeme.ru/player_360/629fabdaa720ee886S9ZZUHE8kPQE1CIuryO7xhKnl3aT_1654631386.jpg https://static-pcsp.systeme.ru/player_360/629fabdaaf09cnQYnIw5o3_aDT8JuAuuv5LF_n4UIyvxW_1654631386.jpg https://static-pcsp.systeme.ru/player_360/629fabdab6257lLe6kG5jTg98BcjjxvWTTdwF57vTxvKP_1654631386.jpg https://static-pcsp.systeme.ru/player_360/629fabdabe9f1Fwc_7eIX-z-lSof3fUEm_Tol6uTZ86p7_1654631386.jpg https://static-pcsp.systeme.ru/player_360/629fabdac5132kdH2lA82TN6K0SoES_Le4UOIpraNEC1g_1654631386.jpg https://static-pcsp.systeme.ru/player_360/629fabdacbd663p8l4EfNnPk_Xbph6wOHBZxZqdLFe1r5_1654631386.jpg https://static-pcsp.systeme.ru/player_360/629fabdad210cYh-xEmypTAYldIudbjP7ZIIbeW_QSmBr_1654631386.jpg https://static-pcsp.systeme.ru/player_360/629fabdad8535yIC_S2ZoDt5KVZlTxHCifU3zJusQYW9-_1654631386.jpg https://static-pcsp.systeme.ru/player_360/629fabdade336ZKS1llxhzhSVvJEzgqII_Y-N5gGoiC-i_1654631386.jpg https://static-pcsp.systeme.ru/player_360/629fabdae4b92UowK38T8URoP1tDYgdRSo4VONjaixBlz_1654631386.jpg https://static-pcsp.systeme.ru/player_360/629fabdaeb008HnTS78uOWgMoEfBzvLLcDYERvYBmYct0_1654631386.jpg https://static-pcsp.systeme.ru/player_360/629fabdaf0e53GUhZDYfLWvUGkkFiOkwk5IP2Zyyqk4ed_1654631386.jpg https://static-pcsp.systeme.ru/player_360/629fabdb0392d-Lufjvip4mfkPnLYnPDnfDeJLCE2eQbI_1654631387.jpg https://static-pcsp.systeme.ru/player_360/629fabdb09e1fAHsnZWa4PandsiUJ8gjDbHWF8NXQTUun_1654631387.jpg https://static-pcsp.systeme.ru/player_360/629fabdb0f391c8FNnm1vQBA6A36nsIgSDB7fqTKMD06R_1654631387.jpg https://static-pcsp.systeme.ru/player_360/629fabdb151a9iCS3FdSDdajxHjUXjj_3WRfHWE54hw1V_1654631387.jpg https://static-pcsp.systeme.ru/player_360/629fabdb1b009vQf-zU1W08zUMXhgt-rnwyKWeevas0y__1654631387.jpg https://static-pcsp.systeme.ru/player_360/629fabdb20cd3ci64qi942f9c-CCZfE44aREu86J2zC5S_1654631387.jpg https://static-pcsp.systeme.ru/player_360/629fabdb27415GO9eF8E_h5uTFnSbjD9WChGWi_Fvww8F_1654631387.jpg https://static-pcsp.systeme.ru/player_360/629fabdb2d763knAC8zrXTxeZi9KNQQZlIPRpCh8RJFuC_1654631387.jpg https://static-pcsp.systeme.ru/player_360/629fabdb3343apILKWrIQAA4x6JZYv9vdGgPACJbptZDm_1654631387.jpg https://static-pcsp.systeme.ru/player_360/629fabdb392b0AaBCOXnh8wtxXQE-Qz_wlIPhBDNupybj_1654631387.jpg https://static-pcsp.systeme.ru/player_360/629fabdb3eb0fxK2YoRFDOmaVXOQBiTLlkYuAw_-u8NZX_1654631387.jpg https://static-pcsp.systeme.ru/player_360/629fabdb443abAo84voX9Cl_fON20zxYOU3JkJgzZ-sLr_1654631387.jpg https://static-pcsp.systeme.ru/player_360/629fabdb4b317vTjVaZHshrN4r97mfrHckZbLI8ljCIsm_1654631387.jpg https://static-pcsp.systeme.ru/player_360/629fabdb526beep_2vfM1tfhG6Qlu5MSsqPNpopcxDAEK_1654631387.jpg https://static-pcsp.systeme.ru/player_360/629fabdb58d33aUMnzqI24EhQ4_KD3BeH4GYR6j10bSeY_1654631387.jpg https://static-pcsp.systeme.ru/player_360/629fabdb5ef5aoH2RN7Ba09gzzdCsMw1Ubq55zDzWHEWp_1654631387.jpg https://static-pcsp.systeme.ru/player_360/629fabdb64e4bRXYyJkieUQBenhmHVe0nciIagsXpXQlR_1654631387.jpg https://static-pcsp.systeme.ru/player_360/629fabdb6aca93vUho9ZtWWbrdVq_lKwRctkf3UDaEJSY_1654631387.jpg https://static-pcsp.systeme.ru/player_360/629fabdb708f2ga8yYWOVj3srjmXmf5mj8A3niie6Jv3u_1654631387.jpg https://static-pcsp.systeme.ru/player_360/629fabdb766a95qhNkVHNke6TM9YORtzANilMgefBZnjC_1654631387.jpg https://static-pcsp.systeme.ru/player_360/629fabdb7c7a5CZAxQvKOWULmT0c0MKkrXRjd4rYYUN3V_1654631387.jpg https://static-pcsp.systeme.ru/player_360/629fabdb858dbeSY-WAUA7wiNXb9sB98sP2S-WCODQI_b_1654631387.jpg https://static-pcsp.systeme.ru/player_360/629fabdb9297fdNcaLeQiMd41y5z2i-I4MoA-KbSZfxwH_1654631387.jpg https://static-pcsp.systeme.ru/player_360/629fabdb9ef7aqA5WjXwHSnyxGZE2pQocW4ksrwVkJIW9_1654631387.jpg https://static-pcsp.systeme.ru/player_360/629fabdba8a27xyxQlGkQmHCC74Cl8n26ueFmYZo-9ZZr_1654631387.jpg https://static-pcsp.systeme.ru/player_360/629fabdbb1bfbmkoXWUAnEmaDGh-BLjCgXPukNEQkXh22_1654631387.jpg https://static-pcsp.systeme.ru/player_360/629fabdbbfd8e2QKTfZqB5t2dFekzk6KP3JEqm_NzEMJs_1654631387.jpg https://static-pcsp.systeme.ru/player_360/629fabdbc9b41E9RNqrPs3m0kgcshgsenPzSmI-4kijDm_1654631387.jpg https://static-pcsp.systeme.ru/player_360/629fabdbd449ckQKOpEuV3WHumDzdANru2XUUYewicOo0_1654631387.jpg https://static-pcsp.systeme.ru/player_360/629fabdbde5a1wfitjbuOQhYoDwtPhB5wbASjKq-WkbDf_1654631387.jpg https://static-pcsp.systeme.ru/player_360/629fabdbe60880jkEZ54HdkM4d9HhKu4g14mMPC9ypVbZ_1654631387.jpg https://static-pcsp.systeme.ru/player_360/629fabdbef0a0f3NYo5aODB7g97jzs297aAVQWwMshMwb_1654631387.jpg https://static-pcsp.systeme.ru/player_360/629fabdc03decRSh0Kz1R0wOrdmePliBLLwKnr_H9f8sD_1654631388.jpg https://static-pcsp.systeme.ru/player_360/629fabdc0ec31YOn4we1SY3DBal5aSC9WptQIlPcTvkdA_1654631388.jpg https://static-pcsp.systeme.ru/player_360/629fabdc16b4d4QPDzvoYesAkuQVwETSl7POYr6DdkcWd_1654631388.jpg https://static-pcsp.systeme.ru/player_360/629fabdc249ceb_4Wqv7oSA_TUnWI7B0L6oZ6WBypHIap_1654631388.jpg https://static-pcsp.systeme.ru/player_360/629fabdc2d65aGFuT_JScqQhmTymZgXggDIZiV7ahVs78_1654631388.jpg https://static-pcsp.systeme.ru/player_360/629fabdc37205QKqZFfS_3doSB5etqXkFo_6vOBUkxwhJ_1654631388.jpg https://static-pcsp.systeme.ru/player_360/629fabdc406ea42uOIoL0GO8cvwAnnfeJmG4mijFaYzWw_1654631388.jpg https://static-pcsp.systeme.ru/player_360/629fabdc46ea2aGqfPI8bWG_UTigyCPzHxXR_NXkdbTcQ_1654631388.jpg https://static-pcsp.systeme.ru/player_360/629fabdc4fd8eN41qf715IECfxBAm30E9GR1YUJc04rEB_1654631388.jpg https://static-pcsp.systeme.ru/player_360/629fabdc56439Q3zJtyFZf7h5JrvrZ5AMHHDYJ7T0vM2a_1654631388.jpg https://static-pcsp.systeme.ru/player_360/629fabdc5cb45eVlVuvwSCuoPGBIrGq82mfsPZIKqOO5b_1654631388.jpg https://static-pcsp.systeme.ru/player_360/629fabdc62f6foj03H8DS8kY992-s2GakJsAYXPt9sXL7_1654631388.jpg https://static-pcsp.systeme.ru/player_360/629fabdc6ae19ZHF9hLHTmwLKvhmzK4Ljl90zAqZy9iCO_1654631388.jpg | https://www.youtube.com/watch?v=Yb6-RrWrx2o https://vkvideo.ru/video-120704871_456239675 https://rutube.ru/video/ba80f10055016c76cd446a9163802313/?p=68UEn01tugepQEnKuP51_g https://vkvideo.ru/clip-120704871_456239675 | 3060 | штука | 0 | 1 | PCE CAR P12 | 1 3 4 | 1 30 720 | шт. шт. шт. | 4680409040263 14680409040260 | 8.3 25.9 120 | 9.6 46.6 80 | 8.3 19 94 | см. см. см. | 0.333 10.542 268 | кг. кг. кг. | DIN-рейка (DRA) (EV004369) | 75.5 мм | 63 А | 400 В | 500 В | 4 | Нет | 0.3 А | AC (перемен.) (EV000460) | Нет | 6 кА | 6 кА | 6 кА | 2 | 4 | Нет | 50/60 Гц (EV008015) | IP20 (EV006405) | Нет | 4 кВ | Срок гарантии на данное оборудование составляет 5 лет с момента отгрузки со склада Систэм Электрик, с подтверждением соответствующим документом | Подлежит замене
14253DEK | ВДТ 4P 80А 300мА тип AC 6кА УЗО-03 нов. | Dekraft |  |  |  | 8536209007 | Прочие | Выключатель дифференциального тока серии УЗО-03 Dekraft; 4P; номинальный ток 80 А; ном.дифф. ток 300 мА; электромеханический; тип дифференциального расцепителя - AC; на DIN-рейку. ВДТ устанавливаются в сетях напряжением до 400 В пер.тока. ВДТ применяются для защиты электроустановок от риска возникновения пожаров вследствие утечек тока. Конструкция устройств позволяет эксплуатировать их даже при низкой температуре. При сборке выключатель дифференциального тока (ВДТ) и автоматический выключатель (для защиты ВДТ) устанавливаются последовательно, при этом номинальный ток аппарата должен быть на одну ступень выше — т. е. 20А при установке последовательно с автоматом на 16А, 32А при установке с автоматом на 25А. | Продукты DEKraft FD | DEKFD | BAS | ВДТ электромеханические УЗО-03 | DR2 | Dekraft. ВДТ электромеханические УЗО-03 | PVB | Энергетика Базовая | EC000003 | Дифференциальный выключатель / Устройство защитного отключения (УЗО) | 7 | Китай | https://static-pcsp.systeme.ru/image/Qnrabzx37ghyYYsh6255790cbace81649768716.jpeg | https://static-pcsp.systeme.ru/image/Qnrabzx37ghyYYsh6255790cbace81649768716.jpeg | 1 | нет | [9 empty] | https://api.systeme.ru/product/media/download/987957 | Модульное оборудование аксессуары АВДТ Предохранители ВА-101 ВА-103 ВА-201 ВА-105 Сигнальные лампы Выключатели автоматические выключатели разъединители автоматические выключатели дифференциальноо тока Аксессуары для модульных автоматических выключателей Предохранители цилиндрические ПЦ-102 ДЦ-102 ВН-102 ВН-105 УЗО ДИФ ДИФ-101 УЗО-03 ДИФ-102 ДИФ-103 Аксессуары для АВДТ Ограничители перенапряжений ОП-101 Модульные контакторы Модульные розетки ЛС-101 РМ-101 РМ-102 МК-103 | https://api.systeme.ru/product/media/download/988101 | автоматические выключатели выключатели-разъединители выключатели дифференциального тока | https://api.systeme.ru/certificates/default/download/2770 https://api.systeme.ru/certificates/default/download/2769 https://api.systeme.ru/certificates/default/download/2375 https://api.systeme.ru/certificates/default/download/2344 | Д-ТР ЕАЭС-RoHS С-ТР ТС-ЭМС С-ТР ТС-НВО Д-ТР ЕАЭС-RoHS С-ТР ТС-ЭМС С-ТР ТС-НВО | ЕАЭС N RU Д-CN.РА07.В.96715_22 ЕАЭС RU С-CN.НА46.В.04878_22 ЕАЭС № RU Д-FR.РА01.В.33799_21 ЕАЭС RU С-FR.МЕ77.В.01040_21 |  |  | https://www.youtube.com/watch?v=Yb6-RrWrx2o https://vkvideo.ru/video-120704871_456239675 https://rutube.ru/video/ba80f10055016c76cd446a9163802313/?p=68UEn01tugepQEnKuP51_g https://vkvideo.ru/clip-120704871_456239675 | 3275 | штука | 0 | 1 | PCE CAR P12 | 1 3 4 | 1 30 720 | шт. шт. шт. | 4680409040270 14680409040277 | 7.65 17.2 120 | 7.2 26.2 80 | 8.25 45.8 110 | см. см. см. | 0.3 13.05 218.16 | кг. кг. кг. | DIN-рейка (DRA) (EV004369) | 76.5 мм | 80 А | 400 В | 500 В | 4 | Нет | 0.3 А | AC (перемен.) (EV000460) | Нет | 6 кА | 6 кА | 6 кА | 2 | 4 | Нет | 50/60 Гц (EV008015) | IP20 (EV006405) | Нет | 4 кВ | Срок гарантии на данное оборудование составляет 5 лет с момента отгрузки со склада Систэм Электрик, с подтверждением соответствующим документом | Подлежит замене
14254DEK | ВДТ 4P 100A 300мА тип AC 6кА УЗО-03 нов. | Dekraft |  |  |  | 8536209007 | Прочие | Выключатель дифференциального тока серии УЗО-03 Dekraft; 4P; номинальный ток 100 А; ном.дифф. ток 300 мА; электромеханический; тип дифференциального расцепителя - AC; на DIN-рейку. ВДТ устанавливаются в сетях напряжением до 400 В пер.тока. ВДТ применяются для защиты электроустановок от риска возникновения пожаров вследствие утечек тока. Конструкция устройств позволяет эксплуатировать их даже при низкой температуре. При сборке выключатель дифференциального тока (ВДТ) и автоматический выключатель (для защиты ВДТ) устанавливаются последовательно, при этом номинальный ток аппарата должен быть на одну ступень выше — т. е. 20А при установке последовательно с автоматом на 16А, 32А при установке с автоматом на 25А. | Продукты DEKraft FD | DEKFD | BAS | ВДТ электромеханические УЗО-03 | DR2 | Dekraft. ВДТ электромеханические УЗО-03 | PVB | Энергетика Базовая | EC000003 | Дифференциальный выключатель / Устройство защитного отключения (УЗО) | 7 | Китай | https://static-pcsp.systeme.ru/image/peiz_AYC07xqJjBC62028a16844891644333590.jpeg | https://static-pcsp.systeme.ru/image/peiz_AYC07xqJjBC62028a16844891644333590.jpeg | 1 | нет | [9 empty] | https://api.systeme.ru/product/media/download/987957 | Модульное оборудование аксессуары АВДТ Предохранители ВА-101 ВА-103 ВА-201 ВА-105 Сигнальные лампы Выключатели автоматические выключатели разъединители автоматические выключатели дифференциальноо тока Аксессуары для модульных автоматических выключателей Предохранители цилиндрические ПЦ-102 ДЦ-102 ВН-102 ВН-105 УЗО ДИФ ДИФ-101 УЗО-03 ДИФ-102 ДИФ-103 Аксессуары для АВДТ Ограничители перенапряжений ОП-101 Модульные контакторы Модульные розетки ЛС-101 РМ-101 РМ-102 МК-103 | https://api.systeme.ru/product/media/download/988101 | автоматические выключатели выключатели-разъединители выключатели дифференциального тока | https://api.systeme.ru/certificates/default/download/2770 https://api.systeme.ru/certificates/default/download/2769 https://api.systeme.ru/certificates/default/download/2375 https://api.systeme.ru/certificates/default/download/2344 | Д-ТР ЕАЭС-RoHS С-ТР ТС-ЭМС С-ТР ТС-НВО Д-ТР ЕАЭС-RoHS С-ТР ТС-ЭМС С-ТР ТС-НВО | ЕАЭС N RU Д-CN.РА07.В.96715_22 ЕАЭС RU С-CN.НА46.В.04878_22 ЕАЭС № RU Д-FR.РА01.В.33799_21 ЕАЭС RU С-FR.МЕ77.В.01040_21 |  |  | https://www.youtube.com/watch?v=Yb6-RrWrx2o https://vkvideo.ru/video-120704871_456239675 https://rutube.ru/video/ba80f10055016c76cd446a9163802313/?p=68UEn01tugepQEnKuP51_g https://vkvideo.ru/clip-120704871_456239675 | 3160 | штука | 0 | 1 | PCE CAR P12 | 1 3 4 | 1 30 720 | шт. шт. шт. | 4680409040287 14680409040284 | 7.65 17.2 120 | 7.2 26.2 80 | 8.25 45.8 110 | см. см. см. | 0.3 13.05 218.16 | кг. кг. кг. | DIN-рейка (DRA) (EV004369) | 76.5 мм | 100 А | 400 В | 500 В | 4 | Нет | 0.3 А | AC (перемен.) (EV000460) | Нет | 6 кА | 6 кА | 6 кА | 2 | 4 | Нет | 50/60 Гц (EV008015) | IP20 (EV006405) | Нет | 4 кВ | Срок гарантии на данное оборудование составляет 5 лет с момента отгрузки со склада Систэм Электрик, с подтверждением соответствующим документом | Подлежит замене
14255DEK | ВДТ 2P 10А 10мА тип A 6кА УЗО-03 нов. | Dekraft |  |  |  | 8536201007 | Прочие | Выключатель дифференциального тока серии УЗО-03 Dekraft; 2P; номинальный ток 10 А; ном.дифф. ток 10 мА; электромеханический; тип дифференциального расцепителя - A; ширина and ndash; ВДТ применяются для защиты человека от поражения электрическим током и электроустановок от риска возникновения пожаров вследствие утечек тока. Конструкция устройств позволяет эксплуатировать их даже при низкой температуре. | Продукты DEKraft FD | DEKFD | BAS | ВДТ электромеханические УЗО-03 | DR2 | Dekraft. ВДТ электромеханические УЗО-03 | PVB | Энергетика Базовая | EC000003 | Дифференциальный выключатель / Устройство защитного отключения (УЗО) | 7 | Китай | https://static-pcsp.systeme.ru/image/bhPhrYQrBjeUq7ti625578ff096491649768703.jpeg | https://static-pcsp.systeme.ru/image/bhPhrYQrBjeUq7ti625578ff096491649768703.jpeg | 1 | нет | [9 empty] | https://api.systeme.ru/product/media/download/987957 | Модульное оборудование аксессуары АВДТ Предохранители ВА-101 ВА-103 ВА-201 ВА-105 Сигнальные лампы Выключатели автоматические выключатели разъединители автоматические выключатели дифференциальноо тока Аксессуары для модульных автоматических выключателей Предохранители цилиндрические ПЦ-102 ДЦ-102 ВН-102 ВН-105 УЗО ДИФ ДИФ-101 УЗО-03 ДИФ-102 ДИФ-103 Аксессуары для АВДТ Ограничители перенапряжений ОП-101 Модульные контакторы Модульные розетки ЛС-101 РМ-101 РМ-102 МК-103 | https://api.systeme.ru/product/media/download/988101 | автоматические выключатели выключатели-разъединители выключатели дифференциального тока | https://api.systeme.ru/certificates/default/download/2770 https://api.systeme.ru/certificates/default/download/2769 https://api.systeme.ru/certificates/default/download/2375 https://api.systeme.ru/certificates/default/download/2344 | Д-ТР ЕАЭС-RoHS С-ТР ТС-ЭМС С-ТР ТС-НВО Д-ТР ЕАЭС-RoHS С-ТР ТС-ЭМС С-ТР ТС-НВО | ЕАЭС N RU Д-CN.РА07.В.96715_22 ЕАЭС RU С-CN.НА46.В.04878_22 ЕАЭС № RU Д-FR.РА01.В.33799_21 ЕАЭС RU С-FR.МЕ77.В.01040_21 |  |  | https://www.youtube.com/watch?v=Yb6-RrWrx2o https://vkvideo.ru/video-120704871_456239675 https://rutube.ru/video/ba80f10055016c76cd446a9163802313/?p=68UEn01tugepQEnKuP51_g https://vkvideo.ru/clip-120704871_456239675 | 3245 | штука | 0 | 1 | PCE CAR P12 | 1 3 4 | 1 60 1440 | шт. шт. шт. | 4680409040294 14680409040291 | 7.55 17.2 120 | 3.6 26.2 80 | 7.85 45.8 110 | см. см. см. | 0.214 12.87 247.45 | кг. кг. кг. | DIN-рейка (DRA) (EV004369) | 75.5 мм | 10 А | 230 В | 500 В | 2 | Нет | 0.01 А | A (EV000896) | Нет | 6 кА | 6 кА | 6 кА | 2 | 2 | Нет | 50/60 Гц (EV008015) | IP20 (EV006405) | Нет | 4 кВ | Срок гарантии на данное оборудование составляет 5 лет с момента отгрузки со склада Систэм Электрик, с подтверждением соответствующим документом | Подлежит замене
14256DEK | ВДТ 2P 16А 10мА тип A 6кА УЗО-03 нов. | Dekraft |  |  |  | 8536201007 | Прочие | Выключатель дифференциального тока серии УЗО-03 Dekraft; 2P; номинальный ток 16 А; ном.дифф. ток 10 мА; электромеханический; тип дифференциального расцепителя - A; ВДТ применяются для защиты человека от поражения электрическим током и электроустановок от риска возникновения пожаров вследствие утечек тока. Конструкция устройств позволяет эксплуатировать их даже при низкой температуре. | Продукты DEKraft FD | DEKFD | BAS | ВДТ электромеханические УЗО-03 | DR2 | Dekraft. ВДТ электромеханические УЗО-03 | PVB | Энергетика Базовая | EC000003 | Дифференциальный выключатель / Устройство защитного отключения (УЗО) | 7 | Китай | https://static-pcsp.systeme.ru/image/RuX9j2Ko2VaDKwpZ62028a0d6768a1644333581.jpeg | https://static-pcsp.systeme.ru/image/RuX9j2Ko2VaDKwpZ62028a0d6768a1644333581.jpeg | 1 | нет | [9 empty] | https://api.systeme.ru/product/media/download/987957 | Модульное оборудование аксессуары АВДТ Предохранители ВА-101 ВА-103 ВА-201 ВА-105 Сигнальные лампы Выключатели автоматические выключатели разъединители автоматические выключатели дифференциальноо тока Аксессуары для модульных автоматических выключателей Предохранители цилиндрические ПЦ-102 ДЦ-102 ВН-102 ВН-105 УЗО ДИФ ДИФ-101 УЗО-03 ДИФ-102 ДИФ-103 Аксессуары для АВДТ Ограничители перенапряжений ОП-101 Модульные контакторы Модульные розетки ЛС-101 РМ-101 РМ-102 МК-103 | https://api.systeme.ru/product/media/download/988101 | автоматические выключатели выключатели-разъединители выключатели дифференциального тока | https://api.systeme.ru/certificates/default/download/2770 https://api.systeme.ru/certificates/default/download/2769 https://api.systeme.ru/certificates/default/download/2375 https://api.systeme.ru/certificates/default/download/2344 | Д-ТР ЕАЭС-RoHS С-ТР ТС-ЭМС С-ТР ТС-НВО Д-ТР ЕАЭС-RoHS С-ТР ТС-ЭМС С-ТР ТС-НВО | ЕАЭС N RU Д-CN.РА07.В.96715_22 ЕАЭС RU С-CN.НА46.В.04878_22 ЕАЭС № RU Д-FR.РА01.В.33799_21 ЕАЭС RU С-FR.МЕ77.В.01040_21 |  |  | https://www.youtube.com/watch?v=Yb6-RrWrx2o https://vkvideo.ru/video-120704871_456239675 https://rutube.ru/video/ba80f10055016c76cd446a9163802313/?p=68UEn01tugepQEnKuP51_g https://vkvideo.ru/clip-120704871_456239675 | 2280 | штука | 0 | 1 | PCE CAR P12 | 1 3 4 | 1 60 1440 | шт. шт. шт. | 4680409040300 14680409040307 | 7.55 17.2 120 | 3.6 26.2 80 | 7.85 45.8 110 | см. см. см. | 0.214 12.87 247.45 | кг. кг. кг. | DIN-рейка (DRA) (EV004369) | 75.5 мм | 16 А | 230 В | 500 В | 2 | Нет | 0.01 А | A (EV000896) | Нет | 6 кА | 6 кА | 6 кА | 2 | 2 | Нет | 50/60 Гц (EV008015) | IP20 (EV006405) | Нет | 4 кВ | Срок гарантии на данное оборудование составляет 5 лет с момента отгрузки со склада Систэм Электрик, с подтверждением соответствующим документом | Подлежит замене
14257DEK | ВДТ 2P 20А 10мА тип A 6кА УЗО-03 нов. | Dekraft |  |  |  | 8536201007 | Прочие | Выключатель дифференциального тока серии УЗО-03 Dekraft; 2P; номинальный ток 20 А; ном.дифф. ток 10 мА; электромеханический; тип дифференциального расцепителя - A; ВДТ применяются для защиты человека от поражения электрическим током и электроустановок от риска возникновения пожаров вследствие утечек тока. Конструкция устройств позволяет эксплуатировать их даже при низкой температуре. | Продукты DEKraft FD | DEKFD | BAS | ВДТ электромеханические УЗО-03 | DR2 | Dekraft. ВДТ электромеханические УЗО-03 | PVB | Энергетика Базовая | EC000003 | Дифференциальный выключатель / Устройство защитного отключения (УЗО) | 7 | Китай | https://static-pcsp.systeme.ru/image/bU08XsPxXwQSRAbW625578ff405ba1649768703.jpeg | https://static-pcsp.systeme.ru/image/bU08XsPxXwQSRAbW625578ff405ba1649768703.jpeg | 1 | нет | [9 empty] | https://api.systeme.ru/product/media/download/987957 | Модульное оборудование аксессуары АВДТ Предохранители ВА-101 ВА-103 ВА-201 ВА-105 Сигнальные лампы Выключатели автоматические выключатели разъединители автоматические выключатели дифференциальноо тока Аксессуары для модульных автоматических выключателей Предохранители цилиндрические ПЦ-102 ДЦ-102 ВН-102 ВН-105 УЗО ДИФ ДИФ-101 УЗО-03 ДИФ-102 ДИФ-103 Аксессуары для АВДТ Ограничители перенапряжений ОП-101 Модульные контакторы Модульные розетки ЛС-101 РМ-101 РМ-102 МК-103 | https://api.systeme.ru/product/media/download/988101 | автоматические выключатели выключатели-разъединители выключатели дифференциального тока | https://api.systeme.ru/certificates/default/download/2770 https://api.systeme.ru/certificates/default/download/2769 https://api.systeme.ru/certificates/default/download/2375 https://api.systeme.ru/certificates/default/download/2344 | Д-ТР ЕАЭС-RoHS С-ТР ТС-ЭМС С-ТР ТС-НВО Д-ТР ЕАЭС-RoHS С-ТР ТС-ЭМС С-ТР ТС-НВО | ЕАЭС N RU Д-CN.РА07.В.96715_22 ЕАЭС RU С-CN.НА46.В.04878_22 ЕАЭС № RU Д-FR.РА01.В.33799_21 ЕАЭС RU С-FR.МЕ77.В.01040_21 |  |  | https://www.youtube.com/watch?v=Yb6-RrWrx2o https://vkvideo.ru/video-120704871_456239675 https://rutube.ru/video/ba80f10055016c76cd446a9163802313/?p=68UEn01tugepQEnKuP51_g https://vkvideo.ru/clip-120704871_456239675 | 2280 | штука | 0 | 1 | PCE CAR P12 | 1 3 4 | 1 60 1440 | шт. шт. шт. | 4680409040317 14680409040314 | 7.55 17.2 120 | 3.6 26.2 80 | 7.85 45.8 110 | см. см. см. | 0.218 12.87 247.45 | кг. кг. кг. | DIN-рейка (DRA) (EV004369) | 75.5 мм | 20 А | 230 В | 500 В | 2 | Нет | 0.01 А | A (EV000896) | Нет | 6 кА | 6 кА | 6 кА | 2 | 2 | Нет | 50/60 Гц (EV008015) | IP20 (EV006405) | Нет | 4 кВ | Срок гарантии на данное оборудование составляет 5 лет с момента отгрузки со склада Систэм Электрик, с подтверждением соответствующим документом | Подлежит замене
14258DEK | ВДТ 2P 25А 10мА тип A 6кА УЗО-03 нов. | Dekraft |  |  |  | 8536201007 | Прочие | Выключатель дифференциального тока серии УЗО-03 Dekraft; 2P; номинальный ток 10 А; ном.дифф. ток 10 мА; электромеханический; тип дифференциального расцепителя - A; на DIN-рейку. ВДТ устанавливаются в сетях напряжением до 400 В пер.тока. ВДТ применяются для защиты электроустановок от риска возникновения пожаров вследствие утечек тока. Конструкция устройств позволяет эксплуатировать их даже при низкой температуре. При сборке выключатель дифференциального тока (ВДТ) и автоматический выключатель (для защиты ВДТ) устанавливаются последовательно, при этом номинальный ток аппарата должен быть на одну ступень выше — т. е. 20А при установке последовательно с автоматом на 16А, 32А при установке с автоматом на 25А. | Продукты DEKraft FD | DEKFD | BAS | ВДТ электромеханические УЗО-03 | DR2 | Dekraft. ВДТ электромеханические УЗО-03 | PVB | Энергетика Базовая | EC000003 | Дифференциальный выключатель / Устройство защитного отключения (УЗО) | 7 | Китай | https://static-pcsp.systeme.ru/image/EuSTj6S4MYwrOF8j62028a0dbb3b41644333581.jpeg | https://static-pcsp.systeme.ru/image/EuSTj6S4MYwrOF8j62028a0dbb3b41644333581.jpeg | 1 | нет | [9 empty] | https://api.systeme.ru/product/media/download/987957 | Модульное оборудование аксессуары АВДТ Предохранители ВА-101 ВА-103 ВА-201 ВА-105 Сигнальные лампы Выключатели автоматические выключатели разъединители автоматические выключатели дифференциальноо тока Аксессуары для модульных автоматических выключателей Предохранители цилиндрические ПЦ-102 ДЦ-102 ВН-102 ВН-105 УЗО ДИФ ДИФ-101 УЗО-03 ДИФ-102 ДИФ-103 Аксессуары для АВДТ Ограничители перенапряжений ОП-101 Модульные контакторы Модульные розетки ЛС-101 РМ-101 РМ-102 МК-103 | https://api.systeme.ru/product/media/download/988101 | автоматические выключатели выключатели-разъединители выключатели дифференциального тока | https://api.systeme.ru/certificates/default/download/2770 https://api.systeme.ru/certificates/default/download/2769 https://api.systeme.ru/certificates/default/download/2375 https://api.systeme.ru/certificates/default/download/2344 | Д-ТР ЕАЭС-RoHS С-ТР ТС-ЭМС С-ТР ТС-НВО Д-ТР ЕАЭС-RoHS С-ТР ТС-ЭМС С-ТР ТС-НВО | ЕАЭС N RU Д-CN.РА07.В.96715_22 ЕАЭС RU С-CN.НА46.В.04878_22 ЕАЭС № RU Д-FR.РА01.В.33799_21 ЕАЭС RU С-FR.МЕ77.В.01040_21 |  |  | https://www.youtube.com/watch?v=Yb6-RrWrx2o https://vkvideo.ru/video-120704871_456239675 https://rutube.ru/video/ba80f10055016c76cd446a9163802313/?p=68UEn01tugepQEnKuP51_g https://vkvideo.ru/clip-120704871_456239675 | 2845 | штука | 0 | 1 | PCE CAR P12 | 1 3 4 | 1 60 1440 | шт. шт. шт. | 4680409040324 14680409040321 | 4.7 27.7 120 | 9.4 47.1 80 | 8.4 18.9 93 | см. см. см. | 0.211 13.384 336 | кг. кг. кг. | DIN-рейка (DRA) (EV004369) | 75.5 мм | 25 А | 230 В | 500 В | 2 | Нет | 0.01 А | A (EV000896) | Нет | 6 кА | 6 кА | 6 кА | 2 | 2 | Нет | 50/60 Гц (EV008015) | IP20 (EV006405) | Нет | 4 кВ | Срок гарантии на данное оборудование составляет 5 лет с момента отгрузки со склада Систэм Электрик, с подтверждением соответствующим документом | Подлежит замене
14259DEK | ВДТ 2P 10А 30мА тип A 6кА УЗО-03 нов. | Dekraft |  |  |  | 8536201007 | Прочие | Выключатель дифференциального тока серии УЗО-03 Dekraft; 2P; номинальный ток 10 А; ном.дифф. ток 30 мА; электромеханический; тип дифференциального расцепителя - A; ВДТ применяются для защиты человека от поражения электрическим током и электроустановок от риска возникновения пожаров вследствие утечек тока. Конструкция устройств позволяет эксплуатировать их даже при низкой температуре. | Продукты DEKraft FD | DEKFD | BAS | ВДТ электромеханические УЗО-03 | DR2 | Dekraft. ВДТ электромеханические УЗО-03 | PVB | Энергетика Базовая | EC000003 | Дифференциальный выключатель / Устройство защитного отключения (УЗО) | 7 | Китай | https://static-pcsp.systeme.ru/image/sMuCVwNrwo-umK7l625578ff797501649768703.jpeg | https://static-pcsp.systeme.ru/image/sMuCVwNrwo-umK7l625578ff797501649768703.jpeg | 1 | нет | [9 empty] | https://api.systeme.ru/product/media/download/987957 | Модульное оборудование аксессуары АВДТ Предохранители ВА-101 ВА-103 ВА-201 ВА-105 Сигнальные лампы Выключатели автоматические выключатели разъединители автоматические выключатели дифференциальноо тока Аксессуары для модульных автоматических выключателей Предохранители цилиндрические ПЦ-102 ДЦ-102 ВН-102 ВН-105 УЗО ДИФ ДИФ-101 УЗО-03 ДИФ-102 ДИФ-103 Аксессуары для АВДТ Ограничители перенапряжений ОП-101 Модульные контакторы Модульные розетки ЛС-101 РМ-101 РМ-102 МК-103 | https://api.systeme.ru/product/media/download/988101 | автоматические выключатели выключатели-разъединители выключатели дифференциального тока | https://api.systeme.ru/certificates/default/download/2770 https://api.systeme.ru/certificates/default/download/2769 https://api.systeme.ru/certificates/default/download/2375 https://api.systeme.ru/certificates/default/download/2344 | Д-ТР ЕАЭС-RoHS С-ТР ТС-ЭМС С-ТР ТС-НВО Д-ТР ЕАЭС-RoHS С-ТР ТС-ЭМС С-ТР ТС-НВО | ЕАЭС N RU Д-CN.РА07.В.96715_22 ЕАЭС RU С-CN.НА46.В.04878_22 ЕАЭС № RU Д-FR.РА01.В.33799_21 ЕАЭС RU С-FR.МЕ77.В.01040_21 |  |  | https://www.youtube.com/watch?v=Yb6-RrWrx2o https://vkvideo.ru/video-120704871_456239675 https://rutube.ru/video/ba80f10055016c76cd446a9163802313/?p=68UEn01tugepQEnKuP51_g https://vkvideo.ru/clip-120704871_456239675 | 2120 | штука | 0 | 1 | PCE CAR P12 | 1 3 4 | 1 60 1440 | шт. шт. шт. | 4680409040331 14680409040338 | 7.55 17.2 120 | 3.6 26.2 80 | 7.85 45.8 110 | см. см. см. | 0.212 12.87 247.45 | кг. кг. кг. | DIN-рейка (DRA) (EV004369) | 75.5 мм | 10 А | 230 В | 500 В | 2 | Нет | 0.03 А | A (EV000896) | Нет | 6 кА | 6 кА | 6 кА | 2 | 2 | Нет | 50/60 Гц (EV008015) | IP20 (EV006405) | Нет | 4 кВ | Срок гарантии на данное оборудование составляет 5 лет с момента отгрузки со склада Систэм Электрик, с подтверждением соответствующим документом | Подлежит замене
14260DEK | ВДТ 2P 16А 30мА тип A 6кА УЗО-03 нов. | Dekraft |  |  |  | 8536201007 | Прочие | Выключатель дифференциального тока серии УЗО-03 Dekraft; 2P; номинальный ток 16 А; ном.дифф. ток 30 мА; электромеханический; тип дифференциального расцепителя - A; на DIN-рейку. ВДТ устанавливаются в сетях напряжением до 400 В пер.тока. ВДТ применяются для защиты электроустановок от риска возникновения пожаров вследствие утечек тока. Конструкция устройств позволяет эксплуатировать их даже при низкой температуре. При сборке выключатель дифференциального тока (ВДТ) и автоматический выключатель (для защиты ВДТ) устанавливаются последовательно, при этом номинальный ток аппарата должен быть на одну ступень выше — т. е. 20А при установке последовательно с автоматом на 16А, 32А при установке с автоматом на 25А. | Продукты DEKraft FD | DEKFD | BAS | ВДТ электромеханические УЗО-03 | DR2 | Dekraft. ВДТ электромеханические УЗО-03 | PVB | Энергетика Базовая | EC000003 | Дифференциальный выключатель / Устройство защитного отключения (УЗО) | 7 | Китай | https://static-pcsp.systeme.ru/image/VrVqZPAedMoO74Bn62028a04e55d11644333572.jpeg | https://static-pcsp.systeme.ru/image/VrVqZPAedMoO74Bn62028a04e55d11644333572.jpeg | 1 | нет | [9 empty] | https://api.systeme.ru/product/media/download/987957 | Модульное оборудование аксессуары АВДТ Предохранители ВА-101 ВА-103 ВА-201 ВА-105 Сигнальные лампы Выключатели автоматические выключатели разъединители автоматические выключатели дифференциальноо тока Аксессуары для модульных автоматических выключателей Предохранители цилиндрические ПЦ-102 ДЦ-102 ВН-102 ВН-105 УЗО ДИФ ДИФ-101 УЗО-03 ДИФ-102 ДИФ-103 Аксессуары для АВДТ Ограничители перенапряжений ОП-101 Модульные контакторы Модульные розетки ЛС-101 РМ-101 РМ-102 МК-103 | https://api.systeme.ru/product/media/download/988101 | автоматические выключатели выключатели-разъединители выключатели дифференциального тока | https://api.systeme.ru/certificates/default/download/2770 https://api.systeme.ru/certificates/default/download/2769 https://api.systeme.ru/certificates/default/download/2375 https://api.systeme.ru/certificates/default/download/2344 | Д-ТР ЕАЭС-RoHS С-ТР ТС-ЭМС С-ТР ТС-НВО Д-ТР ЕАЭС-RoHS С-ТР ТС-ЭМС С-ТР ТС-НВО | ЕАЭС N RU Д-CN.РА07.В.96715_22 ЕАЭС RU С-CN.НА46.В.04878_22 ЕАЭС № RU Д-FR.РА01.В.33799_21 ЕАЭС RU С-FR.МЕ77.В.01040_21 |  |  | https://www.youtube.com/watch?v=Yb6-RrWrx2o https://vkvideo.ru/video-120704871_456239675 https://rutube.ru/video/ba80f10055016c76cd446a9163802313/?p=68UEn01tugepQEnKuP51_g https://vkvideo.ru/clip-120704871_456239675 | 1950 | штука | 0 | 1 | PCE CAR P12 | 1 3 4 | 1 60 1440 | шт. шт. шт. | 4680409040348 14680409040345 | 7.55 17.2 120 | 3.6 26.2 80 | 7.85 45.8 110 | см. см. см. | 0.17 12.87 247.45 | кг. кг. кг. | DIN-рейка (DRA) (EV004369) | 75.5 мм | 16 А | 230 В | 500 В | 2 | Нет | 0.03 А | A (EV000896) | Нет | 6 кА | 6 кА | 6 кА | 2 | 2 | Нет | 50/60 Гц (EV008015) | IP20 (EV006405) | Нет | 4 кВ | Срок гарантии на данное оборудование составляет 5 лет с момента отгрузки со склада Систэм Электрик, с подтверждением соответствующим документом | Подлежит замене
14261DEK | ВДТ 2P 20А 30мА тип A 6кА УЗО-03 нов. | Dekraft |  |  |  | 8536201007 | Прочие | Выключатель дифференциального тока серии УЗО-03 Dekraft; 2P; номинальный ток 20 А; ном.дифф. ток 30 мА; электромеханический; тип дифференциального расцепителя - A; ВДТ применяются для защиты человека от поражения электрическим током и электроустановок от риска возникновения пожаров вследствие утечек тока. Конструкция устройств позволяет эксплуатировать их даже при низкой температуре. | Продукты DEKraft FD | DEKFD | BAS | ВДТ электромеханические УЗО-03 | DR2 | Dekraft. ВДТ электромеханические УЗО-03 | PVB | Энергетика Базовая | EC000003 | Дифференциальный выключатель / Устройство защитного отключения (УЗО) | 7 | Китай | https://static-pcsp.systeme.ru/image/b3QQvhsCpa1WrnaY625578ffb53d01649768703.jpeg | https://static-pcsp.systeme.ru/image/b3QQvhsCpa1WrnaY625578ffb53d01649768703.jpeg | 1 | нет | [9 empty] | https://api.systeme.ru/product/media/download/987957 | Модульное оборудование аксессуары АВДТ Предохранители ВА-101 ВА-103 ВА-201 ВА-105 Сигнальные лампы Выключатели автоматические выключатели разъединители автоматические выключатели дифференциальноо тока Аксессуары для модульных автоматических выключателей Предохранители цилиндрические ПЦ-102 ДЦ-102 ВН-102 ВН-105 УЗО ДИФ ДИФ-101 УЗО-03 ДИФ-102 ДИФ-103 Аксессуары для АВДТ Ограничители перенапряжений ОП-101 Модульные контакторы Модульные розетки ЛС-101 РМ-101 РМ-102 МК-103 | https://api.systeme.ru/product/media/download/988101 | автоматические выключатели выключатели-разъединители выключатели дифференциального тока | https://api.systeme.ru/certificates/default/download/2770 https://api.systeme.ru/certificates/default/download/2769 https://api.systeme.ru/certificates/default/download/2375 https://api.systeme.ru/certificates/default/download/2344 | Д-ТР ЕАЭС-RoHS С-ТР ТС-ЭМС С-ТР ТС-НВО Д-ТР ЕАЭС-RoHS С-ТР ТС-ЭМС С-ТР ТС-НВО | ЕАЭС N RU Д-CN.РА07.В.96715_22 ЕАЭС RU С-CN.НА46.В.04878_22 ЕАЭС № RU Д-FR.РА01.В.33799_21 ЕАЭС RU С-FR.МЕ77.В.01040_21 |  |  | https://www.youtube.com/watch?v=Yb6-RrWrx2o https://vkvideo.ru/video-120704871_456239675 https://rutube.ru/video/ba80f10055016c76cd446a9163802313/?p=68UEn01tugepQEnKuP51_g https://vkvideo.ru/clip-120704871_456239675 | 2120 | штука | 0 | 1 | PCE CAR P12 | 1 3 4 | 1 60 1440 | шт. шт. шт. | 4680409040355 14680409040352 | 7.55 17.2 120 | 3.6 26.2 80 | 7.85 45.8 110 | см. см. см. | 0.209 12.87 247.45 | кг. кг. кг. | DIN-рейка (DRA) (EV004369) | 75.5 мм | 20 А | 230 В | 500 В | 2 | Нет | 0.03 А | A (EV000896) | Нет | 6 кА | 6 кА | 6 кА | 2 | 2 | Нет | 50/60 Гц (EV008015) | IP20 (EV006405) | Нет | 4 кВ | Срок гарантии на данное оборудование составляет 5 лет с момента отгрузки со склада Систэм Электрик, с подтверждением соответствующим документом | Подлежит замене
14262DEK | ВДТ 2P 25А 30мА тип A 6кА УЗО-03 нов. | Dekraft |  |  |  | 8536201007 | Прочие | Выключатель дифференциального тока серии УЗО-03 Dekraft; 2P; номинальный ток 25 А; ном.дифф. ток 30 мА; электромеханический; тип дифференциального расцепителя - A; на DIN-рейку. ВДТ устанавливаются в сетях напряжением до 400 В пер.тока. ВДТ применяются для защиты электроустановок от риска возникновения пожаров вследствие утечек тока. Конструкция устройств позволяет эксплуатировать их даже при низкой температуре. При сборке выключатель дифференциального тока (ВДТ) и автоматический выключатель (для защиты ВДТ) устанавливаются последовательно, при этом номинальный ток аппарата должен быть на одну ступень выше — т. е. 20А при установке последовательно с автоматом на 16А, 32А при установке с автоматом на 25А. | Продукты DEKraft FD | DEKFD | BAS | ВДТ электромеханические УЗО-03 | DR2 | Dekraft. ВДТ электромеханические УЗО-03 | PVB | Энергетика Базовая | EC000003 | Дифференциальный выключатель / Устройство защитного отключения (УЗО) | 7 | Китай | https://static-pcsp.systeme.ru/image/dqa0EkRef4PYThTZ62028a0539b3b1644333573.jpeg https://static-pcsp.systeme.ru/image/bjnbeTrOd8H0TE-Z67b34fcbef4751739804619.jpeg https://static-pcsp.systeme.ru/image/nVKI_l5ZTJAkdaAR67b34fcc057161739804620.jpeg https://static-pcsp.systeme.ru/image/4eYLKPerGxcKrK9l67b34fcc0f87e1739804620.jpeg | https://static-pcsp.systeme.ru/image/dqa0EkRef4PYThTZ62028a0539b3b1644333573.jpeg | 1 2 3 4 | нет нет нет нет | [9 empty] | https://api.systeme.ru/product/media/download/987957 | Модульное оборудование аксессуары АВДТ Предохранители ВА-101 ВА-103 ВА-201 ВА-105 Сигнальные лампы Выключатели автоматические выключатели разъединители автоматические выключатели дифференциальноо тока Аксессуары для модульных автоматических выключателей Предохранители цилиндрические ПЦ-102 ДЦ-102 ВН-102 ВН-105 УЗО ДИФ ДИФ-101 УЗО-03 ДИФ-102 ДИФ-103 Аксессуары для АВДТ Ограничители перенапряжений ОП-101 Модульные контакторы Модульные розетки ЛС-101 РМ-101 РМ-102 МК-103 | https://api.systeme.ru/product/media/download/988101 | автоматические выключатели выключатели-разъединители выключатели дифференциального тока | https://api.systeme.ru/certificates/default/download/2770 https://api.systeme.ru/certificates/default/download/2769 https://api.systeme.ru/certificates/default/download/2375 https://api.systeme.ru/certificates/default/download/2344 | Д-ТР ЕАЭС-RoHS С-ТР ТС-ЭМС С-ТР ТС-НВО Д-ТР ЕАЭС-RoHS С-ТР ТС-ЭМС С-ТР ТС-НВО | ЕАЭС N RU Д-CN.РА07.В.96715_22 ЕАЭС RU С-CN.НА46.В.04878_22 ЕАЭС № RU Д-FR.РА01.В.33799_21 ЕАЭС RU С-FR.МЕ77.В.01040_21 | https://api.systeme.ru/player/embed?ref=14262DEK | https://static-pcsp.systeme.ru/player_360/629fabdc97e3aIWQoR517AEOmdNhN0VaBiaMVnIo5uhu9_1654631388.jpg https://static-pcsp.systeme.ru/player_360/629fabdca4299TfoRTjlrMlgFFySFtPnl1_XQuFFZ6_H__1654631388.jpg https://static-pcsp.systeme.ru/player_360/629fabdcad6a5Vo86iHj5dfd_ZJEoVXqpUbwIyIuvG7eJ_1654631388.jpg https://static-pcsp.systeme.ru/player_360/629fabdcb9c33YnND_oJ3zRN93isFZxu1-cEVCzjosZ_4_1654631388.jpg https://static-pcsp.systeme.ru/player_360/629fabdccab9fzIDLgyM5EY5Nclf-VG-k_hvSC79uGdG4_1654631388.jpg https://static-pcsp.systeme.ru/player_360/629fabdcd07e0DR0I-R-LgIbPy_HCLf4Ub5Z45z14GjWT_1654631388.jpg https://static-pcsp.systeme.ru/player_360/629fabdcdd147OqCAWzd3QQw3hpPFQL3uC91Z58FSDrJK_1654631388.jpg https://static-pcsp.systeme.ru/player_360/629fabdce3a03m9N82v8mcSWKCzeX83RVdX8RcgM5n-0Y_1654631388.jpg https://static-pcsp.systeme.ru/player_360/629fabdce9114vXuUc0gCi_fq0llzatKxMxih4FIv9dSH_1654631388.jpg https://static-pcsp.systeme.ru/player_360/629fabdceeadfsgrFvzcMHs-Xc9264ag2p6qViSsom5s1_1654631388.jpg https://static-pcsp.systeme.ru/player_360/629fabdd00156Gd-ogTQDIDGiGSBXZ9WMhLKfjgZYDjiu_1654631389.jpg https://static-pcsp.systeme.ru/player_360/629fabdd05a261bE5D74SK3-51ZKTjZNy0tfh_kmXGxwY_1654631389.jpg https://static-pcsp.systeme.ru/player_360/629fabdd0b1dfXxR3pP3B3wLqahA_gQZW_attKaL16Sh4_1654631389.jpg https://static-pcsp.systeme.ru/player_360/629fabdd13c93B7LjCluJijdFOGdcmPUy_L32hUe5Wrvy_1654631389.jpg https://static-pcsp.systeme.ru/player_360/629fabdd1bf5csVJ5x2P4VPpHo3dAP2eZAuCyRrAkmBuc_1654631389.jpg https://static-pcsp.systeme.ru/player_360/629fabdd23817YNUxXsX_xK-EHnEp-FLvNM9iNWTARPw1_1654631389.jpg https://static-pcsp.systeme.ru/player_360/629fabdd3688d5S2F-lslo6N1OD6p3VLu3-nkF03U_aUN_1654631389.jpg https://static-pcsp.systeme.ru/player_360/629fabdd3e889-97zOML_HkxFslk76nrj7Ig-yOwcqa1H_1654631389.jpg https://static-pcsp.systeme.ru/player_360/629fabdd48231xuc2XSvCnU4vNCMKkvKVzDxZbnhqiSuy_1654631389.jpg https://static-pcsp.systeme.ru/player_360/629fabdd4e1635LBMqaC9HqE1vQqcm8wj5TQUaN_Vd05t_1654631389.jpg https://static-pcsp.systeme.ru/player_360/629fabdd557c62eXxTG3C1eT1gQFaC5usj486mVBdoZG8_1654631389.jpg https://static-pcsp.systeme.ru/player_360/629fabdd60dcckJoNET35rHGDvimB600zZnnJbOkzt0dd_1654631389.jpg https://static-pcsp.systeme.ru/player_360/629fabdd7466aq0EDCsMV0ASY4hn6-UU9NaIKl4LUWXVZ_1654631389.jpg https://static-pcsp.systeme.ru/player_360/629fabdd80a454B6vYnO2bTiJyRPDcNwj8PrLrUMw3G3T_1654631389.jpg https://static-pcsp.systeme.ru/player_360/629fabdd8ee2dtfxbZWuxuNcp5WpuEgEy6afi4-Ii2dQQ_1654631389.jpg https://static-pcsp.systeme.ru/player_360/629fabdd99861LOwWvaoW90KtjmQcOuv4tCvcp699ObAT_1654631389.jpg https://static-pcsp.systeme.ru/player_360/629fabdda8e28fFaFwRyVDdRjBPg17sIU8TCksGwD8iK2_1654631389.jpg https://static-pcsp.systeme.ru/player_360/629fabddaed8egWSElIbqDlFZmM0hB8FLmwFs1cWThYZa_1654631389.jpg https://static-pcsp.systeme.ru/player_360/629fabddb488ek58z2vv7wg4AQL5LEb5jmVSmJZBWGHfm_1654631389.jpg https://static-pcsp.systeme.ru/player_360/629fabddba7d7edTugU2eD6rwjdLq5xQK24XBjSDdMBuT_1654631389.jpg https://static-pcsp.systeme.ru/player_360/629fabddc01f8VFaxv5dV_s66h4pIGgu1dIfjb-5n33xn_1654631389.jpg https://static-pcsp.systeme.ru/player_360/629fabddc5e58jra0RQRbwcjPWFuByAgbBi6peWQ49rKm_1654631389.jpg https://static-pcsp.systeme.ru/player_360/629fabddcb911hl8KVH4Qd6CpOZ-OiUPAS37yk3P_l_60_1654631389.jpg https://static-pcsp.systeme.ru/player_360/629fabdddd50aitzT6rwZekX-KCpvq8Xgbzfd-uuwiE9M_1654631389.jpg https://static-pcsp.systeme.ru/player_360/629fabddef0c1O-IkDrrt7yeYOOmr7BcZiZoBKtVrVnfl_1654631389.jpg https://static-pcsp.systeme.ru/player_360/629fabde0a581UNu1Ncz_EHmZnjKedWuxB1sw_P-NVV4q_1654631390.jpg https://static-pcsp.systeme.ru/player_360/629fabde13664l0ZSwThwajYRvjEEkB7_OKZK_uwUzBu5_1654631390.jpg https://static-pcsp.systeme.ru/player_360/629fabde1b4fdBRXcuJNdjxfOgqbLNvXw4qDIugjR4Lv2_1654631390.jpg https://static-pcsp.systeme.ru/player_360/629fabde24c12Y6IrI4KzX9n0eIl003MSdrpjO-bovuvr_1654631390.jpg https://static-pcsp.systeme.ru/player_360/629fabde2bd34FMwDy2eHN-hpoGJOkyEYMaMZddHtowT2_1654631390.jpg https://static-pcsp.systeme.ru/player_360/629fabde329e6SO52MvfbnbU2kNtfTP1gaIfYYGxFBujc_1654631390.jpg https://static-pcsp.systeme.ru/player_360/629fabde38bc3I79E9R1AvQ4yevIrCHnqNUImuiasqVMY_1654631390.jpg https://static-pcsp.systeme.ru/player_360/629fabde3f4faeaAjZINiPVrlhUIRYeUP5_j6RdhTkatS_1654631390.jpg https://static-pcsp.systeme.ru/player_360/629fabde460038lSgNA8fqD9CVMOGJTcpj3iwmEaL1HMi_1654631390.jpg https://static-pcsp.systeme.ru/player_360/629fabde5330cOFarRc7MAMMQP2ZSQ41U867CFFZ68ieq_1654631390.jpg https://static-pcsp.systeme.ru/player_360/629fabde5a1ebm7NKwZU3VQdC9lS-xmig8xGq3-KwvhxT_1654631390.jpg https://static-pcsp.systeme.ru/player_360/629fabde61a88pvgiZx8ZxFSkhg5zvNg1jRD0mmORMm0f_1654631390.jpg https://static-pcsp.systeme.ru/player_360/629fabde6830cMWNQiNrwmSw0hNzMmRgJcY4RUI_N1IL2_1654631390.jpg https://static-pcsp.systeme.ru/player_360/629fabde6eea3-Ia42irUVeBrVlGqpCAjffkk6pn92tJU_1654631390.jpg https://static-pcsp.systeme.ru/player_360/629fabde75ba4dkvnmgxrz_SklJTf388y9NEEZgJC5oUo_1654631390.jpg https://static-pcsp.systeme.ru/player_360/629fabde7c9529Ro0K9qs4nzVAiKeybeZ9V99owj7Qfnv_1654631390.jpg https://static-pcsp.systeme.ru/player_360/629fabde83ec48ko1tHvRjRlfYASeMUB6zNFU4FtTKN1x_1654631390.jpg https://static-pcsp.systeme.ru/player_360/629fabde8bebbA4QOtorzJFWfa-Zs5h1SeyFkTZ41PhQV_1654631390.jpg https://static-pcsp.systeme.ru/player_360/629fabde971be3iRAxqfiBVE_JyGcmLif4ClU4OxwbAK1_1654631390.jpg https://static-pcsp.systeme.ru/player_360/629fabde9eecdPkhmwpExAQdNNQGTN7ja7lR9aOpZb7EL_1654631390.jpg https://static-pcsp.systeme.ru/player_360/629fabdea6f4bq22qyo44U4Vh89G2QuqIhHq9fPYtYeNW_1654631390.jpg https://static-pcsp.systeme.ru/player_360/629fabdeb01bdbUjJW66L2I1wZpP7W0wikRY4AECYtbSs_1654631390.jpg https://static-pcsp.systeme.ru/player_360/629fabdeba43bdBeJ-Noei9xqaCpXKEyjXoweqbMIFLuy_1654631390.jpg | https://www.youtube.com/watch?v=Yb6-RrWrx2o https://vkvideo.ru/video-120704871_456239675 https://rutube.ru/video/ba80f10055016c76cd446a9163802313/?p=68UEn01tugepQEnKuP51_g https://vkvideo.ru/clip-120704871_456239675 | 1870 | штука | 0 | 1 | PCE CAR P12 | 1 3 4 | 1 60 1800 | шт. шт. шт. | 4680409040362 14680409040369 | 4.8 27.7 120 | 9.4 47.6 80 | 8.5 18.7 110 | см. см. см. | 0.209 13.13 409 | кг. кг. кг. | DIN-рейка (DRA) (EV004369) | 75.5 мм | 25 А | 230 В | 500 В | 2 | Нет | 0.03 А | A (EV000896) | Нет | 6 кА | 6 кА | 6 кА | 2 | 2 | Нет | 50/60 Гц (EV008015) | IP20 (EV006405) | Нет | 4 кВ | Срок гарантии на данное оборудование составляет 5 лет с момента отгрузки со склада Систэм Электрик, с подтверждением соответствующим документом | Подлежит замене
14263DEK | ВДТ 2P 32А 30мА тип A 6кА УЗО-03 нов. | Dekraft |  |  |  | 8536201007 | Прочие | Выключатель дифференциального тока серии УЗО-03 Dekraft; 2P; номинальный ток 32 А; ном.дифф. ток 30 мА; электромеханический; тип дифференциального расцепителя - A; на DIN-рейку. ВДТ устанавливаются в сетях напряжением до 400 В пер.тока. ВДТ применяются для защиты электроустановок от риска возникновения пожаров вследствие утечек тока. Конструкция устройств позволяет эксплуатировать их даже при низкой температуре. При сборке выключатель дифференциального тока (ВДТ) и автоматический выключатель (для защиты ВДТ) устанавливаются последовательно, при этом номинальный ток аппарата должен быть на одну ступень выше — т. е. 20А при установке последовательно с автоматом на 16А, 32А при установке с автоматом на 25А. | Продукты DEKraft FD | DEKFD | BAS | ВДТ электромеханические УЗО-03 | DR2 | Dekraft. ВДТ электромеханические УЗО-03 | PVB | Энергетика Базовая | EC000003 | Дифференциальный выключатель / Устройство защитного отключения (УЗО) | 7 | Китай | https://static-pcsp.systeme.ru/image/SZRoO76xsGpF6zEp625578ffea8b41649768703.jpeg | https://static-pcsp.systeme.ru/image/SZRoO76xsGpF6zEp625578ffea8b41649768703.jpeg | 1 | нет | [9 empty] | https://api.systeme.ru/product/media/download/987957 | Модульное оборудование аксессуары АВДТ Предохранители ВА-101 ВА-103 ВА-201 ВА-105 Сигнальные лампы Выключатели автоматические выключатели разъединители автоматические выключатели дифференциальноо тока Аксессуары для модульных автоматических выключателей Предохранители цилиндрические ПЦ-102 ДЦ-102 ВН-102 ВН-105 УЗО ДИФ ДИФ-101 УЗО-03 ДИФ-102 ДИФ-103 Аксессуары для АВДТ Ограничители перенапряжений ОП-101 Модульные контакторы Модульные розетки ЛС-101 РМ-101 РМ-102 МК-103 | https://api.systeme.ru/product/media/download/988101 | автоматические выключатели выключатели-разъединители выключатели дифференциального тока | https://api.systeme.ru/certificates/default/download/2770 https://api.systeme.ru/certificates/default/download/2769 https://api.systeme.ru/certificates/default/download/2375 https://api.systeme.ru/certificates/default/download/2344 | Д-ТР ЕАЭС-RoHS С-ТР ТС-ЭМС С-ТР ТС-НВО Д-ТР ЕАЭС-RoHS С-ТР ТС-ЭМС С-ТР ТС-НВО | ЕАЭС N RU Д-CN.РА07.В.96715_22 ЕАЭС RU С-CN.НА46.В.04878_22 ЕАЭС № RU Д-FR.РА01.В.33799_21 ЕАЭС RU С-FR.МЕ77.В.01040_21 |  |  | https://www.youtube.com/watch?v=Yb6-RrWrx2o https://vkvideo.ru/video-120704871_456239675 https://rutube.ru/video/ba80f10055016c76cd446a9163802313/?p=68UEn01tugepQEnKuP51_g https://vkvideo.ru/clip-120704871_456239675 | 1950 | штука | 0 | 1 | PCE CAR P12 | 1 3 4 | 1 60 1440 | шт. шт. шт. | 4680409040379 14680409040376 | 4.7 28.1 120 | 9.5 47 80 | 8.3 18.5 90 | см. см. см. | 0.21 13.171 331 | кг. кг. кг. | DIN-рейка (DRA) (EV004369) | 75.5 мм | 32 А | 230 В | 500 В | 2 | Нет | 0.03 А | A (EV000896) | Нет | 6 кА | 6 кА | 6 кА | 2 | 2 | Нет | 50/60 Гц (EV008015) | IP20 (EV006405) | Нет | 4 кВ | Срок гарантии на данное оборудование составляет 5 лет с момента отгрузки со склада Систэм Электрик, с подтверждением соответствующим документом | Подлежит замене
14264DEK | ВДТ 2P 40А 30мА тип A 6кА УЗО-03 нов. | Dekraft |  |  |  | 8536201007 | Прочие | Выключатель дифференциального тока серии УЗО-03 Dekraft; 2P; номинальный ток 40 А; ном.дифф. ток 30 мА; электромеханический; тип дифференциального расцепителя - A; на DIN-рейку. ВДТ устанавливаются в сетях напряжением до 400 В пер.тока. ВДТ применяются для защиты электроустановок от риска возникновения пожаров вследствие утечек тока. Конструкция устройств позволяет эксплуатировать их даже при низкой температуре. При сборке выключатель дифференциального тока (ВДТ) и автоматический выключатель (для защиты ВДТ) устанавливаются последовательно, при этом номинальный ток аппарата должен быть на одну ступень выше — т. е. 20А при установке последовательно с автоматом на 16А, 32А при установке с автоматом на 25А. | Продукты DEKraft FD | DEKFD | BAS | ВДТ электромеханические УЗО-03 | DR2 | Dekraft. ВДТ электромеханические УЗО-03 | PVB | Энергетика Базовая | EC000003 | Дифференциальный выключатель / Устройство защитного отключения (УЗО) | 7 | Китай | https://static-pcsp.systeme.ru/image/Q1LWdvBonoHqcgs062028a0571fc51644333573.jpeg https://static-pcsp.systeme.ru/image/ipXrnuJxX4P5bUGP67b34fcbd15ae1739804619.jpeg https://static-pcsp.systeme.ru/image/XsU0Nvuf_MtF8UCO67b34fcbdb3241739804619.jpeg https://static-pcsp.systeme.ru/image/3ZMkYylvXym_Av0L67b34fcbe51121739804619.jpeg | https://static-pcsp.systeme.ru/image/Q1LWdvBonoHqcgs062028a0571fc51644333573.jpeg | 1 2 3 4 | нет нет нет нет | [9 empty] | https://api.systeme.ru/product/media/download/987957 | Модульное оборудование аксессуары АВДТ Предохранители ВА-101 ВА-103 ВА-201 ВА-105 Сигнальные лампы Выключатели автоматические выключатели разъединители автоматические выключатели дифференциальноо тока Аксессуары для модульных автоматических выключателей Предохранители цилиндрические ПЦ-102 ДЦ-102 ВН-102 ВН-105 УЗО ДИФ ДИФ-101 УЗО-03 ДИФ-102 ДИФ-103 Аксессуары для АВДТ Ограничители перенапряжений ОП-101 Модульные контакторы Модульные розетки ЛС-101 РМ-101 РМ-102 МК-103 | https://api.systeme.ru/product/media/download/988101 | автоматические выключатели выключатели-разъединители выключатели дифференциального тока | https://api.systeme.ru/certificates/default/download/2770 https://api.systeme.ru/certificates/default/download/2769 https://api.systeme.ru/certificates/default/download/2375 https://api.systeme.ru/certificates/default/download/2344 | Д-ТР ЕАЭС-RoHS С-ТР ТС-ЭМС С-ТР ТС-НВО Д-ТР ЕАЭС-RoHS С-ТР ТС-ЭМС С-ТР ТС-НВО | ЕАЭС N RU Д-CN.РА07.В.96715_22 ЕАЭС RU С-CN.НА46.В.04878_22 ЕАЭС № RU Д-FR.РА01.В.33799_21 ЕАЭС RU С-FR.МЕ77.В.01040_21 | https://api.systeme.ru/player/embed?ref=14264DEK | https://static-pcsp.systeme.ru/player_360/629fabdec3b2fBHN3TNp5CyQA2g80KQmDf3Jm-GO-TI5N_1654631390.jpg https://static-pcsp.systeme.ru/player_360/629fabdeca574fbO5RNPBjQ7rjZrwGXVgeBjsis2LA_Xc_1654631390.jpg https://static-pcsp.systeme.ru/player_360/629fabded3681Nzi5jiD6al-n04SWplXG_SzaYrcwCJcL_1654631390.jpg https://static-pcsp.systeme.ru/player_360/629fabdeda4d9SqcA9i0po5RfIKKx9BG9Kfn0leqchrxe_1654631390.jpg https://static-pcsp.systeme.ru/player_360/629fabdee0cc2galuDaJRGnefxgBwt2Dy3aoQ8zo3qsJ-_1654631390.jpg https://static-pcsp.systeme.ru/player_360/629fabdef0619dxDkWcZGYxoWXbimb1Gzk9dSd5yOzpxy_1654631390.jpg https://static-pcsp.systeme.ru/player_360/629fabdf05357RCA4RvAmtq1B8uZUsSaNZ4OWYOzjzCf1_1654631391.jpg https://static-pcsp.systeme.ru/player_360/629fabdf0e0aeEz284bvHQUmHnygAp0-QFPzxeLIAdVhs_1654631391.jpg https://static-pcsp.systeme.ru/player_360/629fabdf13f9bEHjhOORjgSycdCHOaqzawOcEoYBVsIBF_1654631391.jpg https://static-pcsp.systeme.ru/player_360/629fabdf19d47GY0t0Nu7WTxUmUf11c1aLt4S7i8ROVDB_1654631391.jpg https://static-pcsp.systeme.ru/player_360/629fabdf1f931fpITinEGl_fhKiHG5MqckGa76VHPZrqb_1654631391.jpg https://static-pcsp.systeme.ru/player_360/629fabdf2593fs3xChMwXyORBwfBCchsSn6_BjbfdbUfP_1654631391.jpg https://static-pcsp.systeme.ru/player_360/629fabdf2c185qrlJ7ZZrKs9tfIBLyysiZa3LudL3hgn4_1654631391.jpg https://static-pcsp.systeme.ru/player_360/629fabdf33b04zUhF4vUGPxp2_XS30I097DEvmMGlRVfp_1654631391.jpg https://static-pcsp.systeme.ru/player_360/629fabdf3a07683YhrUvRt6cqGVIGYgTXg4KSRGtvhZHW_1654631391.jpg https://static-pcsp.systeme.ru/player_360/629fabdf3fe53HzXX3F4qO2f42rsHkQr7TPRKEC_ImebK_1654631391.jpg https://static-pcsp.systeme.ru/player_360/629fabdf45b08JBe8LFcY377oBr3uAdBVbRhjwgj5CZzE_1654631391.jpg https://static-pcsp.systeme.ru/player_360/629fabdf4b24bn4CENyQN4QEy_TDDg-bUsOft93Wqcg7P_1654631391.jpg https://static-pcsp.systeme.ru/player_360/629fabdf50ee3RqcKPvKT1OsnCgVQtEZqSBJ-r4knRkcZ_1654631391.jpg https://static-pcsp.systeme.ru/player_360/629fabdf55e062hUDcrTx2OpM2G-9f3Fapv0cqviqr719_1654631391.jpg https://static-pcsp.systeme.ru/player_360/629fabdf5a6f68m08VHuSumtgfmgKSd8LiS_AmJbUPVj__1654631391.jpg https://static-pcsp.systeme.ru/player_360/629fabdf602ccWbvCUj_D1B83YuSXn9ojoeTnOEtrXEjP_1654631391.jpg https://static-pcsp.systeme.ru/player_360/629fabdf66067vIL1oB9eDekHvl5vD-EYrAmDDGSXTPr2_1654631391.jpg https://static-pcsp.systeme.ru/player_360/629fabdf6baedq57jVnhJuO4ijxDqq42ziZe9xJ_FOIc0_1654631391.jpg https://static-pcsp.systeme.ru/player_360/629fabdf728d5ay0QwJVpwX16GihhvYNs6hAYGjYc828n_1654631391.jpg https://static-pcsp.systeme.ru/player_360/629fabdf79a02_nqDsUrlExc3XV7M2P8RFkzTJM30rNzB_1654631391.jpg https://static-pcsp.systeme.ru/player_360/629fabdf834a3MHE2RabTdZ806WOVbieN_0qxmcbMUGYX_1654631391.jpg https://static-pcsp.systeme.ru/player_360/629fabdf89096LzDAAZO4AWlb1_RbljP6R-2fVZoLHciL_1654631391.jpg https://static-pcsp.systeme.ru/player_360/629fabdf94b691wcJZI3LHKauHr2mXQl9r2aTkAYLvVF2_1654631391.jpg https://static-pcsp.systeme.ru/player_360/629fabdf9f25eRJTxc8hZ_duKVUuxRvG8EDy-gV3h8edV_1654631391.jpg https://static-pcsp.systeme.ru/player_360/629fabdfaa45d5OC9_0XhX5UnK4QmWeqoiCxEUtaBn8oj_1654631391.jpg https://static-pcsp.systeme.ru/player_360/629fabdfb5297LLg9jc2yB0-BS8WUqFuk-TF-1sdUyG9t_1654631391.jpg https://static-pcsp.systeme.ru/player_360/629fabdfe7a93HXDcn63_vnv9QDwZWSqLwB3UZ76GNRS-_1654631391.jpg https://static-pcsp.systeme.ru/player_360/629fabdfedec4p-WderzjSLXpiYhpO9TGPO_fOpwxv09i_1654631391.jpg https://static-pcsp.systeme.ru/player_360/629fabe000b9bx1IJ4wJ-aEksnIZOnTG_gWOUGkn5DLxn_1654631392.jpg https://static-pcsp.systeme.ru/player_360/629fabe007442VwDxE2jpGIaklY4vY1TbDEnbielS79BB_1654631392.jpg https://static-pcsp.systeme.ru/player_360/629fabe00e225cBOH0ndDuSwnDaf_kTr0JPAEyB_AyWeO_1654631392.jpg https://static-pcsp.systeme.ru/player_360/629fabe015514qAD_XZSpYfitJdtb0sSs9a666XscL7s5_1654631392.jpg https://static-pcsp.systeme.ru/player_360/629fabe01b293kJaQFCIdgQn7TuGUQ3SKmLN0YKiL9Clt_1654631392.jpg https://static-pcsp.systeme.ru/player_360/629fabe01fd51R9SnUX2KYma1JNdhexDh6xhr8Cl5Stak_1654631392.jpg https://static-pcsp.systeme.ru/player_360/629fabe02585eAv7b6m7ikTmxP-89BK7rjUAd_Q8wVfPR_1654631392.jpg https://static-pcsp.systeme.ru/player_360/629fabe02b7671mU_bR0u8U0Gm3czo5GHvuQ7V37gLjiF_1654631392.jpg https://static-pcsp.systeme.ru/player_360/629fabe032099q9s3N8UMZId6ChnLoJVP_28yHjhbtl58_1654631392.jpg https://static-pcsp.systeme.ru/player_360/629fabe037ccd4dxlobGsWKCRy9zPga8Rw8oqHb8sY-18_1654631392.jpg https://static-pcsp.systeme.ru/player_360/629fabe03df61ames6bsNVEpCNUHGcYTonenrnee_LOZ2_1654631392.jpg https://static-pcsp.systeme.ru/player_360/629fabe044503AAfLdSBlvr99lDn7jK4QeeO9WqtVZzMR_1654631392.jpg https://static-pcsp.systeme.ru/player_360/629fabe04a188kBhCtaQqUCSky223-HAbM3ogJvK3ZyBp_1654631392.jpg https://static-pcsp.systeme.ru/player_360/629fabe050c6ffXGHDEGgKDWqPvHIPt4AmERvCkupAzpQ_1654631392.jpg https://static-pcsp.systeme.ru/player_360/629fabe0568f3iPv3-qopFDFrsZ5NGafFNWBHENxj3Scx_1654631392.jpg https://static-pcsp.systeme.ru/player_360/629fabe05c669dMWACxEKLc13PNp5HR2Uf9jRXPEwSmZe_1654631392.jpg https://static-pcsp.systeme.ru/player_360/629fabe062c65LNfOoQouSb2omLV6GIoLlFpzom-1FSyu_1654631392.jpg https://static-pcsp.systeme.ru/player_360/629fabe068a63oE7cWXjVtyQ1oS6NebrbNFku6UETu6oS_1654631392.jpg https://static-pcsp.systeme.ru/player_360/629fabe06e9cbOgO_q8L3mlA85ROy1pQqtK2N4mK7zlDG_1654631392.jpg https://static-pcsp.systeme.ru/player_360/629fabe0742b8X40SoNqZ6VGKP6uStXF2w7x8MY1hLHWG_1654631392.jpg https://static-pcsp.systeme.ru/player_360/629fabe07a928igrvlJbwV7n-QMgiCj_brFL4oxD8v4M3_1654631392.jpg https://static-pcsp.systeme.ru/player_360/629fabe08136f5qWla5bF1aFtlwzqgf4ngN-5-_P4h1EB_1654631392.jpg https://static-pcsp.systeme.ru/player_360/629fabe08b4377yKA24Ve8EYREZOQq75o3vXCC3pEuqdz_1654631392.jpg https://static-pcsp.systeme.ru/player_360/629fabe09285bvqiN396qf1Amqr5xzr_-JklFxv5yJo_F_1654631392.jpg | https://www.youtube.com/watch?v=Yb6-RrWrx2o https://vkvideo.ru/video-120704871_456239675 https://rutube.ru/video/ba80f10055016c76cd446a9163802313/?p=68UEn01tugepQEnKuP51_g https://vkvideo.ru/clip-120704871_456239675 | 2280 | штука | 0 | 1 | PCE CAR P12 | 1 3 4 | 1 60 1440 | шт. шт. шт. | 4680409040386 14680409040383 | 37.5 27.8 120 | 9.5 46.9 80 | 8.4 18.7 92 | см. см. см. | 0.212 13.211 332 | кг. кг. кг. | DIN-рейка (DRA) (EV004369) | 75.5 мм | 40 А | 230 В | 500 В | 2 | Нет | 0.03 А | A (EV000896) | Нет | 6 кА | 6 кА | 6 кА | 2 | 2 | Нет | 50/60 Гц (EV008015) | IP20 (EV006405) | Нет | 4 кВ | Срок гарантии на данное оборудование составляет 5 лет с момента отгрузки со склада Систэм Электрик, с подтверждением соответствующим документом | Подлежит замене
14265DEK | ВДТ 2P 63А 30мА тип A 6кА УЗО-03 нов. | Dekraft |  |  |  | 8536201007 | Прочие | Выключатель дифференциального тока серии УЗО-03 Dekraft; 2P; номинальный ток 63 А; ном.дифф. ток 30 мА; электромеханический; тип дифференциального расцепителя - A; на DIN-рейку. ВДТ устанавливаются в сетях напряжением до 400 В пер.тока. ВДТ применяются для защиты электроустановок от риска возникновения пожаров вследствие утечек тока. Конструкция устройств позволяет эксплуатировать их даже при низкой температуре. При сборке выключатель дифференциального тока (ВДТ) и автоматический выключатель (для защиты ВДТ) устанавливаются последовательно, при этом номинальный ток аппарата должен быть на одну ступень выше — т. е. 20А при установке последовательно с автоматом на 16А, 32А при установке с автоматом на 25А. | Продукты DEKraft FD | DEKFD | BAS | ВДТ электромеханические УЗО-03 | DR2 | Dekraft. ВДТ электромеханические УЗО-03 | PVB | Энергетика Базовая | EC000003 | Дифференциальный выключатель / Устройство защитного отключения (УЗО) | 7 | Китай | https://static-pcsp.systeme.ru/image/_l47-zzYfnBgk8WZ62028a05aa9a61644333573.jpeg | https://static-pcsp.systeme.ru/image/_l47-zzYfnBgk8WZ62028a05aa9a61644333573.jpeg | 1 | нет | [9 empty] | https://api.systeme.ru/product/media/download/987957 | Модульное оборудование аксессуары АВДТ Предохранители ВА-101 ВА-103 ВА-201 ВА-105 Сигнальные лампы Выключатели автоматические выключатели разъединители автоматические выключатели дифференциальноо тока Аксессуары для модульных автоматических выключателей Предохранители цилиндрические ПЦ-102 ДЦ-102 ВН-102 ВН-105 УЗО ДИФ ДИФ-101 УЗО-03 ДИФ-102 ДИФ-103 Аксессуары для АВДТ Ограничители перенапряжений ОП-101 Модульные контакторы Модульные розетки ЛС-101 РМ-101 РМ-102 МК-103 | https://api.systeme.ru/product/media/download/988101 | автоматические выключатели выключатели-разъединители выключатели дифференциального тока | https://api.systeme.ru/certificates/default/download/2770 https://api.systeme.ru/certificates/default/download/2769 https://api.systeme.ru/certificates/default/download/2375 https://api.systeme.ru/certificates/default/download/2344 | Д-ТР ЕАЭС-RoHS С-ТР ТС-ЭМС С-ТР ТС-НВО Д-ТР ЕАЭС-RoHS С-ТР ТС-ЭМС С-ТР ТС-НВО | ЕАЭС N RU Д-CN.РА07.В.96715_22 ЕАЭС RU С-CN.НА46.В.04878_22 ЕАЭС № RU Д-FR.РА01.В.33799_21 ЕАЭС RU С-FR.МЕ77.В.01040_21 |  |  | https://www.youtube.com/watch?v=Yb6-RrWrx2o https://vkvideo.ru/video-120704871_456239675 https://rutube.ru/video/ba80f10055016c76cd446a9163802313/?p=68UEn01tugepQEnKuP51_g https://vkvideo.ru/clip-120704871_456239675 | 2280 | штука | 0 | 1 | PCE CAR P12 | 1 3 4 | 1 60 1440 | шт. шт. шт. | 4680409040393 14680409040390 | 4.6 27.3 120 | 9.5 47 80 | 8.4 18.8 92 | см. см. см. | 0.214 13.372 333 | кг. кг. кг. | DIN-рейка (DRA) (EV004369) | 75.5 мм | 63 А | 230 В | 500 В | 2 | Нет | 0.03 А | A (EV000896) | Нет | 6 кА | 6 кА | 6 кА | 2 | 2 | Нет | 50/60 Гц (EV008015) | IP20 (EV006405) | Нет | 4 кВ | Срок гарантии на данное оборудование составляет 5 лет с момента отгрузки со склада Систэм Электрик, с подтверждением соответствующим документом | Подлежит замене
14266DEK | ВДТ 2P 80А 30мА тип A 6кА УЗО-03 нов. | Dekraft |  |  |  | 8536209007 | Прочие | Выключатель дифференциального тока серии УЗО-03 Dekraft; 2P; номинальный ток 80 А; ном.дифф. ток 30 мА; электромеханический; тип дифференциального расцепителя - A; ВДТ применяются для защиты человека от поражения электрическим током и электроустановок от риска возникновения пожаров вследствие утечек тока. Конструкция устройств позволяет эксплуатировать их даже при низкой температуре. | Продукты DEKraft FD | DEKFD | BAS | ВДТ электромеханические УЗО-03 | DR2 | Dekraft. ВДТ электромеханические УЗО-03 | PVB | Энергетика Базовая | EC000003 | Дифференциальный выключатель / Устройство защитного отключения (УЗО) | 7 | Китай | https://static-pcsp.systeme.ru/image/QSn_zaNn99QvL_Ao625579002d3361649768704.jpeg | https://static-pcsp.systeme.ru/image/QSn_zaNn99QvL_Ao625579002d3361649768704.jpeg | 1 | нет | [9 empty] | https://api.systeme.ru/product/media/download/987957 | Модульное оборудование аксессуары АВДТ Предохранители ВА-101 ВА-103 ВА-201 ВА-105 Сигнальные лампы Выключатели автоматические выключатели разъединители автоматические выключатели дифференциальноо тока Аксессуары для модульных автоматических выключателей Предохранители цилиндрические ПЦ-102 ДЦ-102 ВН-102 ВН-105 УЗО ДИФ ДИФ-101 УЗО-03 ДИФ-102 ДИФ-103 Аксессуары для АВДТ Ограничители перенапряжений ОП-101 Модульные контакторы Модульные розетки ЛС-101 РМ-101 РМ-102 МК-103 | https://api.systeme.ru/product/media/download/988101 | автоматические выключатели выключатели-разъединители выключатели дифференциального тока | https://api.systeme.ru/certificates/default/download/2770 https://api.systeme.ru/certificates/default/download/2769 https://api.systeme.ru/certificates/default/download/2375 https://api.systeme.ru/certificates/default/download/2344 | Д-ТР ЕАЭС-RoHS С-ТР ТС-ЭМС С-ТР ТС-НВО Д-ТР ЕАЭС-RoHS С-ТР ТС-ЭМС С-ТР ТС-НВО | ЕАЭС N RU Д-CN.РА07.В.96715_22 ЕАЭС RU С-CN.НА46.В.04878_22 ЕАЭС № RU Д-FR.РА01.В.33799_21 ЕАЭС RU С-FR.МЕ77.В.01040_21 |  |  | https://www.youtube.com/watch?v=Yb6-RrWrx2o https://vkvideo.ru/video-120704871_456239675 https://rutube.ru/video/ba80f10055016c76cd446a9163802313/?p=68UEn01tugepQEnKuP51_g https://vkvideo.ru/clip-120704871_456239675 | 2925 | штука | 0 | 1 | PCE CAR P12 | 1 3 4 | 1 60 1440 | шт. шт. шт. | 4680409040409 14680409040406 | 7.65 17.2 120 | 3.6 26.2 80 | 8.25 45.8 110 | см. см. см. | 0.17 14.85 247.45 | кг. кг. кг. | DIN-рейка (DRA) (EV004369) | 76.5 мм | 80 А | 230 В | 500 В | 2 | Нет | 0.03 А | A (EV000896) | Нет | 6 кА | 6 кА | 6 кА | 2 | 2 | Нет | 50/60 Гц (EV008015) | IP20 (EV006405) | Нет | 4 кВ | Срок гарантии на данное оборудование составляет 5 лет с момента отгрузки со склада Систэм Электрик, с подтверждением соответствующим документом | Подлежит замене
14267DEK | ВДТ 2P 100A 30мА тип A 6кА УЗО-03 нов. | Dekraft |  |  |  | 8536209007 | Прочие | Выключатель дифференциального тока серии УЗО-03 Dekraft; 2P; номинальный ток 100 А; ном.дифф. ток 30 мА; электромеханический; тип дифференциального расцепителя - A; ВДТ применяются для защиты человека от поражения электрическим током и электроустановок от риска возникновения пожаров вследствие утечек тока. Конструкция устройств позволяет эксплуатировать их даже при низкой температуре. | Продукты DEKraft FD | DEKFD | BAS | ВДТ электромеханические УЗО-03 | DR2 | Dekraft. ВДТ электромеханические УЗО-03 | PVB | Энергетика Базовая | EC000003 | Дифференциальный выключатель / Устройство защитного отключения (УЗО) | 7 | Китай | https://static-pcsp.systeme.ru/image/K3tF8s7Cr9ZlAdnH62028a05e1e271644333573.jpeg | https://static-pcsp.systeme.ru/image/K3tF8s7Cr9ZlAdnH62028a05e1e271644333573.jpeg | 1 | нет | [9 empty] | https://api.systeme.ru/product/media/download/987957 | Модульное оборудование аксессуары АВДТ Предохранители ВА-101 ВА-103 ВА-201 ВА-105 Сигнальные лампы Выключатели автоматические выключатели разъединители автоматические выключатели дифференциальноо тока Аксессуары для модульных автоматических выключателей Предохранители цилиндрические ПЦ-102 ДЦ-102 ВН-102 ВН-105 УЗО ДИФ ДИФ-101 УЗО-03 ДИФ-102 ДИФ-103 Аксессуары для АВДТ Ограничители перенапряжений ОП-101 Модульные контакторы Модульные розетки ЛС-101 РМ-101 РМ-102 МК-103 | https://api.systeme.ru/product/media/download/988101 | автоматические выключатели выключатели-разъединители выключатели дифференциального тока | https://api.systeme.ru/certificates/default/download/2770 https://api.systeme.ru/certificates/default/download/2769 https://api.systeme.ru/certificates/default/download/2375 https://api.systeme.ru/certificates/default/download/2344 | Д-ТР ЕАЭС-RoHS С-ТР ТС-ЭМС С-ТР ТС-НВО Д-ТР ЕАЭС-RoHS С-ТР ТС-ЭМС С-ТР ТС-НВО | ЕАЭС N RU Д-CN.РА07.В.96715_22 ЕАЭС RU С-CN.НА46.В.04878_22 ЕАЭС № RU Д-FR.РА01.В.33799_21 ЕАЭС RU С-FR.МЕ77.В.01040_21 |  |  | https://www.youtube.com/watch?v=Yb6-RrWrx2o https://vkvideo.ru/video-120704871_456239675 https://rutube.ru/video/ba80f10055016c76cd446a9163802313/?p=68UEn01tugepQEnKuP51_g https://vkvideo.ru/clip-120704871_456239675 | 3080 | штука | 0 | 1 | PCE CAR P12 | 1 3 4 | 1 60 1440 | шт. шт. шт. | 4680409040416 14680409040413 | 7.65 17.2 120 | 3.6 26.2 80 | 8.25 45.8 110 | см. см. см. | 0.252 14.85 247.45 | кг. кг. кг. | DIN-рейка (DRA) (EV004369) | 76.5 мм | 100 А | 230 В | 500 В | 2 | Нет | 0.03 А | A (EV000896) | Нет | 6 кА | 6 кА | 6 кА | 2 | 2 | Нет | 50/60 Гц (EV008015) | IP20 (EV006405) | Нет | 4 кВ | Срок гарантии на данное оборудование составляет 5 лет с момента отгрузки со склада Систэм Электрик, с подтверждением соответствующим документом | Подлежит замене
14268DEK | ВДТ 2P 10А 100мА тип A 6кА УЗО-03 нов. | Dekraft |  |  |  | 8536201007 | Прочие | Выключатель дифференциального тока серии УЗО-03 Dekraft; 2P; номинальный ток 10 А; ном.дифф. ток 100 мА; электромеханический; тип дифференциального расцепителя - A; ВДТ применяются для защиты человека от поражения электрическим током и электроустановок от риска возникновения пожаров вследствие утечек тока. Конструкция устройств позволяет эксплуатировать их даже при низкой температуре. | Продукты DEKraft FD | DEKFD | BAS | ВДТ электромеханические УЗО-03 | DR2 | Dekraft. ВДТ электромеханические УЗО-03 | PVB | Энергетика Базовая | EC000003 | Дифференциальный выключатель / Устройство защитного отключения (УЗО) | 7 | Китай | https://static-pcsp.systeme.ru/image/hrVZb77GqspI0jWI625578fdd2cad1649768701.jpeg | https://static-pcsp.systeme.ru/image/hrVZb77GqspI0jWI625578fdd2cad1649768701.jpeg | 1 | нет | [9 empty] | https://api.systeme.ru/product/media/download/987957 | Модульное оборудование аксессуары АВДТ Предохранители ВА-101 ВА-103 ВА-201 ВА-105 Сигнальные лампы Выключатели автоматические выключатели разъединители автоматические выключатели дифференциальноо тока Аксессуары для модульных автоматических выключателей Предохранители цилиндрические ПЦ-102 ДЦ-102 ВН-102 ВН-105 УЗО ДИФ ДИФ-101 УЗО-03 ДИФ-102 ДИФ-103 Аксессуары для АВДТ Ограничители перенапряжений ОП-101 Модульные контакторы Модульные розетки ЛС-101 РМ-101 РМ-102 МК-103 | https://api.systeme.ru/product/media/download/988101 | автоматические выключатели выключатели-разъединители выключатели дифференциального тока | https://api.systeme.ru/certificates/default/download/2770 https://api.systeme.ru/certificates/default/download/2769 https://api.systeme.ru/certificates/default/download/2375 https://api.systeme.ru/certificates/default/download/2344 | Д-ТР ЕАЭС-RoHS С-ТР ТС-ЭМС С-ТР ТС-НВО Д-ТР ЕАЭС-RoHS С-ТР ТС-ЭМС С-ТР ТС-НВО | ЕАЭС N RU Д-CN.РА07.В.96715_22 ЕАЭС RU С-CN.НА46.В.04878_22 ЕАЭС № RU Д-FR.РА01.В.33799_21 ЕАЭС RU С-FR.МЕ77.В.01040_21 |  |  | https://www.youtube.com/watch?v=Yb6-RrWrx2o https://vkvideo.ru/video-120704871_456239675 https://rutube.ru/video/ba80f10055016c76cd446a9163802313/?p=68UEn01tugepQEnKuP51_g https://vkvideo.ru/clip-120704871_456239675 | 3255 | штука |  | 1 | PCE CAR P12 | 1 3 4 | 1 60 1440 | шт. шт. шт. | 4680409040423 14680409040420 | 7.55 17.2 120 | 3.6 26.2 80 | 7.85 45.8 110 | см. см. см. | 0.17 12.87 247.45 | кг. кг. кг. | DIN-рейка (EV000242) |  | 10 А | 230 В |  | 2 |  | 0.1 А | A (EV000896) | Нет | 6 кА |  | 6 кА |  | 2 | [5 empty] | Срок гарантии на данное оборудование составляет 5 лет с момента отгрузки со склада Систэм Электрик, с подтверждением соответствующим документом | Подлежит замене
14269DEK | ВДТ 2P 16А 100мА тип A 6кА УЗО-03 нов. | Dekraft |  |  |  | 8536201007 | Прочие | Выключатель дифференциального тока серии УЗО-03 Dekraft; 2P; номинальный ток 16 А; ном.дифф. ток 100 мА; электромеханический; тип дифференциального расцепителя - A; ВДТ применяются для защиты человека от поражения электрическим током и электроустановок от риска возникновения пожаров вследствие утечек тока. Конструкция устройств позволяет эксплуатировать их даже при низкой температуре. | Продукты DEKraft FD | DEKFD | BAS | ВДТ электромеханические УЗО-03 | DR2 | Dekraft. ВДТ электромеханические УЗО-03 | PVB | Энергетика Базовая | EC000003 | Дифференциальный выключатель / Устройство защитного отключения (УЗО) | 7 | Китай | https://static-pcsp.systeme.ru/image/MB8-3In2xtB6PENj625578fd949031649768701.jpeg | https://static-pcsp.systeme.ru/image/MB8-3In2xtB6PENj625578fd949031649768701.jpeg | 1 | нет | [9 empty] | https://api.systeme.ru/product/media/download/987957 | Модульное оборудование аксессуары АВДТ Предохранители ВА-101 ВА-103 ВА-201 ВА-105 Сигнальные лампы Выключатели автоматические выключатели разъединители автоматические выключатели дифференциальноо тока Аксессуары для модульных автоматических выключателей Предохранители цилиндрические ПЦ-102 ДЦ-102 ВН-102 ВН-105 УЗО ДИФ ДИФ-101 УЗО-03 ДИФ-102 ДИФ-103 Аксессуары для АВДТ Ограничители перенапряжений ОП-101 Модульные контакторы Модульные розетки ЛС-101 РМ-101 РМ-102 МК-103 | https://api.systeme.ru/product/media/download/988101 | автоматические выключатели выключатели-разъединители выключатели дифференциального тока | https://api.systeme.ru/certificates/default/download/2770 https://api.systeme.ru/certificates/default/download/2769 https://api.systeme.ru/certificates/default/download/2375 https://api.systeme.ru/certificates/default/download/2344 | Д-ТР ЕАЭС-RoHS С-ТР ТС-ЭМС С-ТР ТС-НВО Д-ТР ЕАЭС-RoHS С-ТР ТС-ЭМС С-ТР ТС-НВО | ЕАЭС N RU Д-CN.РА07.В.96715_22 ЕАЭС RU С-CN.НА46.В.04878_22 ЕАЭС № RU Д-FR.РА01.В.33799_21 ЕАЭС RU С-FR.МЕ77.В.01040_21 |  |  | https://www.youtube.com/watch?v=Yb6-RrWrx2o https://vkvideo.ru/video-120704871_456239675 https://rutube.ru/video/ba80f10055016c76cd446a9163802313/?p=68UEn01tugepQEnKuP51_g https://vkvideo.ru/clip-120704871_456239675 | 3080 | штука |  | 1 | PCE CAR P12 | 1 3 4 | 1 60 1440 | шт. шт. шт. | 4680409040430 14680409040437 | 7.55 17.2 120 | 3.6 26.2 80 | 7.85 45.8 110 | см. см. см. | 0.17 12.87 247.45 | кг. кг. кг. | DIN-рейка (EV000242) |  | 16 А | 230 В |  | 2 |  | 0.1 А | A (EV000896) | Нет | 6 кА |  | 6 кА |  | 2 | [5 empty] | Срок гарантии на данное оборудование составляет 5 лет с момента отгрузки со склада Систэм Электрик, с подтверждением соответствующим документом | Подлежит замене
14270DEK | ВДТ 2P 20А 100мА тип A 6кА УЗО-03 нов. | Dekraft |  |  |  | 8536201007 | Прочие | Выключатель дифференциального тока серии УЗО-03 Dekraft; 2P; номинальный ток 20 А; ном.дифф. ток 100 мА; электромеханический; тип дифференциального расцепителя - A; ВДТ применяются для защиты человека от поражения электрическим током и электроустановок от риска возникновения пожаров вследствие утечек тока. Конструкция устройств позволяет эксплуатировать их даже при низкой температуре. | Продукты DEKraft FD | DEKFD | BAS | ВДТ электромеханические УЗО-03 | DR2 | Dekraft. ВДТ электромеханические УЗО-03 | PVB | Энергетика Базовая | EC000003 | Дифференциальный выключатель / Устройство защитного отключения (УЗО) | 7 | Китай | https://static-pcsp.systeme.ru/image/bDxlL5Aj9PO7Wmb5625578fe1a2351649768702.jpeg | https://static-pcsp.systeme.ru/image/bDxlL5Aj9PO7Wmb5625578fe1a2351649768702.jpeg | 1 | нет | [9 empty] | https://api.systeme.ru/product/media/download/987957 | Модульное оборудование аксессуары АВДТ Предохранители ВА-101 ВА-103 ВА-201 ВА-105 Сигнальные лампы Выключатели автоматические выключатели разъединители автоматические выключатели дифференциальноо тока Аксессуары для модульных автоматических выключателей Предохранители цилиндрические ПЦ-102 ДЦ-102 ВН-102 ВН-105 УЗО ДИФ ДИФ-101 УЗО-03 ДИФ-102 ДИФ-103 Аксессуары для АВДТ Ограничители перенапряжений ОП-101 Модульные контакторы Модульные розетки ЛС-101 РМ-101 РМ-102 МК-103 | https://api.systeme.ru/product/media/download/988101 | автоматические выключатели выключатели-разъединители выключатели дифференциального тока | https://api.systeme.ru/certificates/default/download/2770 https://api.systeme.ru/certificates/default/download/2769 https://api.systeme.ru/certificates/default/download/2375 https://api.systeme.ru/certificates/default/download/2344 | Д-ТР ЕАЭС-RoHS С-ТР ТС-ЭМС С-ТР ТС-НВО Д-ТР ЕАЭС-RoHS С-ТР ТС-ЭМС С-ТР ТС-НВО | ЕАЭС N RU Д-CN.РА07.В.96715_22 ЕАЭС RU С-CN.НА46.В.04878_22 ЕАЭС № RU Д-FR.РА01.В.33799_21 ЕАЭС RU С-FR.МЕ77.В.01040_21 |  |  | https://www.youtube.com/watch?v=Yb6-RrWrx2o https://vkvideo.ru/video-120704871_456239675 https://rutube.ru/video/ba80f10055016c76cd446a9163802313/?p=68UEn01tugepQEnKuP51_g https://vkvideo.ru/clip-120704871_456239675 | 3160 | штука |  | 1 | PCE CAR P12 | 1 3 4 | 1 60 1440 | шт. шт. шт. | 4680409040447 14680409040444 | 7.55 17.2 120 | 3.6 26.2 80 | 7.85 45.8 110 | см. см. см. | 0.17 12.87 247.45 | кг. кг. кг. | DIN-рейка (EV000242) |  | 20 А | 230 В |  | 2 |  | 0.1 А | A (EV000896) | Нет | 6 кА |  | 6 кА |  | 2 | [5 empty] | Срок гарантии на данное оборудование составляет 5 лет с момента отгрузки со склада Систэм Электрик, с подтверждением соответствующим документом | Подлежит замене
14271DEK | ВДТ 2P 25А 100мА тип A 6кА УЗО-03 нов. | Dekraft |  |  |  | 8536201007 | Прочие | Выключатель дифференциального тока серии УЗО-03 Dekraft; 2P; номинальный ток 25 А; ном.дифф. ток 100 мА; электромеханический; тип дифференциального расцепителя - A; ВДТ применяются для защиты человека от поражения электрическим током и электроустановок от риска возникновения пожаров вследствие утечек тока. Конструкция устройств позволяет эксплуатировать их даже при низкой температуре. | Продукты DEKraft FD | DEKFD | BAS | ВДТ электромеханические УЗО-03 | DR2 | Dekraft. ВДТ электромеханические УЗО-03 | PVB | Энергетика Базовая | EC000003 | Дифференциальный выключатель / Устройство защитного отключения (УЗО) | 7 | Китай | https://static-pcsp.systeme.ru/image/28X-4qZDEPEEMNbK62028a06269821644333574.jpeg | https://static-pcsp.systeme.ru/image/28X-4qZDEPEEMNbK62028a06269821644333574.jpeg | 1 | нет | [9 empty] | https://api.systeme.ru/product/media/download/987957 | Модульное оборудование аксессуары АВДТ Предохранители ВА-101 ВА-103 ВА-201 ВА-105 Сигнальные лампы Выключатели автоматические выключатели разъединители автоматические выключатели дифференциальноо тока Аксессуары для модульных автоматических выключателей Предохранители цилиндрические ПЦ-102 ДЦ-102 ВН-102 ВН-105 УЗО ДИФ ДИФ-101 УЗО-03 ДИФ-102 ДИФ-103 Аксессуары для АВДТ Ограничители перенапряжений ОП-101 Модульные контакторы Модульные розетки ЛС-101 РМ-101 РМ-102 МК-103 | https://api.systeme.ru/product/media/download/988101 | автоматические выключатели выключатели-разъединители выключатели дифференциального тока | https://api.systeme.ru/certificates/default/download/2770 https://api.systeme.ru/certificates/default/download/2769 https://api.systeme.ru/certificates/default/download/2375 https://api.systeme.ru/certificates/default/download/2344 | Д-ТР ЕАЭС-RoHS С-ТР ТС-ЭМС С-ТР ТС-НВО Д-ТР ЕАЭС-RoHS С-ТР ТС-ЭМС С-ТР ТС-НВО | ЕАЭС N RU Д-CN.РА07.В.96715_22 ЕАЭС RU С-CN.НА46.В.04878_22 ЕАЭС № RU Д-FR.РА01.В.33799_21 ЕАЭС RU С-FR.МЕ77.В.01040_21 |  |  | https://www.youtube.com/watch?v=Yb6-RrWrx2o https://vkvideo.ru/video-120704871_456239675 https://rutube.ru/video/ba80f10055016c76cd446a9163802313/?p=68UEn01tugepQEnKuP51_g https://vkvideo.ru/clip-120704871_456239675 | 3160 | штука | 0 | 1 | PCE CAR P12 | 1 3 4 | 1 60 1440 | шт. шт. шт. | 4680409040454 14680409040451 | 7.55 17.2 120 | 3.6 26.2 80 | 7.85 45.8 110 | см. см. см. | 0.208 12.87 247.45 | кг. кг. кг. | DIN-рейка (EV000242) |  | 25 А | 230 В |  | 2 |  | 0.1 А | A (EV000896) | Нет | 6 кА |  | 6 кА |  | 2 | [5 empty] | Срок гарантии на данное оборудование составляет 5 лет с момента отгрузки со склада Систэм Электрик, с подтверждением соответствующим документом | Подлежит замене
14272DEK | ВДТ 2P 32А 100мА тип A 6кА УЗО-03 нов. | Dekraft |  |  |  | 8536201007 | Прочие | Выключатель дифференциального тока серии УЗО-03 Dekraft; 2P; номинальный ток 32 А; ном.дифф. ток 100 мА; электромеханический; тип дифференциального расцепителя - A; ВДТ применяются для защиты человека от поражения электрическим током и электроустановок от риска возникновения пожаров вследствие утечек тока. Конструкция устройств позволяет эксплуатировать их даже при низкой температуре. | Продукты DEKraft FD | DEKFD | BAS | ВДТ электромеханические УЗО-03 | DR2 | Dekraft. ВДТ электромеханические УЗО-03 | PVB | Энергетика Базовая | EC000003 | Дифференциальный выключатель / Устройство защитного отключения (УЗО) | 7 | Китай | https://static-pcsp.systeme.ru/image/Ri9Sz6EKbjWClvR7625578fe539e41649768702.jpeg | https://static-pcsp.systeme.ru/image/Ri9Sz6EKbjWClvR7625578fe539e41649768702.jpeg | 1 | нет | [9 empty] | https://api.systeme.ru/product/media/download/987957 | Модульное оборудование аксессуары АВДТ Предохранители ВА-101 ВА-103 ВА-201 ВА-105 Сигнальные лампы Выключатели автоматические выключатели разъединители автоматические выключатели дифференциальноо тока Аксессуары для модульных автоматических выключателей Предохранители цилиндрические ПЦ-102 ДЦ-102 ВН-102 ВН-105 УЗО ДИФ ДИФ-101 УЗО-03 ДИФ-102 ДИФ-103 Аксессуары для АВДТ Ограничители перенапряжений ОП-101 Модульные контакторы Модульные розетки ЛС-101 РМ-101 РМ-102 МК-103 | https://api.systeme.ru/product/media/download/988101 | автоматические выключатели выключатели-разъединители выключатели дифференциального тока | https://api.systeme.ru/certificates/default/download/2770 https://api.systeme.ru/certificates/default/download/2769 https://api.systeme.ru/certificates/default/download/2375 https://api.systeme.ru/certificates/default/download/2344 | Д-ТР ЕАЭС-RoHS С-ТР ТС-ЭМС С-ТР ТС-НВО Д-ТР ЕАЭС-RoHS С-ТР ТС-ЭМС С-ТР ТС-НВО | ЕАЭС N RU Д-CN.РА07.В.96715_22 ЕАЭС RU С-CN.НА46.В.04878_22 ЕАЭС № RU Д-FR.РА01.В.33799_21 ЕАЭС RU С-FR.МЕ77.В.01040_21 |  |  | https://www.youtube.com/watch?v=Yb6-RrWrx2o https://vkvideo.ru/video-120704871_456239675 https://rutube.ru/video/ba80f10055016c76cd446a9163802313/?p=68UEn01tugepQEnKuP51_g https://vkvideo.ru/clip-120704871_456239675 | 3160 | штука |  | 1 | PCE CAR P12 | 1 3 4 | 1 60 1440 | шт. шт. шт. | 4680409040461 14680409040468 | 7.55 17.2 120 | 3.6 26.2 80 | 7.85 45.8 110 | см. см. см. | 0.17 12.87 247.45 | кг. кг. кг. | DIN-рейка (EV000242) |  | 32 А | 230 В |  | 2 |  | 0.1 А | A (EV000896) | Нет | 6 кА |  | 6 кА |  | 2 | [5 empty] | Срок гарантии на данное оборудование составляет 5 лет с момента отгрузки со склада Систэм Электрик, с подтверждением соответствующим документом | Подлежит замене
14273DEK | ВДТ 2P 40А 100мА тип A 6кА УЗО-03 нов. | Dekraft |  |  |  | 8536201007 | Прочие | Выключатель дифференциального тока серии УЗО-03 Dekraft; 2P; номинальный ток 40 А; ном.дифф. ток 100 мА; электромеханический; тип дифференциального расцепителя - A; ВДТ применяются для защиты человека от поражения электрическим током и электроустановок от риска возникновения пожаров вследствие утечек тока. Конструкция устройств позволяет эксплуатировать их даже при низкой температуре. | Продукты DEKraft FD | DEKFD | BAS | ВДТ электромеханические УЗО-03 | DR2 | Dekraft. ВДТ электромеханические УЗО-03 | PVB | Энергетика Базовая | EC000003 | Дифференциальный выключатель / Устройство защитного отключения (УЗО) | 7 | Китай | https://static-pcsp.systeme.ru/image/tWsYrtfT10XZx_nz62028a065bf7e1644333574.jpeg | https://static-pcsp.systeme.ru/image/tWsYrtfT10XZx_nz62028a065bf7e1644333574.jpeg | 1 | нет | [9 empty] | https://api.systeme.ru/product/media/download/987957 | Модульное оборудование аксессуары АВДТ Предохранители ВА-101 ВА-103 ВА-201 ВА-105 Сигнальные лампы Выключатели автоматические выключатели разъединители автоматические выключатели дифференциальноо тока Аксессуары для модульных автоматических выключателей Предохранители цилиндрические ПЦ-102 ДЦ-102 ВН-102 ВН-105 УЗО ДИФ ДИФ-101 УЗО-03 ДИФ-102 ДИФ-103 Аксессуары для АВДТ Ограничители перенапряжений ОП-101 Модульные контакторы Модульные розетки ЛС-101 РМ-101 РМ-102 МК-103 | https://api.systeme.ru/product/media/download/988101 | автоматические выключатели выключатели-разъединители выключатели дифференциального тока | https://api.systeme.ru/certificates/default/download/2770 https://api.systeme.ru/certificates/default/download/2769 https://api.systeme.ru/certificates/default/download/2375 https://api.systeme.ru/certificates/default/download/2344 | Д-ТР ЕАЭС-RoHS С-ТР ТС-ЭМС С-ТР ТС-НВО Д-ТР ЕАЭС-RoHS С-ТР ТС-ЭМС С-ТР ТС-НВО | ЕАЭС N RU Д-CN.РА07.В.96715_22 ЕАЭС RU С-CN.НА46.В.04878_22 ЕАЭС № RU Д-FR.РА01.В.33799_21 ЕАЭС RU С-FR.МЕ77.В.01040_21 |  |  | https://www.youtube.com/watch?v=Yb6-RrWrx2o https://vkvideo.ru/video-120704871_456239675 https://rutube.ru/video/ba80f10055016c76cd446a9163802313/?p=68UEn01tugepQEnKuP51_g https://vkvideo.ru/clip-120704871_456239675 | 3160 | штука | 0 | 1 | PCE CAR P12 | 1 3 4 | 1 60 1440 | шт. шт. шт. | 4680409040478 14680409040475 | 7.55 17.2 120 | 3.6 26.2 80 | 7.85 45.8 110 | см. см. см. | 0.213 12.87 247.45 | кг. кг. кг. | DIN-рейка (EV000242) |  | 40 А | 230 В |  | 2 |  | 0.1 А | A (EV000896) | Нет | 6 кА |  | 6 кА |  | 2 | [5 empty] | Срок гарантии на данное оборудование составляет 5 лет с момента отгрузки со склада Систэм Электрик, с подтверждением соответствующим документом | Подлежит замене
14274DEK | ВДТ 2P 63А 100мА тип A 6кА УЗО-03 нов. | Dekraft |  |  |  | 8536201007 | Прочие | Выключатель дифференциального тока серии УЗО-03 Dekraft; 2P; номинальный ток 63 А; ном.дифф. ток 100 мА; электромеханический; тип дифференциального расцепителя - A; на DIN-рейку. ВДТ устанавливаются в сетях напряжением до 400 В пер.тока. ВДТ применяются для защиты электроустановок от риска возникновения пожаров вследствие утечек тока. Конструкция устройств позволяет эксплуатировать их даже при низкой температуре. При сборке выключатель дифференциального тока (ВДТ) и автоматический выключатель (для защиты ВДТ) устанавливаются последовательно, при этом номинальный ток аппарата должен быть на одну ступень выше — т. е. 20А при установке последовательно с автоматом на 16А, 32А при установке с автоматом на 25А. | Продукты DEKraft FD | DEKFD | BAS | ВДТ электромеханические УЗО-03 | DR2 | Dekraft. ВДТ электромеханические УЗО-03 | PVB | Энергетика Базовая | EC000003 | Дифференциальный выключатель / Устройство защитного отключения (УЗО) | 7 | Китай | https://static-pcsp.systeme.ru/image/eJnzHOC-B9376KWn625578fe8bc371649768702.jpeg | https://static-pcsp.systeme.ru/image/eJnzHOC-B9376KWn625578fe8bc371649768702.jpeg | 1 | нет | [9 empty] | https://api.systeme.ru/product/media/download/987957 | Модульное оборудование аксессуары АВДТ Предохранители ВА-101 ВА-103 ВА-201 ВА-105 Сигнальные лампы Выключатели автоматические выключатели разъединители автоматические выключатели дифференциальноо тока Аксессуары для модульных автоматических выключателей Предохранители цилиндрические ПЦ-102 ДЦ-102 ВН-102 ВН-105 УЗО ДИФ ДИФ-101 УЗО-03 ДИФ-102 ДИФ-103 Аксессуары для АВДТ Ограничители перенапряжений ОП-101 Модульные контакторы Модульные розетки ЛС-101 РМ-101 РМ-102 МК-103 | https://api.systeme.ru/product/media/download/988101 | автоматические выключатели выключатели-разъединители выключатели дифференциального тока | https://api.systeme.ru/certificates/default/download/2770 https://api.systeme.ru/certificates/default/download/2769 https://api.systeme.ru/certificates/default/download/2375 https://api.systeme.ru/certificates/default/download/2344 | Д-ТР ЕАЭС-RoHS С-ТР ТС-ЭМС С-ТР ТС-НВО Д-ТР ЕАЭС-RoHS С-ТР ТС-ЭМС С-ТР ТС-НВО | ЕАЭС N RU Д-CN.РА07.В.96715_22 ЕАЭС RU С-CN.НА46.В.04878_22 ЕАЭС № RU Д-FR.РА01.В.33799_21 ЕАЭС RU С-FR.МЕ77.В.01040_21 |  |  | https://www.youtube.com/watch?v=Yb6-RrWrx2o https://vkvideo.ru/video-120704871_456239675 https://rutube.ru/video/ba80f10055016c76cd446a9163802313/?p=68UEn01tugepQEnKuP51_g https://vkvideo.ru/clip-120704871_456239675 | 3080 | штука | 0 | 1 | PCE CAR P12 | 1 3 4 | 1 60 1440 | шт. шт. шт. | 4680409040485 14680409040482 | 7.55 17.2 120 | 3.6 26.2 80 | 7.85 45.8 110 | см. см. см. | 0.17 12.87 247.45 | кг. кг. кг. | DIN-рейка (EV000242) |  | 63 А | 230 В |  | 2 |  | 0.1 А | A (EV000896) | Нет | 6 кА |  | 6 кА |  | 2 | [5 empty] | Срок гарантии на данное оборудование составляет 5 лет с момента отгрузки со склада Систэм Электрик, с подтверждением соответствующим документом | Подлежит замене
14275DEK | ВДТ 2P 80А 100мА тип A 6кА УЗО-03 нов. | Dekraft |  |  |  | 8536209007 | Прочие | Выключатель дифференциального тока серии УЗО-03 Dekraft; 2P; номинальный ток 80 А; ном.дифф. ток 100 мА; электромеханический; тип дифференциального расцепителя - A; на DIN-рейку. ВДТ устанавливаются в сетях напряжением до 400 В пер.тока. ВДТ применяются для защиты электроустановок от риска возникновения пожаров вследствие утечек тока. Конструкция устройств позволяет эксплуатировать их даже при низкой температуре. При сборке выключатель дифференциального тока (ВДТ) и автоматический выключатель (для защиты ВДТ) устанавливаются последовательно, при этом номинальный ток аппарата должен быть на одну ступень выше — т. е. 20А при установке последовательно с автоматом на 16А, 32А при установке с автоматом на 25А. | Продукты DEKraft FD | DEKFD | BAS | ВДТ электромеханические УЗО-03 | DR2 | Dekraft. ВДТ электромеханические УЗО-03 | PVB | Энергетика Базовая | EC000003 | Дифференциальный выключатель / Устройство защитного отключения (УЗО) | 7 | Китай | https://static-pcsp.systeme.ru/image/jl4bH8YKmeBFES2o625578fec33111649768702.jpeg | https://static-pcsp.systeme.ru/image/jl4bH8YKmeBFES2o625578fec33111649768702.jpeg | 1 | нет | [9 empty] | https://api.systeme.ru/product/media/download/987957 | Модульное оборудование аксессуары АВДТ Предохранители ВА-101 ВА-103 ВА-201 ВА-105 Сигнальные лампы Выключатели автоматические выключатели разъединители автоматические выключатели дифференциальноо тока Аксессуары для модульных автоматических выключателей Предохранители цилиндрические ПЦ-102 ДЦ-102 ВН-102 ВН-105 УЗО ДИФ ДИФ-101 УЗО-03 ДИФ-102 ДИФ-103 Аксессуары для АВДТ Ограничители перенапряжений ОП-101 Модульные контакторы Модульные розетки ЛС-101 РМ-101 РМ-102 МК-103 | https://api.systeme.ru/product/media/download/988101 | автоматические выключатели выключатели-разъединители выключатели дифференциального тока | https://api.systeme.ru/certificates/default/download/2770 https://api.systeme.ru/certificates/default/download/2769 https://api.systeme.ru/certificates/default/download/2375 https://api.systeme.ru/certificates/default/download/2344 | Д-ТР ЕАЭС-RoHS С-ТР ТС-ЭМС С-ТР ТС-НВО Д-ТР ЕАЭС-RoHS С-ТР ТС-ЭМС С-ТР ТС-НВО | ЕАЭС N RU Д-CN.РА07.В.96715_22 ЕАЭС RU С-CN.НА46.В.04878_22 ЕАЭС № RU Д-FR.РА01.В.33799_21 ЕАЭС RU С-FR.МЕ77.В.01040_21 |  |  | https://www.youtube.com/watch?v=Yb6-RrWrx2o https://vkvideo.ru/video-120704871_456239675 https://rutube.ru/video/ba80f10055016c76cd446a9163802313/?p=68UEn01tugepQEnKuP51_g https://vkvideo.ru/clip-120704871_456239675 | 3170 | штука | 0 | 1 | PCE CAR P12 | 1 3 4 | 1 60 1440 | шт. шт. шт. | 4680409040492 14680409040499 | 7.65 17.2 120 | 3.6 26.2 80 | 8.25 45.8 110 | см. см. см. | 0.17 14.85 247.45 | кг. кг. кг. | DIN-рейка (EV000242) |  | 80 А | 230 В |  | 2 |  | 0.1 А | A (EV000896) | Нет | 6 кА |  | 6 кА |  | 2 | [5 empty] | Срок гарантии на данное оборудование составляет 5 лет с момента отгрузки со склада Систэм Электрик, с подтверждением соответствующим документом | Подлежит замене
14276DEK | ВДТ 2P 100A 100мА тип A 6кА УЗО-03 нов. | Dekraft |  |  |  | 8536209007 | Прочие | Выключатель дифференциального тока серии УЗО-03 Dekraft; 2P; номинальный ток 100 А; ном.дифф. ток 100 мА; электромеханический; тип дифференциального расцепителя - A; ВДТ применяются для защиты человека от поражения электрическим током и электроустановок от риска возникновения пожаров вследствие утечек тока. Конструкция устройств позволяет эксплуатировать их даже при низкой температуре. | Продукты DEKraft FD | DEKFD | BAS | ВДТ электромеханические УЗО-03 | DR2 | Dekraft. ВДТ электромеханические УЗО-03 | PVB | Энергетика Базовая | EC000003 | Дифференциальный выключатель / Устройство защитного отключения (УЗО) | 7 | Китай | https://static-pcsp.systeme.ru/image/GWmgyV0bg9IgD9Dj62028a06926b41644333574.jpeg | https://static-pcsp.systeme.ru/image/GWmgyV0bg9IgD9Dj62028a06926b41644333574.jpeg | 1 | нет | [9 empty] | https://api.systeme.ru/product/media/download/987957 | Модульное оборудование аксессуары АВДТ Предохранители ВА-101 ВА-103 ВА-201 ВА-105 Сигнальные лампы Выключатели автоматические выключатели разъединители автоматические выключатели дифференциальноо тока Аксессуары для модульных автоматических выключателей Предохранители цилиндрические ПЦ-102 ДЦ-102 ВН-102 ВН-105 УЗО ДИФ ДИФ-101 УЗО-03 ДИФ-102 ДИФ-103 Аксессуары для АВДТ Ограничители перенапряжений ОП-101 Модульные контакторы Модульные розетки ЛС-101 РМ-101 РМ-102 МК-103 | https://api.systeme.ru/product/media/download/988101 | автоматические выключатели выключатели-разъединители выключатели дифференциального тока | https://api.systeme.ru/certificates/default/download/2770 https://api.systeme.ru/certificates/default/download/2769 https://api.systeme.ru/certificates/default/download/2375 https://api.systeme.ru/certificates/default/download/2344 | Д-ТР ЕАЭС-RoHS С-ТР ТС-ЭМС С-ТР ТС-НВО Д-ТР ЕАЭС-RoHS С-ТР ТС-ЭМС С-ТР ТС-НВО | ЕАЭС N RU Д-CN.РА07.В.96715_22 ЕАЭС RU С-CN.НА46.В.04878_22 ЕАЭС № RU Д-FR.РА01.В.33799_21 ЕАЭС RU С-FR.МЕ77.В.01040_21 |  |  | https://www.youtube.com/watch?v=Yb6-RrWrx2o https://vkvideo.ru/video-120704871_456239675 https://rutube.ru/video/ba80f10055016c76cd446a9163802313/?p=68UEn01tugepQEnKuP51_g https://vkvideo.ru/clip-120704871_456239675 | 3335 | штука | 0 | 1 | PCE CAR P12 | 1 3 4 | 1 60 1440 | шт. шт. шт. | 4680409040508 14680409040505 | 7.65 17.2 120 | 3.6 26.2 80 | 8.25 45.8 110 | см. см. см. | 0.17 14.85 247.45 | кг. кг. кг. | DIN-рейка (EV000242) |  | 100 А | 230 В |  | 2 |  | 0.1 А | A (EV000896) | Нет | 6 кА |  | 6 кА |  | 2 | [5 empty] | Срок гарантии на данное оборудование составляет 5 лет с момента отгрузки со склада Систэм Электрик, с подтверждением соответствующим документом | Подлежит замене
14277DEK | ВДТ 2P 10А 300мА тип A 6кА УЗО-03 нов. | Dekraft |  |  |  | 8536201007 | Прочие | Выключатель дифференциального тока серии УЗО-03 Dekraft; 2P; номинальный ток 10 А; ном.дифф. ток 300 мА; электромеханический; тип дифференциального расцепителя - A; ВДТ применяются для защиты человека от поражения электрическим током и электроустановок от риска возникновения пожаров вследствие утечек тока. Конструкция устройств позволяет эксплуатировать их даже при низкой температуре. | Продукты DEKraft FD | DEKFD | BAS | ВДТ электромеханические УЗО-03 | DR2 | Dekraft. ВДТ электромеханические УЗО-03 | PVB | Энергетика Базовая | EC000003 | Дифференциальный выключатель / Устройство защитного отключения (УЗО) | 7 | Китай | https://static-pcsp.systeme.ru/image/yZzh9TOHacwl0OjL6255790062f4b1649768704.jpeg | https://static-pcsp.systeme.ru/image/yZzh9TOHacwl0OjL6255790062f4b1649768704.jpeg | 1 | нет | [9 empty] | https://api.systeme.ru/product/media/download/987957 | Модульное оборудование аксессуары АВДТ Предохранители ВА-101 ВА-103 ВА-201 ВА-105 Сигнальные лампы Выключатели автоматические выключатели разъединители автоматические выключатели дифференциальноо тока Аксессуары для модульных автоматических выключателей Предохранители цилиндрические ПЦ-102 ДЦ-102 ВН-102 ВН-105 УЗО ДИФ ДИФ-101 УЗО-03 ДИФ-102 ДИФ-103 Аксессуары для АВДТ Ограничители перенапряжений ОП-101 Модульные контакторы Модульные розетки ЛС-101 РМ-101 РМ-102 МК-103 | https://api.systeme.ru/product/media/download/988101 | автоматические выключатели выключатели-разъединители выключатели дифференциального тока | https://api.systeme.ru/certificates/default/download/2770 https://api.systeme.ru/certificates/default/download/2769 https://api.systeme.ru/certificates/default/download/2375 https://api.systeme.ru/certificates/default/download/2344 | Д-ТР ЕАЭС-RoHS С-ТР ТС-ЭМС С-ТР ТС-НВО Д-ТР ЕАЭС-RoHS С-ТР ТС-ЭМС С-ТР ТС-НВО | ЕАЭС N RU Д-CN.РА07.В.96715_22 ЕАЭС RU С-CN.НА46.В.04878_22 ЕАЭС № RU Д-FR.РА01.В.33799_21 ЕАЭС RU С-FR.МЕ77.В.01040_21 |  |  | https://www.youtube.com/watch?v=Yb6-RrWrx2o https://vkvideo.ru/video-120704871_456239675 https://rutube.ru/video/ba80f10055016c76cd446a9163802313/?p=68UEn01tugepQEnKuP51_g https://vkvideo.ru/clip-120704871_456239675 | 3255 | штука |  | 1 | PCE CAR P12 | 1 3 4 | 1 60 1440 | шт. шт. шт. | 4680409040515 14680409040512 | 7.55 17.2 120 | 3.6 26.2 80 | 7.85 45.8 110 | см. см. см. | 0.17 12.87 247.45 | кг. кг. кг. | DIN-рейка (EV000242) |  | 10 А | 230 В |  | 2 |  | 0.3 А | A (EV000896) | Нет | 6 кА |  | 6 кА |  | 2 | [5 empty] | Срок гарантии на данное оборудование составляет 5 лет с момента отгрузки со склада Систэм Электрик, с подтверждением соответствующим документом | Подлежит замене
14278DEK | ВДТ 2P 16А 300мА тип A 6кА УЗО-03 нов. | Dekraft |  |  |  | 8536201007 | Прочие | Выключатель дифференциального тока серии УЗО-03 Dekraft; 2P; номинальный ток 16 А; ном.дифф. ток 300 мА; электромеханический; тип дифференциального расцепителя - A; ВДТ применяются для защиты человека от поражения электрическим током и электроустановок от риска возникновения пожаров вследствие утечек тока. Конструкция устройств позволяет эксплуатировать их даже при низкой температуре. | Продукты DEKraft FD | DEKFD | BAS | ВДТ электромеханические УЗО-03 | DR2 | Dekraft. ВДТ электромеханические УЗО-03 | PVB | Энергетика Базовая | EC000003 | Дифференциальный выключатель / Устройство защитного отключения (УЗО) | 7 | Китай | https://static-pcsp.systeme.ru/image/phP54wycx7HVBrU_625579009a6831649768704.jpeg | https://static-pcsp.systeme.ru/image/phP54wycx7HVBrU_625579009a6831649768704.jpeg | 1 | нет | [9 empty] | https://api.systeme.ru/product/media/download/987957 | Модульное оборудование аксессуары АВДТ Предохранители ВА-101 ВА-103 ВА-201 ВА-105 Сигнальные лампы Выключатели автоматические выключатели разъединители автоматические выключатели дифференциальноо тока Аксессуары для модульных автоматических выключателей Предохранители цилиндрические ПЦ-102 ДЦ-102 ВН-102 ВН-105 УЗО ДИФ ДИФ-101 УЗО-03 ДИФ-102 ДИФ-103 Аксессуары для АВДТ Ограничители перенапряжений ОП-101 Модульные контакторы Модульные розетки ЛС-101 РМ-101 РМ-102 МК-103 | https://api.systeme.ru/product/media/download/988101 | автоматические выключатели выключатели-разъединители выключатели дифференциального тока | https://api.systeme.ru/certificates/default/download/2770 https://api.systeme.ru/certificates/default/download/2769 https://api.systeme.ru/certificates/default/download/2375 https://api.systeme.ru/certificates/default/download/2344 | Д-ТР ЕАЭС-RoHS С-ТР ТС-ЭМС С-ТР ТС-НВО Д-ТР ЕАЭС-RoHS С-ТР ТС-ЭМС С-ТР ТС-НВО | ЕАЭС N RU Д-CN.РА07.В.96715_22 ЕАЭС RU С-CN.НА46.В.04878_22 ЕАЭС № RU Д-FR.РА01.В.33799_21 ЕАЭС RU С-FR.МЕ77.В.01040_21 |  |  | https://www.youtube.com/watch?v=Yb6-RrWrx2o https://vkvideo.ru/video-120704871_456239675 https://rutube.ru/video/ba80f10055016c76cd446a9163802313/?p=68UEn01tugepQEnKuP51_g https://vkvideo.ru/clip-120704871_456239675 | 3080 | штука |  | 1 | PCE CAR P12 | 1 3 4 | 1 60 1440 | шт. шт. шт. | 4680409040522 14680409040529 | 7.55 17.2 120 | 3.6 26.2 80 | 7.85 45.8 110 | см. см. см. | 0.17 12.87 247.45 | кг. кг. кг. | DIN-рейка (EV000242) |  | 16 А | 230 В |  | 2 |  | 0.3 А | A (EV000896) | Нет | 6 кА |  | 6 кА |  | 2 | [5 empty] | Срок гарантии на данное оборудование составляет 5 лет с момента отгрузки со склада Систэм Электрик, с подтверждением соответствующим документом | Подлежит замене
14279DEK | ВДТ 2P 20А 300мА тип A 6кА УЗО-03 нов. | Dekraft |  |  |  | 8536201007 | Прочие | Выключатель дифференциального тока серии УЗО-03 Dekraft; 2P; номинальный ток 20 А; ном.дифф. ток 300 мА; электромеханический; тип дифференциального расцепителя - A; ВДТ применяются для защиты человека от поражения электрическим током и электроустановок от риска возникновения пожаров вследствие утечек тока. Конструкция устройств позволяет эксплуатировать их даже при низкой температуре. | Продукты DEKraft FD | DEKFD | BAS | ВДТ электромеханические УЗО-03 | DR2 | Dekraft. ВДТ электромеханические УЗО-03 | PVB | Энергетика Базовая | EC000003 | Дифференциальный выключатель / Устройство защитного отключения (УЗО) | 7 | Китай | https://static-pcsp.systeme.ru/image/tIUlYsGICdjshZld62557900d14af1649768704.jpeg | https://static-pcsp.systeme.ru/image/tIUlYsGICdjshZld62557900d14af1649768704.jpeg | 1 | нет | [9 empty] | https://api.systeme.ru/product/media/download/987957 | Модульное оборудование аксессуары АВДТ Предохранители ВА-101 ВА-103 ВА-201 ВА-105 Сигнальные лампы Выключатели автоматические выключатели разъединители автоматические выключатели дифференциальноо тока Аксессуары для модульных автоматических выключателей Предохранители цилиндрические ПЦ-102 ДЦ-102 ВН-102 ВН-105 УЗО ДИФ ДИФ-101 УЗО-03 ДИФ-102 ДИФ-103 Аксессуары для АВДТ Ограничители перенапряжений ОП-101 Модульные контакторы Модульные розетки ЛС-101 РМ-101 РМ-102 МК-103 | https://api.systeme.ru/product/media/download/988101 | автоматические выключатели выключатели-разъединители выключатели дифференциального тока | https://api.systeme.ru/certificates/default/download/2770 https://api.systeme.ru/certificates/default/download/2769 https://api.systeme.ru/certificates/default/download/2375 https://api.systeme.ru/certificates/default/download/2344 | Д-ТР ЕАЭС-RoHS С-ТР ТС-ЭМС С-ТР ТС-НВО Д-ТР ЕАЭС-RoHS С-ТР ТС-ЭМС С-ТР ТС-НВО | ЕАЭС N RU Д-CN.РА07.В.96715_22 ЕАЭС RU С-CN.НА46.В.04878_22 ЕАЭС № RU Д-FR.РА01.В.33799_21 ЕАЭС RU С-FR.МЕ77.В.01040_21 |  |  | https://www.youtube.com/watch?v=Yb6-RrWrx2o https://vkvideo.ru/video-120704871_456239675 https://rutube.ru/video/ba80f10055016c76cd446a9163802313/?p=68UEn01tugepQEnKuP51_g https://vkvideo.ru/clip-120704871_456239675 | 3160 | штука |  | 1 | PCE CAR P12 | 1 3 4 | 1 60 1440 | шт. шт. шт. | 4680409040539 14680409040536 | 7.55 17.2 120 | 3.6 26.2 80 | 7.85 45.8 110 | см. см. см. | 0.17 12.87 247.45 | кг. кг. кг. | DIN-рейка (EV000242) |  | 20 А | 230 В |  | 2 |  | 0.3 А | A (EV000896) | Нет | 6 кА |  | 6 кА |  | 2 | [5 empty] | Срок гарантии на данное оборудование составляет 5 лет с момента отгрузки со склада Систэм Электрик, с подтверждением соответствующим документом | Подлежит замене
14280DEK | ВДТ 2P 25А 300мА тип A 6кА УЗО-03 нов. | Dekraft |  |  |  | 8536201007 | Прочие | Выключатель дифференциального тока серии УЗО-03 Dekraft; 2P; номинальный ток 25 А; ном.дифф. ток 300 мА; электромеханический; тип дифференциального расцепителя - A; ВДТ применяются для защиты человека от поражения электрическим током и электроустановок от риска возникновения пожаров вследствие утечек тока. Конструкция устройств позволяет эксплуатировать их даже при низкой температуре. | Продукты DEKraft FD | DEKFD | BAS | ВДТ электромеханические УЗО-03 | DR2 | Dekraft. ВДТ электромеханические УЗО-03 | PVB | Энергетика Базовая | EC000003 | Дифференциальный выключатель / Устройство защитного отключения (УЗО) | 7 | Китай | https://static-pcsp.systeme.ru/image/4tO9aRqNq3j5Vh3i62028a06ca6271644333574.jpeg | https://static-pcsp.systeme.ru/image/4tO9aRqNq3j5Vh3i62028a06ca6271644333574.jpeg | 1 | нет | [9 empty] | https://api.systeme.ru/product/media/download/987957 | Модульное оборудование аксессуары АВДТ Предохранители ВА-101 ВА-103 ВА-201 ВА-105 Сигнальные лампы Выключатели автоматические выключатели разъединители автоматические выключатели дифференциальноо тока Аксессуары для модульных автоматических выключателей Предохранители цилиндрические ПЦ-102 ДЦ-102 ВН-102 ВН-105 УЗО ДИФ ДИФ-101 УЗО-03 ДИФ-102 ДИФ-103 Аксессуары для АВДТ Ограничители перенапряжений ОП-101 Модульные контакторы Модульные розетки ЛС-101 РМ-101 РМ-102 МК-103 | https://api.systeme.ru/product/media/download/988101 | автоматические выключатели выключатели-разъединители выключатели дифференциального тока | https://api.systeme.ru/certificates/default/download/2770 https://api.systeme.ru/certificates/default/download/2769 https://api.systeme.ru/certificates/default/download/2375 https://api.systeme.ru/certificates/default/download/2344 | Д-ТР ЕАЭС-RoHS С-ТР ТС-ЭМС С-ТР ТС-НВО Д-ТР ЕАЭС-RoHS С-ТР ТС-ЭМС С-ТР ТС-НВО | ЕАЭС N RU Д-CN.РА07.В.96715_22 ЕАЭС RU С-CN.НА46.В.04878_22 ЕАЭС № RU Д-FR.РА01.В.33799_21 ЕАЭС RU С-FR.МЕ77.В.01040_21 |  |  | https://www.youtube.com/watch?v=Yb6-RrWrx2o https://vkvideo.ru/video-120704871_456239675 https://rutube.ru/video/ba80f10055016c76cd446a9163802313/?p=68UEn01tugepQEnKuP51_g https://vkvideo.ru/clip-120704871_456239675 | 3160 | штука | 0 | 1 | PCE CAR P12 | 1 3 4 | 1 60 1440 | шт. шт. шт. | 4680409040546 14680409040543 | 7.55 17.2 120 | 3.6 26.2 80 | 7.85 45.8 110 | см. см. см. | 0.208 12.87 247.45 | кг. кг. кг. | DIN-рейка (EV000242) |  | 25 А | 230 В |  | 2 |  | 0.3 А | A (EV000896) | Нет | 6 кА |  | 6 кА |  | 2 | [5 empty] | Срок гарантии на данное оборудование составляет 5 лет с момента отгрузки со склада Систэм Электрик, с подтверждением соответствующим документом | Подлежит замене
14281DEK | ВДТ 2P 32А 300мА тип A 6кА УЗО-03 нов. | Dekraft |  |  |  | 8536201007 | Прочие | Выключатель дифференциального тока серии УЗО-03 Dekraft; 2P; номинальный ток 32 А; ном.дифф. ток 300 мА; электромеханический; тип дифференциального расцепителя - A; ВДТ применяются для защиты человека от поражения электрическим током и электроустановок от риска возникновения пожаров вследствие утечек тока. Конструкция устройств позволяет эксплуатировать их даже при низкой температуре. | Продукты DEKraft FD | DEKFD | BAS | ВДТ электромеханические УЗО-03 | DR2 | Dekraft. ВДТ электромеханические УЗО-03 | PVB | Энергетика Базовая | EC000003 | Дифференциальный выключатель / Устройство защитного отключения (УЗО) | 7 | Китай | https://static-pcsp.systeme.ru/image/nIRMeXGoyLw4XOMT62557901158c71649768705.jpeg | https://static-pcsp.systeme.ru/image/nIRMeXGoyLw4XOMT62557901158c71649768705.jpeg | 1 | нет | [9 empty] | https://api.systeme.ru/product/media/download/987957 | Модульное оборудование аксессуары АВДТ Предохранители ВА-101 ВА-103 ВА-201 ВА-105 Сигнальные лампы Выключатели автоматические выключатели разъединители автоматические выключатели дифференциальноо тока Аксессуары для модульных автоматических выключателей Предохранители цилиндрические ПЦ-102 ДЦ-102 ВН-102 ВН-105 УЗО ДИФ ДИФ-101 УЗО-03 ДИФ-102 ДИФ-103 Аксессуары для АВДТ Ограничители перенапряжений ОП-101 Модульные контакторы Модульные розетки ЛС-101 РМ-101 РМ-102 МК-103 | https://api.systeme.ru/product/media/download/988101 | автоматические выключатели выключатели-разъединители выключатели дифференциального тока | https://api.systeme.ru/certificates/default/download/2770 https://api.systeme.ru/certificates/default/download/2769 https://api.systeme.ru/certificates/default/download/2375 https://api.systeme.ru/certificates/default/download/2344 | Д-ТР ЕАЭС-RoHS С-ТР ТС-ЭМС С-ТР ТС-НВО Д-ТР ЕАЭС-RoHS С-ТР ТС-ЭМС С-ТР ТС-НВО | ЕАЭС N RU Д-CN.РА07.В.96715_22 ЕАЭС RU С-CN.НА46.В.04878_22 ЕАЭС № RU Д-FR.РА01.В.33799_21 ЕАЭС RU С-FR.МЕ77.В.01040_21 |  |  | https://www.youtube.com/watch?v=Yb6-RrWrx2o https://vkvideo.ru/video-120704871_456239675 https://rutube.ru/video/ba80f10055016c76cd446a9163802313/?p=68UEn01tugepQEnKuP51_g https://vkvideo.ru/clip-120704871_456239675 | 3160 | штука |  | 1 | PCE CAR P12 | 1 3 4 | 1 60 1440 | шт. шт. шт. | 4680409040553 14680409040550 | 7.55 17.2 120 | 3.6 26.2 80 | 7.85 45.8 110 | см. см. см. | 0.17 12.87 247.45 | кг. кг. кг. | DIN-рейка (EV000242) |  | 32 А | 230 В |  | 2 |  | 0.3 А | A (EV000896) | Нет | 6 кА |  | 6 кА |  | 2 | [5 empty] | Срок гарантии на данное оборудование составляет 5 лет с момента отгрузки со склада Систэм Электрик, с подтверждением соответствующим документом | Подлежит замене
14282DEK | ВДТ 2P 40А 300мА тип A 6кА УЗО-03 нов. | Dekraft |  |  |  | 8536201007 | Прочие | Выключатель дифференциального тока серии УЗО-03 Dekraft; 2P; номинальный ток 40 А; ном.дифф. ток 300 мА; электромеханический; тип дифференциального расцепителя - A; ВДТ применяются для защиты человека от поражения электрическим током и электроустановок от риска возникновения пожаров вследствие утечек тока. Конструкция устройств позволяет эксплуатировать их даже при низкой температуре. | Продукты DEKraft FD | DEKFD | BAS | ВДТ электромеханические УЗО-03 | DR2 | Dekraft. ВДТ электромеханические УЗО-03 | PVB | Энергетика Базовая | EC000003 | Дифференциальный выключатель / Устройство защитного отключения (УЗО) | 7 | Китай | https://static-pcsp.systeme.ru/image/7pWG5YPhX0L69iOP62028a070b4d91644333575.jpeg | https://static-pcsp.systeme.ru/image/7pWG5YPhX0L69iOP62028a070b4d91644333575.jpeg | 1 | нет | [9 empty] | https://api.systeme.ru/product/media/download/987957 | Модульное оборудование аксессуары АВДТ Предохранители ВА-101 ВА-103 ВА-201 ВА-105 Сигнальные лампы Выключатели автоматические выключатели разъединители автоматические выключатели дифференциальноо тока Аксессуары для модульных автоматических выключателей Предохранители цилиндрические ПЦ-102 ДЦ-102 ВН-102 ВН-105 УЗО ДИФ ДИФ-101 УЗО-03 ДИФ-102 ДИФ-103 Аксессуары для АВДТ Ограничители перенапряжений ОП-101 Модульные контакторы Модульные розетки ЛС-101 РМ-101 РМ-102 МК-103 | https://api.systeme.ru/product/media/download/988101 | автоматические выключатели выключатели-разъединители выключатели дифференциального тока | https://api.systeme.ru/certificates/default/download/2770 https://api.systeme.ru/certificates/default/download/2769 https://api.systeme.ru/certificates/default/download/2375 https://api.systeme.ru/certificates/default/download/2344 | Д-ТР ЕАЭС-RoHS С-ТР ТС-ЭМС С-ТР ТС-НВО Д-ТР ЕАЭС-RoHS С-ТР ТС-ЭМС С-ТР ТС-НВО | ЕАЭС N RU Д-CN.РА07.В.96715_22 ЕАЭС RU С-CN.НА46.В.04878_22 ЕАЭС № RU Д-FR.РА01.В.33799_21 ЕАЭС RU С-FR.МЕ77.В.01040_21 |  |  | https://www.youtube.com/watch?v=Yb6-RrWrx2o https://vkvideo.ru/video-120704871_456239675 https://rutube.ru/video/ba80f10055016c76cd446a9163802313/?p=68UEn01tugepQEnKuP51_g https://vkvideo.ru/clip-120704871_456239675 | 3160 | штука | 0 | 1 | PCE CAR P12 | 1 3 4 | 1 60 1440 | шт. шт. шт. | 4680409040560 14680409040567 | 7.55 17.2 120 | 3.6 26.2 80 | 7.85 45.8 110 | см. см. см. | 0.211 12.87 247.45 | кг. кг. кг. | DIN-рейка (EV000242) |  | 40 А | 230 В |  | 2 |  | 0.3 А | A (EV000896) | Нет | 6 кА |  | 6 кА |  | 2 | [5 empty] | Срок гарантии на данное оборудование составляет 5 лет с момента отгрузки со склада Систэм Электрик, с подтверждением соответствующим документом | Подлежит замене
14283DEK | ВДТ 2P 63А 300мА тип A 6кА УЗО-03 нов. | Dekraft |  |  |  | 8536201007 | Прочие | Выключатель дифференциального тока серии УЗО-03 Dekraft; 2P; номинальный ток 63 А; ном.дифф. ток 300 мА; электромеханический; тип дифференциального расцепителя - A; ВДТ применяются для защиты человека от поражения электрическим током и электроустановок от риска возникновения пожаров вследствие утечек тока. Конструкция устройств позволяет эксплуатировать их даже при низкой температуре. | Продукты DEKraft FD | DEKFD | BAS | ВДТ электромеханические УЗО-03 | DR2 | Dekraft. ВДТ электромеханические УЗО-03 | PVB | Энергетика Базовая | EC000003 | Дифференциальный выключатель / Устройство защитного отключения (УЗО) | 7 | Китай | https://static-pcsp.systeme.ru/image/Y4cqL7Ptk0_n_Asx62028a07443a41644333575.jpeg | https://static-pcsp.systeme.ru/image/Y4cqL7Ptk0_n_Asx62028a07443a41644333575.jpeg | 1 | нет | [9 empty] | https://api.systeme.ru/product/media/download/987957 | Модульное оборудование аксессуары АВДТ Предохранители ВА-101 ВА-103 ВА-201 ВА-105 Сигнальные лампы Выключатели автоматические выключатели разъединители автоматические выключатели дифференциальноо тока Аксессуары для модульных автоматических выключателей Предохранители цилиндрические ПЦ-102 ДЦ-102 ВН-102 ВН-105 УЗО ДИФ ДИФ-101 УЗО-03 ДИФ-102 ДИФ-103 Аксессуары для АВДТ Ограничители перенапряжений ОП-101 Модульные контакторы Модульные розетки ЛС-101 РМ-101 РМ-102 МК-103 | https://api.systeme.ru/product/media/download/988101 | автоматические выключатели выключатели-разъединители выключатели дифференциального тока | https://api.systeme.ru/certificates/default/download/2770 https://api.systeme.ru/certificates/default/download/2769 https://api.systeme.ru/certificates/default/download/2375 https://api.systeme.ru/certificates/default/download/2344 | Д-ТР ЕАЭС-RoHS С-ТР ТС-ЭМС С-ТР ТС-НВО Д-ТР ЕАЭС-RoHS С-ТР ТС-ЭМС С-ТР ТС-НВО | ЕАЭС N RU Д-CN.РА07.В.96715_22 ЕАЭС RU С-CN.НА46.В.04878_22 ЕАЭС № RU Д-FR.РА01.В.33799_21 ЕАЭС RU С-FR.МЕ77.В.01040_21 |  |  | https://www.youtube.com/watch?v=Yb6-RrWrx2o https://vkvideo.ru/video-120704871_456239675 https://rutube.ru/video/ba80f10055016c76cd446a9163802313/?p=68UEn01tugepQEnKuP51_g https://vkvideo.ru/clip-120704871_456239675 | 3080 | штука | 0 | 1 | PCE CAR P12 | 1 3 4 | 1 60 1440 | шт. шт. шт. | 4680409040577 14680409040574 | 7.55 17.2 120 | 3.6 26.2 80 | 7.85 45.8 110 | см. см. см. | 0.208 12.87 317.515 | кг. кг. кг. | DIN-рейка (EV000242) |  | 63 А | 230 В |  | 2 |  | 0.3 А | A (EV000896) | Нет | 6 кА |  | 6 кА |  | 2 | [5 empty] | Срок гарантии на данное оборудование составляет 5 лет с момента отгрузки со склада Систэм Электрик, с подтверждением соответствующим документом | Подлежит замене
14284DEK | ВДТ 2P 80А 300мА тип A 6кА УЗО-03 нов. | Dekraft |  |  |  | 8536209007 | Прочие | Выключатель дифференциального тока серии УЗО-03 Dekraft; 2P; номинальный ток 80 А; ном.дифф. ток 300 мА; электромеханический; тип дифференциального расцепителя - A; на DIN-рейку. ВДТ устанавливаются в сетях напряжением до 400 В пер.тока. ВДТ применяются для защиты электроустановок от риска возникновения пожаров вследствие утечек тока. Конструкция устройств позволяет эксплуатировать их даже при низкой температуре. При сборке выключатель дифференциального тока (ВДТ) и автоматический выключатель (для защиты ВДТ) устанавливаются последовательно, при этом номинальный ток аппарата должен быть на одну ступень выше — т. е. 20А при установке последовательно с автоматом на 16А, 32А при установке с автоматом на 25А. | Продукты DEKraft FD | DEKFD | BAS | ВДТ электромеханические УЗО-03 | DR2 | Dekraft. ВДТ электромеханические УЗО-03 | PVB | Энергетика Базовая | EC000003 | Дифференциальный выключатель / Устройство защитного отключения (УЗО) | 7 | Китай | https://static-pcsp.systeme.ru/image/DI7jjlYifTlpYi4S625579014c4991649768705.jpeg | https://static-pcsp.systeme.ru/image/DI7jjlYifTlpYi4S625579014c4991649768705.jpeg | 1 | нет | [9 empty] | https://api.systeme.ru/product/media/download/987957 | Модульное оборудование аксессуары АВДТ Предохранители ВА-101 ВА-103 ВА-201 ВА-105 Сигнальные лампы Выключатели автоматические выключатели разъединители автоматические выключатели дифференциальноо тока Аксессуары для модульных автоматических выключателей Предохранители цилиндрические ПЦ-102 ДЦ-102 ВН-102 ВН-105 УЗО ДИФ ДИФ-101 УЗО-03 ДИФ-102 ДИФ-103 Аксессуары для АВДТ Ограничители перенапряжений ОП-101 Модульные контакторы Модульные розетки ЛС-101 РМ-101 РМ-102 МК-103 | https://api.systeme.ru/product/media/download/988101 | автоматические выключатели выключатели-разъединители выключатели дифференциального тока | https://api.systeme.ru/certificates/default/download/2770 https://api.systeme.ru/certificates/default/download/2769 https://api.systeme.ru/certificates/default/download/2375 https://api.systeme.ru/certificates/default/download/2344 | Д-ТР ЕАЭС-RoHS С-ТР ТС-ЭМС С-ТР ТС-НВО Д-ТР ЕАЭС-RoHS С-ТР ТС-ЭМС С-ТР ТС-НВО | ЕАЭС N RU Д-CN.РА07.В.96715_22 ЕАЭС RU С-CN.НА46.В.04878_22 ЕАЭС № RU Д-FR.РА01.В.33799_21 ЕАЭС RU С-FR.МЕ77.В.01040_21 |  |  | https://www.youtube.com/watch?v=Yb6-RrWrx2o https://vkvideo.ru/video-120704871_456239675 https://rutube.ru/video/ba80f10055016c76cd446a9163802313/?p=68UEn01tugepQEnKuP51_g https://vkvideo.ru/clip-120704871_456239675 | 3170 | штука | 0 | 1 | PCE CAR P12 | 1 3 4 | 1 60 1440 | шт. шт. шт. | 4680409040584 14680409040581 | 7.65 17.2 120 | 3.6 26.2 80 | 8.25 45.8 110 | см. см. см. | 0.17 14.85 247.45 | кг. кг. кг. | DIN-рейка (EV000242) |  | 80 А | 230 В |  | 2 |  | 0.3 А | A (EV000896) | Нет | 6 кА |  | 6 кА |  | 2 | [5 empty] | Срок гарантии на данное оборудование составляет 5 лет с момента отгрузки со склада Систэм Электрик, с подтверждением соответствующим документом | Подлежит замене
14285DEK | ВДТ 2P 100A 300мА тип A 6кА УЗО-03 нов. | Dekraft |  |  |  | 8536209007 | Прочие | Выключатель дифференциального тока серии УЗО-03 Dekraft; 2P; номинальный ток 100 А; ном.дифф. ток 300 мА; электромеханический; тип дифференциального расцепителя - A; ВДТ применяются для защиты человека от поражения электрическим током и электроустановок от риска возникновения пожаров вследствие утечек тока. Конструкция устройств позволяет эксплуатировать их даже при низкой температуре. | Продукты DEKraft FD | DEKFD | BAS | ВДТ электромеханические УЗО-03 | DR2 | Dekraft. ВДТ электромеханические УЗО-03 | PVB | Энергетика Базовая | EC000003 | Дифференциальный выключатель / Устройство защитного отключения (УЗО) | 7 | Китай | https://static-pcsp.systeme.ru/image/qR3P7v6r_o5V99bg62028a077dd341644333575.jpeg | https://static-pcsp.systeme.ru/image/qR3P7v6r_o5V99bg62028a077dd341644333575.jpeg | 1 | нет | [9 empty] | https://api.systeme.ru/product/media/download/987957 | Модульное оборудование аксессуары АВДТ Предохранители ВА-101 ВА-103 ВА-201 ВА-105 Сигнальные лампы Выключатели автоматические выключатели разъединители автоматические выключатели дифференциальноо тока Аксессуары для модульных автоматических выключателей Предохранители цилиндрические ПЦ-102 ДЦ-102 ВН-102 ВН-105 УЗО ДИФ ДИФ-101 УЗО-03 ДИФ-102 ДИФ-103 Аксессуары для АВДТ Ограничители перенапряжений ОП-101 Модульные контакторы Модульные розетки ЛС-101 РМ-101 РМ-102 МК-103 | https://api.systeme.ru/product/media/download/988101 | автоматические выключатели выключатели-разъединители выключатели дифференциального тока | https://api.systeme.ru/certificates/default/download/2770 https://api.systeme.ru/certificates/default/download/2769 https://api.systeme.ru/certificates/default/download/2375 https://api.systeme.ru/certificates/default/download/2344 | Д-ТР ЕАЭС-RoHS С-ТР ТС-ЭМС С-ТР ТС-НВО Д-ТР ЕАЭС-RoHS С-ТР ТС-ЭМС С-ТР ТС-НВО | ЕАЭС N RU Д-CN.РА07.В.96715_22 ЕАЭС RU С-CN.НА46.В.04878_22 ЕАЭС № RU Д-FR.РА01.В.33799_21 ЕАЭС RU С-FR.МЕ77.В.01040_21 |  |  | https://www.youtube.com/watch?v=Yb6-RrWrx2o https://vkvideo.ru/video-120704871_456239675 https://rutube.ru/video/ba80f10055016c76cd446a9163802313/?p=68UEn01tugepQEnKuP51_g https://vkvideo.ru/clip-120704871_456239675 | 3335 | штука |  | 1 | PCE CAR P12 | 1 3 4 | 1 60 1440 | шт. шт. шт. | 4680409040591 14680409040598 | 7.65 17.2 120 | 3.6 26.2 80 | 8.25 45.8 110 | см. см. см. | 0.17 14.85 247.45 | кг. кг. кг. | DIN-рейка (EV000242) |  | 100 А | 230 В |  | 2 |  | 0.3 А | A (EV000896) | Нет | 6 кА |  | 6 кА |  | 2 | [5 empty] | Срок гарантии на данное оборудование составляет 5 лет с момента отгрузки со склада Систэм Электрик, с подтверждением соответствующим документом | Подлежит замене
14286DEK | ВДТ 4P 10А 30мА тип A 6кА УЗО-03 нов. | Dekraft |  |  |  | 8536201007 | Прочие | Выключатель дифференциального тока серии УЗО-03 Dekraft; 4P; номинальный ток 10 А; ном.дифф. ток 30 мА; электромеханический; тип дифференциального расцепителя - A; ВДТ применяются для защиты человека от поражения электрическим током и электроустановок от риска возникновения пожаров вследствие утечек тока. Конструкция устройств позволяет эксплуатировать их даже при низкой температуре. | Продукты DEKraft FD | DEKFD | BAS | ВДТ электромеханические УЗО-03 | DR2 | Dekraft. ВДТ электромеханические УЗО-03 | PVB | Энергетика Базовая | EC000003 | Дифференциальный выключатель / Устройство защитного отключения (УЗО) | 7 | Китай | https://static-pcsp.systeme.ru/image/-9V_7W_IyWR_snyL62557906cb14e1649768710.jpeg | https://static-pcsp.systeme.ru/image/-9V_7W_IyWR_snyL62557906cb14e1649768710.jpeg | 1 | нет | [9 empty] | https://api.systeme.ru/product/media/download/987957 | Модульное оборудование аксессуары АВДТ Предохранители ВА-101 ВА-103 ВА-201 ВА-105 Сигнальные лампы Выключатели автоматические выключатели разъединители автоматические выключатели дифференциальноо тока Аксессуары для модульных автоматических выключателей Предохранители цилиндрические ПЦ-102 ДЦ-102 ВН-102 ВН-105 УЗО ДИФ ДИФ-101 УЗО-03 ДИФ-102 ДИФ-103 Аксессуары для АВДТ Ограничители перенапряжений ОП-101 Модульные контакторы Модульные розетки ЛС-101 РМ-101 РМ-102 МК-103 | https://api.systeme.ru/product/media/download/988101 | автоматические выключатели выключатели-разъединители выключатели дифференциального тока | https://api.systeme.ru/certificates/default/download/2770 https://api.systeme.ru/certificates/default/download/2769 https://api.systeme.ru/certificates/default/download/2375 https://api.systeme.ru/certificates/default/download/2344 | Д-ТР ЕАЭС-RoHS С-ТР ТС-ЭМС С-ТР ТС-НВО Д-ТР ЕАЭС-RoHS С-ТР ТС-ЭМС С-ТР ТС-НВО | ЕАЭС N RU Д-CN.РА07.В.96715_22 ЕАЭС RU С-CN.НА46.В.04878_22 ЕАЭС № RU Д-FR.РА01.В.33799_21 ЕАЭС RU С-FR.МЕ77.В.01040_21 |  |  | https://www.youtube.com/watch?v=Yb6-RrWrx2o https://vkvideo.ru/video-120704871_456239675 https://rutube.ru/video/ba80f10055016c76cd446a9163802313/?p=68UEn01tugepQEnKuP51_g https://vkvideo.ru/clip-120704871_456239675 | 2945 | штука | 0 | 1 | PCE CAR P12 | 1 3 4 | 1 30 720 | шт. шт. шт. | 4680409040607 14680409040604 | 7.55 17.2 120 | 7.2 26.2 80 | 7.85 45.8 110 | см. см. см. | 0.329 10.71 218.16 | кг. кг. кг. | DIN-рейка (EV000242) |  | 10 А | 400 В |  | 4 |  | 0.03 А | A (EV000896) | Нет | 6 кА |  | 6 кА |  | 4 | [5 empty] | Срок гарантии на данное оборудование составляет 5 лет с момента отгрузки со склада Систэм Электрик, с подтверждением соответствующим документом | Подлежит замене
14287DEK | ВДТ 4P 16А 30мА тип A 6кА УЗО-03 нов. | Dekraft |  |  |  | 8536201007 | Прочие | Выключатель дифференциального тока серии УЗО-03 Dekraft; 4P; номинальный ток 16 А; ном.дифф. ток 30 мА; электромеханический; тип дифференциального расцепителя - A; ВДТ применяются для защиты человека от поражения электрическим током и электроустановок от риска возникновения пожаров вследствие утечек тока. Конструкция устройств позволяет эксплуатировать их даже при низкой температуре. | Продукты DEKraft FD | DEKFD | BAS | ВДТ электромеханические УЗО-03 | DR2 | Dekraft. ВДТ электромеханические УЗО-03 | PVB | Энергетика Базовая | EC000003 | Дифференциальный выключатель / Устройство защитного отключения (УЗО) | 7 | Китай | https://static-pcsp.systeme.ru/image/ckdoAu6CMTSw5V9y6255790740eba1649768711.jpeg | https://static-pcsp.systeme.ru/image/ckdoAu6CMTSw5V9y6255790740eba1649768711.jpeg | 1 | нет | [9 empty] | https://api.systeme.ru/product/media/download/987957 | Модульное оборудование аксессуары АВДТ Предохранители ВА-101 ВА-103 ВА-201 ВА-105 Сигнальные лампы Выключатели автоматические выключатели разъединители автоматические выключатели дифференциальноо тока Аксессуары для модульных автоматических выключателей Предохранители цилиндрические ПЦ-102 ДЦ-102 ВН-102 ВН-105 УЗО ДИФ ДИФ-101 УЗО-03 ДИФ-102 ДИФ-103 Аксессуары для АВДТ Ограничители перенапряжений ОП-101 Модульные контакторы Модульные розетки ЛС-101 РМ-101 РМ-102 МК-103 | https://api.systeme.ru/product/media/download/988101 | автоматические выключатели выключатели-разъединители выключатели дифференциального тока | https://api.systeme.ru/certificates/default/download/2770 https://api.systeme.ru/certificates/default/download/2769 https://api.systeme.ru/certificates/default/download/2375 https://api.systeme.ru/certificates/default/download/2344 | Д-ТР ЕАЭС-RoHS С-ТР ТС-ЭМС С-ТР ТС-НВО Д-ТР ЕАЭС-RoHS С-ТР ТС-ЭМС С-ТР ТС-НВО | ЕАЭС N RU Д-CN.РА07.В.96715_22 ЕАЭС RU С-CN.НА46.В.04878_22 ЕАЭС № RU Д-FR.РА01.В.33799_21 ЕАЭС RU С-FR.МЕ77.В.01040_21 |  |  | https://www.youtube.com/watch?v=Yb6-RrWrx2o https://vkvideo.ru/video-120704871_456239675 https://rutube.ru/video/ba80f10055016c76cd446a9163802313/?p=68UEn01tugepQEnKuP51_g https://vkvideo.ru/clip-120704871_456239675 | 2745 | штука | 0 | 1 | PCE CAR P12 | 1 3 4 | 1 30 720 | шт. шт. шт. | 4680409040614 14680409040611 | 7.55 17.2 120 | 7.2 26.2 80 | 7.85 45.8 110 | см. см. см. | 0.3 10.71 218.16 | кг. кг. кг. | DIN-рейка (EV000242) |  | 16 А | 400 В |  | 4 |  | 0.03 А | A (EV000896) | Нет | 6 кА |  | 6 кА |  | 4 | [5 empty] | Срок гарантии на данное оборудование составляет 5 лет с момента отгрузки со склада Систэм Электрик, с подтверждением соответствующим документом | Подлежит замене
14288DEK | ВДТ 4P 25А 30мА тип A 6кА УЗО-03 нов. | Dekraft |  |  |  | 8536201007 | Прочие | Выключатель дифференциального тока серии УЗО-03 Dekraft; 4P; номинальный ток 25 А; ном.дифф. ток 30 мА; электромеханический; тип дифференциального расцепителя - A; ВДТ применяются для защиты человека от поражения электрическим током и электроустановок от риска возникновения пожаров вследствие утечек тока. Конструкция устройств позволяет эксплуатировать их даже при низкой температуре. | Продукты DEKraft FD | DEKFD | BAS | ВДТ электромеханические УЗО-03 | DR2 | Dekraft. ВДТ электромеханические УЗО-03 | PVB | Энергетика Базовая | EC000003 | Дифференциальный выключатель / Устройство защитного отключения (УЗО) | 7 | Китай | https://static-pcsp.systeme.ru/image/1aW-zJaQ3jAKGcZj62028a16d37eb1644333590.jpeg | https://static-pcsp.systeme.ru/image/1aW-zJaQ3jAKGcZj62028a16d37eb1644333590.jpeg | 1 | нет | [9 empty] | https://api.systeme.ru/product/media/download/987957 | Модульное оборудование аксессуары АВДТ Предохранители ВА-101 ВА-103 ВА-201 ВА-105 Сигнальные лампы Выключатели автоматические выключатели разъединители автоматические выключатели дифференциальноо тока Аксессуары для модульных автоматических выключателей Предохранители цилиндрические ПЦ-102 ДЦ-102 ВН-102 ВН-105 УЗО ДИФ ДИФ-101 УЗО-03 ДИФ-102 ДИФ-103 Аксессуары для АВДТ Ограничители перенапряжений ОП-101 Модульные контакторы Модульные розетки ЛС-101 РМ-101 РМ-102 МК-103 | https://api.systeme.ru/product/media/download/988101 | автоматические выключатели выключатели-разъединители выключатели дифференциального тока | https://api.systeme.ru/certificates/default/download/2770 https://api.systeme.ru/certificates/default/download/2769 https://api.systeme.ru/certificates/default/download/2375 https://api.systeme.ru/certificates/default/download/2344 | Д-ТР ЕАЭС-RoHS С-ТР ТС-ЭМС С-ТР ТС-НВО Д-ТР ЕАЭС-RoHS С-ТР ТС-ЭМС С-ТР ТС-НВО | ЕАЭС N RU Д-CN.РА07.В.96715_22 ЕАЭС RU С-CN.НА46.В.04878_22 ЕАЭС № RU Д-FR.РА01.В.33799_21 ЕАЭС RU С-FR.МЕ77.В.01040_21 |  |  | https://www.youtube.com/watch?v=Yb6-RrWrx2o https://vkvideo.ru/video-120704871_456239675 https://rutube.ru/video/ba80f10055016c76cd446a9163802313/?p=68UEn01tugepQEnKuP51_g https://vkvideo.ru/clip-120704871_456239675 | 3005 | штука | 0 | 1 | PCE CAR P12 | 1 3 4 | 1 30 720 | шт. шт. шт. | 4680409040621 14680409040628 | 7.55 17.2 120 | 7.2 26.2 80 | 7.85 45.8 110 | см. см. см. | 0.3 10.71 218.16 | кг. кг. кг. | DIN-рейка (EV000242) |  | 25 А | 400 В |  | 4 |  | 0.03 А | A (EV000896) | Нет | 6 кА |  | 6 кА |  | 4 | [5 empty] | Срок гарантии на данное оборудование составляет 5 лет с момента отгрузки со склада Систэм Электрик, с подтверждением соответствующим документом | Подлежит замене
14289DEK | ВДТ 4P 32А 30мА тип A 6кА УЗО-03 нов. | Dekraft |  |  |  | 8536201007 | Прочие | Выключатель дифференциального тока серии УЗО-03 Dekraft; 4P; номинальный ток 32 А; ном.дифф. ток 30 мА; электромеханический; тип дифференциального расцепителя - A; ВДТ применяются для защиты человека от поражения электрическим током и электроустановок от риска возникновения пожаров вследствие утечек тока. Конструкция устройств позволяет эксплуатировать их даже при низкой температуре. | Продукты DEKraft FD | DEKFD | BAS | ВДТ электромеханические УЗО-03 | DR2 | Dekraft. ВДТ электромеханические УЗО-03 | PVB | Энергетика Базовая | EC000003 | Дифференциальный выключатель / Устройство защитного отключения (УЗО) | 7 | Китай | https://static-pcsp.systeme.ru/image/PSuP6VrvqQkt_2xc62557907a47bf1649768711.jpeg | https://static-pcsp.systeme.ru/image/PSuP6VrvqQkt_2xc62557907a47bf1649768711.jpeg | 1 | нет | [9 empty] | https://api.systeme.ru/product/media/download/987957 | Модульное оборудование аксессуары АВДТ Предохранители ВА-101 ВА-103 ВА-201 ВА-105 Сигнальные лампы Выключатели автоматические выключатели разъединители автоматические выключатели дифференциальноо тока Аксессуары для модульных автоматических выключателей Предохранители цилиндрические ПЦ-102 ДЦ-102 ВН-102 ВН-105 УЗО ДИФ ДИФ-101 УЗО-03 ДИФ-102 ДИФ-103 Аксессуары для АВДТ Ограничители перенапряжений ОП-101 Модульные контакторы Модульные розетки ЛС-101 РМ-101 РМ-102 МК-103 | https://api.systeme.ru/product/media/download/988101 | автоматические выключатели выключатели-разъединители выключатели дифференциального тока | https://api.systeme.ru/certificates/default/download/2770 https://api.systeme.ru/certificates/default/download/2769 https://api.systeme.ru/certificates/default/download/2375 https://api.systeme.ru/certificates/default/download/2344 | Д-ТР ЕАЭС-RoHS С-ТР ТС-ЭМС С-ТР ТС-НВО Д-ТР ЕАЭС-RoHS С-ТР ТС-ЭМС С-ТР ТС-НВО | ЕАЭС N RU Д-CN.РА07.В.96715_22 ЕАЭС RU С-CN.НА46.В.04878_22 ЕАЭС № RU Д-FR.РА01.В.33799_21 ЕАЭС RU С-FR.МЕ77.В.01040_21 |  |  | https://www.youtube.com/watch?v=Yb6-RrWrx2o https://vkvideo.ru/video-120704871_456239675 https://rutube.ru/video/ba80f10055016c76cd446a9163802313/?p=68UEn01tugepQEnKuP51_g https://vkvideo.ru/clip-120704871_456239675 | 2745 | штука | 0 | 1 | PCE CAR P12 | 1 3 4 | 1 30 720 | шт. шт. шт. | 4680409040638 14680409040635 | 7.55 17.2 120 | 7.2 26.2 80 | 7.85 45.8 110 | см. см. см. | 0.3 10.71 218.16 | кг. кг. кг. | DIN-рейка (EV000242) |  | 32 А | 400 В |  | 4 |  | 0.03 А | A (EV000896) | Нет | 6 кА |  | 6 кА |  | 4 | [5 empty] | Срок гарантии на данное оборудование составляет 5 лет с момента отгрузки со склада Систэм Электрик, с подтверждением соответствующим документом | Подлежит замене
14290DEK | ВДТ 4P 40А 30мА тип A 6кА УЗО-03 нов. | Dekraft |  |  |  | 8536201007 | Прочие | Выключатель дифференциального тока серии УЗО-03 Dekraft; 4P; номинальный ток 40 А; ном.дифф. ток 30 мА; электромеханический; тип дифференциального расцепителя - A; ВДТ применяются для защиты человека от поражения электрическим током и электроустановок от риска возникновения пожаров вследствие утечек тока. Конструкция устройств позволяет эксплуатировать их даже при низкой температуре. | Продукты DEKraft FD | DEKFD | BAS | ВДТ электромеханические УЗО-03 | DR2 | Dekraft. ВДТ электромеханические УЗО-03 | PVB | Энергетика Базовая | EC000003 | Дифференциальный выключатель / Устройство защитного отключения (УЗО) | 7 | Китай | https://static-pcsp.systeme.ru/image/y5rbzhqnQ1DTFYnk62028a0e0d55e1644333582.jpeg | https://static-pcsp.systeme.ru/image/y5rbzhqnQ1DTFYnk62028a0e0d55e1644333582.jpeg | 1 | нет | [9 empty] | https://api.systeme.ru/product/media/download/987957 | Модульное оборудование аксессуары АВДТ Предохранители ВА-101 ВА-103 ВА-201 ВА-105 Сигнальные лампы Выключатели автоматические выключатели разъединители автоматические выключатели дифференциальноо тока Аксессуары для модульных автоматических выключателей Предохранители цилиндрические ПЦ-102 ДЦ-102 ВН-102 ВН-105 УЗО ДИФ ДИФ-101 УЗО-03 ДИФ-102 ДИФ-103 Аксессуары для АВДТ Ограничители перенапряжений ОП-101 Модульные контакторы Модульные розетки ЛС-101 РМ-101 РМ-102 МК-103 | https://api.systeme.ru/product/media/download/988101 | автоматические выключатели выключатели-разъединители выключатели дифференциального тока | https://api.systeme.ru/certificates/default/download/2770 https://api.systeme.ru/certificates/default/download/2769 https://api.systeme.ru/certificates/default/download/2375 https://api.systeme.ru/certificates/default/download/2344 | Д-ТР ЕАЭС-RoHS С-ТР ТС-ЭМС С-ТР ТС-НВО Д-ТР ЕАЭС-RoHS С-ТР ТС-ЭМС С-ТР ТС-НВО | ЕАЭС N RU Д-CN.РА07.В.96715_22 ЕАЭС RU С-CN.НА46.В.04878_22 ЕАЭС № RU Д-FR.РА01.В.33799_21 ЕАЭС RU С-FR.МЕ77.В.01040_21 |  |  | https://www.youtube.com/watch?v=Yb6-RrWrx2o https://vkvideo.ru/video-120704871_456239675 https://rutube.ru/video/ba80f10055016c76cd446a9163802313/?p=68UEn01tugepQEnKuP51_g https://vkvideo.ru/clip-120704871_456239675 | 2845 | штука | 0 | 1 | PCE CAR P12 | 1 3 4 | 1 30 720 | шт. шт. шт. | 4680409040645 14680409040642 | 7.55 17.2 120 | 7.2 26.2 80 | 7.85 45.8 110 | см. см. см. | 0.3 10.71 218.16 | кг. кг. кг. | DIN-рейка (EV000242) |  | 40 А | 400 В |  | 4 |  | 0.03 А | A (EV000896) | Нет | 6 кА |  | 6 кА |  | 4 | [5 empty] | Срок гарантии на данное оборудование составляет 5 лет с момента отгрузки со склада Систэм Электрик, с подтверждением соответствующим документом | Подлежит замене
14291DEK | ВДТ 4P 63А 30мА тип A 6кА УЗО-03 нов. | Dekraft |  |  |  | 8536201007 | Прочие | Выключатель дифференциального тока серии УЗО-03 Dekraft; 4P; номинальный ток 63 А; ном.дифф. ток 30 мА; электромеханический; тип дифференциального расцепителя - A; ВДТ применяются для защиты человека от поражения электрическим током и электроустановок от риска возникновения пожаров вследствие утечек тока. Конструкция устройств позволяет эксплуатировать их даже при низкой температуре. | Продукты DEKraft FD | DEKFD | BAS | ВДТ электромеханические УЗО-03 | DR2 | Dekraft. ВДТ электромеханические УЗО-03 | PVB | Энергетика Базовая | EC000003 | Дифференциальный выключатель / Устройство защитного отключения (УЗО) | 7 | Китай | https://static-pcsp.systeme.ru/image/7gNZyoexvxh3ihHq62028a0e8157d1644333582.jpeg | https://static-pcsp.systeme.ru/image/7gNZyoexvxh3ihHq62028a0e8157d1644333582.jpeg | 1 | нет | [9 empty] | https://api.systeme.ru/product/media/download/987957 | Модульное оборудование аксессуары АВДТ Предохранители ВА-101 ВА-103 ВА-201 ВА-105 Сигнальные лампы Выключатели автоматические выключатели разъединители автоматические выключатели дифференциальноо тока Аксессуары для модульных автоматических выключателей Предохранители цилиндрические ПЦ-102 ДЦ-102 ВН-102 ВН-105 УЗО ДИФ ДИФ-101 УЗО-03 ДИФ-102 ДИФ-103 Аксессуары для АВДТ Ограничители перенапряжений ОП-101 Модульные контакторы Модульные розетки ЛС-101 РМ-101 РМ-102 МК-103 | https://api.systeme.ru/product/media/download/988101 | автоматические выключатели выключатели-разъединители выключатели дифференциального тока | https://api.systeme.ru/certificates/default/download/2770 https://api.systeme.ru/certificates/default/download/2769 https://api.systeme.ru/certificates/default/download/2375 https://api.systeme.ru/certificates/default/download/2344 | Д-ТР ЕАЭС-RoHS С-ТР ТС-ЭМС С-ТР ТС-НВО Д-ТР ЕАЭС-RoHS С-ТР ТС-ЭМС С-ТР ТС-НВО | ЕАЭС N RU Д-CN.РА07.В.96715_22 ЕАЭС RU С-CN.НА46.В.04878_22 ЕАЭС № RU Д-FR.РА01.В.33799_21 ЕАЭС RU С-FR.МЕ77.В.01040_21 |  |  | https://www.youtube.com/watch?v=Yb6-RrWrx2o https://vkvideo.ru/video-120704871_456239675 https://rutube.ru/video/ba80f10055016c76cd446a9163802313/?p=68UEn01tugepQEnKuP51_g https://vkvideo.ru/clip-120704871_456239675 | 3280 | штука | 0 | 1 | PCE CAR P12 | 1 3 4 | 1 30 720 | шт. шт. шт. | 4680409040652 14680409040659 | 7.55 17.2 120 | 7.2 26.2 80 | 7.85 45.8 110 | см. см. см. | 0.3 10.71 218.16 | кг. кг. кг. | DIN-рейка (EV000242) |  | 63 А | 400 В |  | 4 |  | 0.03 А | A (EV000896) | Нет | 6 кА |  | 6 кА |  | 4 | [5 empty] | Срок гарантии на данное оборудование составляет 5 лет с момента отгрузки со склада Систэм Электрик, с подтверждением соответствующим документом | Подлежит замене
14292DEK | ВДТ 4P 80А 30мА тип A 6кА УЗО-03 нов. | Dekraft |  |  |  | 8536209007 | Прочие | Выключатель дифференциального тока серии УЗО-03 Dekraft; 4P; номинальный ток 80 А; ном.дифф. ток 30 мА; электромеханический; тип дифференциального расцепителя - A; ВДТ применяются для защиты человека от поражения электрическим током и электроустановок от риска возникновения пожаров вследствие утечек тока. Конструкция устройств позволяет эксплуатировать их даже при низкой температуре. | Продукты DEKraft FD | DEKFD | BAS | ВДТ электромеханические УЗО-03 | DR2 | Dekraft. ВДТ электромеханические УЗО-03 | PVB | Энергетика Базовая | EC000003 | Дифференциальный выключатель / Устройство защитного отключения (УЗО) | 7 | Китай | https://static-pcsp.systeme.ru/image/KBbkfv6Z8iAcZqf26255790807a161649768712.jpeg | https://static-pcsp.systeme.ru/image/KBbkfv6Z8iAcZqf26255790807a161649768712.jpeg | 1 | нет | [9 empty] | https://api.systeme.ru/product/media/download/987957 | Модульное оборудование аксессуары АВДТ Предохранители ВА-101 ВА-103 ВА-201 ВА-105 Сигнальные лампы Выключатели автоматические выключатели разъединители автоматические выключатели дифференциальноо тока Аксессуары для модульных автоматических выключателей Предохранители цилиндрические ПЦ-102 ДЦ-102 ВН-102 ВН-105 УЗО ДИФ ДИФ-101 УЗО-03 ДИФ-102 ДИФ-103 Аксессуары для АВДТ Ограничители перенапряжений ОП-101 Модульные контакторы Модульные розетки ЛС-101 РМ-101 РМ-102 МК-103 | https://api.systeme.ru/product/media/download/988101 | автоматические выключатели выключатели-разъединители выключатели дифференциального тока | https://api.systeme.ru/certificates/default/download/2770 https://api.systeme.ru/certificates/default/download/2769 https://api.systeme.ru/certificates/default/download/2375 https://api.systeme.ru/certificates/default/download/2344 | Д-ТР ЕАЭС-RoHS С-ТР ТС-ЭМС С-ТР ТС-НВО Д-ТР ЕАЭС-RoHS С-ТР ТС-ЭМС С-ТР ТС-НВО | ЕАЭС N RU Д-CN.РА07.В.96715_22 ЕАЭС RU С-CN.НА46.В.04878_22 ЕАЭС № RU Д-FR.РА01.В.33799_21 ЕАЭС RU С-FR.МЕ77.В.01040_21 |  |  | https://www.youtube.com/watch?v=Yb6-RrWrx2o https://vkvideo.ru/video-120704871_456239675 https://rutube.ru/video/ba80f10055016c76cd446a9163802313/?p=68UEn01tugepQEnKuP51_g https://vkvideo.ru/clip-120704871_456239675 | 4220 | штука | 0 | 1 | PCE CAR P12 | 1 3 4 | 1 30 720 | шт. шт. шт. | 4680409040669 14680409040666 | 7.65 17.2 120 | 7.2 26.2 80 | 8.25 45.8 110 | см. см. см. | 0.429 13.05 218.16 | кг. кг. кг. | DIN-рейка (EV000242) |  | 80 А | 400 В |  | 4 |  | 0.03 А | A (EV000896) | Нет | 6 кА |  | 6 кА |  | 4 | [5 empty] | Срок гарантии на данное оборудование составляет 5 лет с момента отгрузки со склада Систэм Электрик, с подтверждением соответствующим документом | Подлежит замене
14293DEK | ВДТ 4P 100A 30мА тип A 6кА УЗО-03 нов. | Dekraft |  |  |  | 8536209007 | Прочие | Выключатель дифференциального тока серии УЗО-03 Dekraft; 4P; номинальный ток 100 А; ном.дифф. ток 30 мА; электромеханический; тип дифференциального расцепителя - A; ВДТ применяются для защиты человека от поражения электрическим током и электроустановок от риска возникновения пожаров вследствие утечек тока. Конструкция устройств позволяет эксплуатировать их даже при низкой температуре. | Продукты DEKraft FD | DEKFD | BAS | ВДТ электромеханические УЗО-03 | DR2 | Dekraft. ВДТ электромеханические УЗО-03 | PVB | Энергетика Базовая | EC000003 | Дифференциальный выключатель / Устройство защитного отключения (УЗО) | 7 | Китай | https://static-pcsp.systeme.ru/image/aylEkG12_Dw8BYiR62028a0eeb0131644333582.jpeg | https://static-pcsp.systeme.ru/image/aylEkG12_Dw8BYiR62028a0eeb0131644333582.jpeg | 1 | нет | [9 empty] | https://api.systeme.ru/product/media/download/987957 | Модульное оборудование аксессуары АВДТ Предохранители ВА-101 ВА-103 ВА-201 ВА-105 Сигнальные лампы Выключатели автоматические выключатели разъединители автоматические выключатели дифференциальноо тока Аксессуары для модульных автоматических выключателей Предохранители цилиндрические ПЦ-102 ДЦ-102 ВН-102 ВН-105 УЗО ДИФ ДИФ-101 УЗО-03 ДИФ-102 ДИФ-103 Аксессуары для АВДТ Ограничители перенапряжений ОП-101 Модульные контакторы Модульные розетки ЛС-101 РМ-101 РМ-102 МК-103 | https://api.systeme.ru/product/media/download/988101 | автоматические выключатели выключатели-разъединители выключатели дифференциального тока | https://api.systeme.ru/certificates/default/download/2770 https://api.systeme.ru/certificates/default/download/2769 https://api.systeme.ru/certificates/default/download/2375 https://api.systeme.ru/certificates/default/download/2344 | Д-ТР ЕАЭС-RoHS С-ТР ТС-ЭМС С-ТР ТС-НВО Д-ТР ЕАЭС-RoHS С-ТР ТС-ЭМС С-ТР ТС-НВО | ЕАЭС N RU Д-CN.РА07.В.96715_22 ЕАЭС RU С-CN.НА46.В.04878_22 ЕАЭС № RU Д-FR.РА01.В.33799_21 ЕАЭС RU С-FR.МЕ77.В.01040_21 |  |  | https://www.youtube.com/watch?v=Yb6-RrWrx2o https://vkvideo.ru/video-120704871_456239675 https://rutube.ru/video/ba80f10055016c76cd446a9163802313/?p=68UEn01tugepQEnKuP51_g https://vkvideo.ru/clip-120704871_456239675 | 4380 | штука | 0 | 1 | PCE CAR P12 | 1 3 4 | 1 30 720 | шт. шт. шт. | 4680409040676 14680409040673 | 7.65 17.2 120 | 7.2 26.2 80 | 8.25 45.8 110 | см. см. см. | 0.3 13.05 218.16 | кг. кг. кг. | DIN-рейка (EV000242) |  | 100 А | 400 В |  | 4 |  | 0.03 А | A (EV000896) | Нет | 6 кА |  | 6 кА |  | 4 | [5 empty] | Срок гарантии на данное оборудование составляет 5 лет с момента отгрузки со склада Систэм Электрик, с подтверждением соответствующим документом | Подлежит замене
14294DEK | ВДТ 4P 10А 100мА тип A 6кА УЗО-03 нов. | Dekraft |  |  |  | 8536201007 | Прочие | Выключатель дифференциального тока серии УЗО-03 Dekraft; 4P; номинальный ток 10 А; ном.дифф. ток 100 мА; электромеханический; тип дифференциального расцепителя - A; ВДТ применяются для защиты человека от поражения электрическим током и электроустановок от риска возникновения пожаров вследствие утечек тока. Конструкция устройств позволяет эксплуатировать их даже при низкой температуре. | Продукты DEKraft FD | DEKFD | BAS | ВДТ электромеханические УЗО-03 | DR2 | Dekraft. ВДТ электромеханические УЗО-03 | PVB | Энергетика Базовая | EC000003 | Дифференциальный выключатель / Устройство защитного отключения (УЗО) | 7 | Китай | https://static-pcsp.systeme.ru/image/NlMUArMaIvS7hZwk6255790d1e5a51649768717.jpeg | https://static-pcsp.systeme.ru/image/NlMUArMaIvS7hZwk6255790d1e5a51649768717.jpeg | 1 | нет | [9 empty] | https://api.systeme.ru/product/media/download/987957 | Модульное оборудование аксессуары АВДТ Предохранители ВА-101 ВА-103 ВА-201 ВА-105 Сигнальные лампы Выключатели автоматические выключатели разъединители автоматические выключатели дифференциальноо тока Аксессуары для модульных автоматических выключателей Предохранители цилиндрические ПЦ-102 ДЦ-102 ВН-102 ВН-105 УЗО ДИФ ДИФ-101 УЗО-03 ДИФ-102 ДИФ-103 Аксессуары для АВДТ Ограничители перенапряжений ОП-101 Модульные контакторы Модульные розетки ЛС-101 РМ-101 РМ-102 МК-103 | https://api.systeme.ru/product/media/download/988101 | автоматические выключатели выключатели-разъединители выключатели дифференциального тока | https://api.systeme.ru/certificates/default/download/2770 https://api.systeme.ru/certificates/default/download/2769 https://api.systeme.ru/certificates/default/download/2375 https://api.systeme.ru/certificates/default/download/2344 | Д-ТР ЕАЭС-RoHS С-ТР ТС-ЭМС С-ТР ТС-НВО Д-ТР ЕАЭС-RoHS С-ТР ТС-ЭМС С-ТР ТС-НВО | ЕАЭС N RU Д-CN.РА07.В.96715_22 ЕАЭС RU С-CN.НА46.В.04878_22 ЕАЭС № RU Д-FR.РА01.В.33799_21 ЕАЭС RU С-FR.МЕ77.В.01040_21 |  |  | https://www.youtube.com/watch?v=Yb6-RrWrx2o https://vkvideo.ru/video-120704871_456239675 https://rutube.ru/video/ba80f10055016c76cd446a9163802313/?p=68UEn01tugepQEnKuP51_g https://vkvideo.ru/clip-120704871_456239675 | 4040 | штука |  | 1 | PCE CAR P12 | 1 3 4 | 1 30 720 | шт. шт. шт. | 4680409040683 14680409040680 | 7.55 17.2 120 | 7.2 26.2 80 | 7.85 45.8 110 | см. см. см. | 0.3 10.71 218.16 | кг. кг. кг. | DIN-рейка (EV000242) |  | 10 А | 400 В |  | 4 |  | 0.1 А | A (EV000896) | Нет | 6 кА |  | 6 кА |  | 4 | [5 empty] | Срок гарантии на данное оборудование составляет 5 лет с момента отгрузки со склада Систэм Электрик, с подтверждением соответствующим документом | Подлежит замене
14295DEK | ВДТ 4P 16А 100мА тип A 6кА УЗО-03 нов. | Dekraft |  |  |  | 8536201007 | Прочие | Выключатель дифференциального тока серии УЗО-03 Dekraft; 4P; номинальный ток 16 А; ном.дифф. ток 100 мА; электромеханический; тип дифференциального расцепителя - A; ВДТ применяются для защиты человека от поражения электрическим током и электроустановок от риска возникновения пожаров вследствие утечек тока. Конструкция устройств позволяет эксплуатировать их даже при низкой температуре. | Продукты DEKraft FD | DEKFD | BAS | ВДТ электромеханические УЗО-03 | DR2 | Dekraft. ВДТ электромеханические УЗО-03 | PVB | Энергетика Базовая | EC000003 | Дифференциальный выключатель / Устройство защитного отключения (УЗО) | 7 | Китай | https://static-pcsp.systeme.ru/image/brr9q26WwK5bYQuj62557905bb6191649768709.jpeg | https://static-pcsp.systeme.ru/image/brr9q26WwK5bYQuj62557905bb6191649768709.jpeg | 1 | нет | [9 empty] | https://api.systeme.ru/product/media/download/987957 | Модульное оборудование аксессуары АВДТ Предохранители ВА-101 ВА-103 ВА-201 ВА-105 Сигнальные лампы Выключатели автоматические выключатели разъединители автоматические выключатели дифференциальноо тока Аксессуары для модульных автоматических выключателей Предохранители цилиндрические ПЦ-102 ДЦ-102 ВН-102 ВН-105 УЗО ДИФ ДИФ-101 УЗО-03 ДИФ-102 ДИФ-103 Аксессуары для АВДТ Ограничители перенапряжений ОП-101 Модульные контакторы Модульные розетки ЛС-101 РМ-101 РМ-102 МК-103 | https://api.systeme.ru/product/media/download/988101 | автоматические выключатели выключатели-разъединители выключатели дифференциального тока | https://api.systeme.ru/certificates/default/download/2770 https://api.systeme.ru/certificates/default/download/2769 https://api.systeme.ru/certificates/default/download/2375 https://api.systeme.ru/certificates/default/download/2344 | Д-ТР ЕАЭС-RoHS С-ТР ТС-ЭМС С-ТР ТС-НВО Д-ТР ЕАЭС-RoHS С-ТР ТС-ЭМС С-ТР ТС-НВО | ЕАЭС N RU Д-CN.РА07.В.96715_22 ЕАЭС RU С-CN.НА46.В.04878_22 ЕАЭС № RU Д-FR.РА01.В.33799_21 ЕАЭС RU С-FR.МЕ77.В.01040_21 |  |  | https://www.youtube.com/watch?v=Yb6-RrWrx2o https://vkvideo.ru/video-120704871_456239675 https://rutube.ru/video/ba80f10055016c76cd446a9163802313/?p=68UEn01tugepQEnKuP51_g https://vkvideo.ru/clip-120704871_456239675 | 3885 | штука | 0 | 1 | PCE CAR P12 | 1 3 4 | 1 30 720 | шт. шт. шт. | 4680409040690 14680409040697 | 7.55 17.2 120 | 7.2 26.2 80 | 7.85 45.8 110 | см. см. см. | 0.3 10.71 218.16 | кг. кг. кг. | DIN-рейка (EV000242) |  | 16 А | 400 В |  | 4 |  | 0.1 А | A (EV000896) | Нет | 6 кА |  | 6 кА |  | 4 | [5 empty] | Срок гарантии на данное оборудование составляет 5 лет с момента отгрузки со склада Систэм Электрик, с подтверждением соответствующим документом | Подлежит замене
14296DEK | ВДТ 4P 25А 100мА тип A 6кА УЗО-03 нов. | Dekraft |  |  |  | 8536201007 | Прочие | Выключатель дифференциального тока серии УЗО-03 Dekraft; 4P; номинальный ток 25 А; ном.дифф. ток 100 мА; электромеханический; тип дифференциального расцепителя - A; ВДТ применяются для защиты человека от поражения электрическим током и электроустановок от риска возникновения пожаров вследствие утечек тока. Конструкция устройств позволяет эксплуатировать их даже при низкой температуре. | Продукты DEKraft FD | DEKFD | BAS | ВДТ электромеханические УЗО-03 | DR2 | Dekraft. ВДТ электромеханические УЗО-03 | PVB | Энергетика Базовая | EC000003 | Дифференциальный выключатель / Устройство защитного отключения (УЗО) | 7 | Китай | https://static-pcsp.systeme.ru/image/N0z-zukq2XROpUsJ62028a0f5f5b51644333583.jpeg | https://static-pcsp.systeme.ru/image/N0z-zukq2XROpUsJ62028a0f5f5b51644333583.jpeg | 1 | нет | [9 empty] | https://api.systeme.ru/product/media/download/987957 | Модульное оборудование аксессуары АВДТ Предохранители ВА-101 ВА-103 ВА-201 ВА-105 Сигнальные лампы Выключатели автоматические выключатели разъединители автоматические выключатели дифференциальноо тока Аксессуары для модульных автоматических выключателей Предохранители цилиндрические ПЦ-102 ДЦ-102 ВН-102 ВН-105 УЗО ДИФ ДИФ-101 УЗО-03 ДИФ-102 ДИФ-103 Аксессуары для АВДТ Ограничители перенапряжений ОП-101 Модульные контакторы Модульные розетки ЛС-101 РМ-101 РМ-102 МК-103 | https://api.systeme.ru/product/media/download/988101 | автоматические выключатели выключатели-разъединители выключатели дифференциального тока | https://api.systeme.ru/certificates/default/download/2770 https://api.systeme.ru/certificates/default/download/2769 https://api.systeme.ru/certificates/default/download/2375 https://api.systeme.ru/certificates/default/download/2344 | Д-ТР ЕАЭС-RoHS С-ТР ТС-ЭМС С-ТР ТС-НВО Д-ТР ЕАЭС-RoHS С-ТР ТС-ЭМС С-ТР ТС-НВО | ЕАЭС N RU Д-CN.РА07.В.96715_22 ЕАЭС RU С-CN.НА46.В.04878_22 ЕАЭС № RU Д-FR.РА01.В.33799_21 ЕАЭС RU С-FR.МЕ77.В.01040_21 |  |  | https://www.youtube.com/watch?v=Yb6-RrWrx2o https://vkvideo.ru/video-120704871_456239675 https://rutube.ru/video/ba80f10055016c76cd446a9163802313/?p=68UEn01tugepQEnKuP51_g https://vkvideo.ru/clip-120704871_456239675 | 3885 | штука | 0 | 1 | PCE CAR P12 | 1 3 4 | 1 30 720 | шт. шт. шт. | 4680409040706 14680409040703 | 7.55 17.2 120 | 7.2 26.2 80 | 7.85 45.8 110 | см. см. см. | 0.322 10.71 218.16 | кг. кг. кг. | DIN-рейка (EV000242) |  | 25 А | 400 В |  | 4 |  | 0.1 А | A (EV000896) | Нет | 6 кА |  | 6 кА |  | 4 | [5 empty] | Срок гарантии на данное оборудование составляет 5 лет с момента отгрузки со склада Систэм Электрик, с подтверждением соответствующим документом | Подлежит замене
14297DEK | ВДТ 4P 32А 100мА тип A 6кА УЗО-03 нов. | Dekraft |  |  |  | 8536201007 | Прочие | Выключатель дифференциального тока серии УЗО-03 Dekraft; 4P; номинальный ток 32 А; ном.дифф. ток 100 мА; электромеханический; тип дифференциального расцепителя - A; ВДТ применяются для защиты человека от поражения электрическим током и электроустановок от риска возникновения пожаров вследствие утечек тока. Конструкция устройств позволяет эксплуатировать их даже при низкой температуре. | Продукты DEKraft FD | DEKFD | BAS | ВДТ электромеханические УЗО-03 | DR2 | Dekraft. ВДТ электромеханические УЗО-03 | PVB | Энергетика Базовая | EC000003 | Дифференциальный выключатель / Устройство защитного отключения (УЗО) | 7 | Китай | https://static-pcsp.systeme.ru/image/kiks6fo91mgToGYF62557906168041649768710.jpeg | https://static-pcsp.systeme.ru/image/kiks6fo91mgToGYF62557906168041649768710.jpeg | 1 | нет | [9 empty] | https://api.systeme.ru/product/media/download/987957 | Модульное оборудование аксессуары АВДТ Предохранители ВА-101 ВА-103 ВА-201 ВА-105 Сигнальные лампы Выключатели автоматические выключатели разъединители автоматические выключатели дифференциальноо тока Аксессуары для модульных автоматических выключателей Предохранители цилиндрические ПЦ-102 ДЦ-102 ВН-102 ВН-105 УЗО ДИФ ДИФ-101 УЗО-03 ДИФ-102 ДИФ-103 Аксессуары для АВДТ Ограничители перенапряжений ОП-101 Модульные контакторы Модульные розетки ЛС-101 РМ-101 РМ-102 МК-103 | https://api.systeme.ru/product/media/download/988101 | автоматические выключатели выключатели-разъединители выключатели дифференциального тока | https://api.systeme.ru/certificates/default/download/2770 https://api.systeme.ru/certificates/default/download/2769 https://api.systeme.ru/certificates/default/download/2375 https://api.systeme.ru/certificates/default/download/2344 | Д-ТР ЕАЭС-RoHS С-ТР ТС-ЭМС С-ТР ТС-НВО Д-ТР ЕАЭС-RoHS С-ТР ТС-ЭМС С-ТР ТС-НВО | ЕАЭС N RU Д-CN.РА07.В.96715_22 ЕАЭС RU С-CN.НА46.В.04878_22 ЕАЭС № RU Д-FR.РА01.В.33799_21 ЕАЭС RU С-FR.МЕ77.В.01040_21 |  |  | https://www.youtube.com/watch?v=Yb6-RrWrx2o https://vkvideo.ru/video-120704871_456239675 https://rutube.ru/video/ba80f10055016c76cd446a9163802313/?p=68UEn01tugepQEnKuP51_g https://vkvideo.ru/clip-120704871_456239675 | 3965 | штука | 0 | 1 | PCE CAR P12 | 1 3 4 | 1 30 720 | шт. шт. шт. | 4680409040713 14680409040710 | 7.55 17.2 120 | 7.2 26.2 80 | 7.85 45.8 110 | см. см. см. | 0.335 10.71 218.16 | кг. кг. кг. | DIN-рейка (EV000242) |  | 32 А | 400 В |  | 4 |  | 0.1 А | A (EV000896) | Нет | 6 кА |  | 6 кА |  | 4 | [5 empty] | Срок гарантии на данное оборудование составляет 5 лет с момента отгрузки со склада Систэм Электрик, с подтверждением соответствующим документом | Подлежит замене
14298DEK | ВДТ 4P 40А 100мА тип A 6кА УЗО-03 нов. | Dekraft |  |  |  | 8536201007 | Прочие | Выключатель дифференциального тока серии УЗО-03 Dekraft; 4P; номинальный ток 40 А; ном.дифф. ток 100 мА; электромеханический; тип дифференциального расцепителя - A; ВДТ применяются для защиты человека от поражения электрическим током и электроустановок от риска возникновения пожаров вследствие утечек тока. Конструкция устройств позволяет эксплуатировать их даже при низкой температуре. | Продукты DEKraft FD | DEKFD | BAS | ВДТ электромеханические УЗО-03 | DR2 | Dekraft. ВДТ электромеханические УЗО-03 | PVB | Энергетика Базовая | EC000003 | Дифференциальный выключатель / Устройство защитного отключения (УЗО) | 7 | Китай | https://static-pcsp.systeme.ru/image/bCvJUpwxATvMjSPi62028a0fd30791644333583.jpeg | https://static-pcsp.systeme.ru/image/bCvJUpwxATvMjSPi62028a0fd30791644333583.jpeg | 1 | нет | [9 empty] | https://api.systeme.ru/product/media/download/987957 | Модульное оборудование аксессуары АВДТ Предохранители ВА-101 ВА-103 ВА-201 ВА-105 Сигнальные лампы Выключатели автоматические выключатели разъединители автоматические выключатели дифференциальноо тока Аксессуары для модульных автоматических выключателей Предохранители цилиндрические ПЦ-102 ДЦ-102 ВН-102 ВН-105 УЗО ДИФ ДИФ-101 УЗО-03 ДИФ-102 ДИФ-103 Аксессуары для АВДТ Ограничители перенапряжений ОП-101 Модульные контакторы Модульные розетки ЛС-101 РМ-101 РМ-102 МК-103 | https://api.systeme.ru/product/media/download/988101 | автоматические выключатели выключатели-разъединители выключатели дифференциального тока | https://api.systeme.ru/certificates/default/download/2770 https://api.systeme.ru/certificates/default/download/2769 https://api.systeme.ru/certificates/default/download/2375 https://api.systeme.ru/certificates/default/download/2344 | Д-ТР ЕАЭС-RoHS С-ТР ТС-ЭМС С-ТР ТС-НВО Д-ТР ЕАЭС-RoHS С-ТР ТС-ЭМС С-ТР ТС-НВО | ЕАЭС N RU Д-CN.РА07.В.96715_22 ЕАЭС RU С-CN.НА46.В.04878_22 ЕАЭС № RU Д-FR.РА01.В.33799_21 ЕАЭС RU С-FR.МЕ77.В.01040_21 |  |  | https://www.youtube.com/watch?v=Yb6-RrWrx2o https://vkvideo.ru/video-120704871_456239675 https://rutube.ru/video/ba80f10055016c76cd446a9163802313/?p=68UEn01tugepQEnKuP51_g https://vkvideo.ru/clip-120704871_456239675 | 3965 | штука | 0 | 1 | PCE CAR P12 | 1 3 4 | 1 30 720 | шт. шт. шт. | 4680409040720 14680409040727 | 7.55 17.2 120 | 7.2 26.2 80 | 7.85 45.8 110 | см. см. см. | 0.33 10.71 218.16 | кг. кг. кг. | DIN-рейка (EV000242) |  | 40 А | 400 В |  | 4 |  | 0.1 А | A (EV000896) | Нет | 6 кА |  | 6 кА |  | 4 | [5 empty] | Срок гарантии на данное оборудование составляет 5 лет с момента отгрузки со склада Систэм Электрик, с подтверждением соответствующим документом | Подлежит замене
14299DEK | ВДТ 4P 63А 100мА тип A 6кА УЗО-03 нов. | Dekraft |  |  |  | 8536201007 | Прочие | Выключатель дифференциального тока серии УЗО-03 Dekraft; 4P; номинальный ток 63 А; ном.дифф. ток 100 мА; электромеханический; тип дифференциального расцепителя - A; ВДТ применяются для защиты человека от поражения электрическим током и электроустановок от риска возникновения пожаров вследствие утечек тока. Конструкция устройств позволяет эксплуатировать их даже при низкой температуре. | Продукты DEKraft FD | DEKFD | BAS | ВДТ электромеханические УЗО-03 | DR2 | Dekraft. ВДТ электромеханические УЗО-03 | PVB | Энергетика Базовая | EC000003 | Дифференциальный выключатель / Устройство защитного отключения (УЗО) | 7 | Китай | https://static-pcsp.systeme.ru/image/WIQ9Q6xzCanJaiji62557906708b01649768710.jpeg | https://static-pcsp.systeme.ru/image/WIQ9Q6xzCanJaiji62557906708b01649768710.jpeg | 1 | нет | [9 empty] | https://api.systeme.ru/product/media/download/987957 | Модульное оборудование аксессуары АВДТ Предохранители ВА-101 ВА-103 ВА-201 ВА-105 Сигнальные лампы Выключатели автоматические выключатели разъединители автоматические выключатели дифференциальноо тока Аксессуары для модульных автоматических выключателей Предохранители цилиндрические ПЦ-102 ДЦ-102 ВН-102 ВН-105 УЗО ДИФ ДИФ-101 УЗО-03 ДИФ-102 ДИФ-103 Аксессуары для АВДТ Ограничители перенапряжений ОП-101 Модульные контакторы Модульные розетки ЛС-101 РМ-101 РМ-102 МК-103 | https://api.systeme.ru/product/media/download/988101 | автоматические выключатели выключатели-разъединители выключатели дифференциального тока | https://api.systeme.ru/certificates/default/download/2770 https://api.systeme.ru/certificates/default/download/2769 https://api.systeme.ru/certificates/default/download/2375 https://api.systeme.ru/certificates/default/download/2344 | Д-ТР ЕАЭС-RoHS С-ТР ТС-ЭМС С-ТР ТС-НВО Д-ТР ЕАЭС-RoHS С-ТР ТС-ЭМС С-ТР ТС-НВО | ЕАЭС N RU Д-CN.РА07.В.96715_22 ЕАЭС RU С-CN.НА46.В.04878_22 ЕАЭС № RU Д-FR.РА01.В.33799_21 ЕАЭС RU С-FR.МЕ77.В.01040_21 |  |  | https://www.youtube.com/watch?v=Yb6-RrWrx2o https://vkvideo.ru/video-120704871_456239675 https://rutube.ru/video/ba80f10055016c76cd446a9163802313/?p=68UEn01tugepQEnKuP51_g https://vkvideo.ru/clip-120704871_456239675 | 4040 | штука | 0 | 1 | PCE CAR P12 | 1 3 4 | 1 30 720 | шт. шт. шт. | 4680409040737 14680409040734 | 7.55 17.2 120 | 7.2 26.2 80 | 7.85 45.8 110 | см. см. см. | 0.339 10.71 218.16 | кг. кг. кг. | DIN-рейка (EV000242) |  | 63 А | 400 В |  | 4 |  | 0.1 А | A (EV000896) | Нет | 6 кА |  | 6 кА |  | 4 | [5 empty] | Срок гарантии на данное оборудование составляет 5 лет с момента отгрузки со склада Систэм Электрик, с подтверждением соответствующим документом | Подлежит замене
14300DEK | ВДТ 4P 80А 100мА тип A 6кА УЗО-03 нов. | Dekraft |  |  |  | 8536209007 | Прочие | Выключатель дифференциального тока серии УЗО-03 Dekraft; 4P; номинальный ток 80 А; ном.дифф. ток 100 мА; электромеханический; тип дифференциального расцепителя - A; ВДТ применяются для защиты человека от поражения электрическим током и электроустановок от риска возникновения пожаров вследствие утечек тока. Конструкция устройств позволяет эксплуатировать их даже при низкой температуре. | Продукты DEKraft FD | DEKFD | BAS | ВДТ электромеханические УЗО-03 | DR2 | Dekraft. ВДТ электромеханические УЗО-03 | PVB | Энергетика Базовая | EC000003 | Дифференциальный выключатель / Устройство защитного отключения (УЗО) | 7 | Китай | https://static-pcsp.systeme.ru/image/wcQD8FNDt_-7O-f062028a10340d21644333584.jpeg | https://static-pcsp.systeme.ru/image/wcQD8FNDt_-7O-f062028a10340d21644333584.jpeg | 1 | нет | [9 empty] | https://api.systeme.ru/product/media/download/987957 | Модульное оборудование аксессуары АВДТ Предохранители ВА-101 ВА-103 ВА-201 ВА-105 Сигнальные лампы Выключатели автоматические выключатели разъединители автоматические выключатели дифференциальноо тока Аксессуары для модульных автоматических выключателей Предохранители цилиндрические ПЦ-102 ДЦ-102 ВН-102 ВН-105 УЗО ДИФ ДИФ-101 УЗО-03 ДИФ-102 ДИФ-103 Аксессуары для АВДТ Ограничители перенапряжений ОП-101 Модульные контакторы Модульные розетки ЛС-101 РМ-101 РМ-102 МК-103 | https://api.systeme.ru/product/media/download/988101 | автоматические выключатели выключатели-разъединители выключатели дифференциального тока | https://api.systeme.ru/certificates/default/download/2770 https://api.systeme.ru/certificates/default/download/2769 https://api.systeme.ru/certificates/default/download/2375 https://api.systeme.ru/certificates/default/download/2344 | Д-ТР ЕАЭС-RoHS С-ТР ТС-ЭМС С-ТР ТС-НВО Д-ТР ЕАЭС-RoHS С-ТР ТС-ЭМС С-ТР ТС-НВО | ЕАЭС N RU Д-CN.РА07.В.96715_22 ЕАЭС RU С-CN.НА46.В.04878_22 ЕАЭС № RU Д-FR.РА01.В.33799_21 ЕАЭС RU С-FR.МЕ77.В.01040_21 |  |  | https://www.youtube.com/watch?v=Yb6-RrWrx2o https://vkvideo.ru/video-120704871_456239675 https://rutube.ru/video/ba80f10055016c76cd446a9163802313/?p=68UEn01tugepQEnKuP51_g https://vkvideo.ru/clip-120704871_456239675 | 4850 | штука | 0 | 1 | PCE CAR P12 | 1 3 4 | 1 30 720 | шт. шт. шт. | 4680409040744 14680409040741 | 7.65 17.2 120 | 7.2 26.2 80 | 8.25 45.8 110 | см. см. см. | 0.394 13.05 218.16 | кг. кг. кг. | DIN-рейка (EV000242) |  | 80 А | 400 В |  | 4 |  | 0.1 А | A (EV000896) | Нет | 6 кА |  | 6 кА |  | 4 | [5 empty] | Срок гарантии на данное оборудование составляет 5 лет с момента отгрузки со склада Систэм Электрик, с подтверждением соответствующим документом | Подлежит замене
14301DEK | ВДТ 4P 100A 100мА тип A 6кА УЗО-03 нов. | Dekraft |  |  |  | 8536209007 | Прочие | Выключатель дифференциального тока серии УЗО-03 Dekraft; 4P; номинальный ток 100 А; ном.дифф. ток 100 мА; электромеханический; тип дифференциального расцепителя - A; ВДТ применяются для защиты человека от поражения электрическим током и электроустановок от риска возникновения пожаров вследствие утечек тока. Конструкция устройств позволяет эксплуатировать их даже при низкой температуре. | Продукты DEKraft FD | DEKFD | BAS | ВДТ электромеханические УЗО-03 | DR2 | Dekraft. ВДТ электромеханические УЗО-03 | PVB | Энергетика Базовая | EC000003 | Дифференциальный выключатель / Устройство защитного отключения (УЗО) | 7 | Китай | https://static-pcsp.systeme.ru/image/hNSsmOx-ik0WR6c962028a109f8b51644333584.jpeg | https://static-pcsp.systeme.ru/image/hNSsmOx-ik0WR6c962028a109f8b51644333584.jpeg | 1 | нет | [9 empty] | https://api.systeme.ru/product/media/download/987957 | Модульное оборудование аксессуары АВДТ Предохранители ВА-101 ВА-103 ВА-201 ВА-105 Сигнальные лампы Выключатели автоматические выключатели разъединители автоматические выключатели дифференциальноо тока Аксессуары для модульных автоматических выключателей Предохранители цилиндрические ПЦ-102 ДЦ-102 ВН-102 ВН-105 УЗО ДИФ ДИФ-101 УЗО-03 ДИФ-102 ДИФ-103 Аксессуары для АВДТ Ограничители перенапряжений ОП-101 Модульные контакторы Модульные розетки ЛС-101 РМ-101 РМ-102 МК-103 | https://api.systeme.ru/product/media/download/988101 | автоматические выключатели выключатели-разъединители выключатели дифференциального тока | https://api.systeme.ru/certificates/default/download/2770 https://api.systeme.ru/certificates/default/download/2769 https://api.systeme.ru/certificates/default/download/2375 https://api.systeme.ru/certificates/default/download/2344 | Д-ТР ЕАЭС-RoHS С-ТР ТС-ЭМС С-ТР ТС-НВО Д-ТР ЕАЭС-RoHS С-ТР ТС-ЭМС С-ТР ТС-НВО | ЕАЭС N RU Д-CN.РА07.В.96715_22 ЕАЭС RU С-CN.НА46.В.04878_22 ЕАЭС № RU Д-FR.РА01.В.33799_21 ЕАЭС RU С-FR.МЕ77.В.01040_21 |  |  | https://www.youtube.com/watch?v=Yb6-RrWrx2o https://vkvideo.ru/video-120704871_456239675 https://rutube.ru/video/ba80f10055016c76cd446a9163802313/?p=68UEn01tugepQEnKuP51_g https://vkvideo.ru/clip-120704871_456239675 | 5050 | штука | 0 | 1 | PCE CAR P12 | 1 3 4 | 1 30 720 | шт. шт. шт. | 4680409040751 14680409040758 | 7.65 17.2 120 | 7.2 26.2 80 | 8.25 45.8 110 | см. см. см. | 0.394 13.05 218.16 | кг. кг. кг. | DIN-рейка (EV000242) |  | 100 А | 400 В |  | 4 |  | 0.1 А | A (EV000896) | Нет | 6 кА |  | 6 кА |  | 4 | [5 empty] | Срок гарантии на данное оборудование составляет 5 лет с момента отгрузки со склада Систэм Электрик, с подтверждением соответствующим документом | Подлежит замене
14302DEK | ВДТ 4P 10А 300мА тип A 6кА УЗО-03 нов. | Dekraft |  |  |  | 8536201007 | Прочие | Выключатель дифференциального тока серии УЗО-03 Dekraft; 4P; номинальный ток 10 А; ном.дифф. ток 300 мА; электромеханический; тип дифференциального расцепителя - A; ВДТ применяются для защиты человека от поражения электрическим током и электроустановок от риска возникновения пожаров вследствие утечек тока. Конструкция устройств позволяет эксплуатировать их даже при низкой температуре. | Продукты DEKraft FD | DEKFD | BAS | ВДТ электромеханические УЗО-03 | DR2 | Dekraft. ВДТ электромеханические УЗО-03 | PVB | Энергетика Базовая | EC000003 | Дифференциальный выключатель / Устройство защитного отключения (УЗО) | 7 | Китай | https://static-pcsp.systeme.ru/image/PEy9zhfRnRe1TcWf62557904495a11649768708.jpeg | https://static-pcsp.systeme.ru/image/PEy9zhfRnRe1TcWf62557904495a11649768708.jpeg | 1 | нет | [9 empty] | https://api.systeme.ru/product/media/download/987957 | Модульное оборудование аксессуары АВДТ Предохранители ВА-101 ВА-103 ВА-201 ВА-105 Сигнальные лампы Выключатели автоматические выключатели разъединители автоматические выключатели дифференциальноо тока Аксессуары для модульных автоматических выключателей Предохранители цилиндрические ПЦ-102 ДЦ-102 ВН-102 ВН-105 УЗО ДИФ ДИФ-101 УЗО-03 ДИФ-102 ДИФ-103 Аксессуары для АВДТ Ограничители перенапряжений ОП-101 Модульные контакторы Модульные розетки ЛС-101 РМ-101 РМ-102 МК-103 | https://api.systeme.ru/product/media/download/988101 | автоматические выключатели выключатели-разъединители выключатели дифференциального тока | https://api.systeme.ru/certificates/default/download/2770 https://api.systeme.ru/certificates/default/download/2769 https://api.systeme.ru/certificates/default/download/2375 https://api.systeme.ru/certificates/default/download/2344 | Д-ТР ЕАЭС-RoHS С-ТР ТС-ЭМС С-ТР ТС-НВО Д-ТР ЕАЭС-RoHS С-ТР ТС-ЭМС С-ТР ТС-НВО | ЕАЭС N RU Д-CN.РА07.В.96715_22 ЕАЭС RU С-CN.НА46.В.04878_22 ЕАЭС № RU Д-FR.РА01.В.33799_21 ЕАЭС RU С-FR.МЕ77.В.01040_21 |  |  | https://www.youtube.com/watch?v=Yb6-RrWrx2o https://vkvideo.ru/video-120704871_456239675 https://rutube.ru/video/ba80f10055016c76cd446a9163802313/?p=68UEn01tugepQEnKuP51_g https://vkvideo.ru/clip-120704871_456239675 | 4040 | штука |  | 1 | PCE CAR P12 | 1 3 4 | 1 30 720 | шт. шт. шт. | 4680409040768 14680409040765 | 7.55 17.2 120 | 7.2 26.2 80 | 7.85 45.8 110 | см. см. см. | 0.3 10.71 218.16 | кг. кг. кг. | DIN-рейка (EV000242) |  | 10 А | 400 В |  | 4 |  | 0.3 А | A (EV000896) | Нет | 6 кА |  | 6 кА |  | 4 | [5 empty] | Срок гарантии на данное оборудование составляет 5 лет с момента отгрузки со склада Систэм Электрик, с подтверждением соответствующим документом | Подлежит замене
14303DEK | ВДТ 4P 16А 300мА тип A 6кА УЗО-03 нов. | Dekraft |  |  |  | 8536201007 | Прочие | Выключатель дифференциального тока серии УЗО-03 Dekraft; 4P; номинальный ток 16 А; ном.дифф. ток 300 мА; электромеханический; тип дифференциального расцепителя - A; ВДТ применяются для защиты человека от поражения электрическим током и электроустановок от риска возникновения пожаров вследствие утечек тока. Конструкция устройств позволяет эксплуатировать их даже при низкой температуре. | Продукты DEKraft FD | DEKFD | BAS | ВДТ электромеханические УЗО-03 | DR2 | Dekraft. ВДТ электромеханические УЗО-03 | PVB | Энергетика Базовая | EC000003 | Дифференциальный выключатель / Устройство защитного отключения (УЗО) | 7 | Китай | https://static-pcsp.systeme.ru/image/Kk4trDmJ98CUuoCA6255790498eb01649768708.jpeg | https://static-pcsp.systeme.ru/image/Kk4trDmJ98CUuoCA6255790498eb01649768708.jpeg | 1 | нет | [9 empty] | https://api.systeme.ru/product/media/download/987957 | Модульное оборудование аксессуары АВДТ Предохранители ВА-101 ВА-103 ВА-201 ВА-105 Сигнальные лампы Выключатели автоматические выключатели разъединители автоматические выключатели дифференциальноо тока Аксессуары для модульных автоматических выключателей Предохранители цилиндрические ПЦ-102 ДЦ-102 ВН-102 ВН-105 УЗО ДИФ ДИФ-101 УЗО-03 ДИФ-102 ДИФ-103 Аксессуары для АВДТ Ограничители перенапряжений ОП-101 Модульные контакторы Модульные розетки ЛС-101 РМ-101 РМ-102 МК-103 | https://api.systeme.ru/product/media/download/988101 | автоматические выключатели выключатели-разъединители выключатели дифференциального тока | https://api.systeme.ru/certificates/default/download/2770 https://api.systeme.ru/certificates/default/download/2769 https://api.systeme.ru/certificates/default/download/2375 https://api.systeme.ru/certificates/default/download/2344 | Д-ТР ЕАЭС-RoHS С-ТР ТС-ЭМС С-ТР ТС-НВО Д-ТР ЕАЭС-RoHS С-ТР ТС-ЭМС С-ТР ТС-НВО | ЕАЭС N RU Д-CN.РА07.В.96715_22 ЕАЭС RU С-CN.НА46.В.04878_22 ЕАЭС № RU Д-FR.РА01.В.33799_21 ЕАЭС RU С-FR.МЕ77.В.01040_21 |  |  | https://www.youtube.com/watch?v=Yb6-RrWrx2o https://vkvideo.ru/video-120704871_456239675 https://rutube.ru/video/ba80f10055016c76cd446a9163802313/?p=68UEn01tugepQEnKuP51_g https://vkvideo.ru/clip-120704871_456239675 | 3885 | штука |  | 1 | PCE CAR P12 | 1 3 4 | 1 30 720 | шт. шт. шт. | 4680409040775 14680409040772 | 7.55 17.2 120 | 7.2 26.2 80 | 7.85 45.8 110 | см. см. см. | 0.3 10.71 218.16 | кг. кг. кг. | DIN-рейка (EV000242) |  | 16 А | 400 В |  | 4 |  | 0.3 А | A (EV000896) | Нет | 6 кА |  | 6 кА |  | 4 | [5 empty] | Срок гарантии на данное оборудование составляет 5 лет с момента отгрузки со склада Систэм Электрик, с подтверждением соответствующим документом | Подлежит замене
14304DEK | ВДТ 4P 25А 300мА тип A 6кА УЗО-03 нов. | Dekraft |  |  |  | 8536201007 | Прочие | Выключатель дифференциального тока серии УЗО-03 Dekraft; 4P; номинальный ток 25 А; ном.дифф. ток 300 мА; электромеханический; тип дифференциального расцепителя - A; ВДТ применяются для защиты человека от поражения электрическим током и электроустановок от риска возникновения пожаров вследствие утечек тока. Конструкция устройств позволяет эксплуатировать их даже при низкой температуре. | Продукты DEKraft FD | DEKFD | BAS | ВДТ электромеханические УЗО-03 | DR2 | Dekraft. ВДТ электромеханические УЗО-03 | PVB | Энергетика Базовая | EC000003 | Дифференциальный выключатель / Устройство защитного отключения (УЗО) | 7 | Китай | https://static-pcsp.systeme.ru/image/EXIR2F36SzemWwH862028a11202cf1644333585.jpeg | https://static-pcsp.systeme.ru/image/EXIR2F36SzemWwH862028a11202cf1644333585.jpeg | 1 | нет | [9 empty] | https://api.systeme.ru/product/media/download/987957 | Модульное оборудование аксессуары АВДТ Предохранители ВА-101 ВА-103 ВА-201 ВА-105 Сигнальные лампы Выключатели автоматические выключатели разъединители автоматические выключатели дифференциальноо тока Аксессуары для модульных автоматических выключателей Предохранители цилиндрические ПЦ-102 ДЦ-102 ВН-102 ВН-105 УЗО ДИФ ДИФ-101 УЗО-03 ДИФ-102 ДИФ-103 Аксессуары для АВДТ Ограничители перенапряжений ОП-101 Модульные контакторы Модульные розетки ЛС-101 РМ-101 РМ-102 МК-103 | https://api.systeme.ru/product/media/download/988101 | автоматические выключатели выключатели-разъединители выключатели дифференциального тока | https://api.systeme.ru/certificates/default/download/2770 https://api.systeme.ru/certificates/default/download/2769 https://api.systeme.ru/certificates/default/download/2375 https://api.systeme.ru/certificates/default/download/2344 | Д-ТР ЕАЭС-RoHS С-ТР ТС-ЭМС С-ТР ТС-НВО Д-ТР ЕАЭС-RoHS С-ТР ТС-ЭМС С-ТР ТС-НВО | ЕАЭС N RU Д-CN.РА07.В.96715_22 ЕАЭС RU С-CN.НА46.В.04878_22 ЕАЭС № RU Д-FR.РА01.В.33799_21 ЕАЭС RU С-FR.МЕ77.В.01040_21 |  |  | https://www.youtube.com/watch?v=Yb6-RrWrx2o https://vkvideo.ru/video-120704871_456239675 https://rutube.ru/video/ba80f10055016c76cd446a9163802313/?p=68UEn01tugepQEnKuP51_g https://vkvideo.ru/clip-120704871_456239675 | 3885 | штука | 0 | 1 | PCE CAR P12 | 1 3 4 | 1 30 720 | шт. шт. шт. | 4680409040782 14680409040789 | 7.55 17.2 120 | 7.2 26.2 80 | 7.85 45.8 110 | см. см. см. | 0.327 10.71 218.16 | кг. кг. кг. | DIN-рейка (EV000242) |  | 25 А | 400 В |  | 4 |  | 0.3 А | A (EV000896) | Нет | 6 кА |  | 6 кА |  | 4 | [5 empty] | Срок гарантии на данное оборудование составляет 5 лет с момента отгрузки со склада Систэм Электрик, с подтверждением соответствующим документом | Подлежит замене
14305DEK | ВДТ 4P 32А 300мА тип A 6кА УЗО-03 нов. | Dekraft |  |  |  | 8536201007 | Прочие | Выключатель дифференциального тока серии УЗО-03 Dekraft; 4P; номинальный ток 32 А; ном.дифф. ток 300 мА; электромеханический; тип дифференциального расцепителя - A; ВДТ применяются для защиты человека от поражения электрическим током и электроустановок от риска возникновения пожаров вследствие утечек тока. Конструкция устройств позволяет эксплуатировать их даже при низкой температуре. | Продукты DEKraft FD | DEKFD | BAS | ВДТ электромеханические УЗО-03 | DR2 | Dekraft. ВДТ электромеханические УЗО-03 | PVB | Энергетика Базовая | EC000003 | Дифференциальный выключатель / Устройство защитного отключения (УЗО) | 7 | Китай | https://static-pcsp.systeme.ru/image/bXg_2MPZMwlKst9H62557904f36f51649768708.jpeg | https://static-pcsp.systeme.ru/image/bXg_2MPZMwlKst9H62557904f36f51649768708.jpeg | 1 | нет | [9 empty] | https://api.systeme.ru/product/media/download/987957 | Модульное оборудование аксессуары АВДТ Предохранители ВА-101 ВА-103 ВА-201 ВА-105 Сигнальные лампы Выключатели автоматические выключатели разъединители автоматические выключатели дифференциальноо тока Аксессуары для модульных автоматических выключателей Предохранители цилиндрические ПЦ-102 ДЦ-102 ВН-102 ВН-105 УЗО ДИФ ДИФ-101 УЗО-03 ДИФ-102 ДИФ-103 Аксессуары для АВДТ Ограничители перенапряжений ОП-101 Модульные контакторы Модульные розетки ЛС-101 РМ-101 РМ-102 МК-103 | https://api.systeme.ru/product/media/download/988101 | автоматические выключатели выключатели-разъединители выключатели дифференциального тока | https://api.systeme.ru/certificates/default/download/2770 https://api.systeme.ru/certificates/default/download/2769 https://api.systeme.ru/certificates/default/download/2375 https://api.systeme.ru/certificates/default/download/2344 | Д-ТР ЕАЭС-RoHS С-ТР ТС-ЭМС С-ТР ТС-НВО Д-ТР ЕАЭС-RoHS С-ТР ТС-ЭМС С-ТР ТС-НВО | ЕАЭС N RU Д-CN.РА07.В.96715_22 ЕАЭС RU С-CN.НА46.В.04878_22 ЕАЭС № RU Д-FR.РА01.В.33799_21 ЕАЭС RU С-FR.МЕ77.В.01040_21 |  |  | https://www.youtube.com/watch?v=Yb6-RrWrx2o https://vkvideo.ru/video-120704871_456239675 https://rutube.ru/video/ba80f10055016c76cd446a9163802313/?p=68UEn01tugepQEnKuP51_g https://vkvideo.ru/clip-120704871_456239675 | 3965 | штука |  | 1 | PCE CAR P12 | 1 3 4 | 1 30 720 | шт. шт. шт. | 4680409040799 14680409040796 | 7.55 17.2 120 | 7.2 26.2 80 | 7.85 45.8 110 | см. см. см. | 0.3 10.71 218.16 | кг. кг. кг. | DIN-рейка (EV000242) |  | 32 А | 400 В |  | 4 |  | 0.3 А | A (EV000896) | Нет | 6 кА |  | 6 кА |  | 4 | [5 empty] | Срок гарантии на данное оборудование составляет 5 лет с момента отгрузки со склада Систэм Электрик, с подтверждением соответствующим документом | Подлежит замене
14306DEK | ВДТ 4P 40А 300мА тип A 6кА УЗО-03 нов. | Dekraft |  |  |  | 8536201007 | Прочие | Выключатель дифференциального тока серии УЗО-03 Dekraft; 4P; номинальный ток 40 А; ном.дифф. ток 300 мА; электромеханический; тип дифференциального расцепителя - A; ВДТ применяются для защиты человека от поражения электрическим током и электроустановок от риска возникновения пожаров вследствие утечек тока. Конструкция устройств позволяет эксплуатировать их даже при низкой температуре. | Продукты DEKraft FD | DEKFD | BAS | ВДТ электромеханические УЗО-03 | DR2 | Dekraft. ВДТ электромеханические УЗО-03 | PVB | Энергетика Базовая | EC000003 | Дифференциальный выключатель / Устройство защитного отключения (УЗО) | 7 | Китай | https://static-pcsp.systeme.ru/image/Z3fzoYoPBhzLyR2E62028a1171ad01644333585.jpeg | https://static-pcsp.systeme.ru/image/Z3fzoYoPBhzLyR2E62028a1171ad01644333585.jpeg | 1 | нет | [9 empty] | https://api.systeme.ru/product/media/download/987957 | Модульное оборудование аксессуары АВДТ Предохранители ВА-101 ВА-103 ВА-201 ВА-105 Сигнальные лампы Выключатели автоматические выключатели разъединители автоматические выключатели дифференциальноо тока Аксессуары для модульных автоматических выключателей Предохранители цилиндрические ПЦ-102 ДЦ-102 ВН-102 ВН-105 УЗО ДИФ ДИФ-101 УЗО-03 ДИФ-102 ДИФ-103 Аксессуары для АВДТ Ограничители перенапряжений ОП-101 Модульные контакторы Модульные розетки ЛС-101 РМ-101 РМ-102 МК-103 | https://api.systeme.ru/product/media/download/988101 | автоматические выключатели выключатели-разъединители выключатели дифференциального тока | https://api.systeme.ru/certificates/default/download/2770 https://api.systeme.ru/certificates/default/download/2769 https://api.systeme.ru/certificates/default/download/2375 https://api.systeme.ru/certificates/default/download/2344 | Д-ТР ЕАЭС-RoHS С-ТР ТС-ЭМС С-ТР ТС-НВО Д-ТР ЕАЭС-RoHS С-ТР ТС-ЭМС С-ТР ТС-НВО | ЕАЭС N RU Д-CN.РА07.В.96715_22 ЕАЭС RU С-CN.НА46.В.04878_22 ЕАЭС № RU Д-FR.РА01.В.33799_21 ЕАЭС RU С-FR.МЕ77.В.01040_21 |  |  | https://www.youtube.com/watch?v=Yb6-RrWrx2o https://vkvideo.ru/video-120704871_456239675 https://rutube.ru/video/ba80f10055016c76cd446a9163802313/?p=68UEn01tugepQEnKuP51_g https://vkvideo.ru/clip-120704871_456239675 | 3965 | штука | 0 | 1 | PCE CAR P12 | 1 3 4 | 1 30 720 | шт. шт. шт. | 4680409040805 14680409040802 | 7.55 17.2 120 | 7.2 26.2 80 | 7.85 45.8 110 | см. см. см. | 0.3 10.71 218.16 | кг. кг. кг. | DIN-рейка (EV000242) |  | 40 А | 400 В |  | 4 |  | 0.3 А | A (EV000896) | Нет | 6 кА |  | 6 кА |  | 4 | [5 empty] | Срок гарантии на данное оборудование составляет 5 лет с момента отгрузки со склада Систэм Электрик, с подтверждением соответствующим документом | Подлежит замене
14307DEK | ВДТ 4P 63А 300мА тип A 6кА УЗО-03 нов. | Dekraft |  |  |  | 8536201007 | Прочие | Выключатель дифференциального тока серии УЗО-03 Dekraft; 4P; номинальный ток 63 А; ном.дифф. ток 300 мА; электромеханический; тип дифференциального расцепителя - A; ВДТ применяются для защиты человека от поражения электрическим током и электроустановок от риска возникновения пожаров вследствие утечек тока. Конструкция устройств позволяет эксплуатировать их даже при низкой температуре. | Продукты DEKraft FD | DEKFD | BAS | ВДТ электромеханические УЗО-03 | DR2 | Dekraft. ВДТ электромеханические УЗО-03 | PVB | Энергетика Базовая | EC000003 | Дифференциальный выключатель / Устройство защитного отключения (УЗО) | 7 | Китай | https://static-pcsp.systeme.ru/image/M-MmVwM3xEKDHUh462028a11d28fd1644333585.jpeg | https://static-pcsp.systeme.ru/image/M-MmVwM3xEKDHUh462028a11d28fd1644333585.jpeg | 1 | нет | [9 empty] | https://api.systeme.ru/product/media/download/987957 | Модульное оборудование аксессуары АВДТ Предохранители ВА-101 ВА-103 ВА-201 ВА-105 Сигнальные лампы Выключатели автоматические выключатели разъединители автоматические выключатели дифференциальноо тока Аксессуары для модульных автоматических выключателей Предохранители цилиндрические ПЦ-102 ДЦ-102 ВН-102 ВН-105 УЗО ДИФ ДИФ-101 УЗО-03 ДИФ-102 ДИФ-103 Аксессуары для АВДТ Ограничители перенапряжений ОП-101 Модульные контакторы Модульные розетки ЛС-101 РМ-101 РМ-102 МК-103 | https://api.systeme.ru/product/media/download/988101 | автоматические выключатели выключатели-разъединители выключатели дифференциального тока | https://api.systeme.ru/certificates/default/download/2770 https://api.systeme.ru/certificates/default/download/2769 https://api.systeme.ru/certificates/default/download/2375 https://api.systeme.ru/certificates/default/download/2344 | Д-ТР ЕАЭС-RoHS С-ТР ТС-ЭМС С-ТР ТС-НВО Д-ТР ЕАЭС-RoHS С-ТР ТС-ЭМС С-ТР ТС-НВО | ЕАЭС N RU Д-CN.РА07.В.96715_22 ЕАЭС RU С-CN.НА46.В.04878_22 ЕАЭС № RU Д-FR.РА01.В.33799_21 ЕАЭС RU С-FR.МЕ77.В.01040_21 |  |  | https://www.youtube.com/watch?v=Yb6-RrWrx2o https://vkvideo.ru/video-120704871_456239675 https://rutube.ru/video/ba80f10055016c76cd446a9163802313/?p=68UEn01tugepQEnKuP51_g https://vkvideo.ru/clip-120704871_456239675 | 4040 | штука | 0 | 1 | PCE CAR P12 | 1 3 4 | 1 30 720 | шт. шт. шт. | 4680409040812 14680409040819 | 7.55 17.2 120 | 7.2 26.2 80 | 7.85 45.8 110 | см. см. см. | 0.336 10.71 218.16 | кг. кг. кг. | DIN-рейка (EV000242) |  | 63 А | 400 В |  | 4 |  | 0.3 А | A (EV000896) | Нет | 6 кА |  | 6 кА |  | 4 | [5 empty] | Срок гарантии на данное оборудование составляет 5 лет с момента отгрузки со склада Систэм Электрик, с подтверждением соответствующим документом | Подлежит замене
14308DEK | ВДТ 4P 80А 300мА тип A 6кА УЗО-03 нов. | Dekraft |  |  |  | 8536209007 | Прочие | Выключатель дифференциального тока серии УЗО-03 Dekraft; 4P; номинальный ток 80 А; ном.дифф. ток 300 мА; электромеханический; тип дифференциального расцепителя - A; ВДТ применяются для защиты человека от поражения электрическим током и электроустановок от риска возникновения пожаров вследствие утечек тока. Конструкция устройств позволяет эксплуатировать их даже при низкой температуре. | Продукты DEKraft FD | DEKFD | BAS | ВДТ электромеханические УЗО-03 | DR2 | Dekraft. ВДТ электромеханические УЗО-03 | PVB | Энергетика Базовая | EC000003 | Дифференциальный выключатель / Устройство защитного отключения (УЗО) | 7 | Китай | https://static-pcsp.systeme.ru/image/g-lLcqd9PgmIFIlP6255790554c211649768709.jpeg | https://static-pcsp.systeme.ru/image/g-lLcqd9PgmIFIlP6255790554c211649768709.jpeg | 1 | нет | [9 empty] | https://api.systeme.ru/product/media/download/987957 | Модульное оборудование аксессуары АВДТ Предохранители ВА-101 ВА-103 ВА-201 ВА-105 Сигнальные лампы Выключатели автоматические выключатели разъединители автоматические выключатели дифференциальноо тока Аксессуары для модульных автоматических выключателей Предохранители цилиндрические ПЦ-102 ДЦ-102 ВН-102 ВН-105 УЗО ДИФ ДИФ-101 УЗО-03 ДИФ-102 ДИФ-103 Аксессуары для АВДТ Ограничители перенапряжений ОП-101 Модульные контакторы Модульные розетки ЛС-101 РМ-101 РМ-102 МК-103 | https://api.systeme.ru/product/media/download/988101 | автоматические выключатели выключатели-разъединители выключатели дифференциального тока | https://api.systeme.ru/certificates/default/download/2770 https://api.systeme.ru/certificates/default/download/2769 https://api.systeme.ru/certificates/default/download/2375 https://api.systeme.ru/certificates/default/download/2344 | Д-ТР ЕАЭС-RoHS С-ТР ТС-ЭМС С-ТР ТС-НВО Д-ТР ЕАЭС-RoHS С-ТР ТС-ЭМС С-ТР ТС-НВО | ЕАЭС N RU Д-CN.РА07.В.96715_22 ЕАЭС RU С-CN.НА46.В.04878_22 ЕАЭС № RU Д-FR.РА01.В.33799_21 ЕАЭС RU С-FR.МЕ77.В.01040_21 |  |  | https://www.youtube.com/watch?v=Yb6-RrWrx2o https://vkvideo.ru/video-120704871_456239675 https://rutube.ru/video/ba80f10055016c76cd446a9163802313/?p=68UEn01tugepQEnKuP51_g https://vkvideo.ru/clip-120704871_456239675 | 4850 | штука | 0 | 1 | PCE CAR P12 | 1 3 4 | 1 30 720 | шт. шт. шт. | 4680409040829 14680409040826 | 7.65 17.2 120 | 7.2 26.2 80 | 8.25 45.8 110 | см. см. см. | 0.391 13.05 218.16 | кг. кг. кг. | DIN-рейка (EV000242) |  | 80 А | 400 В |  | 4 |  | 0.3 А | A (EV000896) | Нет | 6 кА |  | 6 кА |  | 4 | [5 empty] | Срок гарантии на данное оборудование составляет 5 лет с момента отгрузки со склада Систэм Электрик, с подтверждением соответствующим документом | Подлежит замене
14309DEK | ВДТ 4P 100A 300мА тип A 6кА УЗО-03 нов. | Dekraft |  |  |  | 8536209007 | Прочие | Выключатель дифференциального тока серии УЗО-03 Dekraft; 4P; номинальный ток 100 А; ном.дифф. ток 300 мА; электромеханический; тип дифференциального расцепителя - A; ВДТ применяются для защиты человека от поражения электрическим током и электроустановок от риска возникновения пожаров вследствие утечек тока. Конструкция устройств позволяет эксплуатировать их даже при низкой температуре. | Продукты DEKraft FD | DEKFD | BAS | ВДТ электромеханические УЗО-03 | DR2 | Dekraft. ВДТ электромеханические УЗО-03 | PVB | Энергетика Базовая | EC000003 | Дифференциальный выключатель / Устройство защитного отключения (УЗО) | 7 | Китай | https://static-pcsp.systeme.ru/image/-34eb5ySXBLIPia762028a1245e121644333586.jpeg | https://static-pcsp.systeme.ru/image/-34eb5ySXBLIPia762028a1245e121644333586.jpeg | 1 | нет | [9 empty] | https://api.systeme.ru/product/media/download/987957 | Модульное оборудование аксессуары АВДТ Предохранители ВА-101 ВА-103 ВА-201 ВА-105 Сигнальные лампы Выключатели автоматические выключатели разъединители автоматические выключатели дифференциальноо тока Аксессуары для модульных автоматических выключателей Предохранители цилиндрические ПЦ-102 ДЦ-102 ВН-102 ВН-105 УЗО ДИФ ДИФ-101 УЗО-03 ДИФ-102 ДИФ-103 Аксессуары для АВДТ Ограничители перенапряжений ОП-101 Модульные контакторы Модульные розетки ЛС-101 РМ-101 РМ-102 МК-103 | https://api.systeme.ru/product/media/download/988101 | автоматические выключатели выключатели-разъединители выключатели дифференциального тока | https://api.systeme.ru/certificates/default/download/2770 https://api.systeme.ru/certificates/default/download/2769 https://api.systeme.ru/certificates/default/download/2375 https://api.systeme.ru/certificates/default/download/2344 | Д-ТР ЕАЭС-RoHS С-ТР ТС-ЭМС С-ТР ТС-НВО Д-ТР ЕАЭС-RoHS С-ТР ТС-ЭМС С-ТР ТС-НВО | ЕАЭС N RU Д-CN.РА07.В.96715_22 ЕАЭС RU С-CN.НА46.В.04878_22 ЕАЭС № RU Д-FR.РА01.В.33799_21 ЕАЭС RU С-FR.МЕ77.В.01040_21 |  |  | https://www.youtube.com/watch?v=Yb6-RrWrx2o https://vkvideo.ru/video-120704871_456239675 https://rutube.ru/video/ba80f10055016c76cd446a9163802313/?p=68UEn01tugepQEnKuP51_g https://vkvideo.ru/clip-120704871_456239675 | 5050 | штука | 0 | 1 | PCE CAR P12 | 1 3 4 | 1 30 720 | шт. шт. шт. | 4680409040836 14680409040833 | 7.65 17.2 120 | 7.2 26.2 80 | 8.25 45.8 110 | см. см. см. | 0.395 13.05 218.16 | кг. кг. кг. | DIN-рейка (EV000242) |  | 100 А | 400 В |  | 4 |  | 0.3 А | A (EV000896) | Нет | 6 кА |  | 6 кА |  | 4 | [5 empty] | Срок гарантии на данное оборудование составляет 5 лет с момента отгрузки со склада Систэм Электрик, с подтверждением соответствующим документом | Подлежит замене