## Worksheet
Количество референсов: 684 | [55 empty] | Etim | [22 empty] | Гарантия на оборудование
Референс | Описание | Бренд | Статус коммерциализации | Информация о замен | ТН ВЭД код | ТН ВЭД описание | Наличие в ГИСП | Расширенное описание | Активити | Код активити | COS3 | Сублинейка | COS2 | Линейка | COS1 | Коллекция | ETIM-класс | Описание ETIM-класса | Версия ETIM | Страна происхождения | Изображения | Главное изображение |  | Ракурс | Изображения инфографики | Главное изображение | Фото в интерьере | Порядок | Rich-контент мобильный экран | Порядок | Rich-контент desktop экран | Порядок | Каталоги | Техническая документация | Сертификаты | Типы сертификатов | Наименования сертификатов | Плеер 360 | Фотографии 360 | Видео | Цена за единицу тарифа без НДС (руб.) | Единица измерения тарифа (шт/уп) | Гарантированное кол-во к отгрузке | Минимальная партия к заказу | Тип упаковки | Уровень логистических форм | Кол-во в упаковке | Единица измерения | EAN | Длина | Ширина | Высота | Ед. изм. Веса | Вес |  | EF000187 - Тип напряжения | EF000218 - Глубина установочная (встраив.) | EF000227 - Номин. ток | EF000228 - Номин. напряжение | EF000416 - Частота | EF000889 - Характеристика срабатывания (кривая тока) | EF002568 - Класс токоограничения | EF002570 - Степень загрязнения | EF002950 - Модульная ширина (общ. кол-во модульных расстояний) | EF005474 - Степень защиты (IP) | EF005997 - Отключение незащищ. нейтрали (N) совместно с защищ. полюсом | EF006064 - Номин. отключающая способность | EF008148 - Возможна дополнит. комплектация | EF008618 - Общ. количество полюсов | EF002358 - Номин. ток утечки | EF002560 - Тип тока утечки | EF005455 - Частота | EF005548 - Количество защищенных полюсов | EF002569 - Категория перенапряжения | EF001366 - Номин. напряжение изоляции Ui | EF011981 - Номин. отключающая способность при коротком замыкании Icn по EN 61009-1 | EF007515 - Рабочая температура окружающей среды | EF011980 - Номинальное импульсное выдерживаемое напряжение Uimp | Гарантия | Информация о ремонтопригодности
11001DEK | Автоматический выключатель ВА-101 1P 1А B 4.5кА | Dekraft |  |  | 8536201007 | Прочие | Нет | Автоматический выключатель серии ВА-101 Dekraft; 1P; номинальный ток 1 А; характеристика B; отключающая способность 4,5 кА. 5 монолитных заклепок повышают прочность корпуса аппарата. Сплошная лицевая панель обеспечивает безопасность эксплуатации аппарата. Боковые каналы охлаждения повышают стабильность работы при высоких температурах окружающей среды. Есть возможность установки дополнительных аксессуаров с левой стороны устройства. Аппарат на 100% совместим с корпусами Dekraft и Systeme Electric. | Продукты DEKraft FD | DEKFD | M01 | Dekraft. Автоматические выключатели 4,5кА ВА-101 | DE4 | Dekraft. Модульное оборудование 4,5кА | PVB | Энергетика Базовая | EC000042 | Модульный автоматический выключатель (автомат) | 7 | Китай | https://static-pcsp.systeme.ru/image/ArmdVcZzrrf9bGq662a9b9b4088521655290292.jpeg | https://static-pcsp.systeme.ru/image/ArmdVcZzrrf9bGq662a9b9b4088521655290292.jpeg | 1 | не указан | [8 empty] | https://api.systeme.ru/product/media/download/987994 https://api.systeme.ru/product/media/download/991823 | https://api.systeme.ru/product/media/download/988101 | https://api.systeme.ru/certificates/default/download/2794 https://api.systeme.ru/certificates/default/download/2793 https://api.systeme.ru/certificates/default/download/2096 https://api.systeme.ru/certificates/default/download/1677 https://api.systeme.ru/certificates/default/download/161 https://api.systeme.ru/certificates/default/download/162 | С-ТР ТС-НВО Д-ТР ЕАЭС-RoHS С-ТР ТС-НВО Д-ТР ЕАЭС-RoHS С-ТР ТС-НВО С-ТР РФ-ПБ/С-ТР ЕАЭС-ПБ | ЕАЭС RU С-CN.НА46.В.04937_22 ЕАЭС N RU Д-CN.РА07.В.96306_22 ЕАЭС RU С-FR.МЕ77.В.00927_21 ЕАЭС № RU Д-FR.РА01.В.18981_20 ТС RU С-FR.АЯ12.В.01902 С-CN.ПБ49.В.00293 |  |  | https://www.youtube.com/watch?v=at9bjAwB1Xc https://vkvideo.ru/video-120704871_456239650 https://rutube.ru/video/2dd87f2d1db9c819c22edc777aeda474/?p=eSh3ndsTGXN6FDvsm5biKA https://vkvideo.ru/clip-120704871_456239650 https://rutube.ru/video/private/3ea5302a92357c1937661b1396cba598/?p=FLRSG4nAb1CtvKy2BSxfPg https://rutube.ru/video/private/219e5efd1564c8045d162da422b04cc4/?p=WKoyDJuZVgEsGbk1iMXwxg | 309 | штука | 0 | 12 | BB1 PCE CAR P12 | 2 1 3 4 | 12 1 144 4320 | шт. шт. шт. шт. | 4620007060027 4620007060010 14620007060024 | 7.9 7.85 25 120 | 22.1 1.77 24.5 80 | 8.2 8 35.5 111 | см. см. см. см. | 1.145 0.108 13.73 442.5 | кг. кг. кг. кг. | AC (перемен.) (EV000460) | 72 мм | 1 А | 220 В | 50...50 Гц | B (EV000074) | 3 | 3 | 1 | IP20 (EV006405) | Нет | 4.5 кА | Да | 1 | [9 empty] | Срок гарантии на данное оборудование составляет 3 года с момента отгрузки со склада Систэм Электрик, с подтверждением соответствующим документом | Подлежит замене
11002DEK | Автоматический выключатель ВА-101 1P 2А B 4.5кА | Dekraft |  |  | 8536201007 | Прочие | Нет | Автоматический выключатель серии ВА-101 Dekraft; 1P; номинальный ток 2 А; характеристика B; отключающая способность 4,5 кА. 5 монолитных заклепок повышают прочность корпуса аппарата. Сплошная лицевая панель обеспечивает безопасность эксплуатации аппарата. Боковые каналы охлаждения повышают стабильность работы при высоких температурах окружающей среды. Есть возможность установки дополнительных аксессуаров с левой стороны устройства. Аппарат на 100% совместим с корпусами Dekraft и Systeme Electric. | Продукты DEKraft FD | DEKFD | M01 | Dekraft. Автоматические выключатели 4,5кА ВА-101 | DE4 | Dekraft. Модульное оборудование 4,5кА | PVB | Энергетика Базовая | EC000042 | Модульный автоматический выключатель (автомат) | 7 | Китай | https://static-pcsp.systeme.ru/image/rEeUZYvdML_-g4fQ62a9b9b44ec481655290292.jpeg | https://static-pcsp.systeme.ru/image/rEeUZYvdML_-g4fQ62a9b9b44ec481655290292.jpeg | 1 | не указан | [8 empty] | https://api.systeme.ru/product/media/download/987957 https://api.systeme.ru/product/media/download/987994 https://api.systeme.ru/product/media/download/991823 | https://api.systeme.ru/product/media/download/988101 | https://api.systeme.ru/certificates/default/download/2794 https://api.systeme.ru/certificates/default/download/2793 https://api.systeme.ru/certificates/default/download/2096 https://api.systeme.ru/certificates/default/download/1677 https://api.systeme.ru/certificates/default/download/161 https://api.systeme.ru/certificates/default/download/162 | С-ТР ТС-НВО Д-ТР ЕАЭС-RoHS С-ТР ТС-НВО Д-ТР ЕАЭС-RoHS С-ТР ТС-НВО С-ТР РФ-ПБ/С-ТР ЕАЭС-ПБ | ЕАЭС RU С-CN.НА46.В.04937_22 ЕАЭС N RU Д-CN.РА07.В.96306_22 ЕАЭС RU С-FR.МЕ77.В.00927_21 ЕАЭС № RU Д-FR.РА01.В.18981_20 ТС RU С-FR.АЯ12.В.01902 С-CN.ПБ49.В.00293 |  |  | https://www.youtube.com/watch?v=at9bjAwB1Xc https://vkvideo.ru/video-120704871_456239650 https://rutube.ru/video/2dd87f2d1db9c819c22edc777aeda474/?p=eSh3ndsTGXN6FDvsm5biKA https://vkvideo.ru/clip-120704871_456239650 https://rutube.ru/video/private/3ea5302a92357c1937661b1396cba598/?p=FLRSG4nAb1CtvKy2BSxfPg https://rutube.ru/video/private/219e5efd1564c8045d162da422b04cc4/?p=WKoyDJuZVgEsGbk1iMXwxg | 309 | штука | 0 | 12 | BB1 PCE CAR P12 | 2 1 3 4 | 12 1 144 4320 | шт. шт. шт. шт. | 4620007060041 4620007060034 14620007060048 | 7.9 7.85 25 80 | 22.1 1.77 24.5 120 | 8.2 8 35.5 111 | см. см. см. см. | 1.309 0.108 15.708 486.226 | кг. кг. кг. кг. | AC (перемен.) (EV000460) | 72 мм | 2 А | 220 В | 50...50 Гц | B (EV000074) | 3 | 3 | 1 | IP20 (EV006405) | Нет | 4.5 кА | Да | 1 | [9 empty] | Срок гарантии на данное оборудование составляет 3 года с момента отгрузки со склада Систэм Электрик, с подтверждением соответствующим документом | Подлежит замене
11003DEK | Автоматический выключатель ВА-101 1P 3А B 4.5кА | Dekraft |  |  | 8536201007 | Прочие | Нет | Автоматический выключатель серии ВА-101 Dekraft; 1P; номинальный ток 3 А; характеристика B; отключающая способность 4,5 кА. 5 монолитных заклепок повышают прочность корпуса аппарата. Сплошная лицевая панель обеспечивает безопасность эксплуатации аппарата. Боковые каналы охлаждения повышают стабильность работы при высоких температурах окружающей среды. Есть возможность установки дополнительных аксессуаров с левой стороны устройства. Аппарат на 100% совместим с корпусами Dekraft и Systeme Electric. | Продукты DEKraft FD | DEKFD | M01 | Dekraft. Автоматические выключатели 4,5кА ВА-101 | DE4 | Dekraft. Модульное оборудование 4,5кА | PVB | Энергетика Базовая | EC000042 | Модульный автоматический выключатель (автомат) | 7 | Китай | https://static-pcsp.systeme.ru/image/4uWBwOj6fbGg2E6U62a9b9b46e6b41655290292.jpeg | https://static-pcsp.systeme.ru/image/4uWBwOj6fbGg2E6U62a9b9b46e6b41655290292.jpeg | 1 | не указан | [8 empty] | https://api.systeme.ru/product/media/download/987957 https://api.systeme.ru/product/media/download/987994 https://api.systeme.ru/product/media/download/991823 | https://api.systeme.ru/product/media/download/988101 | https://api.systeme.ru/certificates/default/download/2794 https://api.systeme.ru/certificates/default/download/2793 https://api.systeme.ru/certificates/default/download/2096 https://api.systeme.ru/certificates/default/download/1677 https://api.systeme.ru/certificates/default/download/161 https://api.systeme.ru/certificates/default/download/162 | С-ТР ТС-НВО Д-ТР ЕАЭС-RoHS С-ТР ТС-НВО Д-ТР ЕАЭС-RoHS С-ТР ТС-НВО С-ТР РФ-ПБ/С-ТР ЕАЭС-ПБ | ЕАЭС RU С-CN.НА46.В.04937_22 ЕАЭС N RU Д-CN.РА07.В.96306_22 ЕАЭС RU С-FR.МЕ77.В.00927_21 ЕАЭС № RU Д-FR.РА01.В.18981_20 ТС RU С-FR.АЯ12.В.01902 С-CN.ПБ49.В.00293 |  |  | https://www.youtube.com/watch?v=at9bjAwB1Xc https://vkvideo.ru/video-120704871_456239650 https://rutube.ru/video/2dd87f2d1db9c819c22edc777aeda474/?p=eSh3ndsTGXN6FDvsm5biKA https://vkvideo.ru/clip-120704871_456239650 https://rutube.ru/video/private/3ea5302a92357c1937661b1396cba598/?p=FLRSG4nAb1CtvKy2BSxfPg https://rutube.ru/video/private/219e5efd1564c8045d162da422b04cc4/?p=WKoyDJuZVgEsGbk1iMXwxg | 308 | штука | 0 | 12 | BB1 PCE CAR P12 | 2 1 3 4 | 12 1 144 4320 | шт. шт. шт. шт. | 4620007060065 4620007060058 14620007060062 | 7.9 7.85 25 120 | 22.1 1.77 24.5 80 | 8.2 8 35.5 111 | см. см. см. см. | 1.309 0.108 15.708 486.226 | кг. кг. кг. кг. | AC (перемен.) (EV000460) | 72 мм | 3 А | 220 В | 50...50 Гц | B (EV000074) | 3 | 3 | 1 | IP20 (EV006405) | Нет | 4.5 кА | Да | 1 | [9 empty] | Срок гарантии на данное оборудование составляет 3 года с момента отгрузки со склада Систэм Электрик, с подтверждением соответствующим документом | Подлежит замене
11004DEK | Автоматический выключатель ВА-101 1P 6А B 4.5кА | Dekraft |  |  | 8536201007 | Прочие | Нет | Автоматический выключатель серии ВА-101 Dekraft; 1P; номинальный ток 6 А; характеристика B; отключающая способность 4,5 кА. 5 монолитных заклепок повышают прочность корпуса аппарата. Сплошная лицевая панель обеспечивает безопасность эксплуатации аппарата. Боковые каналы охлаждения повышают стабильность работы при высоких температурах окружающей среды. Есть возможность установки дополнительных аксессуаров с левой стороны устройства. Аппарат на 100% совместим с корпусами Dekraft и Systeme Electric. | Продукты DEKraft FD | DEKFD | M01 | Dekraft. Автоматические выключатели 4,5кА ВА-101 | DE4 | Dekraft. Модульное оборудование 4,5кА | PVB | Энергетика Базовая | EC000042 | Модульный автоматический выключатель (автомат) | 7 | Китай | https://static-pcsp.systeme.ru/image/ez8YyCCajn4upnUs62aade4467c771655365188.jpeg | https://static-pcsp.systeme.ru/image/ez8YyCCajn4upnUs62aade4467c771655365188.jpeg | 1 | не указан | [8 empty] | https://api.systeme.ru/product/media/download/987957 https://api.systeme.ru/product/media/download/987994 https://api.systeme.ru/product/media/download/991823 | https://api.systeme.ru/product/media/download/988101 | https://api.systeme.ru/certificates/default/download/2794 https://api.systeme.ru/certificates/default/download/2793 https://api.systeme.ru/certificates/default/download/2096 https://api.systeme.ru/certificates/default/download/1677 https://api.systeme.ru/certificates/default/download/161 https://api.systeme.ru/certificates/default/download/162 | С-ТР ТС-НВО Д-ТР ЕАЭС-RoHS С-ТР ТС-НВО Д-ТР ЕАЭС-RoHS С-ТР ТС-НВО С-ТР РФ-ПБ/С-ТР ЕАЭС-ПБ | ЕАЭС RU С-CN.НА46.В.04937_22 ЕАЭС N RU Д-CN.РА07.В.96306_22 ЕАЭС RU С-FR.МЕ77.В.00927_21 ЕАЭС № RU Д-FR.РА01.В.18981_20 ТС RU С-FR.АЯ12.В.01902 С-CN.ПБ49.В.00293 |  |  | https://www.youtube.com/watch?v=at9bjAwB1Xc https://vkvideo.ru/video-120704871_456239650 https://rutube.ru/video/2dd87f2d1db9c819c22edc777aeda474/?p=eSh3ndsTGXN6FDvsm5biKA https://vkvideo.ru/clip-120704871_456239650 https://rutube.ru/video/private/3ea5302a92357c1937661b1396cba598/?p=FLRSG4nAb1CtvKy2BSxfPg https://rutube.ru/video/private/219e5efd1564c8045d162da422b04cc4/?p=WKoyDJuZVgEsGbk1iMXwxg | 254.5 | штука | 0 | 12 | BB1 PCE CAR P12 | 2 1 3 4 | 12 1 144 4320 | шт. шт. шт. шт. | 4620007060089 4620007060072 14620007060086 | 9 8 23.5 120 | 22.6 2.4 36.9 80 | 8.9 7.5 26 95 | см. см. см. см. | 1.112 0.089 13.778 428 | кг. кг. кг. кг. | AC (перемен.) (EV000460) | 72 мм | 6 А | 220 В | 50...50 Гц | B (EV000074) | 3 | 3 | 1 | IP20 (EV006405) | Нет | 4.5 кА | Да | 1 | [9 empty] | Срок гарантии на данное оборудование составляет 3 года с момента отгрузки со склада Систэм Электрик, с подтверждением соответствующим документом | Подлежит замене
11005DEK | Автоматический выключатель ВА-101 1P 10А B 4.5кА | Dekraft |  |  | 8536201007 | Прочие | Нет | Автоматический выключатель серии ВА-101 Dekraft; 1P; номинальный ток 10 А; характеристика B; отключающая способность 4,5 кА. 5 монолитных заклепок повышают прочность корпуса аппарата. Сплошная лицевая панель обеспечивает безопасность эксплуатации аппарата. Боковые каналы охлаждения повышают стабильность работы при высоких температурах окружающей среды. Есть возможность установки дополнительных аксессуаров с левой стороны устройства. Аппарат на 100% совместим с корпусами Dekraft и Systeme Electric. | Продукты DEKraft FD | DEKFD | M01 | Dekraft. Автоматические выключатели 4,5кА ВА-101 | DE4 | Dekraft. Модульное оборудование 4,5кА | PVB | Энергетика Базовая | EC000042 | Модульный автоматический выключатель (автомат) | 7 | Китай | https://static-pcsp.systeme.ru/image/ew_Or2KhUydKjtLy62a9b9b4cdbc41655290292.jpeg | https://static-pcsp.systeme.ru/image/ew_Or2KhUydKjtLy62a9b9b4cdbc41655290292.jpeg | 1 | не указан | [8 empty] | https://api.systeme.ru/product/media/download/987957 https://api.systeme.ru/product/media/download/987994 https://api.systeme.ru/product/media/download/991823 | https://api.systeme.ru/product/media/download/988101 | https://api.systeme.ru/certificates/default/download/2794 https://api.systeme.ru/certificates/default/download/2793 https://api.systeme.ru/certificates/default/download/2096 https://api.systeme.ru/certificates/default/download/1677 https://api.systeme.ru/certificates/default/download/161 https://api.systeme.ru/certificates/default/download/162 | С-ТР ТС-НВО Д-ТР ЕАЭС-RoHS С-ТР ТС-НВО Д-ТР ЕАЭС-RoHS С-ТР ТС-НВО С-ТР РФ-ПБ/С-ТР ЕАЭС-ПБ | ЕАЭС RU С-CN.НА46.В.04937_22 ЕАЭС N RU Д-CN.РА07.В.96306_22 ЕАЭС RU С-FR.МЕ77.В.00927_21 ЕАЭС № RU Д-FR.РА01.В.18981_20 ТС RU С-FR.АЯ12.В.01902 С-CN.ПБ49.В.00293 |  |  | https://www.youtube.com/watch?v=at9bjAwB1Xc https://vkvideo.ru/video-120704871_456239650 https://rutube.ru/video/2dd87f2d1db9c819c22edc777aeda474/?p=eSh3ndsTGXN6FDvsm5biKA https://vkvideo.ru/clip-120704871_456239650 https://rutube.ru/video/private/3ea5302a92357c1937661b1396cba598/?p=FLRSG4nAb1CtvKy2BSxfPg https://rutube.ru/video/private/219e5efd1564c8045d162da422b04cc4/?p=WKoyDJuZVgEsGbk1iMXwxg | 229 | штука | 0 | 12 | BB1 PCE CAR P12 | 2 1 3 4 | 12 1 144 4320 | шт. шт. шт. шт. | 4620007060102 4620007060096 14620007060109 | 9 8.2 23.2 120 | 22.7 2.4 36.3 80 | 8.7 7.5 26 93 | см. см. см. см. | 1.127 0.089 13.893 426 | кг. кг. кг. кг. | AC (перемен.) (EV000460) | 72 мм | 10 А | 220 В | 50...50 Гц | B (EV000074) | 3 | 3 | 1 | IP20 (EV006405) | Нет | 4.5 кА | Да | 1 | [9 empty] | Срок гарантии на данное оборудование составляет 3 года с момента отгрузки со склада Систэм Электрик, с подтверждением соответствующим документом | Подлежит замене
11006DEK | Автоматический выключатель ВА-101 1P 16А B 4.5кА | Dekraft |  |  | 8536201007 | Прочие | Нет | Автоматический выключатель серии ВА-101 Dekraft; 1P; номинальный ток 16 А; характеристика B; отключающая способность 4,5 кА. 5 монолитных заклепок повышают прочность корпуса аппарата. Сплошная лицевая панель обеспечивает безопасность эксплуатации аппарата. Боковые каналы охлаждения повышают стабильность работы при высоких температурах окружающей среды. Есть возможность установки дополнительных аксессуаров с левой стороны устройства. Аппарат на 100% совместим с корпусами Dekraft и Systeme Electric. | Продукты DEKraft FD | DEKFD | M01 | Dekraft. Автоматические выключатели 4,5кА ВА-101 | DE4 | Dekraft. Модульное оборудование 4,5кА | PVB | Энергетика Базовая | EC000042 | Модульный автоматический выключатель (автомат) | 7 | Китай | https://static-pcsp.systeme.ru/image/f-LbTmx__zYkWovi62a9b9e44251b1655290340.jpeg | https://static-pcsp.systeme.ru/image/f-LbTmx__zYkWovi62a9b9e44251b1655290340.jpeg | 1 | не указан | [8 empty] | https://api.systeme.ru/product/media/download/987957 https://api.systeme.ru/product/media/download/987994 https://api.systeme.ru/product/media/download/991823 | https://api.systeme.ru/product/media/download/988101 | https://api.systeme.ru/certificates/default/download/2794 https://api.systeme.ru/certificates/default/download/2793 https://api.systeme.ru/certificates/default/download/2096 https://api.systeme.ru/certificates/default/download/1677 https://api.systeme.ru/certificates/default/download/161 https://api.systeme.ru/certificates/default/download/162 | С-ТР ТС-НВО Д-ТР ЕАЭС-RoHS С-ТР ТС-НВО Д-ТР ЕАЭС-RoHS С-ТР ТС-НВО С-ТР РФ-ПБ/С-ТР ЕАЭС-ПБ | ЕАЭС RU С-CN.НА46.В.04937_22 ЕАЭС N RU Д-CN.РА07.В.96306_22 ЕАЭС RU С-FR.МЕ77.В.00927_21 ЕАЭС № RU Д-FR.РА01.В.18981_20 ТС RU С-FR.АЯ12.В.01902 С-CN.ПБ49.В.00293 |  |  | https://www.youtube.com/watch?v=at9bjAwB1Xc https://vkvideo.ru/video-120704871_456239650 https://rutube.ru/video/2dd87f2d1db9c819c22edc777aeda474/?p=eSh3ndsTGXN6FDvsm5biKA https://vkvideo.ru/clip-120704871_456239650 https://rutube.ru/video/private/3ea5302a92357c1937661b1396cba598/?p=FLRSG4nAb1CtvKy2BSxfPg https://rutube.ru/video/private/219e5efd1564c8045d162da422b04cc4/?p=WKoyDJuZVgEsGbk1iMXwxg | 220 | штука | 0 | 12 | BB1 PCE CAR P12 | 2 1 3 4 | 12 1 144 4320 | шт. шт. шт. шт. | 4620007060126 4620007060119 14620007060123 | 8.9 8.1 23.7 120 | 22.7 2.4 36.2 80 | 8.7 7.4 25.9 95 | см. см. см. см. | 1.127 0.087 13.912 426 | кг. кг. кг. кг. | AC (перемен.) (EV000460) | 72 мм | 16 А | 220 В | 50...50 Гц | B (EV000074) | 3 | 3 | 1 | IP20 (EV006405) | Нет | 4.5 кА | Да | 1 | [9 empty] | Срок гарантии на данное оборудование составляет 3 года с момента отгрузки со склада Систэм Электрик, с подтверждением соответствующим документом | Подлежит замене
11007DEK | Автоматический выключатель ВА-101 1P 20А B 4.5кА | Dekraft |  |  | 8536201007 | Прочие | Нет | Автоматический выключатель серии ВА-101 Dekraft; 1P; номинальный ток 20 А; характеристика B; отключающая способность 4,5 кА. 5 монолитных заклепок повышают прочность корпуса аппарата. Сплошная лицевая панель обеспечивает безопасность эксплуатации аппарата. Боковые каналы охлаждения повышают стабильность работы при высоких температурах окружающей среды. Есть возможность установки дополнительных аксессуаров с левой стороны устройства. Аппарат на 100% совместим с корпусами Dekraft и Systeme Electric. | Продукты DEKraft FD | DEKFD | M01 | Dekraft. Автоматические выключатели 4,5кА ВА-101 | DE4 | Dekraft. Модульное оборудование 4,5кА | PVB | Энергетика Базовая | EC000042 | Модульный автоматический выключатель (автомат) | 7 | Китай | https://static-pcsp.systeme.ru/image/usVKOuMQnjxAoq_D62a9b9b5213861655290293.jpeg | https://static-pcsp.systeme.ru/image/usVKOuMQnjxAoq_D62a9b9b5213861655290293.jpeg | 1 | не указан | [8 empty] | https://api.systeme.ru/product/media/download/987957 https://api.systeme.ru/product/media/download/987994 https://api.systeme.ru/product/media/download/991823 | https://api.systeme.ru/product/media/download/988101 | https://api.systeme.ru/certificates/default/download/2794 https://api.systeme.ru/certificates/default/download/2793 https://api.systeme.ru/certificates/default/download/2096 https://api.systeme.ru/certificates/default/download/1677 https://api.systeme.ru/certificates/default/download/161 https://api.systeme.ru/certificates/default/download/162 | С-ТР ТС-НВО Д-ТР ЕАЭС-RoHS С-ТР ТС-НВО Д-ТР ЕАЭС-RoHS С-ТР ТС-НВО С-ТР РФ-ПБ/С-ТР ЕАЭС-ПБ | ЕАЭС RU С-CN.НА46.В.04937_22 ЕАЭС N RU Д-CN.РА07.В.96306_22 ЕАЭС RU С-FR.МЕ77.В.00927_21 ЕАЭС № RU Д-FR.РА01.В.18981_20 ТС RU С-FR.АЯ12.В.01902 С-CN.ПБ49.В.00293 |  |  | https://www.youtube.com/watch?v=at9bjAwB1Xc https://vkvideo.ru/video-120704871_456239650 https://rutube.ru/video/2dd87f2d1db9c819c22edc777aeda474/?p=eSh3ndsTGXN6FDvsm5biKA https://vkvideo.ru/clip-120704871_456239650 https://rutube.ru/video/private/3ea5302a92357c1937661b1396cba598/?p=FLRSG4nAb1CtvKy2BSxfPg https://rutube.ru/video/private/219e5efd1564c8045d162da422b04cc4/?p=WKoyDJuZVgEsGbk1iMXwxg | 254.5 | штука | 0 | 12 | BB1 PCE CAR P12 | 2 1 3 4 | 12 1 144 4320 | шт. шт. шт. шт. | 4620007060140 4620007060133 14620007060147 | 8.8 8 24.3 120 | 22.8 2.2 36.9 80 | 8.5 7.5 25.6 95 | см. см. см. см. | 1.136 0.09 14.032 435 | кг. кг. кг. кг. | AC (перемен.) (EV000460) | 72 мм | 20 А | 220 В | 50...50 Гц | B (EV000074) | 3 | 3 | 1 | IP20 (EV006405) | Нет | 4.5 кА | Да | 1 | [9 empty] | Срок гарантии на данное оборудование составляет 3 года с момента отгрузки со склада Систэм Электрик, с подтверждением соответствующим документом | Подлежит замене
11008DEK | Автоматический выключатель ВА-101 1P 25А B 4.5кА | Dekraft |  |  | 8536201007 | Прочие | Нет | Автоматический выключатель серии ВА-101 Dekraft; 1P; номинальный ток 25 А; характеристика B; отключающая способность 4,5 кА. 5 монолитных заклепок повышают прочность корпуса аппарата. Сплошная лицевая панель обеспечивает безопасность эксплуатации аппарата. Боковые каналы охлаждения повышают стабильность работы при высоких температурах окружающей среды. Есть возможность установки дополнительных аксессуаров с левой стороны устройства. Аппарат на 100% совместим с корпусами Dekraft и Systeme Electric. | Продукты DEKraft FD | DEKFD | M01 | Dekraft. Автоматические выключатели 4,5кА ВА-101 | DE4 | Dekraft. Модульное оборудование 4,5кА | PVB | Энергетика Базовая | EC000042 | Модульный автоматический выключатель (автомат) | 7 | Китай | https://static-pcsp.systeme.ru/image/jbqMJV1rn_4OddJ562aade44c41801655365188.jpeg | https://static-pcsp.systeme.ru/image/jbqMJV1rn_4OddJ562aade44c41801655365188.jpeg | 1 | не указан | [8 empty] | https://api.systeme.ru/product/media/download/987957 https://api.systeme.ru/product/media/download/987994 https://api.systeme.ru/product/media/download/991823 | https://api.systeme.ru/product/media/download/988101 | https://api.systeme.ru/certificates/default/download/2794 https://api.systeme.ru/certificates/default/download/2793 https://api.systeme.ru/certificates/default/download/2096 https://api.systeme.ru/certificates/default/download/1677 https://api.systeme.ru/certificates/default/download/161 https://api.systeme.ru/certificates/default/download/162 | С-ТР ТС-НВО Д-ТР ЕАЭС-RoHS С-ТР ТС-НВО Д-ТР ЕАЭС-RoHS С-ТР ТС-НВО С-ТР РФ-ПБ/С-ТР ЕАЭС-ПБ | ЕАЭС RU С-CN.НА46.В.04937_22 ЕАЭС N RU Д-CN.РА07.В.96306_22 ЕАЭС RU С-FR.МЕ77.В.00927_21 ЕАЭС № RU Д-FR.РА01.В.18981_20 ТС RU С-FR.АЯ12.В.01902 С-CN.ПБ49.В.00293 |  |  | https://www.youtube.com/watch?v=at9bjAwB1Xc https://vkvideo.ru/video-120704871_456239650 https://rutube.ru/video/2dd87f2d1db9c819c22edc777aeda474/?p=eSh3ndsTGXN6FDvsm5biKA https://vkvideo.ru/clip-120704871_456239650 https://rutube.ru/video/private/3ea5302a92357c1937661b1396cba598/?p=FLRSG4nAb1CtvKy2BSxfPg https://rutube.ru/video/private/219e5efd1564c8045d162da422b04cc4/?p=WKoyDJuZVgEsGbk1iMXwxg | 230.5 | штука | 0 | 12 | BB1 PCE CAR P12 | 2 1 3 4 | 12 1 144 4320 | шт. шт. шт. шт. | 4620007060164 4620007060157 14620007060161 | 8.8 8.3 24.4 120 | 22.8 2.3 36.4 80 | 8.8 7.5 26.4 95 | см. см. см. см. | 1.135 0.09 14.047 436 | кг. кг. кг. кг. | AC (перемен.) (EV000460) | 72 мм | 25 А | 220 В | 50...50 Гц | B (EV000074) | 3 | 3 | 1 | IP20 (EV006405) | Нет | 4.5 кА | Да | 1 | [9 empty] | Срок гарантии на данное оборудование составляет 3 года с момента отгрузки со склада Систэм Электрик, с подтверждением соответствующим документом | Подлежит замене
11009DEK | Автоматический выключатель ВА-101 1P 32А B 4.5кА | Dekraft |  |  | 8536201007 | Прочие | Нет | Автоматический выключатель серии ВА-101 Dekraft; 1P; номинальный ток 32 А; характеристика B; отключающая способность 4,5 кА. 5 монолитных заклепок повышают прочность корпуса аппарата. Сплошная лицевая панель обеспечивает безопасность эксплуатации аппарата. Боковые каналы охлаждения повышают стабильность работы при высоких температурах окружающей среды. Есть возможность установки дополнительных аксессуаров с левой стороны устройства. Аппарат на 100% совместим с корпусами Dekraft и Systeme Electric. | Продукты DEKraft FD | DEKFD | M01 | Dekraft. Автоматические выключатели 4,5кА ВА-101 | DE4 | Dekraft. Модульное оборудование 4,5кА | PVB | Энергетика Базовая | EC000042 | Модульный автоматический выключатель (автомат) | 7 | Китай | https://static-pcsp.systeme.ru/image/IUdRZg7p2bzn9R8z62aade44ee94d1655365188.jpeg | https://static-pcsp.systeme.ru/image/IUdRZg7p2bzn9R8z62aade44ee94d1655365188.jpeg | 1 | не указан | [8 empty] | https://api.systeme.ru/product/media/download/987957 https://api.systeme.ru/product/media/download/987994 https://api.systeme.ru/product/media/download/991823 | https://api.systeme.ru/product/media/download/988101 | https://api.systeme.ru/certificates/default/download/2794 https://api.systeme.ru/certificates/default/download/2793 https://api.systeme.ru/certificates/default/download/2096 https://api.systeme.ru/certificates/default/download/1677 https://api.systeme.ru/certificates/default/download/161 https://api.systeme.ru/certificates/default/download/162 | С-ТР ТС-НВО Д-ТР ЕАЭС-RoHS С-ТР ТС-НВО Д-ТР ЕАЭС-RoHS С-ТР ТС-НВО С-ТР РФ-ПБ/С-ТР ЕАЭС-ПБ | ЕАЭС RU С-CN.НА46.В.04937_22 ЕАЭС N RU Д-CN.РА07.В.96306_22 ЕАЭС RU С-FR.МЕ77.В.00927_21 ЕАЭС № RU Д-FR.РА01.В.18981_20 ТС RU С-FR.АЯ12.В.01902 С-CN.ПБ49.В.00293 |  |  | https://www.youtube.com/watch?v=at9bjAwB1Xc https://vkvideo.ru/video-120704871_456239650 https://rutube.ru/video/2dd87f2d1db9c819c22edc777aeda474/?p=eSh3ndsTGXN6FDvsm5biKA https://vkvideo.ru/clip-120704871_456239650 https://rutube.ru/video/private/3ea5302a92357c1937661b1396cba598/?p=FLRSG4nAb1CtvKy2BSxfPg https://rutube.ru/video/private/219e5efd1564c8045d162da422b04cc4/?p=WKoyDJuZVgEsGbk1iMXwxg | 248 | штука | 0 | 12 | BB1 PCE CAR P12 | 2 1 3 4 | 12 1 144 4320 | шт. шт. шт. шт. | 4620007060188 4620007060171 14620007060185 | 7.9 7.85 25 120 | 22.1 1.77 24.5 80 | 8.2 8 35.5 110.8 | см. см. см. см. | 1.309 0.108 15.708 486.226 | кг. кг. кг. кг. | AC (перемен.) (EV000460) | 72 мм | 32 А | 220 В | 50...50 Гц | B (EV000074) | 3 | 3 | 1 | IP20 (EV006405) | Нет | 4.5 кА | Да | 1 | [9 empty] | Срок гарантии на данное оборудование составляет 3 года с момента отгрузки со склада Систэм Электрик, с подтверждением соответствующим документом | Подлежит замене
11010DEK | Автоматический выключатель ВА-101 1P 40А B 4.5кА | Dekraft |  |  | 8536201007 | Прочие | Нет | Автоматический выключатель серии ВА-101 Dekraft; 1P; номинальный ток 40 А; характеристика B; отключающая способность 4,5 кА. 5 монолитных заклепок повышают прочность корпуса аппарата. Сплошная лицевая панель обеспечивает безопасность эксплуатации аппарата. Боковые каналы охлаждения повышают стабильность работы при высоких температурах окружающей среды. Есть возможность установки дополнительных аксессуаров с левой стороны устройства. Аппарат на 100% совместим с корпусами Dekraft и Systeme Electric. | Продукты DEKraft FD | DEKFD | M01 | Dekraft. Автоматические выключатели 4,5кА ВА-101 | DE4 | Dekraft. Модульное оборудование 4,5кА | PVB | Энергетика Базовая | EC000042 | Модульный автоматический выключатель (автомат) | 7 | Китай | https://static-pcsp.systeme.ru/image/8pfbWv4MK2UzWDOE62aade4521ec91655365189.jpeg | https://static-pcsp.systeme.ru/image/8pfbWv4MK2UzWDOE62aade4521ec91655365189.jpeg | 1 | не указан | [8 empty] | https://api.systeme.ru/product/media/download/987957 https://api.systeme.ru/product/media/download/987994 https://api.systeme.ru/product/media/download/991823 | https://api.systeme.ru/product/media/download/988101 | https://api.systeme.ru/certificates/default/download/2794 https://api.systeme.ru/certificates/default/download/2793 https://api.systeme.ru/certificates/default/download/2096 https://api.systeme.ru/certificates/default/download/1677 https://api.systeme.ru/certificates/default/download/161 https://api.systeme.ru/certificates/default/download/162 | С-ТР ТС-НВО Д-ТР ЕАЭС-RoHS С-ТР ТС-НВО Д-ТР ЕАЭС-RoHS С-ТР ТС-НВО С-ТР РФ-ПБ/С-ТР ЕАЭС-ПБ | ЕАЭС RU С-CN.НА46.В.04937_22 ЕАЭС N RU Д-CN.РА07.В.96306_22 ЕАЭС RU С-FR.МЕ77.В.00927_21 ЕАЭС № RU Д-FR.РА01.В.18981_20 ТС RU С-FR.АЯ12.В.01902 С-CN.ПБ49.В.00293 |  |  | https://www.youtube.com/watch?v=at9bjAwB1Xc https://vkvideo.ru/video-120704871_456239650 https://rutube.ru/video/2dd87f2d1db9c819c22edc777aeda474/?p=eSh3ndsTGXN6FDvsm5biKA https://vkvideo.ru/clip-120704871_456239650 https://rutube.ru/video/private/3ea5302a92357c1937661b1396cba598/?p=FLRSG4nAb1CtvKy2BSxfPg https://rutube.ru/video/private/219e5efd1564c8045d162da422b04cc4/?p=WKoyDJuZVgEsGbk1iMXwxg | 260 | штука | 0 | 12 | BB1 PCE CAR P12 | 2 1 3 4 | 12 1 144 4320 | шт. шт. шт. шт. | 4620007060201 4620007060195 14620007060208 | 22.1 7.85 25 120 | 7.9 1.77 24.5 80 | 8.2 8 35.5 100 | см. см. см. см. | 1.309 0.108 15.708 486.226 | кг. кг. кг. кг. | AC (перемен.) (EV000460) | 72 мм | 40 А | 220 В | 50...50 Гц | B (EV000074) | 3 | 3 | 1 | IP20 (EV006405) | Нет | 4.5 кА | Да | 1 | [9 empty] | Срок гарантии на данное оборудование составляет 3 года с момента отгрузки со склада Систэм Электрик, с подтверждением соответствующим документом | Подлежит замене
11011DEK | Автоматический выключатель ВА-101 1P 50А B 4.5кА | Dekraft |  |  | 8536201007 | Прочие | Нет | Автоматический выключатель серии ВА-101 Dekraft; 1P; номинальный ток 50 А; характеристика B; отключающая способность 4,5 кА. 5 монолитных заклепок повышают прочность корпуса аппарата. Сплошная лицевая панель обеспечивает безопасность эксплуатации аппарата. Боковые каналы охлаждения повышают стабильность работы при высоких температурах окружающей среды. Есть возможность установки дополнительных аксессуаров с левой стороны устройства. Аппарат на 100% совместим с корпусами Dekraft и Systeme Electric. | Продукты DEKraft FD | DEKFD | M01 | Dekraft. Автоматические выключатели 4,5кА ВА-101 | DE4 | Dekraft. Модульное оборудование 4,5кА | PVB | Энергетика Базовая | EC000042 | Модульный автоматический выключатель (автомат) | 7 | Китай | https://static-pcsp.systeme.ru/image/15821890735e4e4a11b5f8a.jpeg | https://static-pcsp.systeme.ru/image/15821890735e4e4a11b5f8a.jpeg | 1 | не указан | [8 empty] | https://api.systeme.ru/product/media/download/987957 https://api.systeme.ru/product/media/download/987994 https://api.systeme.ru/product/media/download/991823 | https://api.systeme.ru/product/media/download/988101 | https://api.systeme.ru/certificates/default/download/2794 https://api.systeme.ru/certificates/default/download/2793 https://api.systeme.ru/certificates/default/download/2096 https://api.systeme.ru/certificates/default/download/1677 https://api.systeme.ru/certificates/default/download/161 https://api.systeme.ru/certificates/default/download/162 | С-ТР ТС-НВО Д-ТР ЕАЭС-RoHS С-ТР ТС-НВО Д-ТР ЕАЭС-RoHS С-ТР ТС-НВО С-ТР РФ-ПБ/С-ТР ЕАЭС-ПБ | ЕАЭС RU С-CN.НА46.В.04937_22 ЕАЭС N RU Д-CN.РА07.В.96306_22 ЕАЭС RU С-FR.МЕ77.В.00927_21 ЕАЭС № RU Д-FR.РА01.В.18981_20 ТС RU С-FR.АЯ12.В.01902 С-CN.ПБ49.В.00293 |  |  | https://www.youtube.com/watch?v=at9bjAwB1Xc https://vkvideo.ru/video-120704871_456239650 https://rutube.ru/video/2dd87f2d1db9c819c22edc777aeda474/?p=eSh3ndsTGXN6FDvsm5biKA https://vkvideo.ru/clip-120704871_456239650 https://rutube.ru/video/private/3ea5302a92357c1937661b1396cba598/?p=FLRSG4nAb1CtvKy2BSxfPg https://rutube.ru/video/private/219e5efd1564c8045d162da422b04cc4/?p=WKoyDJuZVgEsGbk1iMXwxg | 309 | штука | 0 | 12 | BB1 PCE CAR P12 | 2 1 3 4 | 12 1 144 4320 | шт. шт. шт. шт. | 4620007060225 4620007060218 14620007060222 | 22.1 7.85 25 120 | 7.9 1.77 24.5 80 | 8.2 8 35.5 110 | см. см. см. см. | 1.145 0.108 13.73 423 | кг. кг. кг. кг. | AC (перемен.) (EV000460) | 72 мм | 50 А | 220 В | 50...50 Гц | B (EV000074) | 3 | 3 | 1 | IP20 (EV006405) | Нет | 4.5 кА | Да | 1 | [9 empty] | Срок гарантии на данное оборудование составляет 3 года с момента отгрузки со склада Систэм Электрик, с подтверждением соответствующим документом | Подлежит замене
11012DEK | Автоматический выключатель ВА-101 1P 63А B 4.5кА | Dekraft |  |  | 8536201007 | Прочие | Нет | Автоматический выключатель серии ВА-101 Dekraft; 1P; номинальный ток 63 А; характеристика B; отключающая способность 4,5 кА. 5 монолитных заклепок повышают прочность корпуса аппарата. Сплошная лицевая панель обеспечивает безопасность эксплуатации аппарата. Боковые каналы охлаждения повышают стабильность работы при высоких температурах окружающей среды. Есть возможность установки дополнительных аксессуаров с левой стороны устройства. Аппарат на 100% совместим с корпусами Dekraft и Systeme Electric. | Продукты DEKraft FD | DEKFD | M01 | Dekraft. Автоматические выключатели 4,5кА ВА-101 | DE4 | Dekraft. Модульное оборудование 4,5кА | PVB | Энергетика Базовая | EC000042 | Модульный автоматический выключатель (автомат) | 7 | Китай | https://static-pcsp.systeme.ru/image/5fLfXH_2aB6eph8162a9b9b54e5361655290293.jpeg | https://static-pcsp.systeme.ru/image/5fLfXH_2aB6eph8162a9b9b54e5361655290293.jpeg | 1 | не указан | [8 empty] | https://api.systeme.ru/product/media/download/987957 https://api.systeme.ru/product/media/download/987994 https://api.systeme.ru/product/media/download/991823 | https://api.systeme.ru/product/media/download/988101 | https://api.systeme.ru/certificates/default/download/2794 https://api.systeme.ru/certificates/default/download/2793 https://api.systeme.ru/certificates/default/download/2096 https://api.systeme.ru/certificates/default/download/1677 https://api.systeme.ru/certificates/default/download/161 https://api.systeme.ru/certificates/default/download/162 | С-ТР ТС-НВО Д-ТР ЕАЭС-RoHS С-ТР ТС-НВО Д-ТР ЕАЭС-RoHS С-ТР ТС-НВО С-ТР РФ-ПБ/С-ТР ЕАЭС-ПБ | ЕАЭС RU С-CN.НА46.В.04937_22 ЕАЭС N RU Д-CN.РА07.В.96306_22 ЕАЭС RU С-FR.МЕ77.В.00927_21 ЕАЭС № RU Д-FR.РА01.В.18981_20 ТС RU С-FR.АЯ12.В.01902 С-CN.ПБ49.В.00293 |  |  | https://www.youtube.com/watch?v=at9bjAwB1Xc https://vkvideo.ru/video-120704871_456239650 https://rutube.ru/video/2dd87f2d1db9c819c22edc777aeda474/?p=eSh3ndsTGXN6FDvsm5biKA https://vkvideo.ru/clip-120704871_456239650 https://rutube.ru/video/private/3ea5302a92357c1937661b1396cba598/?p=FLRSG4nAb1CtvKy2BSxfPg https://rutube.ru/video/private/219e5efd1564c8045d162da422b04cc4/?p=WKoyDJuZVgEsGbk1iMXwxg | 309.5 | штука | 0 | 12 | BB1 PCE CAR P12 | 2 1 3 4 | 12 1 144 4320 | шт. шт. шт. шт. | 4620007060249 4620007060232 14620007060246 | 22.1 7.85 36.4 120 | 8.21 1.77 24.9 80 | 7.9 8 25.4 100 | см. см. см. см. | 1.309 0.108 15.708 486.226 | кг. кг. кг. кг. | AC (перемен.) (EV000460) | 72 мм | 63 А | 220 В | 50...50 Гц | B (EV000074) | 3 | 3 | 1 | IP20 (EV006405) | Нет | 4.5 кА | Да | 1 | [9 empty] | Срок гарантии на данное оборудование составляет 3 года с момента отгрузки со склада Систэм Электрик, с подтверждением соответствующим документом | Подлежит замене
11013DEK | Автоматический выключатель ВА-101 2P 1А B 4.5кА | Dekraft |  |  | 8536201007 | Прочие | Нет | Автоматический выключатель серии ВА-101 Dekraft; 2P; номинальный ток 1 А; характеристика B; отключающая способность 4,5 кА. 5 монолитных заклепок повышают прочность корпуса аппарата. Сплошная лицевая панель обеспечивает безопасность эксплуатации аппарата. Боковые каналы охлаждения повышают стабильность работы при высоких температурах окружающей среды. Есть возможность установки дополнительных аксессуаров с левой стороны устройства. Аппарат на 100% совместим с корпусами Dekraft и Systeme Electric. | Продукты DEKraft FD | DEKFD | M01 | Dekraft. Автоматические выключатели 4,5кА ВА-101 | DE4 | Dekraft. Модульное оборудование 4,5кА | PVB | Энергетика Базовая | EC000042 | Модульный автоматический выключатель (автомат) | 7 | Китай | https://static-pcsp.systeme.ru/image/LKyx8rBGWOIUwdeP62a9b9c2c5efa1655290306.jpeg | https://static-pcsp.systeme.ru/image/LKyx8rBGWOIUwdeP62a9b9c2c5efa1655290306.jpeg | 1 | не указан | [8 empty] | https://api.systeme.ru/product/media/download/987957 https://api.systeme.ru/product/media/download/987994 https://api.systeme.ru/product/media/download/991823 | https://api.systeme.ru/product/media/download/988101 | https://api.systeme.ru/certificates/default/download/2794 https://api.systeme.ru/certificates/default/download/2793 https://api.systeme.ru/certificates/default/download/2096 https://api.systeme.ru/certificates/default/download/1677 https://api.systeme.ru/certificates/default/download/161 https://api.systeme.ru/certificates/default/download/162 | С-ТР ТС-НВО Д-ТР ЕАЭС-RoHS С-ТР ТС-НВО Д-ТР ЕАЭС-RoHS С-ТР ТС-НВО С-ТР РФ-ПБ/С-ТР ЕАЭС-ПБ | ЕАЭС RU С-CN.НА46.В.04937_22 ЕАЭС N RU Д-CN.РА07.В.96306_22 ЕАЭС RU С-FR.МЕ77.В.00927_21 ЕАЭС № RU Д-FR.РА01.В.18981_20 ТС RU С-FR.АЯ12.В.01902 С-CN.ПБ49.В.00293 |  |  | https://www.youtube.com/watch?v=at9bjAwB1Xc https://vkvideo.ru/video-120704871_456239650 https://rutube.ru/video/2dd87f2d1db9c819c22edc777aeda474/?p=eSh3ndsTGXN6FDvsm5biKA https://vkvideo.ru/clip-120704871_456239650 https://rutube.ru/video/private/3ea5302a92357c1937661b1396cba598/?p=FLRSG4nAb1CtvKy2BSxfPg https://rutube.ru/video/private/219e5efd1564c8045d162da422b04cc4/?p=WKoyDJuZVgEsGbk1iMXwxg | 595 | штука | 0 | 6 | BB1 PCE CAR P12 | 2 1 3 4 | 6 1 72 2160 | шт. шт. шт. шт. | 4620007060263 4620007060256 14620007060260 | 7.9 7.85 25 120 | 22.1 3.54 24.5 80 | 8.2 8 35.5 95 | см. см. см. см. | 1.145 0.217 13.73 411 | кг. кг. кг. кг. | AC (перемен.) (EV000460) | 72 мм | 1 А | 220 В | 50...50 Гц | B (EV000074) | 3 | 3 | 2 | IP20 (EV006405) | Нет | 4.5 кА | Да | 2 | [9 empty] | Срок гарантии на данное оборудование составляет 3 года с момента отгрузки со склада Систэм Электрик, с подтверждением соответствующим документом | Подлежит замене
11014DEK | Автоматический выключатель ВА-101 2P 2А B 4.5кА | Dekraft |  |  | 8536201007 | Прочие | Нет | Автоматический выключатель серии ВА-101 Dekraft; 2P; номинальный ток 2 А; характеристика B; отключающая способность 4,5 кА. 5 монолитных заклепок повышают прочность корпуса аппарата. Сплошная лицевая панель обеспечивает безопасность эксплуатации аппарата. Боковые каналы охлаждения повышают стабильность работы при высоких температурах окружающей среды. Есть возможность установки дополнительных аксессуаров с левой стороны устройства. Аппарат на 100% совместим с корпусами Dekraft и Systeme Electric. | Продукты DEKraft FD | DEKFD | M01 | Dekraft. Автоматические выключатели 4,5кА ВА-101 | DE4 | Dekraft. Модульное оборудование 4,5кА | PVB | Энергетика Базовая | EC000042 | Модульный автоматический выключатель (автомат) | 7 | Китай | https://static-pcsp.systeme.ru/image/XzJ0ZC25RjLCmqFD62a9b9c3686371655290307.jpeg | https://static-pcsp.systeme.ru/image/XzJ0ZC25RjLCmqFD62a9b9c3686371655290307.jpeg | 1 | не указан | [8 empty] | https://api.systeme.ru/product/media/download/987957 https://api.systeme.ru/product/media/download/987994 https://api.systeme.ru/product/media/download/991823 | https://api.systeme.ru/product/media/download/988101 | https://api.systeme.ru/certificates/default/download/2794 https://api.systeme.ru/certificates/default/download/2793 https://api.systeme.ru/certificates/default/download/2096 https://api.systeme.ru/certificates/default/download/1677 https://api.systeme.ru/certificates/default/download/161 https://api.systeme.ru/certificates/default/download/162 | С-ТР ТС-НВО Д-ТР ЕАЭС-RoHS С-ТР ТС-НВО Д-ТР ЕАЭС-RoHS С-ТР ТС-НВО С-ТР РФ-ПБ/С-ТР ЕАЭС-ПБ | ЕАЭС RU С-CN.НА46.В.04937_22 ЕАЭС N RU Д-CN.РА07.В.96306_22 ЕАЭС RU С-FR.МЕ77.В.00927_21 ЕАЭС № RU Д-FR.РА01.В.18981_20 ТС RU С-FR.АЯ12.В.01902 С-CN.ПБ49.В.00293 |  |  | https://www.youtube.com/watch?v=at9bjAwB1Xc https://vkvideo.ru/video-120704871_456239650 https://rutube.ru/video/2dd87f2d1db9c819c22edc777aeda474/?p=eSh3ndsTGXN6FDvsm5biKA https://vkvideo.ru/clip-120704871_456239650 https://rutube.ru/video/private/3ea5302a92357c1937661b1396cba598/?p=FLRSG4nAb1CtvKy2BSxfPg https://rutube.ru/video/private/219e5efd1564c8045d162da422b04cc4/?p=WKoyDJuZVgEsGbk1iMXwxg | 594 | штука | 0 | 6 | BB1 PCE CAR P12 | 2 1 3 4 | 6 1 72 2160 | шт. шт. шт. шт. | 4620007060287 4620007060270 14620007060284 | 23.1 7.85 36 120 | 9.5 3.54 24.9 80 | 8.6 8 25.7 110 | см. см. см. см. | 1.149 0.217 14.257 421 | кг. кг. кг. кг. | AC (перемен.) (EV000460) | 72 мм | 2 А | 220 В | 50...50 Гц | B (EV000074) | 3 | 3 | 2 | IP20 (EV006405) | Нет | 4.5 кА | Да | 2 | [9 empty] | Срок гарантии на данное оборудование составляет 3 года с момента отгрузки со склада Систэм Электрик, с подтверждением соответствующим документом | Подлежит замене
11015DEK | Автоматический выключатель ВА-101 2P 3А B 4.5кА | Dekraft |  |  | 8536201007 | Прочие | Нет | Автоматический выключатель серии ВА-101 Dekraft; 2P; номинальный ток 3 А; характеристика B; отключающая способность 4,5 кА. 5 монолитных заклепок повышают прочность корпуса аппарата. Сплошная лицевая панель обеспечивает безопасность эксплуатации аппарата. Боковые каналы охлаждения повышают стабильность работы при высоких температурах окружающей среды. Есть возможность установки дополнительных аксессуаров с левой стороны устройства. Аппарат на 100% совместим с корпусами Dekraft и Systeme Electric. | Продукты DEKraft FD | DEKFD | M01 | Dekraft. Автоматические выключатели 4,5кА ВА-101 | DE4 | Dekraft. Модульное оборудование 4,5кА | PVB | Энергетика Базовая | EC000042 | Модульный автоматический выключатель (автомат) | 7 | Китай | https://static-pcsp.systeme.ru/image/hwO9ip24ScEB2AHS62a9b9c3ebbd61655290307.jpeg | https://static-pcsp.systeme.ru/image/hwO9ip24ScEB2AHS62a9b9c3ebbd61655290307.jpeg | 1 | не указан | [8 empty] | https://api.systeme.ru/product/media/download/987957 https://api.systeme.ru/product/media/download/987994 https://api.systeme.ru/product/media/download/991823 | https://api.systeme.ru/product/media/download/988101 | https://api.systeme.ru/certificates/default/download/2794 https://api.systeme.ru/certificates/default/download/2793 https://api.systeme.ru/certificates/default/download/2096 https://api.systeme.ru/certificates/default/download/1677 https://api.systeme.ru/certificates/default/download/161 https://api.systeme.ru/certificates/default/download/162 | С-ТР ТС-НВО Д-ТР ЕАЭС-RoHS С-ТР ТС-НВО Д-ТР ЕАЭС-RoHS С-ТР ТС-НВО С-ТР РФ-ПБ/С-ТР ЕАЭС-ПБ | ЕАЭС RU С-CN.НА46.В.04937_22 ЕАЭС N RU Д-CN.РА07.В.96306_22 ЕАЭС RU С-FR.МЕ77.В.00927_21 ЕАЭС № RU Д-FR.РА01.В.18981_20 ТС RU С-FR.АЯ12.В.01902 С-CN.ПБ49.В.00293 |  |  | https://www.youtube.com/watch?v=at9bjAwB1Xc https://vkvideo.ru/video-120704871_456239650 https://rutube.ru/video/2dd87f2d1db9c819c22edc777aeda474/?p=eSh3ndsTGXN6FDvsm5biKA https://vkvideo.ru/clip-120704871_456239650 https://rutube.ru/video/private/3ea5302a92357c1937661b1396cba598/?p=FLRSG4nAb1CtvKy2BSxfPg https://rutube.ru/video/private/219e5efd1564c8045d162da422b04cc4/?p=WKoyDJuZVgEsGbk1iMXwxg | 610.5 | штука | 0 | 6 | BB1 PCE CAR P12 | 2 1 3 4 | 6 1 72 2160 | шт. шт. шт. шт. | 4620007060300 4620007060294 14620007060307 | 7.9 7.85 25 120 | 22.1 3.54 24.5 80 | 8.2 8 35.5 111 | см. см. см. см. | 1.145 0.217 13.73 437 | кг. кг. кг. кг. | AC (перемен.) (EV000460) | 72 мм | 3 А | 220 В | 50...50 Гц | B (EV000074) | 3 | 3 | 2 | IP20 (EV006405) | Нет | 4.5 кА | Да | 2 | [9 empty] | Срок гарантии на данное оборудование составляет 3 года с момента отгрузки со склада Систэм Электрик, с подтверждением соответствующим документом | Подлежит замене
11016DEK | Автоматический выключатель ВА-101 2P 6А B 4.5кА | Dekraft |  |  | 8536201007 | Прочие | Нет | Автоматический выключатель серии ВА-101 Dekraft; 2P; номинальный ток 6 А; характеристика B; отключающая способность 4,5 кА. 5 монолитных заклепок повышают прочность корпуса аппарата. Сплошная лицевая панель обеспечивает безопасность эксплуатации аппарата. Боковые каналы охлаждения повышают стабильность работы при высоких температурах окружающей среды. Есть возможность установки дополнительных аксессуаров с левой стороны устройства. Аппарат на 100% совместим с корпусами Dekraft и Systeme Electric. | Продукты DEKraft FD | DEKFD | M01 | Dekraft. Автоматические выключатели 4,5кА ВА-101 | DE4 | Dekraft. Модульное оборудование 4,5кА | PVB | Энергетика Базовая | EC000042 | Модульный автоматический выключатель (автомат) | 7 | Китай | https://static-pcsp.systeme.ru/image/4eka0iGwW1AfJ0bm62a9b9c5a49aa1655290309.jpeg | https://static-pcsp.systeme.ru/image/4eka0iGwW1AfJ0bm62a9b9c5a49aa1655290309.jpeg | 1 | не указан | [8 empty] | https://api.systeme.ru/product/media/download/987957 https://api.systeme.ru/product/media/download/987994 https://api.systeme.ru/product/media/download/991823 | https://api.systeme.ru/product/media/download/988101 | https://api.systeme.ru/certificates/default/download/2794 https://api.systeme.ru/certificates/default/download/2793 https://api.systeme.ru/certificates/default/download/2096 https://api.systeme.ru/certificates/default/download/1677 https://api.systeme.ru/certificates/default/download/161 https://api.systeme.ru/certificates/default/download/162 | С-ТР ТС-НВО Д-ТР ЕАЭС-RoHS С-ТР ТС-НВО Д-ТР ЕАЭС-RoHS С-ТР ТС-НВО С-ТР РФ-ПБ/С-ТР ЕАЭС-ПБ | ЕАЭС RU С-CN.НА46.В.04937_22 ЕАЭС N RU Д-CN.РА07.В.96306_22 ЕАЭС RU С-FR.МЕ77.В.00927_21 ЕАЭС № RU Д-FR.РА01.В.18981_20 ТС RU С-FR.АЯ12.В.01902 С-CN.ПБ49.В.00293 |  |  | https://www.youtube.com/watch?v=at9bjAwB1Xc https://vkvideo.ru/video-120704871_456239650 https://rutube.ru/video/2dd87f2d1db9c819c22edc777aeda474/?p=eSh3ndsTGXN6FDvsm5biKA https://vkvideo.ru/clip-120704871_456239650 https://rutube.ru/video/private/3ea5302a92357c1937661b1396cba598/?p=FLRSG4nAb1CtvKy2BSxfPg https://rutube.ru/video/private/219e5efd1564c8045d162da422b04cc4/?p=WKoyDJuZVgEsGbk1iMXwxg | 515.5 | штука | 0 | 6 | BB1 PCE CAR P12 | 2 1 3 4 | 6 1 72 2160 | шт. шт. шт. шт. | 4620007060324 4620007060317 14620007060321 | 7.9 7.85 25 120 | 22.1 3.54 24.5 80 | 8.2 8 35.5 111 | см. см. см. см. | 1.145 0.217 13.73 443 | кг. кг. кг. кг. | AC (перемен.) (EV000460) | 72 мм | 6 А | 220 В | 50...50 Гц | B (EV000074) | 3 | 3 | 2 | IP20 (EV006405) | Нет | 4.5 кА | Да | 2 | [9 empty] | Срок гарантии на данное оборудование составляет 3 года с момента отгрузки со склада Систэм Электрик, с подтверждением соответствующим документом | Подлежит замене
11017DEK | Автоматический выключатель ВА-101 2P 10А B 4.5кА | Dekraft |  |  | 8536201007 | Прочие | Нет | Автоматический выключатель серии ВА-101 Dekraft; 2P; номинальный ток 10 А; характеристика B; отключающая способность 4,5 кА. 5 монолитных заклепок повышают прочность корпуса аппарата. Сплошная лицевая панель обеспечивает безопасность эксплуатации аппарата. Боковые каналы охлаждения повышают стабильность работы при высоких температурах окружающей среды. Есть возможность установки дополнительных аксессуаров с левой стороны устройства. Аппарат на 100% совместим с корпусами Dekraft и Systeme Electric. | Продукты DEKraft FD | DEKFD | M01 | Dekraft. Автоматические выключатели 4,5кА ВА-101 | DE4 | Dekraft. Модульное оборудование 4,5кА | PVB | Энергетика Базовая | EC000042 | Модульный автоматический выключатель (автомат) | 7 | Китай | https://static-pcsp.systeme.ru/image/ZB5TQRhOQY6lSKS362a9b9c62c2ba1655290310.jpeg | https://static-pcsp.systeme.ru/image/ZB5TQRhOQY6lSKS362a9b9c62c2ba1655290310.jpeg | 1 | не указан | [8 empty] | https://api.systeme.ru/product/media/download/987957 https://api.systeme.ru/product/media/download/987994 https://api.systeme.ru/product/media/download/991823 | https://api.systeme.ru/product/media/download/988101 | https://api.systeme.ru/certificates/default/download/2794 https://api.systeme.ru/certificates/default/download/2793 https://api.systeme.ru/certificates/default/download/2096 https://api.systeme.ru/certificates/default/download/1677 https://api.systeme.ru/certificates/default/download/161 https://api.systeme.ru/certificates/default/download/162 | С-ТР ТС-НВО Д-ТР ЕАЭС-RoHS С-ТР ТС-НВО Д-ТР ЕАЭС-RoHS С-ТР ТС-НВО С-ТР РФ-ПБ/С-ТР ЕАЭС-ПБ | ЕАЭС RU С-CN.НА46.В.04937_22 ЕАЭС N RU Д-CN.РА07.В.96306_22 ЕАЭС RU С-FR.МЕ77.В.00927_21 ЕАЭС № RU Д-FR.РА01.В.18981_20 ТС RU С-FR.АЯ12.В.01902 С-CN.ПБ49.В.00293 |  |  | https://www.youtube.com/watch?v=at9bjAwB1Xc https://vkvideo.ru/video-120704871_456239650 https://rutube.ru/video/2dd87f2d1db9c819c22edc777aeda474/?p=eSh3ndsTGXN6FDvsm5biKA https://vkvideo.ru/clip-120704871_456239650 https://rutube.ru/video/private/3ea5302a92357c1937661b1396cba598/?p=FLRSG4nAb1CtvKy2BSxfPg https://rutube.ru/video/private/219e5efd1564c8045d162da422b04cc4/?p=WKoyDJuZVgEsGbk1iMXwxg | 492.5 | штука | 0 | 6 | BB1 PCE CAR P12 | 2 1 3 4 | 6 1 72 2160 | шт. шт. шт. шт. | 4620007060348 4620007060331 14620007060345 | 7.9 7.85 25 120 | 22.1 3.54 24.5 80 | 8.2 8 35.5 111 | см. см. см. см. | 1.309 0.217 15.78 488.407 | кг. кг. кг. кг. | AC (перемен.) (EV000460) | 72 мм | 10 А | 220 В | 50...50 Гц | B (EV000074) | 3 | 3 | 2 | IP20 (EV006405) | Нет | 4.5 кА | Да | 2 | [9 empty] | Срок гарантии на данное оборудование составляет 3 года с момента отгрузки со склада Систэм Электрик, с подтверждением соответствующим документом | Подлежит замене
11018DEK | Автоматический выключатель ВА-101 2P 16А B 4.5кА | Dekraft |  |  | 8536201007 | Прочие | Нет | Автоматический выключатель серии ВА-101 Dekraft; 2P; номинальный ток 16 А; характеристика B; отключающая способность 4,5 кА. 5 монолитных заклепок повышают прочность корпуса аппарата. Сплошная лицевая панель обеспечивает безопасность эксплуатации аппарата. Боковые каналы охлаждения повышают стабильность работы при высоких температурах окружающей среды. Есть возможность установки дополнительных аксессуаров с левой стороны устройства. Аппарат на 100% совместим с корпусами Dekraft и Systeme Electric. | Продукты DEKraft FD | DEKFD | M01 | Dekraft. Автоматические выключатели 4,5кА ВА-101 | DE4 | Dekraft. Модульное оборудование 4,5кА | PVB | Энергетика Базовая | EC000042 | Модульный автоматический выключатель (автомат) | 7 | Китай | https://static-pcsp.systeme.ru/image/3wbp1dMd5Ej2ejto62a9b9c6f19031655290310.jpeg | https://static-pcsp.systeme.ru/image/3wbp1dMd5Ej2ejto62a9b9c6f19031655290310.jpeg | 1 | не указан | [8 empty] | https://api.systeme.ru/product/media/download/987957 https://api.systeme.ru/product/media/download/987994 https://api.systeme.ru/product/media/download/991823 | https://api.systeme.ru/product/media/download/988101 | https://api.systeme.ru/certificates/default/download/2794 https://api.systeme.ru/certificates/default/download/2793 https://api.systeme.ru/certificates/default/download/2096 https://api.systeme.ru/certificates/default/download/1677 https://api.systeme.ru/certificates/default/download/161 https://api.systeme.ru/certificates/default/download/162 | С-ТР ТС-НВО Д-ТР ЕАЭС-RoHS С-ТР ТС-НВО Д-ТР ЕАЭС-RoHS С-ТР ТС-НВО С-ТР РФ-ПБ/С-ТР ЕАЭС-ПБ | ЕАЭС RU С-CN.НА46.В.04937_22 ЕАЭС N RU Д-CN.РА07.В.96306_22 ЕАЭС RU С-FR.МЕ77.В.00927_21 ЕАЭС № RU Д-FR.РА01.В.18981_20 ТС RU С-FR.АЯ12.В.01902 С-CN.ПБ49.В.00293 |  |  | https://www.youtube.com/watch?v=at9bjAwB1Xc https://vkvideo.ru/video-120704871_456239650 https://rutube.ru/video/2dd87f2d1db9c819c22edc777aeda474/?p=eSh3ndsTGXN6FDvsm5biKA https://vkvideo.ru/clip-120704871_456239650 https://rutube.ru/video/private/3ea5302a92357c1937661b1396cba598/?p=FLRSG4nAb1CtvKy2BSxfPg https://rutube.ru/video/private/219e5efd1564c8045d162da422b04cc4/?p=WKoyDJuZVgEsGbk1iMXwxg | 487.5 | штука | 0 | 6 | BB1 PCE CAR P12 | 2 1 3 4 | 6 1 72 2160 | шт. шт. шт. шт. | 4620007060362 4620007060355 14620007060369 | 7.9 7.85 25 120 | 22.1 3.54 24.5 80 | 8.2 8 35.5 110 | см. см. см. см. | 1.315 0.217 15.78 488.407 | кг. кг. кг. кг. | AC (перемен.) (EV000460) | 72 мм | 16 А | 220 В | 50...50 Гц | B (EV000074) | 3 | 3 | 2 | IP20 (EV006405) | Нет | 4.5 кА | Да | 2 | [9 empty] | Срок гарантии на данное оборудование составляет 3 года с момента отгрузки со склада Систэм Электрик, с подтверждением соответствующим документом | Подлежит замене
11019DEK | Автоматический выключатель ВА-101 2P 20А B 4.5кА | Dekraft |  |  | 8536201007 | Прочие | Нет | Автоматический выключатель серии ВА-101 Dekraft; 2P; номинальный ток 20 А; характеристика B; отключающая способность 4,5 кА. 5 монолитных заклепок повышают прочность корпуса аппарата. Сплошная лицевая панель обеспечивает безопасность эксплуатации аппарата. Боковые каналы охлаждения повышают стабильность работы при высоких температурах окружающей среды. Есть возможность установки дополнительных аксессуаров с левой стороны устройства. Аппарат на 100% совместим с корпусами Dekraft и Systeme Electric. | Продукты DEKraft FD | DEKFD | M01 | Dekraft. Автоматические выключатели 4,5кА ВА-101 | DE4 | Dekraft. Модульное оборудование 4,5кА | PVB | Энергетика Базовая | EC000042 | Модульный автоматический выключатель (автомат) | 7 | Китай | https://static-pcsp.systeme.ru/image/S8yM2IjYn_uFdSiT62a9b9c87dcbc1655290312.jpeg | https://static-pcsp.systeme.ru/image/S8yM2IjYn_uFdSiT62a9b9c87dcbc1655290312.jpeg | 1 | не указан | [8 empty] | https://api.systeme.ru/product/media/download/987957 https://api.systeme.ru/product/media/download/987994 https://api.systeme.ru/product/media/download/991823 | https://api.systeme.ru/product/media/download/988101 | https://api.systeme.ru/certificates/default/download/2794 https://api.systeme.ru/certificates/default/download/2793 https://api.systeme.ru/certificates/default/download/2096 https://api.systeme.ru/certificates/default/download/1677 https://api.systeme.ru/certificates/default/download/161 https://api.systeme.ru/certificates/default/download/162 | С-ТР ТС-НВО Д-ТР ЕАЭС-RoHS С-ТР ТС-НВО Д-ТР ЕАЭС-RoHS С-ТР ТС-НВО С-ТР РФ-ПБ/С-ТР ЕАЭС-ПБ | ЕАЭС RU С-CN.НА46.В.04937_22 ЕАЭС N RU Д-CN.РА07.В.96306_22 ЕАЭС RU С-FR.МЕ77.В.00927_21 ЕАЭС № RU Д-FR.РА01.В.18981_20 ТС RU С-FR.АЯ12.В.01902 С-CN.ПБ49.В.00293 |  |  | https://www.youtube.com/watch?v=at9bjAwB1Xc https://vkvideo.ru/video-120704871_456239650 https://rutube.ru/video/2dd87f2d1db9c819c22edc777aeda474/?p=eSh3ndsTGXN6FDvsm5biKA https://vkvideo.ru/clip-120704871_456239650 https://rutube.ru/video/private/3ea5302a92357c1937661b1396cba598/?p=FLRSG4nAb1CtvKy2BSxfPg https://rutube.ru/video/private/219e5efd1564c8045d162da422b04cc4/?p=WKoyDJuZVgEsGbk1iMXwxg | 531.5 | штука | 0 | 6 | BB1 PCE CAR PAL | 2 1 3 4 | 6 1 72 2160 | шт. шт. шт. шт. | 4620007060386 4620007060379 14620007060383 | 7.9 7.85 25 8 | 22.1 3.54 24.5 3.54 | 8.2 8 35.5 7.85 | см. см. см. см. | 1.145 0.217 13.73 0.191 | кг. кг. кг. кг. | AC (перемен.) (EV000460) | 72 мм | 20 А | 220 В | 50...50 Гц | B (EV000074) | 3 | 3 | 2 | IP20 (EV006405) | Нет | 4.5 кА | Да | 2 | [9 empty] | Срок гарантии на данное оборудование составляет 3 года с момента отгрузки со склада Систэм Электрик, с подтверждением соответствующим документом | Подлежит замене
11020DEK | Автоматический выключатель ВА-101 2P 25А B 4.5кА | Dekraft |  |  | 8536201007 | Прочие | Нет | Автоматический выключатель серии ВА-101 Dekraft; 2P; номинальный ток 25 А; характеристика B; отключающая способность 4,5 кА. 5 монолитных заклепок повышают прочность корпуса аппарата. Сплошная лицевая панель обеспечивает безопасность эксплуатации аппарата. Боковые каналы охлаждения повышают стабильность работы при высоких температурах окружающей среды. Есть возможность установки дополнительных аксессуаров с левой стороны устройства. Аппарат на 100% совместим с корпусами Dekraft и Systeme Electric. | Продукты DEKraft FD | DEKFD | M01 | Dekraft. Автоматические выключатели 4,5кА ВА-101 | DE4 | Dekraft. Модульное оборудование 4,5кА | PVB | Энергетика Базовая | EC000042 | Модульный автоматический выключатель (автомат) | 7 | Китай | https://static-pcsp.systeme.ru/image/t56iwRhwmwej0ozb62a9b9c8a8df51655290312.jpeg | https://static-pcsp.systeme.ru/image/t56iwRhwmwej0ozb62a9b9c8a8df51655290312.jpeg | 1 | не указан | [8 empty] | https://api.systeme.ru/product/media/download/987957 https://api.systeme.ru/product/media/download/987994 https://api.systeme.ru/product/media/download/991823 | https://api.systeme.ru/product/media/download/988101 | https://api.systeme.ru/certificates/default/download/2794 https://api.systeme.ru/certificates/default/download/2793 https://api.systeme.ru/certificates/default/download/2096 https://api.systeme.ru/certificates/default/download/1677 https://api.systeme.ru/certificates/default/download/161 https://api.systeme.ru/certificates/default/download/162 | С-ТР ТС-НВО Д-ТР ЕАЭС-RoHS С-ТР ТС-НВО Д-ТР ЕАЭС-RoHS С-ТР ТС-НВО С-ТР РФ-ПБ/С-ТР ЕАЭС-ПБ | ЕАЭС RU С-CN.НА46.В.04937_22 ЕАЭС N RU Д-CN.РА07.В.96306_22 ЕАЭС RU С-FR.МЕ77.В.00927_21 ЕАЭС № RU Д-FR.РА01.В.18981_20 ТС RU С-FR.АЯ12.В.01902 С-CN.ПБ49.В.00293 |  |  | https://www.youtube.com/watch?v=at9bjAwB1Xc https://vkvideo.ru/video-120704871_456239650 https://rutube.ru/video/2dd87f2d1db9c819c22edc777aeda474/?p=eSh3ndsTGXN6FDvsm5biKA https://vkvideo.ru/clip-120704871_456239650 https://rutube.ru/video/private/3ea5302a92357c1937661b1396cba598/?p=FLRSG4nAb1CtvKy2BSxfPg https://rutube.ru/video/private/219e5efd1564c8045d162da422b04cc4/?p=WKoyDJuZVgEsGbk1iMXwxg | 498 | штука | 0 | 6 | BB1 PCE CAR P12 | 2 1 3 4 | 6 1 72 2160 | шт. шт. шт. шт. | 4620007060409 4620007060393 14620007060406 | 7.9 7.85 25 120 | 22.1 3.54 24.5 80 | 8.2 8 35.5 95 | см. см. см. см. | 1.315 0.217 15.78 488.407 | кг. кг. кг. кг. | AC (перемен.) (EV000460) | 72 мм | 25 А | 220 В | 50...50 Гц | B (EV000074) | 3 | 3 | 2 | IP20 (EV006405) | Нет | 4.5 кА | Да | 2 | [9 empty] | Срок гарантии на данное оборудование составляет 3 года с момента отгрузки со склада Систэм Электрик, с подтверждением соответствующим документом | Подлежит замене
11021DEK | Автоматический выключатель ВА-101 2P 32А B 4.5кА | Dekraft |  |  | 8536201007 | Прочие | Нет | Автоматический выключатель серии ВА-101 Dekraft; 2P; номинальный ток 32 А; характеристика B; отключающая способность 4,5 кА. 5 монолитных заклепок повышают прочность корпуса аппарата. Сплошная лицевая панель обеспечивает безопасность эксплуатации аппарата. Боковые каналы охлаждения повышают стабильность работы при высоких температурах окружающей среды. Есть возможность установки дополнительных аксессуаров с левой стороны устройства. Аппарат на 100% совместим с корпусами Dekraft и Systeme Electric. | Продукты DEKraft FD | DEKFD | M01 | Dekraft. Автоматические выключатели 4,5кА ВА-101 | DE4 | Dekraft. Модульное оборудование 4,5кА | PVB | Энергетика Базовая | EC000042 | Модульный автоматический выключатель (автомат) | 7 | Китай | https://static-pcsp.systeme.ru/image/iLYy2yzat3ik_4sj62a9b9c8dc8541655290312.jpeg | https://static-pcsp.systeme.ru/image/iLYy2yzat3ik_4sj62a9b9c8dc8541655290312.jpeg | 1 | не указан | [8 empty] | https://api.systeme.ru/product/media/download/987957 https://api.systeme.ru/product/media/download/987994 https://api.systeme.ru/product/media/download/991823 | https://api.systeme.ru/product/media/download/988101 | https://api.systeme.ru/certificates/default/download/2794 https://api.systeme.ru/certificates/default/download/2793 https://api.systeme.ru/certificates/default/download/2096 https://api.systeme.ru/certificates/default/download/1677 https://api.systeme.ru/certificates/default/download/161 https://api.systeme.ru/certificates/default/download/162 | С-ТР ТС-НВО Д-ТР ЕАЭС-RoHS С-ТР ТС-НВО Д-ТР ЕАЭС-RoHS С-ТР ТС-НВО С-ТР РФ-ПБ/С-ТР ЕАЭС-ПБ | ЕАЭС RU С-CN.НА46.В.04937_22 ЕАЭС N RU Д-CN.РА07.В.96306_22 ЕАЭС RU С-FR.МЕ77.В.00927_21 ЕАЭС № RU Д-FR.РА01.В.18981_20 ТС RU С-FR.АЯ12.В.01902 С-CN.ПБ49.В.00293 |  |  | https://www.youtube.com/watch?v=at9bjAwB1Xc https://vkvideo.ru/video-120704871_456239650 https://rutube.ru/video/2dd87f2d1db9c819c22edc777aeda474/?p=eSh3ndsTGXN6FDvsm5biKA https://vkvideo.ru/clip-120704871_456239650 https://rutube.ru/video/private/3ea5302a92357c1937661b1396cba598/?p=FLRSG4nAb1CtvKy2BSxfPg https://rutube.ru/video/private/219e5efd1564c8045d162da422b04cc4/?p=WKoyDJuZVgEsGbk1iMXwxg | 509 | штука | 0 | 6 | BB1 PCE CAR P12 | 2 1 3 4 | 6 1 72 2160 | шт. шт. шт. шт. | 4620007060423 4620007060416 14620007060420 | 22.1 7.85 25 120 | 7.9 3.54 24.5 80 | 8.2 8 35.5 115 | см. см. см. см. | 1.315 0.217 15.78 488.407 | кг. кг. кг. кг. | AC (перемен.) (EV000460) | 72 мм | 32 А | 220 В | 50...50 Гц | B (EV000074) | 3 | 3 | 2 | IP20 (EV006405) | Нет | 4.5 кА | Да | 2 | [9 empty] | Срок гарантии на данное оборудование составляет 3 года с момента отгрузки со склада Систэм Электрик, с подтверждением соответствующим документом | Подлежит замене
11022DEK | Автоматический выключатель ВА-101 2P 40А B 4.5кА | Dekraft |  |  | 8536201007 | Прочие | Нет | Автоматический выключатель серии ВА-101 Dekraft; 2P; номинальный ток 40 А; характеристика B; отключающая способность 4,5 кА. 5 монолитных заклепок повышают прочность корпуса аппарата. Сплошная лицевая панель обеспечивает безопасность эксплуатации аппарата. Боковые каналы охлаждения повышают стабильность работы при высоких температурах окружающей среды. Есть возможность установки дополнительных аксессуаров с левой стороны устройства. Аппарат на 100% совместим с корпусами Dekraft и Systeme Electric. | Продукты DEKraft FD | DEKFD | M01 | Dekraft. Автоматические выключатели 4,5кА ВА-101 | DE4 | Dekraft. Модульное оборудование 4,5кА | PVB | Энергетика Базовая | EC000042 | Модульный автоматический выключатель (автомат) | 7 | Китай | https://static-pcsp.systeme.ru/image/QmX1fP2hbmyVWmnR62a9b9c9168c41655290313.jpeg | https://static-pcsp.systeme.ru/image/QmX1fP2hbmyVWmnR62a9b9c9168c41655290313.jpeg | 1 | не указан | [8 empty] | https://api.systeme.ru/product/media/download/987957 https://api.systeme.ru/product/media/download/987994 https://api.systeme.ru/product/media/download/991823 | https://api.systeme.ru/product/media/download/988101 | https://api.systeme.ru/certificates/default/download/2794 https://api.systeme.ru/certificates/default/download/2793 https://api.systeme.ru/certificates/default/download/2096 https://api.systeme.ru/certificates/default/download/1677 https://api.systeme.ru/certificates/default/download/161 https://api.systeme.ru/certificates/default/download/162 | С-ТР ТС-НВО Д-ТР ЕАЭС-RoHS С-ТР ТС-НВО Д-ТР ЕАЭС-RoHS С-ТР ТС-НВО С-ТР РФ-ПБ/С-ТР ЕАЭС-ПБ | ЕАЭС RU С-CN.НА46.В.04937_22 ЕАЭС N RU Д-CN.РА07.В.96306_22 ЕАЭС RU С-FR.МЕ77.В.00927_21 ЕАЭС № RU Д-FR.РА01.В.18981_20 ТС RU С-FR.АЯ12.В.01902 С-CN.ПБ49.В.00293 |  |  | https://www.youtube.com/watch?v=at9bjAwB1Xc https://vkvideo.ru/video-120704871_456239650 https://rutube.ru/video/2dd87f2d1db9c819c22edc777aeda474/?p=eSh3ndsTGXN6FDvsm5biKA https://vkvideo.ru/clip-120704871_456239650 https://rutube.ru/video/private/3ea5302a92357c1937661b1396cba598/?p=FLRSG4nAb1CtvKy2BSxfPg https://rutube.ru/video/private/219e5efd1564c8045d162da422b04cc4/?p=WKoyDJuZVgEsGbk1iMXwxg | 504 | штука | 0 | 6 | BB1 PCE CAR PAL | 2 1 3 4 | 6 1 72 2160 | шт. шт. шт. шт. | 4620007060447 4620007060430 14620007060444 | 7.9 7.85 25 8 | 22.1 3.54 24.5 3.54 | 8.2 8 35.5 7.85 | см. см. см. см. | 1.315 0.217 15.78 488.407 | кг. кг. кг. кг. | AC (перемен.) (EV000460) | 72 мм | 40 А | 220 В | 50...50 Гц | B (EV000074) | 3 | 3 | 2 | IP20 (EV006405) | Нет | 4.5 кА | Да | 2 | [9 empty] | Срок гарантии на данное оборудование составляет 3 года с момента отгрузки со склада Систэм Электрик, с подтверждением соответствующим документом | Подлежит замене
11023DEK | Автоматический выключатель ВА-101 2P 50А B 4.5кА | Dekraft |  |  | 8536201007 | Прочие | Нет | Автоматический выключатель серии ВА-101 Dekraft; 2P; номинальный ток 50 А; характеристика B; отключающая способность 4,5 кА. 5 монолитных заклепок повышают прочность корпуса аппарата. Сплошная лицевая панель обеспечивает безопасность эксплуатации аппарата. Боковые каналы охлаждения повышают стабильность работы при высоких температурах окружающей среды. Есть возможность установки дополнительных аксессуаров с левой стороны устройства. Аппарат на 100% совместим с корпусами Dekraft и Systeme Electric. | Продукты DEKraft FD | DEKFD | M01 | Dekraft. Автоматические выключатели 4,5кА ВА-101 | DE4 | Dekraft. Модульное оборудование 4,5кА | PVB | Энергетика Базовая | EC000042 | Модульный автоматический выключатель (автомат) | 7 | Китай | https://static-pcsp.systeme.ru/image/36wmFlG1cE0XpiHQ62a9b9c93b55d1655290313.jpeg | https://static-pcsp.systeme.ru/image/36wmFlG1cE0XpiHQ62a9b9c93b55d1655290313.jpeg | 1 | не указан | [8 empty] | https://api.systeme.ru/product/media/download/987957 https://api.systeme.ru/product/media/download/987994 https://api.systeme.ru/product/media/download/991823 | https://api.systeme.ru/product/media/download/988101 | https://api.systeme.ru/certificates/default/download/2794 https://api.systeme.ru/certificates/default/download/2793 https://api.systeme.ru/certificates/default/download/2096 https://api.systeme.ru/certificates/default/download/1677 https://api.systeme.ru/certificates/default/download/161 https://api.systeme.ru/certificates/default/download/162 | С-ТР ТС-НВО Д-ТР ЕАЭС-RoHS С-ТР ТС-НВО Д-ТР ЕАЭС-RoHS С-ТР ТС-НВО С-ТР РФ-ПБ/С-ТР ЕАЭС-ПБ | ЕАЭС RU С-CN.НА46.В.04937_22 ЕАЭС N RU Д-CN.РА07.В.96306_22 ЕАЭС RU С-FR.МЕ77.В.00927_21 ЕАЭС № RU Д-FR.РА01.В.18981_20 ТС RU С-FR.АЯ12.В.01902 С-CN.ПБ49.В.00293 |  |  | https://www.youtube.com/watch?v=at9bjAwB1Xc https://vkvideo.ru/video-120704871_456239650 https://rutube.ru/video/2dd87f2d1db9c819c22edc777aeda474/?p=eSh3ndsTGXN6FDvsm5biKA https://vkvideo.ru/clip-120704871_456239650 https://rutube.ru/video/private/3ea5302a92357c1937661b1396cba598/?p=FLRSG4nAb1CtvKy2BSxfPg https://rutube.ru/video/private/219e5efd1564c8045d162da422b04cc4/?p=WKoyDJuZVgEsGbk1iMXwxg | 607.5 | штука | 0 | 6 | BB1 PCE CAR P12 | 2 1 3 4 | 6 1 72 2160 | шт. шт. шт. шт. | 4620007060461 4620007060454 14620007060468 | 7.9 7.85 25 120 | 22.1 3.54 24.5 80 | 8.2 8 35.5 111.8 | см. см. см. см. | 1.145 0.217 13.73 438 | кг. кг. кг. кг. | AC (перемен.) (EV000460) | 72 мм | 50 А | 220 В | 50...50 Гц | B (EV000074) | 3 | 3 | 2 | IP20 (EV006405) | Нет | 4.5 кА | Да | 2 | [9 empty] | Срок гарантии на данное оборудование составляет 3 года с момента отгрузки со склада Систэм Электрик, с подтверждением соответствующим документом | Подлежит замене
11024DEK | Автоматический выключатель ВА-101 2P 63А B 4.5кА | Dekraft |  |  | 8536201007 | Прочие | Нет | Автоматический выключатель серии ВА-101 Dekraft; 2P; номинальный ток 63 А; характеристика B; отключающая способность 4,5 кА. 5 монолитных заклепок повышают прочность корпуса аппарата. Сплошная лицевая панель обеспечивает безопасность эксплуатации аппарата. Боковые каналы охлаждения повышают стабильность работы при высоких температурах окружающей среды. Есть возможность установки дополнительных аксессуаров с левой стороны устройства. Аппарат на 100% совместим с корпусами Dekraft и Systeme Electric. | Продукты DEKraft FD | DEKFD | M01 | Dekraft. Автоматические выключатели 4,5кА ВА-101 | DE4 | Dekraft. Модульное оборудование 4,5кА | PVB | Энергетика Базовая | EC000042 | Модульный автоматический выключатель (автомат) | 7 | Китай | https://static-pcsp.systeme.ru/image/ranaK4xB2_O2cgMk62a9b9c96186d1655290313.jpeg | https://static-pcsp.systeme.ru/image/ranaK4xB2_O2cgMk62a9b9c96186d1655290313.jpeg | 1 | не указан | [8 empty] | https://api.systeme.ru/product/media/download/987957 https://api.systeme.ru/product/media/download/987994 https://api.systeme.ru/product/media/download/991823 | https://api.systeme.ru/product/media/download/988101 | https://api.systeme.ru/certificates/default/download/2794 https://api.systeme.ru/certificates/default/download/2793 https://api.systeme.ru/certificates/default/download/2096 https://api.systeme.ru/certificates/default/download/1677 https://api.systeme.ru/certificates/default/download/161 https://api.systeme.ru/certificates/default/download/162 | С-ТР ТС-НВО Д-ТР ЕАЭС-RoHS С-ТР ТС-НВО Д-ТР ЕАЭС-RoHS С-ТР ТС-НВО С-ТР РФ-ПБ/С-ТР ЕАЭС-ПБ | ЕАЭС RU С-CN.НА46.В.04937_22 ЕАЭС N RU Д-CN.РА07.В.96306_22 ЕАЭС RU С-FR.МЕ77.В.00927_21 ЕАЭС № RU Д-FR.РА01.В.18981_20 ТС RU С-FR.АЯ12.В.01902 С-CN.ПБ49.В.00293 |  |  | https://www.youtube.com/watch?v=at9bjAwB1Xc https://vkvideo.ru/video-120704871_456239650 https://rutube.ru/video/2dd87f2d1db9c819c22edc777aeda474/?p=eSh3ndsTGXN6FDvsm5biKA https://vkvideo.ru/clip-120704871_456239650 https://rutube.ru/video/private/3ea5302a92357c1937661b1396cba598/?p=FLRSG4nAb1CtvKy2BSxfPg https://rutube.ru/video/private/219e5efd1564c8045d162da422b04cc4/?p=WKoyDJuZVgEsGbk1iMXwxg | 623 | штука | 0 | 6 | BB1 PCE CAR P12 | 2 1 3 4 | 6 1 72 2160 | шт. шт. шт. шт. | 4620007060485 4620007060478 14620007060482 | 7.9 7.85 25 120 | 22.1 3.54 24.5 80 | 8.2 8 35.5 110.4 | см. см. см. см. | 1.145 0.19 13.73 437.065 | кг. кг. кг. кг. | AC (перемен.) (EV000460) | 72 мм | 63 А | 220 В | 50...50 Гц | B (EV000074) | 3 | 3 | 2 | IP20 (EV006405) | Нет | 4.5 кА | Да | 2 | [9 empty] | Срок гарантии на данное оборудование составляет 3 года с момента отгрузки со склада Систэм Электрик, с подтверждением соответствующим документом | Подлежит замене
11025DEK | Автоматический выключатель ВА-101 3P 1А B 4.5кА | Dekraft |  |  | 8536201007 | Прочие | Нет | Автоматический выключатель серии ВА-101 Dekraft; 3P; номинальный ток 1 А; характеристика B; отключающая способность 4,5 кА. 5 монолитных заклепок повышают прочность корпуса аппарата. Сплошная лицевая панель обеспечивает безопасность эксплуатации аппарата. Боковые каналы охлаждения повышают стабильность работы при высоких температурах окружающей среды. Есть возможность установки дополнительных аксессуаров с левой стороны устройства. Аппарат на 100% совместим с корпусами Dekraft и Systeme Electric. | Продукты DEKraft FD | DEKFD | M01 | Dekraft. Автоматические выключатели 4,5кА ВА-101 | DE4 | Dekraft. Модульное оборудование 4,5кА | PVB | Энергетика Базовая | EC000042 | Модульный автоматический выключатель (автомат) | 7 | Китай | https://static-pcsp.systeme.ru/image/hojxWeGhtrZav4wq62a9b9cf0952b1655290319.jpeg | https://static-pcsp.systeme.ru/image/hojxWeGhtrZav4wq62a9b9cf0952b1655290319.jpeg | 1 | не указан | [8 empty] | https://api.systeme.ru/product/media/download/987957 https://api.systeme.ru/product/media/download/987994 https://api.systeme.ru/product/media/download/991823 | https://api.systeme.ru/product/media/download/988101 | https://api.systeme.ru/certificates/default/download/2794 https://api.systeme.ru/certificates/default/download/2793 https://api.systeme.ru/certificates/default/download/2096 https://api.systeme.ru/certificates/default/download/1677 https://api.systeme.ru/certificates/default/download/161 https://api.systeme.ru/certificates/default/download/162 | С-ТР ТС-НВО Д-ТР ЕАЭС-RoHS С-ТР ТС-НВО Д-ТР ЕАЭС-RoHS С-ТР ТС-НВО С-ТР РФ-ПБ/С-ТР ЕАЭС-ПБ | ЕАЭС RU С-CN.НА46.В.04937_22 ЕАЭС N RU Д-CN.РА07.В.96306_22 ЕАЭС RU С-FR.МЕ77.В.00927_21 ЕАЭС № RU Д-FR.РА01.В.18981_20 ТС RU С-FR.АЯ12.В.01902 С-CN.ПБ49.В.00293 |  |  | https://www.youtube.com/watch?v=at9bjAwB1Xc https://vkvideo.ru/video-120704871_456239650 https://rutube.ru/video/2dd87f2d1db9c819c22edc777aeda474/?p=eSh3ndsTGXN6FDvsm5biKA https://vkvideo.ru/clip-120704871_456239650 https://rutube.ru/video/private/3ea5302a92357c1937661b1396cba598/?p=FLRSG4nAb1CtvKy2BSxfPg https://rutube.ru/video/private/219e5efd1564c8045d162da422b04cc4/?p=WKoyDJuZVgEsGbk1iMXwxg | 921 | штука | 0 | 4 | BB1 PCE CAR P12 | 2 1 3 4 | 4 1 48 1440 | шт. шт. шт. шт. | 4620007060508 4620007060492 14620007060505 | 7.9 7.85 25 120 | 22.1 5.31 24.5 80 | 8.2 8 35.5 111 | см. см. см. см. | 1.145 0.325 13.73 439 | кг. кг. кг. кг. | AC (перемен.) (EV000460) | 72 мм | 1 А | 400 В | 50...50 Гц | B (EV000074) | 3 | 3 | 3 | IP20 (EV006405) | Нет | 4.5 кА | Да | 3 | [9 empty] | Срок гарантии на данное оборудование составляет 3 года с момента отгрузки со склада Систэм Электрик, с подтверждением соответствующим документом | Подлежит замене
11026DEK | Автоматический выключатель ВА-101 3P 2А B 4.5кА | Dekraft |  |  | 8536201007 | Прочие | Нет | Автоматический выключатель серии ВА-101 Dekraft; 3P; номинальный ток 2 А; характеристика B; отключающая способность 4,5 кА. 5 монолитных заклепок повышают прочность корпуса аппарата. Сплошная лицевая панель обеспечивает безопасность эксплуатации аппарата. Боковые каналы охлаждения повышают стабильность работы при высоких температурах окружающей среды. Есть возможность установки дополнительных аксессуаров с левой стороны устройства. Аппарат на 100% совместим с корпусами Dekraft и Systeme Electric. | Продукты DEKraft FD | DEKFD | M01 | Dekraft. Автоматические выключатели 4,5кА ВА-101 | DE4 | Dekraft. Модульное оборудование 4,5кА | PVB | Энергетика Базовая | EC000042 | Модульный автоматический выключатель (автомат) | 7 | Китай | https://static-pcsp.systeme.ru/image/DVKo5bG5KAeGVS8362a9b9cf3a8321655290319.jpeg | https://static-pcsp.systeme.ru/image/DVKo5bG5KAeGVS8362a9b9cf3a8321655290319.jpeg | 1 | не указан | [8 empty] | https://api.systeme.ru/product/media/download/987957 https://api.systeme.ru/product/media/download/987994 https://api.systeme.ru/product/media/download/991823 | https://api.systeme.ru/product/media/download/988101 | https://api.systeme.ru/certificates/default/download/2794 https://api.systeme.ru/certificates/default/download/2793 https://api.systeme.ru/certificates/default/download/2096 https://api.systeme.ru/certificates/default/download/1677 https://api.systeme.ru/certificates/default/download/161 https://api.systeme.ru/certificates/default/download/162 | С-ТР ТС-НВО Д-ТР ЕАЭС-RoHS С-ТР ТС-НВО Д-ТР ЕАЭС-RoHS С-ТР ТС-НВО С-ТР РФ-ПБ/С-ТР ЕАЭС-ПБ | ЕАЭС RU С-CN.НА46.В.04937_22 ЕАЭС N RU Д-CN.РА07.В.96306_22 ЕАЭС RU С-FR.МЕ77.В.00927_21 ЕАЭС № RU Д-FR.РА01.В.18981_20 ТС RU С-FR.АЯ12.В.01902 С-CN.ПБ49.В.00293 |  |  | https://www.youtube.com/watch?v=at9bjAwB1Xc https://vkvideo.ru/video-120704871_456239650 https://rutube.ru/video/2dd87f2d1db9c819c22edc777aeda474/?p=eSh3ndsTGXN6FDvsm5biKA https://vkvideo.ru/clip-120704871_456239650 https://rutube.ru/video/private/3ea5302a92357c1937661b1396cba598/?p=FLRSG4nAb1CtvKy2BSxfPg https://rutube.ru/video/private/219e5efd1564c8045d162da422b04cc4/?p=WKoyDJuZVgEsGbk1iMXwxg | 928.5 | штука | 0 | 4 | BB1 PCE CAR PAL | 2 1 3 4 | 4 1 48 1440 | шт. шт. шт. шт. | 4620007060522 4620007060515 14620007060529 | 7.9 7.85 25 8 | 22.1 5.31 24.5 5.31 | 8.2 8 35.5 7.85 | см. см. см. см. | 1.145 0.325 13.73 0.274 | кг. кг. кг. кг. | AC (перемен.) (EV000460) | 72 мм | 2 А | 400 В | 50...50 Гц | B (EV000074) | 3 | 3 | 3 | IP20 (EV006405) | Нет | 4.5 кА | Да | 3 | [9 empty] | Срок гарантии на данное оборудование составляет 3 года с момента отгрузки со склада Систэм Электрик, с подтверждением соответствующим документом | Подлежит замене
11027DEK | Автоматический выключатель ВА-101 3P 3А B 4.5кА | Dekraft |  |  | 8536201007 | Прочие | Нет | Автоматический выключатель серии ВА-101 Dekraft; 3P; номинальный ток 3 А; характеристика B; отключающая способность 4,5 кА. 5 монолитных заклепок повышают прочность корпуса аппарата. Сплошная лицевая панель обеспечивает безопасность эксплуатации аппарата. Боковые каналы охлаждения повышают стабильность работы при высоких температурах окружающей среды. Есть возможность установки дополнительных аксессуаров с левой стороны устройства. Аппарат на 100% совместим с корпусами Dekraft и Systeme Electric. | Продукты DEKraft FD | DEKFD | M01 | Dekraft. Автоматические выключатели 4,5кА ВА-101 | DE4 | Dekraft. Модульное оборудование 4,5кА | PVB | Энергетика Базовая | EC000042 | Модульный автоматический выключатель (автомат) | 7 | Китай | https://static-pcsp.systeme.ru/image/tT0PshfrzP8tyzXn62a9b9cf666d71655290319.jpeg | https://static-pcsp.systeme.ru/image/tT0PshfrzP8tyzXn62a9b9cf666d71655290319.jpeg | 1 | не указан | [8 empty] | https://api.systeme.ru/product/media/download/987957 https://api.systeme.ru/product/media/download/987994 https://api.systeme.ru/product/media/download/991823 | https://api.systeme.ru/product/media/download/988101 | https://api.systeme.ru/certificates/default/download/2794 https://api.systeme.ru/certificates/default/download/2793 https://api.systeme.ru/certificates/default/download/2096 https://api.systeme.ru/certificates/default/download/1677 https://api.systeme.ru/certificates/default/download/161 https://api.systeme.ru/certificates/default/download/162 | С-ТР ТС-НВО Д-ТР ЕАЭС-RoHS С-ТР ТС-НВО Д-ТР ЕАЭС-RoHS С-ТР ТС-НВО С-ТР РФ-ПБ/С-ТР ЕАЭС-ПБ | ЕАЭС RU С-CN.НА46.В.04937_22 ЕАЭС N RU Д-CN.РА07.В.96306_22 ЕАЭС RU С-FR.МЕ77.В.00927_21 ЕАЭС № RU Д-FR.РА01.В.18981_20 ТС RU С-FR.АЯ12.В.01902 С-CN.ПБ49.В.00293 |  |  | https://www.youtube.com/watch?v=at9bjAwB1Xc https://vkvideo.ru/video-120704871_456239650 https://rutube.ru/video/2dd87f2d1db9c819c22edc777aeda474/?p=eSh3ndsTGXN6FDvsm5biKA https://vkvideo.ru/clip-120704871_456239650 https://rutube.ru/video/private/3ea5302a92357c1937661b1396cba598/?p=FLRSG4nAb1CtvKy2BSxfPg https://rutube.ru/video/private/219e5efd1564c8045d162da422b04cc4/?p=WKoyDJuZVgEsGbk1iMXwxg | 928.5 | штука | 0 | 4 | BB1 PCE CAR P12 | 2 1 3 4 | 4 1 48 1440 | шт. шт. шт. шт. | 4620007060546 4620007060539 14620007060543 | 22.1 7.85 25 120 | 7.9 5.31 24.5 80 | 8.2 8 35.5 110 | см. см. см. см. | 1.145 0.325 13.73 422 | кг. кг. кг. кг. | AC (перемен.) (EV000460) | 72 мм | 3 А | 400 В | 50...50 Гц | B (EV000074) | 3 | 3 | 3 | IP20 (EV006405) | Нет | 4.5 кА | Да | 3 | [9 empty] | Срок гарантии на данное оборудование составляет 3 года с момента отгрузки со склада Систэм Электрик, с подтверждением соответствующим документом | Подлежит замене
11028DEK | Автоматический выключатель ВА-101 3P 6А B 4.5кА | Dekraft |  |  | 8536201007 | Прочие | Нет | Автоматический выключатель серии ВА-101 Dekraft; 3P; номинальный ток 6 А; характеристика B; отключающая способность 4,5 кА. 5 монолитных заклепок повышают прочность корпуса аппарата. Сплошная лицевая панель обеспечивает безопасность эксплуатации аппарата. Боковые каналы охлаждения повышают стабильность работы при высоких температурах окружающей среды. Есть возможность установки дополнительных аксессуаров с левой стороны устройства. Аппарат на 100% совместим с корпусами Dekraft и Systeme Electric. | Продукты DEKraft FD | DEKFD | M01 | Dekraft. Автоматические выключатели 4,5кА ВА-101 | DE4 | Dekraft. Модульное оборудование 4,5кА | PVB | Энергетика Базовая | EC000042 | Модульный автоматический выключатель (автомат) | 7 | Китай | https://static-pcsp.systeme.ru/image/gGeQQo_Ji_JAoFwY62a9b9d07762f1655290320.jpeg | https://static-pcsp.systeme.ru/image/gGeQQo_Ji_JAoFwY62a9b9d07762f1655290320.jpeg | 1 | не указан | [8 empty] | https://api.systeme.ru/product/media/download/987957 https://api.systeme.ru/product/media/download/987994 https://api.systeme.ru/product/media/download/991823 | https://api.systeme.ru/product/media/download/988101 | https://api.systeme.ru/certificates/default/download/2794 https://api.systeme.ru/certificates/default/download/2793 https://api.systeme.ru/certificates/default/download/2096 https://api.systeme.ru/certificates/default/download/1677 https://api.systeme.ru/certificates/default/download/161 https://api.systeme.ru/certificates/default/download/162 | С-ТР ТС-НВО Д-ТР ЕАЭС-RoHS С-ТР ТС-НВО Д-ТР ЕАЭС-RoHS С-ТР ТС-НВО С-ТР РФ-ПБ/С-ТР ЕАЭС-ПБ | ЕАЭС RU С-CN.НА46.В.04937_22 ЕАЭС N RU Д-CN.РА07.В.96306_22 ЕАЭС RU С-FR.МЕ77.В.00927_21 ЕАЭС № RU Д-FR.РА01.В.18981_20 ТС RU С-FR.АЯ12.В.01902 С-CN.ПБ49.В.00293 |  |  | https://www.youtube.com/watch?v=at9bjAwB1Xc https://vkvideo.ru/video-120704871_456239650 https://rutube.ru/video/2dd87f2d1db9c819c22edc777aeda474/?p=eSh3ndsTGXN6FDvsm5biKA https://vkvideo.ru/clip-120704871_456239650 https://rutube.ru/video/private/3ea5302a92357c1937661b1396cba598/?p=FLRSG4nAb1CtvKy2BSxfPg https://rutube.ru/video/private/219e5efd1564c8045d162da422b04cc4/?p=WKoyDJuZVgEsGbk1iMXwxg | 785 | штука | 0 | 4 | BB1 PCE CAR P12 | 2 1 3 4 | 4 1 48 1440 | шт. шт. шт. шт. | 4620007060560 4620007060553 14620007060567 | 7.9 7.85 25 120 | 22.1 5.31 24.5 80 | 8.2 8 35.5 110 | см. см. см. см. | 1.315 0.325 15.756 487.68 | кг. кг. кг. кг. | AC (перемен.) (EV000460) | 72 мм | 6 А | 400 В | 50...50 Гц | B (EV000074) | 3 | 3 | 3 | IP20 (EV006405) | Нет | 4.5 кА | Да | 3 | [9 empty] | Срок гарантии на данное оборудование составляет 3 года с момента отгрузки со склада Систэм Электрик, с подтверждением соответствующим документом | Подлежит замене
11029DEK | Автоматический выключатель ВА-101 3P 10А B 4.5кА | Dekraft |  |  | 8536201007 | Прочие | Нет | Автоматический выключатель серии ВА-101 Dekraft; 3P; номинальный ток 10 А; характеристика B; отключающая способность 4,5 кА. 5 монолитных заклепок повышают прочность корпуса аппарата. Сплошная лицевая панель обеспечивает безопасность эксплуатации аппарата. Боковые каналы охлаждения повышают стабильность работы при высоких температурах окружающей среды. Есть возможность установки дополнительных аксессуаров с левой стороны устройства. Аппарат на 100% совместим с корпусами Dekraft и Systeme Electric. | Продукты DEKraft FD | DEKFD | M01 | Dekraft. Автоматические выключатели 4,5кА ВА-101 | DE4 | Dekraft. Модульное оборудование 4,5кА | PVB | Энергетика Базовая | EC000042 | Модульный автоматический выключатель (автомат) | 7 | Китай | https://static-pcsp.systeme.ru/image/kt-9YxRqpJuQwIui62a9b9d0d9ba71655290320.jpeg | https://static-pcsp.systeme.ru/image/kt-9YxRqpJuQwIui62a9b9d0d9ba71655290320.jpeg | 1 | не указан | [8 empty] | https://api.systeme.ru/product/media/download/987957 https://api.systeme.ru/product/media/download/987994 https://api.systeme.ru/product/media/download/991823 | https://api.systeme.ru/product/media/download/988101 | https://api.systeme.ru/certificates/default/download/2794 https://api.systeme.ru/certificates/default/download/2793 https://api.systeme.ru/certificates/default/download/2096 https://api.systeme.ru/certificates/default/download/1677 https://api.systeme.ru/certificates/default/download/161 https://api.systeme.ru/certificates/default/download/162 | С-ТР ТС-НВО Д-ТР ЕАЭС-RoHS С-ТР ТС-НВО Д-ТР ЕАЭС-RoHS С-ТР ТС-НВО С-ТР РФ-ПБ/С-ТР ЕАЭС-ПБ | ЕАЭС RU С-CN.НА46.В.04937_22 ЕАЭС N RU Д-CN.РА07.В.96306_22 ЕАЭС RU С-FR.МЕ77.В.00927_21 ЕАЭС № RU Д-FR.РА01.В.18981_20 ТС RU С-FR.АЯ12.В.01902 С-CN.ПБ49.В.00293 |  |  | https://www.youtube.com/watch?v=at9bjAwB1Xc https://vkvideo.ru/video-120704871_456239650 https://rutube.ru/video/2dd87f2d1db9c819c22edc777aeda474/?p=eSh3ndsTGXN6FDvsm5biKA https://vkvideo.ru/clip-120704871_456239650 https://rutube.ru/video/private/3ea5302a92357c1937661b1396cba598/?p=FLRSG4nAb1CtvKy2BSxfPg https://rutube.ru/video/private/219e5efd1564c8045d162da422b04cc4/?p=WKoyDJuZVgEsGbk1iMXwxg | 756.5 | штука | 0 | 4 | BB1 PCE CAR P12 | 2 1 3 4 | 4 1 48 1440 | шт. шт. шт. шт. | 4620007060584 4620007060577 14620007060581 | 7.9 7.85 25 120 | 22.1 5.31 24.5 80 | 8.2 8 35.5 110 | см. см. см. см. | 1.313 0.325 15.756 487.68 | кг. кг. кг. кг. | AC (перемен.) (EV000460) | 72 мм | 10 А | 400 В | 50...50 Гц | B (EV000074) | 3 | 3 | 3 | IP20 (EV006405) | Нет | 4.5 кА | Да | 3 | [9 empty] | Срок гарантии на данное оборудование составляет 3 года с момента отгрузки со склада Систэм Электрик, с подтверждением соответствующим документом | Подлежит замене
11030DEK | Автоматический выключатель ВА-101 3P 16А B 4.5кА | Dekraft |  |  | 8536201007 | Прочие | Нет | Автоматический выключатель серии ВА-101 Dekraft; 3P; номинальный ток 16 А; характеристика B; отключающая способность 4,5 кА. 5 монолитных заклепок повышают прочность корпуса аппарата. Сплошная лицевая панель обеспечивает безопасность эксплуатации аппарата. Боковые каналы охлаждения повышают стабильность работы при высоких температурах окружающей среды. Есть возможность установки дополнительных аксессуаров с левой стороны устройства. Аппарат на 100% совместим с корпусами Dekraft и Systeme Electric. | Продукты DEKraft FD | DEKFD | M01 | Dekraft. Автоматические выключатели 4,5кА ВА-101 | DE4 | Dekraft. Модульное оборудование 4,5кА | PVB | Энергетика Базовая | EC000042 | Модульный автоматический выключатель (автомат) | 7 | Китай | https://static-pcsp.systeme.ru/image/VwmNuOH2AD_NVE_u62a9b9d14a5ba1655290321.jpeg | https://static-pcsp.systeme.ru/image/VwmNuOH2AD_NVE_u62a9b9d14a5ba1655290321.jpeg | 1 | не указан | [8 empty] | https://api.systeme.ru/product/media/download/987957 https://api.systeme.ru/product/media/download/987994 https://api.systeme.ru/product/media/download/991823 | https://api.systeme.ru/product/media/download/988101 | https://api.systeme.ru/certificates/default/download/2794 https://api.systeme.ru/certificates/default/download/2793 https://api.systeme.ru/certificates/default/download/2096 https://api.systeme.ru/certificates/default/download/1677 https://api.systeme.ru/certificates/default/download/161 https://api.systeme.ru/certificates/default/download/162 | С-ТР ТС-НВО Д-ТР ЕАЭС-RoHS С-ТР ТС-НВО Д-ТР ЕАЭС-RoHS С-ТР ТС-НВО С-ТР РФ-ПБ/С-ТР ЕАЭС-ПБ | ЕАЭС RU С-CN.НА46.В.04937_22 ЕАЭС N RU Д-CN.РА07.В.96306_22 ЕАЭС RU С-FR.МЕ77.В.00927_21 ЕАЭС № RU Д-FR.РА01.В.18981_20 ТС RU С-FR.АЯ12.В.01902 С-CN.ПБ49.В.00293 |  |  | https://www.youtube.com/watch?v=at9bjAwB1Xc https://vkvideo.ru/video-120704871_456239650 https://rutube.ru/video/2dd87f2d1db9c819c22edc777aeda474/?p=eSh3ndsTGXN6FDvsm5biKA https://vkvideo.ru/clip-120704871_456239650 https://rutube.ru/video/private/3ea5302a92357c1937661b1396cba598/?p=FLRSG4nAb1CtvKy2BSxfPg https://rutube.ru/video/private/219e5efd1564c8045d162da422b04cc4/?p=WKoyDJuZVgEsGbk1iMXwxg | 709.5 | штука | 0 | 4 | BB1 PCE CAR P12 | 2 1 3 4 | 4 1 48 1440 | шт. шт. шт. шт. | 4620007060607 4620007060591 14620007060604 | 8.8 8.2 24.2 120 | 22.9 6 36.7 80 | 8.6 7.8 25.8 95 | см. см. см. см. | 1.122 0.266 13.907 432 | кг. кг. кг. кг. | AC (перемен.) (EV000460) | 72 мм | 16 А | 400 В | 50...50 Гц | B (EV000074) | 3 | 3 | 3 | IP20 (EV006405) | Нет | 4.5 кА | Да | 3 | [9 empty] | Срок гарантии на данное оборудование составляет 3 года с момента отгрузки со склада Систэм Электрик, с подтверждением соответствующим документом | Подлежит замене
11031DEK | Автоматический выключатель ВА-101 3P 20А B 4.5кА | Dekraft |  |  | 8536201007 | Прочие | Нет | Автоматический выключатель серии ВА-101 Dekraft; 3P; номинальный ток 20 А; характеристика B; отключающая способность 4,5 кА. 5 монолитных заклепок повышают прочность корпуса аппарата. Сплошная лицевая панель обеспечивает безопасность эксплуатации аппарата. Боковые каналы охлаждения повышают стабильность работы при высоких температурах окружающей среды. Есть возможность установки дополнительных аксессуаров с левой стороны устройства. Аппарат на 100% совместим с корпусами Dekraft и Systeme Electric. | Продукты DEKraft FD | DEKFD | M01 | Dekraft. Автоматические выключатели 4,5кА ВА-101 | DE4 | Dekraft. Модульное оборудование 4,5кА | PVB | Энергетика Базовая | EC000042 | Модульный автоматический выключатель (автомат) | 7 | Китай | https://static-pcsp.systeme.ru/image/-JDKJMku3hsSNgDr62a9b9cecccf71655290318.jpeg | https://static-pcsp.systeme.ru/image/-JDKJMku3hsSNgDr62a9b9cecccf71655290318.jpeg | 1 | не указан | [8 empty] | https://api.systeme.ru/product/media/download/987957 https://api.systeme.ru/product/media/download/987994 https://api.systeme.ru/product/media/download/991823 | https://api.systeme.ru/product/media/download/988101 | https://api.systeme.ru/certificates/default/download/2794 https://api.systeme.ru/certificates/default/download/2793 https://api.systeme.ru/certificates/default/download/2096 https://api.systeme.ru/certificates/default/download/1677 https://api.systeme.ru/certificates/default/download/161 https://api.systeme.ru/certificates/default/download/162 | С-ТР ТС-НВО Д-ТР ЕАЭС-RoHS С-ТР ТС-НВО Д-ТР ЕАЭС-RoHS С-ТР ТС-НВО С-ТР РФ-ПБ/С-ТР ЕАЭС-ПБ | ЕАЭС RU С-CN.НА46.В.04937_22 ЕАЭС N RU Д-CN.РА07.В.96306_22 ЕАЭС RU С-FR.МЕ77.В.00927_21 ЕАЭС № RU Д-FR.РА01.В.18981_20 ТС RU С-FR.АЯ12.В.01902 С-CN.ПБ49.В.00293 |  |  | https://www.youtube.com/watch?v=at9bjAwB1Xc https://vkvideo.ru/video-120704871_456239650 https://rutube.ru/video/2dd87f2d1db9c819c22edc777aeda474/?p=eSh3ndsTGXN6FDvsm5biKA https://vkvideo.ru/clip-120704871_456239650 https://rutube.ru/video/private/3ea5302a92357c1937661b1396cba598/?p=FLRSG4nAb1CtvKy2BSxfPg https://rutube.ru/video/private/219e5efd1564c8045d162da422b04cc4/?p=WKoyDJuZVgEsGbk1iMXwxg | 784.5 | штука | 0 | 4 | BB1 PCE CAR P12 | 2 1 3 4 | 4 1 48 1440 | шт. шт. шт. шт. | 4620007060621 4620007060614 14620007060628 | 22.1 7.85 35.5 120 | 7.9 5.31 24.5 80 | 8.2 8 25 110 | см. см. см. см. | 1.313 0.325 15.756 487.68 | кг. кг. кг. кг. | AC (перемен.) (EV000460) | 72 мм | 20 А | 400 В | 50...50 Гц | B (EV000074) | 3 | 3 | 3 | IP20 (EV006405) | Нет | 4.5 кА | Да | 3 | [9 empty] | Срок гарантии на данное оборудование составляет 3 года с момента отгрузки со склада Систэм Электрик, с подтверждением соответствующим документом | Подлежит замене
11032DEK | Автоматический выключатель ВА-101 3P 25А B 4.5кА | Dekraft |  |  | 8536201007 | Прочие | Нет | Автоматический выключатель серии ВА-101 Dekraft; 3P; номинальный ток 25 А; характеристика B; отключающая способность 4,5 кА. 5 монолитных заклепок повышают прочность корпуса аппарата. Сплошная лицевая панель обеспечивает безопасность эксплуатации аппарата. Боковые каналы охлаждения повышают стабильность работы при высоких температурах окружающей среды. Есть возможность установки дополнительных аксессуаров с левой стороны устройства. Аппарат на 100% совместим с корпусами Dekraft и Systeme Electric. | Продукты DEKraft FD | DEKFD | M01 | Dekraft. Автоматические выключатели 4,5кА ВА-101 | DE4 | Dekraft. Модульное оборудование 4,5кА | PVB | Энергетика Базовая | EC000042 | Модульный автоматический выключатель (автомат) | 7 | Китай | https://static-pcsp.systeme.ru/image/g7L0FGkPA_5ru29q62a9b9d181e111655290321.jpeg | https://static-pcsp.systeme.ru/image/g7L0FGkPA_5ru29q62a9b9d181e111655290321.jpeg | 1 | не указан | [8 empty] | https://api.systeme.ru/product/media/download/987957 https://api.systeme.ru/product/media/download/987994 https://api.systeme.ru/product/media/download/991823 | https://api.systeme.ru/product/media/download/988101 | https://api.systeme.ru/certificates/default/download/2794 https://api.systeme.ru/certificates/default/download/2793 https://api.systeme.ru/certificates/default/download/2096 https://api.systeme.ru/certificates/default/download/1677 https://api.systeme.ru/certificates/default/download/161 https://api.systeme.ru/certificates/default/download/162 | С-ТР ТС-НВО Д-ТР ЕАЭС-RoHS С-ТР ТС-НВО Д-ТР ЕАЭС-RoHS С-ТР ТС-НВО С-ТР РФ-ПБ/С-ТР ЕАЭС-ПБ | ЕАЭС RU С-CN.НА46.В.04937_22 ЕАЭС N RU Д-CN.РА07.В.96306_22 ЕАЭС RU С-FR.МЕ77.В.00927_21 ЕАЭС № RU Д-FR.РА01.В.18981_20 ТС RU С-FR.АЯ12.В.01902 С-CN.ПБ49.В.00293 |  |  | https://www.youtube.com/watch?v=at9bjAwB1Xc https://vkvideo.ru/video-120704871_456239650 https://rutube.ru/video/2dd87f2d1db9c819c22edc777aeda474/?p=eSh3ndsTGXN6FDvsm5biKA https://vkvideo.ru/clip-120704871_456239650 https://rutube.ru/video/private/3ea5302a92357c1937661b1396cba598/?p=FLRSG4nAb1CtvKy2BSxfPg https://rutube.ru/video/private/219e5efd1564c8045d162da422b04cc4/?p=WKoyDJuZVgEsGbk1iMXwxg | 702 | штука | 0 | 4 | BB1 PCE CAR P12 | 2 1 3 4 | 4 1 48 1440 | шт. шт. шт. шт. | 4620007060645 4620007060638 14620007060642 | 7.9 7.85 25 120 | 22.1 5.31 24.5 80 | 8.2 8 35.5 111 | см. см. см. см. | 1.313 0.325 15.756 487.68 | кг. кг. кг. кг. | AC (перемен.) (EV000460) | 72 мм | 25 А | 400 В | 50...50 Гц | B (EV000074) | 3 | 3 | 3 | IP20 (EV006405) | Нет | 4.5 кА | Да | 3 | [9 empty] | Срок гарантии на данное оборудование составляет 3 года с момента отгрузки со склада Систэм Электрик, с подтверждением соответствующим документом | Подлежит замене
11033DEK | Автоматический выключатель ВА-101 3P 32А B 4.5кА | Dekraft |  |  | 8536201007 | Прочие | Нет | Автоматический выключатель серии ВА-101 Dekraft; 3P; номинальный ток 32 А; характеристика B; отключающая способность 4,5 кА. 5 монолитных заклепок повышают прочность корпуса аппарата. Сплошная лицевая панель обеспечивает безопасность эксплуатации аппарата. Боковые каналы охлаждения повышают стабильность работы при высоких температурах окружающей среды. Есть возможность установки дополнительных аксессуаров с левой стороны устройства. Аппарат на 100% совместим с корпусами Dekraft и Systeme Electric. | Продукты DEKraft FD | DEKFD | M01 | Dekraft. Автоматические выключатели 4,5кА ВА-101 | DE4 | Dekraft. Модульное оборудование 4,5кА | PVB | Энергетика Базовая | EC000042 | Модульный автоматический выключатель (автомат) | 7 | Китай | https://static-pcsp.systeme.ru/image/dmRFNnryl0ze-wpG62a9b9d1b6b891655290321.jpeg | https://static-pcsp.systeme.ru/image/dmRFNnryl0ze-wpG62a9b9d1b6b891655290321.jpeg | 1 | не указан | [8 empty] | https://api.systeme.ru/product/media/download/987957 https://api.systeme.ru/product/media/download/987994 https://api.systeme.ru/product/media/download/991823 | https://api.systeme.ru/product/media/download/988101 | https://api.systeme.ru/certificates/default/download/2794 https://api.systeme.ru/certificates/default/download/2793 https://api.systeme.ru/certificates/default/download/2096 https://api.systeme.ru/certificates/default/download/1677 https://api.systeme.ru/certificates/default/download/161 https://api.systeme.ru/certificates/default/download/162 | С-ТР ТС-НВО Д-ТР ЕАЭС-RoHS С-ТР ТС-НВО Д-ТР ЕАЭС-RoHS С-ТР ТС-НВО С-ТР РФ-ПБ/С-ТР ЕАЭС-ПБ | ЕАЭС RU С-CN.НА46.В.04937_22 ЕАЭС N RU Д-CN.РА07.В.96306_22 ЕАЭС RU С-FR.МЕ77.В.00927_21 ЕАЭС № RU Д-FR.РА01.В.18981_20 ТС RU С-FR.АЯ12.В.01902 С-CN.ПБ49.В.00293 |  |  | https://www.youtube.com/watch?v=at9bjAwB1Xc https://vkvideo.ru/video-120704871_456239650 https://rutube.ru/video/2dd87f2d1db9c819c22edc777aeda474/?p=eSh3ndsTGXN6FDvsm5biKA https://vkvideo.ru/clip-120704871_456239650 https://rutube.ru/video/private/3ea5302a92357c1937661b1396cba598/?p=FLRSG4nAb1CtvKy2BSxfPg https://rutube.ru/video/private/219e5efd1564c8045d162da422b04cc4/?p=WKoyDJuZVgEsGbk1iMXwxg | 726.5 | штука | 0 | 4 | BB1 PCE CAR PAL | 2 1 3 4 | 4 1 48 1440 | шт. шт. шт. шт. | 4620007060669 4620007060652 14620007060666 | 7.9 7.85 25 8 | 22.1 5.31 24.5 5.31 | 8.2 8 35.5 7.85 | см. см. см. см. | 1.313 0.325 15.756 487.68 | кг. кг. кг. кг. | AC (перемен.) (EV000460) | 72 мм | 32 А | 400 В | 50...50 Гц | B (EV000074) | 3 | 3 | 3 | IP20 (EV006405) | Нет | 4.5 кА | Да | 3 | [9 empty] | Срок гарантии на данное оборудование составляет 3 года с момента отгрузки со склада Систэм Электрик, с подтверждением соответствующим документом | Подлежит замене
11034DEK | Автоматический выключатель ВА-101 3P 40А B 4.5кА | Dekraft |  |  | 8536201007 | Прочие | Нет | Автоматический выключатель серии ВА-101 Dekraft; 3P; номинальный ток 40 А; характеристика B; отключающая способность 4,5 кА. 5 монолитных заклепок повышают прочность корпуса аппарата. Сплошная лицевая панель обеспечивает безопасность эксплуатации аппарата. Боковые каналы охлаждения повышают стабильность работы при высоких температурах окружающей среды. Есть возможность установки дополнительных аксессуаров с левой стороны устройства. Аппарат на 100% совместим с корпусами Dekraft и Systeme Electric. | Продукты DEKraft FD | DEKFD | M01 | Dekraft. Автоматические выключатели 4,5кА ВА-101 | DE4 | Dekraft. Модульное оборудование 4,5кА | PVB | Энергетика Базовая | EC000042 | Модульный автоматический выключатель (автомат) | 7 | Китай | https://static-pcsp.systeme.ru/image/6nMG6ZDr64iW26Os62a9b9d1ea76a1655290321.jpeg | https://static-pcsp.systeme.ru/image/6nMG6ZDr64iW26Os62a9b9d1ea76a1655290321.jpeg | 1 | не указан | [8 empty] | https://api.systeme.ru/product/media/download/987957 https://api.systeme.ru/product/media/download/987994 https://api.systeme.ru/product/media/download/991823 | https://api.systeme.ru/product/media/download/988101 | https://api.systeme.ru/certificates/default/download/2794 https://api.systeme.ru/certificates/default/download/2793 https://api.systeme.ru/certificates/default/download/2096 https://api.systeme.ru/certificates/default/download/1677 https://api.systeme.ru/certificates/default/download/161 https://api.systeme.ru/certificates/default/download/162 | С-ТР ТС-НВО Д-ТР ЕАЭС-RoHS С-ТР ТС-НВО Д-ТР ЕАЭС-RoHS С-ТР ТС-НВО С-ТР РФ-ПБ/С-ТР ЕАЭС-ПБ | ЕАЭС RU С-CN.НА46.В.04937_22 ЕАЭС N RU Д-CN.РА07.В.96306_22 ЕАЭС RU С-FR.МЕ77.В.00927_21 ЕАЭС № RU Д-FR.РА01.В.18981_20 ТС RU С-FR.АЯ12.В.01902 С-CN.ПБ49.В.00293 |  |  | https://www.youtube.com/watch?v=at9bjAwB1Xc https://vkvideo.ru/video-120704871_456239650 https://rutube.ru/video/2dd87f2d1db9c819c22edc777aeda474/?p=eSh3ndsTGXN6FDvsm5biKA https://vkvideo.ru/clip-120704871_456239650 https://rutube.ru/video/private/3ea5302a92357c1937661b1396cba598/?p=FLRSG4nAb1CtvKy2BSxfPg https://rutube.ru/video/private/219e5efd1564c8045d162da422b04cc4/?p=WKoyDJuZVgEsGbk1iMXwxg | 795.5 | штука | 0 | 4 | BB1 PCE CAR PAL | 2 1 3 4 | 4 1 48 1440 | шт. шт. шт. шт. | 4620007060683 4620007060676 14620007060680 | 7.9 7.85 25 8 | 22.1 5.31 24.5 5.31 | 8.2 8 35.5 7.85 | см. см. см. см. | 1.313 0.325 15.756 487.68 | кг. кг. кг. кг. | AC (перемен.) (EV000460) | 72 мм | 40 А | 400 В | 50...50 Гц | B (EV000074) | 3 | 3 | 3 | IP20 (EV006405) | Нет | 4.5 кА | Да | 3 | [9 empty] | Срок гарантии на данное оборудование составляет 3 года с момента отгрузки со склада Систэм Электрик, с подтверждением соответствующим документом | Подлежит замене
11035DEK | Автоматический выключатель ВА-101 3P 50А B 4.5кА | Dekraft |  |  | 8536201007 | Прочие | Нет | Автоматический выключатель серии ВА-101 Dekraft; 3P; номинальный ток 50 А; характеристика B; отключающая способность 4,5 кА. 5 монолитных заклепок повышают прочность корпуса аппарата. Сплошная лицевая панель обеспечивает безопасность эксплуатации аппарата. Боковые каналы охлаждения повышают стабильность работы при высоких температурах окружающей среды. Есть возможность установки дополнительных аксессуаров с левой стороны устройства. Аппарат на 100% совместим с корпусами Dekraft и Systeme Electric. | Продукты DEKraft FD | DEKFD | M01 | Dekraft. Автоматические выключатели 4,5кА ВА-101 | DE4 | Dekraft. Модульное оборудование 4,5кА | PVB | Энергетика Базовая | EC000042 | Модульный автоматический выключатель (автомат) | 7 | Китай | https://static-pcsp.systeme.ru/image/J6yrC1rE-PrGdQ9H62a9b9d22ccf91655290322.jpeg | https://static-pcsp.systeme.ru/image/J6yrC1rE-PrGdQ9H62a9b9d22ccf91655290322.jpeg | 1 | не указан | [8 empty] | https://api.systeme.ru/product/media/download/987957 https://api.systeme.ru/product/media/download/987994 https://api.systeme.ru/product/media/download/991823 | https://api.systeme.ru/product/media/download/988101 | https://api.systeme.ru/certificates/default/download/2794 https://api.systeme.ru/certificates/default/download/2793 https://api.systeme.ru/certificates/default/download/2096 https://api.systeme.ru/certificates/default/download/1677 https://api.systeme.ru/certificates/default/download/161 https://api.systeme.ru/certificates/default/download/162 | С-ТР ТС-НВО Д-ТР ЕАЭС-RoHS С-ТР ТС-НВО Д-ТР ЕАЭС-RoHS С-ТР ТС-НВО С-ТР РФ-ПБ/С-ТР ЕАЭС-ПБ | ЕАЭС RU С-CN.НА46.В.04937_22 ЕАЭС N RU Д-CN.РА07.В.96306_22 ЕАЭС RU С-FR.МЕ77.В.00927_21 ЕАЭС № RU Д-FR.РА01.В.18981_20 ТС RU С-FR.АЯ12.В.01902 С-CN.ПБ49.В.00293 |  |  | https://www.youtube.com/watch?v=at9bjAwB1Xc https://vkvideo.ru/video-120704871_456239650 https://rutube.ru/video/2dd87f2d1db9c819c22edc777aeda474/?p=eSh3ndsTGXN6FDvsm5biKA https://vkvideo.ru/clip-120704871_456239650 https://rutube.ru/video/private/3ea5302a92357c1937661b1396cba598/?p=FLRSG4nAb1CtvKy2BSxfPg https://rutube.ru/video/private/219e5efd1564c8045d162da422b04cc4/?p=WKoyDJuZVgEsGbk1iMXwxg | 912.5 | штука | 0 | 4 | BB1 PCE CAR PAL | 2 1 3 4 | 4 1 48 1440 | шт. шт. шт. шт. | 4620007060706 4620007060690 14620007060703 | 7.9 7.85 25 8 | 22.1 5.31 24.5 5.31 | 8.2 8 35.5 7.85 | см. см. см. см. | 1.313 0.325 15.756 487.68 | кг. кг. кг. кг. | AC (перемен.) (EV000460) | 72 мм | 50 А | 400 В | 50...50 Гц | B (EV000074) | 3 | 3 | 3 | IP20 (EV006405) | Нет | 4.5 кА | Да | 3 | [9 empty] | Срок гарантии на данное оборудование составляет 3 года с момента отгрузки со склада Систэм Электрик, с подтверждением соответствующим документом | Подлежит замене
11036DEK | Автоматический выключатель ВА-101 3P 63А B 4.5кА | Dekraft |  |  | 8536201007 | Прочие | Нет | Автоматический выключатель серии ВА-101 Dekraft; 3P; номинальный ток 63 А; характеристика B; отключающая способность 4,5 кА. 5 монолитных заклепок повышают прочность корпуса аппарата. Сплошная лицевая панель обеспечивает безопасность эксплуатации аппарата. Боковые каналы охлаждения повышают стабильность работы при высоких температурах окружающей среды. Есть возможность установки дополнительных аксессуаров с левой стороны устройства. Аппарат на 100% совместим с корпусами Dekraft и Systeme Electric. | Продукты DEKraft FD | DEKFD | M01 | Dekraft. Автоматические выключатели 4,5кА ВА-101 | DE4 | Dekraft. Модульное оборудование 4,5кА | PVB | Энергетика Базовая | EC000042 | Модульный автоматический выключатель (автомат) | 7 | Китай | https://static-pcsp.systeme.ru/image/8xnxFcp6Tpdn1nGk62a9b9d262bfe1655290322.jpeg | https://static-pcsp.systeme.ru/image/8xnxFcp6Tpdn1nGk62a9b9d262bfe1655290322.jpeg | 1 | не указан | [8 empty] | https://api.systeme.ru/product/media/download/987957 https://api.systeme.ru/product/media/download/987994 https://api.systeme.ru/product/media/download/991823 | https://api.systeme.ru/product/media/download/988101 | https://api.systeme.ru/certificates/default/download/2794 https://api.systeme.ru/certificates/default/download/2793 https://api.systeme.ru/certificates/default/download/2096 https://api.systeme.ru/certificates/default/download/1677 https://api.systeme.ru/certificates/default/download/161 https://api.systeme.ru/certificates/default/download/162 | С-ТР ТС-НВО Д-ТР ЕАЭС-RoHS С-ТР ТС-НВО Д-ТР ЕАЭС-RoHS С-ТР ТС-НВО С-ТР РФ-ПБ/С-ТР ЕАЭС-ПБ | ЕАЭС RU С-CN.НА46.В.04937_22 ЕАЭС N RU Д-CN.РА07.В.96306_22 ЕАЭС RU С-FR.МЕ77.В.00927_21 ЕАЭС № RU Д-FR.РА01.В.18981_20 ТС RU С-FR.АЯ12.В.01902 С-CN.ПБ49.В.00293 |  |  | https://www.youtube.com/watch?v=at9bjAwB1Xc https://vkvideo.ru/video-120704871_456239650 https://rutube.ru/video/2dd87f2d1db9c819c22edc777aeda474/?p=eSh3ndsTGXN6FDvsm5biKA https://vkvideo.ru/clip-120704871_456239650 https://rutube.ru/video/private/3ea5302a92357c1937661b1396cba598/?p=FLRSG4nAb1CtvKy2BSxfPg https://rutube.ru/video/private/219e5efd1564c8045d162da422b04cc4/?p=WKoyDJuZVgEsGbk1iMXwxg | 902 | штука | 0 | 4 | BB1 PCE CAR P12 | 2 1 3 4 | 4 1 48 1440 | шт. шт. шт. шт. | 4620007060720 4620007060713 14620007060727 | 7.9 7.85 25 120 | 22.1 5.31 24.5 80 | 8.2 8 35.5 110.8 | см. см. см. см. | 1.313 0.325 15.756 487.68 | кг. кг. кг. кг. | AC (перемен.) (EV000460) | 72 мм | 63 А | 400 В | 50...50 Гц | B (EV000074) | 3 | 3 | 3 | IP20 (EV006405) | Нет | 4.5 кА | Да | 3 | [9 empty] | Срок гарантии на данное оборудование составляет 3 года с момента отгрузки со склада Систэм Электрик, с подтверждением соответствующим документом | Подлежит замене
11037DEK | Автоматический выключатель ВА-101 4P 1А B 4.5кА | Dekraft |  |  | 8536201007 | Прочие | Нет | Автоматический выключатель серии ВА-101 Dekraft; 4P; номинальный ток 1 А; характеристика B; отключающая способность 4,5 кА. 5 монолитных заклепок повышают прочность корпуса аппарата. Сплошная лицевая панель обеспечивает безопасность эксплуатации аппарата. Боковые каналы охлаждения повышают стабильность работы при высоких температурах окружающей среды. Есть возможность установки дополнительных аксессуаров с левой стороны устройства. Аппарат на 100% совместим с корпусами Dekraft и Systeme Electric. | Продукты DEKraft FD | DEKFD | M01 | Dekraft. Автоматические выключатели 4,5кА ВА-101 | DE4 | Dekraft. Модульное оборудование 4,5кА | PVB | Энергетика Базовая | EC000042 | Модульный автоматический выключатель (автомат) | 7 | Китай | https://static-pcsp.systeme.ru/image/0yIVeZ5WwV01vs-Y62a9b9d95278a1655290329.jpeg | https://static-pcsp.systeme.ru/image/0yIVeZ5WwV01vs-Y62a9b9d95278a1655290329.jpeg | 1 | не указан | [8 empty] | https://api.systeme.ru/product/media/download/987957 https://api.systeme.ru/product/media/download/987994 https://api.systeme.ru/product/media/download/991823 | https://api.systeme.ru/product/media/download/988101 | https://api.systeme.ru/certificates/default/download/2794 https://api.systeme.ru/certificates/default/download/2793 https://api.systeme.ru/certificates/default/download/2096 https://api.systeme.ru/certificates/default/download/1677 https://api.systeme.ru/certificates/default/download/161 https://api.systeme.ru/certificates/default/download/162 | С-ТР ТС-НВО Д-ТР ЕАЭС-RoHS С-ТР ТС-НВО Д-ТР ЕАЭС-RoHS С-ТР ТС-НВО С-ТР РФ-ПБ/С-ТР ЕАЭС-ПБ | ЕАЭС RU С-CN.НА46.В.04937_22 ЕАЭС N RU Д-CN.РА07.В.96306_22 ЕАЭС RU С-FR.МЕ77.В.00927_21 ЕАЭС № RU Д-FR.РА01.В.18981_20 ТС RU С-FR.АЯ12.В.01902 С-CN.ПБ49.В.00293 |  |  | https://www.youtube.com/watch?v=at9bjAwB1Xc https://vkvideo.ru/video-120704871_456239650 https://rutube.ru/video/2dd87f2d1db9c819c22edc777aeda474/?p=eSh3ndsTGXN6FDvsm5biKA https://vkvideo.ru/clip-120704871_456239650 https://rutube.ru/video/private/3ea5302a92357c1937661b1396cba598/?p=FLRSG4nAb1CtvKy2BSxfPg https://rutube.ru/video/private/219e5efd1564c8045d162da422b04cc4/?p=WKoyDJuZVgEsGbk1iMXwxg | 1180 | штука | 0 | 3 | BB1 PCE CAR P12 | 2 1 3 4 | 3 1 36 1080 | шт. шт. шт. шт. | 4620007060744 4620007060737 14620007060741 | 7.9 7.85 25 120 | 22.1 7.08 24.5 80 | 8.2 8 35.5 95 | см. см. см. см. | 1.145 0.433 13.73 411 | кг. кг. кг. кг. | AC (перемен.) (EV000460) | 72 мм | 1 А | 400 В | 50...50 Гц | B (EV000074) | 3 | 3 | 4 | IP20 (EV006405) | Да | 4.5 кА | Да | 4 | [9 empty] | Срок гарантии на данное оборудование составляет 3 года с момента отгрузки со склада Систэм Электрик, с подтверждением соответствующим документом | Подлежит замене
11038DEK | Автоматический выключатель ВА-101 4P 2А B 4.5кА | Dekraft |  |  | 8536201007 | Прочие | Нет | Автоматический выключатель серии ВА-101 Dekraft; 4P; номинальный ток 2 А; характеристика B; отключающая способность 4,5 кА. 5 монолитных заклепок повышают прочность корпуса аппарата. Сплошная лицевая панель обеспечивает безопасность эксплуатации аппарата. Боковые каналы охлаждения повышают стабильность работы при высоких температурах окружающей среды. Есть возможность установки дополнительных аксессуаров с левой стороны устройства. Аппарат на 100% совместим с корпусами Dekraft и Systeme Electric. | Продукты DEKraft FD | DEKFD | M01 | Dekraft. Автоматические выключатели 4,5кА ВА-101 | DE4 | Dekraft. Модульное оборудование 4,5кА | PVB | Энергетика Базовая | EC000042 | Модульный автоматический выключатель (автомат) | 7 | Китай | https://static-pcsp.systeme.ru/image/IHGiKSzH_bhRqvvu62a9b9d98d78b1655290329.jpeg | https://static-pcsp.systeme.ru/image/IHGiKSzH_bhRqvvu62a9b9d98d78b1655290329.jpeg | 1 | не указан | [8 empty] | https://api.systeme.ru/product/media/download/987957 https://api.systeme.ru/product/media/download/987994 https://api.systeme.ru/product/media/download/991823 | https://api.systeme.ru/product/media/download/988101 | https://api.systeme.ru/certificates/default/download/2794 https://api.systeme.ru/certificates/default/download/2793 https://api.systeme.ru/certificates/default/download/2096 https://api.systeme.ru/certificates/default/download/1677 https://api.systeme.ru/certificates/default/download/161 https://api.systeme.ru/certificates/default/download/162 | С-ТР ТС-НВО Д-ТР ЕАЭС-RoHS С-ТР ТС-НВО Д-ТР ЕАЭС-RoHS С-ТР ТС-НВО С-ТР РФ-ПБ/С-ТР ЕАЭС-ПБ | ЕАЭС RU С-CN.НА46.В.04937_22 ЕАЭС N RU Д-CN.РА07.В.96306_22 ЕАЭС RU С-FR.МЕ77.В.00927_21 ЕАЭС № RU Д-FR.РА01.В.18981_20 ТС RU С-FR.АЯ12.В.01902 С-CN.ПБ49.В.00293 |  |  | https://www.youtube.com/watch?v=at9bjAwB1Xc https://vkvideo.ru/video-120704871_456239650 https://rutube.ru/video/2dd87f2d1db9c819c22edc777aeda474/?p=eSh3ndsTGXN6FDvsm5biKA https://vkvideo.ru/clip-120704871_456239650 https://rutube.ru/video/private/3ea5302a92357c1937661b1396cba598/?p=FLRSG4nAb1CtvKy2BSxfPg https://rutube.ru/video/private/219e5efd1564c8045d162da422b04cc4/?p=WKoyDJuZVgEsGbk1iMXwxg | 1475 | штука | 0 | 3 | BB1 PCE CAR P12 | 2 1 3 4 | 3 1 36 1080 | шт. шт. шт. шт. | 4620007060768 4620007060751 14620007060765 | 7.9 7.85 25 120 | 22.1 7.08 24.5 80 | 8.2 8 35.5 95 | см. см. см. см. | 1.145 0.433 13.73 411 | кг. кг. кг. кг. | AC (перемен.) (EV000460) | 72 мм | 2 А | 400 В | 50...50 Гц | B (EV000074) | 3 | 3 | 4 | IP20 (EV006405) | Да | 4.5 кА | Да | 4 | [9 empty] | Срок гарантии на данное оборудование составляет 3 года с момента отгрузки со склада Систэм Электрик, с подтверждением соответствующим документом | Подлежит замене
11039DEK | Автоматический выключатель ВА-101 4P 3А B 4.5кА | Dekraft |  |  | 8536201007 | Прочие | Нет | Автоматический выключатель серии ВА-101 Dekraft; 4P; номинальный ток 3 А; характеристика B; отключающая способность 4,5 кА. 5 монолитных заклепок повышают прочность корпуса аппарата. Сплошная лицевая панель обеспечивает безопасность эксплуатации аппарата. Боковые каналы охлаждения повышают стабильность работы при высоких температурах окружающей среды. Есть возможность установки дополнительных аксессуаров с левой стороны устройства. Аппарат на 100% совместим с корпусами Dekraft и Systeme Electric. | Продукты DEKraft FD | DEKFD | M01 | Dekraft. Автоматические выключатели 4,5кА ВА-101 | DE4 | Dekraft. Модульное оборудование 4,5кА | PVB | Энергетика Базовая | EC000042 | Модульный автоматический выключатель (автомат) | 7 | Китай | https://static-pcsp.systeme.ru/image/AncFSrU7liooI30462a9b9d9c5fab1655290329.jpeg | https://static-pcsp.systeme.ru/image/AncFSrU7liooI30462a9b9d9c5fab1655290329.jpeg | 1 | не указан | [8 empty] | https://api.systeme.ru/product/media/download/987957 https://api.systeme.ru/product/media/download/987994 https://api.systeme.ru/product/media/download/991823 | https://api.systeme.ru/product/media/download/988101 | https://api.systeme.ru/certificates/default/download/2794 https://api.systeme.ru/certificates/default/download/2793 https://api.systeme.ru/certificates/default/download/2096 https://api.systeme.ru/certificates/default/download/1677 https://api.systeme.ru/certificates/default/download/161 https://api.systeme.ru/certificates/default/download/162 | С-ТР ТС-НВО Д-ТР ЕАЭС-RoHS С-ТР ТС-НВО Д-ТР ЕАЭС-RoHS С-ТР ТС-НВО С-ТР РФ-ПБ/С-ТР ЕАЭС-ПБ | ЕАЭС RU С-CN.НА46.В.04937_22 ЕАЭС N RU Д-CN.РА07.В.96306_22 ЕАЭС RU С-FR.МЕ77.В.00927_21 ЕАЭС № RU Д-FR.РА01.В.18981_20 ТС RU С-FR.АЯ12.В.01902 С-CN.ПБ49.В.00293 |  |  | https://www.youtube.com/watch?v=at9bjAwB1Xc https://vkvideo.ru/video-120704871_456239650 https://rutube.ru/video/2dd87f2d1db9c819c22edc777aeda474/?p=eSh3ndsTGXN6FDvsm5biKA https://vkvideo.ru/clip-120704871_456239650 https://rutube.ru/video/private/3ea5302a92357c1937661b1396cba598/?p=FLRSG4nAb1CtvKy2BSxfPg https://rutube.ru/video/private/219e5efd1564c8045d162da422b04cc4/?p=WKoyDJuZVgEsGbk1iMXwxg | 1420 | штука | 0 | 3 | BB1 PCE CAR P12 | 2 1 3 4 | 3 1 36 1080 | шт. шт. шт. шт. | 4620007060782 4620007060775 14620007060789 | 7.9 7.85 25 120 | 22.1 7.08 24.5 80 | 8.2 8 35.5 95 | см. см. см. см. | 1.145 0.433 13.73 411 | кг. кг. кг. кг. | AC (перемен.) (EV000460) | 72 мм | 3 А | 400 В | 50...50 Гц | B (EV000074) | 3 | 3 | 4 | IP20 (EV006405) | Да | 4.5 кА | Да | 4 | [9 empty] | Срок гарантии на данное оборудование составляет 3 года с момента отгрузки со склада Систэм Электрик, с подтверждением соответствующим документом | Подлежит замене
11040DEK | Автоматический выключатель ВА-101 4P 6А B 4.5кА | Dekraft |  |  | 8536201007 | Прочие | Нет | Автоматический выключатель серии ВА-101 Dekraft; 4P; номинальный ток 6 А; характеристика B; отключающая способность 4,5 кА. 5 монолитных заклепок повышают прочность корпуса аппарата. Сплошная лицевая панель обеспечивает безопасность эксплуатации аппарата. Боковые каналы охлаждения повышают стабильность работы при высоких температурах окружающей среды. Есть возможность установки дополнительных аксессуаров с левой стороны устройства. Аппарат на 100% совместим с корпусами Dekraft и Systeme Electric. | Продукты DEKraft FD | DEKFD | M01 | Dekraft. Автоматические выключатели 4,5кА ВА-101 | DE4 | Dekraft. Модульное оборудование 4,5кА | PVB | Энергетика Базовая | EC000042 | Модульный автоматический выключатель (автомат) | 7 | Китай | https://static-pcsp.systeme.ru/image/CDpU6c1cqV32UdQR62a9b9da85f9e1655290330.jpeg | https://static-pcsp.systeme.ru/image/CDpU6c1cqV32UdQR62a9b9da85f9e1655290330.jpeg | 1 | не указан | [8 empty] | https://api.systeme.ru/product/media/download/987957 https://api.systeme.ru/product/media/download/987994 https://api.systeme.ru/product/media/download/991823 | https://api.systeme.ru/product/media/download/988101 | https://api.systeme.ru/certificates/default/download/2794 https://api.systeme.ru/certificates/default/download/2793 https://api.systeme.ru/certificates/default/download/2096 https://api.systeme.ru/certificates/default/download/1677 https://api.systeme.ru/certificates/default/download/161 https://api.systeme.ru/certificates/default/download/162 | С-ТР ТС-НВО Д-ТР ЕАЭС-RoHS С-ТР ТС-НВО Д-ТР ЕАЭС-RoHS С-ТР ТС-НВО С-ТР РФ-ПБ/С-ТР ЕАЭС-ПБ | ЕАЭС RU С-CN.НА46.В.04937_22 ЕАЭС N RU Д-CN.РА07.В.96306_22 ЕАЭС RU С-FR.МЕ77.В.00927_21 ЕАЭС № RU Д-FR.РА01.В.18981_20 ТС RU С-FR.АЯ12.В.01902 С-CN.ПБ49.В.00293 |  |  | https://www.youtube.com/watch?v=at9bjAwB1Xc https://vkvideo.ru/video-120704871_456239650 https://rutube.ru/video/2dd87f2d1db9c819c22edc777aeda474/?p=eSh3ndsTGXN6FDvsm5biKA https://vkvideo.ru/clip-120704871_456239650 https://rutube.ru/video/private/3ea5302a92357c1937661b1396cba598/?p=FLRSG4nAb1CtvKy2BSxfPg https://rutube.ru/video/private/219e5efd1564c8045d162da422b04cc4/?p=WKoyDJuZVgEsGbk1iMXwxg | 1465 | штука | 0 | 3 | BB1 PCE CAR P12 | 2 1 3 4 | 3 1 36 1080 | шт. шт. шт. шт. | 4620007060805 4620007060799 14620007060802 | 7.9 7.85 25 120 | 22.1 7.08 24.5 80 | 8.2 8 35.5 111 | см. см. см. см. | 1.313 0.433 15.744 487.316 | кг. кг. кг. кг. | AC (перемен.) (EV000460) | 72 мм | 6 А | 400 В | 50...50 Гц | B (EV000074) | 3 | 3 | 4 | IP20 (EV006405) | Да | 4.5 кА | Да | 4 | [9 empty] | Срок гарантии на данное оборудование составляет 3 года с момента отгрузки со склада Систэм Электрик, с подтверждением соответствующим документом | Подлежит замене
11041DEK | Автоматический выключатель ВА-101 4P 10А B 4.5кА | Dekraft |  |  | 8536201007 | Прочие | Нет | Автоматический выключатель серии ВА-101 Dekraft; 4P; номинальный ток 10 А; характеристика B; отключающая способность 4,5 кА. 5 монолитных заклепок повышают прочность корпуса аппарата. Сплошная лицевая панель обеспечивает безопасность эксплуатации аппарата. Боковые каналы охлаждения повышают стабильность работы при высоких температурах окружающей среды. Есть возможность установки дополнительных аксессуаров с левой стороны устройства. Аппарат на 100% совместим с корпусами Dekraft и Systeme Electric. | Продукты DEKraft FD | DEKFD | M01 | Dekraft. Автоматические выключатели 4,5кА ВА-101 | DE4 | Dekraft. Модульное оборудование 4,5кА | PVB | Энергетика Базовая | EC000042 | Модульный автоматический выключатель (автомат) | 7 | Китай | https://static-pcsp.systeme.ru/image/sgvea6Kgl_9Q1Ucg62a9b9db16be51655290331.jpeg | https://static-pcsp.systeme.ru/image/sgvea6Kgl_9Q1Ucg62a9b9db16be51655290331.jpeg | 1 | не указан | [8 empty] | https://api.systeme.ru/product/media/download/987957 https://api.systeme.ru/product/media/download/987994 https://api.systeme.ru/product/media/download/991823 | https://api.systeme.ru/product/media/download/988101 | https://api.systeme.ru/certificates/default/download/2794 https://api.systeme.ru/certificates/default/download/2793 https://api.systeme.ru/certificates/default/download/2096 https://api.systeme.ru/certificates/default/download/1677 https://api.systeme.ru/certificates/default/download/161 https://api.systeme.ru/certificates/default/download/162 | С-ТР ТС-НВО Д-ТР ЕАЭС-RoHS С-ТР ТС-НВО Д-ТР ЕАЭС-RoHS С-ТР ТС-НВО С-ТР РФ-ПБ/С-ТР ЕАЭС-ПБ | ЕАЭС RU С-CN.НА46.В.04937_22 ЕАЭС N RU Д-CN.РА07.В.96306_22 ЕАЭС RU С-FR.МЕ77.В.00927_21 ЕАЭС № RU Д-FR.РА01.В.18981_20 ТС RU С-FR.АЯ12.В.01902 С-CN.ПБ49.В.00293 |  |  | https://www.youtube.com/watch?v=at9bjAwB1Xc https://vkvideo.ru/video-120704871_456239650 https://rutube.ru/video/2dd87f2d1db9c819c22edc777aeda474/?p=eSh3ndsTGXN6FDvsm5biKA https://vkvideo.ru/clip-120704871_456239650 https://rutube.ru/video/private/3ea5302a92357c1937661b1396cba598/?p=FLRSG4nAb1CtvKy2BSxfPg https://rutube.ru/video/private/219e5efd1564c8045d162da422b04cc4/?p=WKoyDJuZVgEsGbk1iMXwxg | 1405 | штука | 0 | 3 | BB1 PCE CAR P12 | 2 1 3 4 | 3 1 36 1080 | шт. шт. шт. шт. | 4620007060829 4620007060812 14620007060826 | 7.9 7.85 25 120 | 22.1 7.08 24.5 80 | 8.2 8 35.5 110.8 | см. см. см. см. | 1.145 0.433 13.73 426.28 | кг. кг. кг. кг. | AC (перемен.) (EV000460) | 72 мм | 10 А | 400 В | 50...50 Гц | B (EV000074) | 3 | 3 | 4 | IP20 (EV006405) | Да | 4.5 кА | Да | 4 | [9 empty] | Срок гарантии на данное оборудование составляет 3 года с момента отгрузки со склада Систэм Электрик, с подтверждением соответствующим документом | Подлежит замене
11042DEK | Автоматический выключатель ВА-101 4P 16А B 4.5кА | Dekraft |  |  | 8536201007 | Прочие | Нет | Автоматический выключатель серии ВА-101 Dekraft; 4P; номинальный ток 16 А; характеристика B; отключающая способность 4,5 кА. 5 монолитных заклепок повышают прочность корпуса аппарата. Сплошная лицевая панель обеспечивает безопасность эксплуатации аппарата. Боковые каналы охлаждения повышают стабильность работы при высоких температурах окружающей среды. Есть возможность установки дополнительных аксессуаров с левой стороны устройства. Аппарат на 100% совместим с корпусами Dekraft и Systeme Electric. | Продукты DEKraft FD | DEKFD | M01 | Dekraft. Автоматические выключатели 4,5кА ВА-101 | DE4 | Dekraft. Модульное оборудование 4,5кА | PVB | Энергетика Базовая | EC000042 | Модульный автоматический выключатель (автомат) | 7 | Китай | https://static-pcsp.systeme.ru/image/YBDYkQHHGsnx_I9-62a9b9db7ff2e1655290331.jpeg | https://static-pcsp.systeme.ru/image/YBDYkQHHGsnx_I9-62a9b9db7ff2e1655290331.jpeg | 1 | не указан | [8 empty] | https://api.systeme.ru/product/media/download/987957 https://api.systeme.ru/product/media/download/987994 https://api.systeme.ru/product/media/download/991823 | https://api.systeme.ru/product/media/download/988101 | https://api.systeme.ru/certificates/default/download/2794 https://api.systeme.ru/certificates/default/download/2793 https://api.systeme.ru/certificates/default/download/2096 https://api.systeme.ru/certificates/default/download/1677 https://api.systeme.ru/certificates/default/download/161 https://api.systeme.ru/certificates/default/download/162 | С-ТР ТС-НВО Д-ТР ЕАЭС-RoHS С-ТР ТС-НВО Д-ТР ЕАЭС-RoHS С-ТР ТС-НВО С-ТР РФ-ПБ/С-ТР ЕАЭС-ПБ | ЕАЭС RU С-CN.НА46.В.04937_22 ЕАЭС N RU Д-CN.РА07.В.96306_22 ЕАЭС RU С-FR.МЕ77.В.00927_21 ЕАЭС № RU Д-FR.РА01.В.18981_20 ТС RU С-FR.АЯ12.В.01902 С-CN.ПБ49.В.00293 |  |  | https://www.youtube.com/watch?v=at9bjAwB1Xc https://vkvideo.ru/video-120704871_456239650 https://rutube.ru/video/2dd87f2d1db9c819c22edc777aeda474/?p=eSh3ndsTGXN6FDvsm5biKA https://vkvideo.ru/clip-120704871_456239650 https://rutube.ru/video/private/3ea5302a92357c1937661b1396cba598/?p=FLRSG4nAb1CtvKy2BSxfPg https://rutube.ru/video/private/219e5efd1564c8045d162da422b04cc4/?p=WKoyDJuZVgEsGbk1iMXwxg | 1420 | штука | 0 | 3 | BB1 PCE CAR PAL | 2 1 3 4 | 3 1 36 1080 | шт. шт. шт. шт. | 4620007060843 4620007060836 14620007060840 | 7.9 7.85 25 8 | 22.1 7.08 24.5 7.08 | 8.2 8 35.5 7.85 | см. см. см. см. | 1.145 0.433 13.73 0.381 | кг. кг. кг. кг. | AC (перемен.) (EV000460) | 72 мм | 16 А | 400 В | 50...50 Гц | B (EV000074) | 3 | 3 | 4 | IP20 (EV006405) | Да | 4.5 кА | Да | 4 | [9 empty] | Срок гарантии на данное оборудование составляет 3 года с момента отгрузки со склада Систэм Электрик, с подтверждением соответствующим документом | Подлежит замене
11043DEK | Автоматический выключатель ВА-101 4P 20А B 4.5кА | Dekraft |  |  | 8536201007 | Прочие | Нет | Автоматический выключатель серии ВА-101 Dekraft; 4P; номинальный ток 20 А; характеристика B; отключающая способность 4,5 кА. 5 монолитных заклепок повышают прочность корпуса аппарата. Сплошная лицевая панель обеспечивает безопасность эксплуатации аппарата. Боковые каналы охлаждения повышают стабильность работы при высоких температурах окружающей среды. Есть возможность установки дополнительных аксессуаров с левой стороны устройства. Аппарат на 100% совместим с корпусами Dekraft и Systeme Electric. | Продукты DEKraft FD | DEKFD | M01 | Dekraft. Автоматические выключатели 4,5кА ВА-101 | DE4 | Dekraft. Модульное оборудование 4,5кА | PVB | Энергетика Базовая | EC000042 | Модульный автоматический выключатель (автомат) | 7 | Китай | https://static-pcsp.systeme.ru/image/_3e_A72WAqU1ayke62a9b9dbc16791655290331.jpeg | https://static-pcsp.systeme.ru/image/_3e_A72WAqU1ayke62a9b9dbc16791655290331.jpeg | 1 | не указан | [8 empty] | https://api.systeme.ru/product/media/download/987957 https://api.systeme.ru/product/media/download/987994 https://api.systeme.ru/product/media/download/991823 | https://api.systeme.ru/product/media/download/988101 | https://api.systeme.ru/certificates/default/download/2794 https://api.systeme.ru/certificates/default/download/2793 https://api.systeme.ru/certificates/default/download/2096 https://api.systeme.ru/certificates/default/download/1677 https://api.systeme.ru/certificates/default/download/161 https://api.systeme.ru/certificates/default/download/162 | С-ТР ТС-НВО Д-ТР ЕАЭС-RoHS С-ТР ТС-НВО Д-ТР ЕАЭС-RoHS С-ТР ТС-НВО С-ТР РФ-ПБ/С-ТР ЕАЭС-ПБ | ЕАЭС RU С-CN.НА46.В.04937_22 ЕАЭС N RU Д-CN.РА07.В.96306_22 ЕАЭС RU С-FR.МЕ77.В.00927_21 ЕАЭС № RU Д-FR.РА01.В.18981_20 ТС RU С-FR.АЯ12.В.01902 С-CN.ПБ49.В.00293 |  |  | https://www.youtube.com/watch?v=at9bjAwB1Xc https://vkvideo.ru/video-120704871_456239650 https://rutube.ru/video/2dd87f2d1db9c819c22edc777aeda474/?p=eSh3ndsTGXN6FDvsm5biKA https://vkvideo.ru/clip-120704871_456239650 https://rutube.ru/video/private/3ea5302a92357c1937661b1396cba598/?p=FLRSG4nAb1CtvKy2BSxfPg https://rutube.ru/video/private/219e5efd1564c8045d162da422b04cc4/?p=WKoyDJuZVgEsGbk1iMXwxg | 1420 | штука | 0 | 3 | BB1 PCE CAR P12 | 2 1 3 4 | 3 1 36 1080 | шт. шт. шт. шт. | 4620007060867 4620007060850 14620007060864 | 7.9 7.85 25 120 | 22.1 7.08 24.5 80 | 8.2 8 35.5 110 | см. см. см. см. | 1.145 0.433 13.73 431.29 | кг. кг. кг. кг. | AC (перемен.) (EV000460) | 72 мм | 20 А | 400 В | 50...50 Гц | B (EV000074) | 3 | 3 | 4 | IP20 (EV006405) | Да | 4.5 кА | Да | 4 | [9 empty] | Срок гарантии на данное оборудование составляет 3 года с момента отгрузки со склада Систэм Электрик, с подтверждением соответствующим документом | Подлежит замене
11044DEK | Автоматический выключатель ВА-101 4P 25А B 4.5кА | Dekraft |  |  | 8536201007 | Прочие | Нет | Автоматический выключатель серии ВА-101 Dekraft; 4P; номинальный ток 25 А; характеристика B; отключающая способность 4,5 кА. 5 монолитных заклепок повышают прочность корпуса аппарата. Сплошная лицевая панель обеспечивает безопасность эксплуатации аппарата. Боковые каналы охлаждения повышают стабильность работы при высоких температурах окружающей среды. Есть возможность установки дополнительных аксессуаров с левой стороны устройства. Аппарат на 100% совместим с корпусами Dekraft и Systeme Electric. | Продукты DEKraft FD | DEKFD | M01 | Dekraft. Автоматические выключатели 4,5кА ВА-101 | DE4 | Dekraft. Модульное оборудование 4,5кА | PVB | Энергетика Базовая | EC000042 | Модульный автоматический выключатель (автомат) | 7 | Китай | https://static-pcsp.systeme.ru/image/ZMU-csm4V532c2Fy62a9b9dc00fd21655290332.jpeg | https://static-pcsp.systeme.ru/image/ZMU-csm4V532c2Fy62a9b9dc00fd21655290332.jpeg | 1 | не указан | [8 empty] | https://api.systeme.ru/product/media/download/987957 https://api.systeme.ru/product/media/download/987994 https://api.systeme.ru/product/media/download/991823 | https://api.systeme.ru/product/media/download/988101 | https://api.systeme.ru/certificates/default/download/2794 https://api.systeme.ru/certificates/default/download/2793 https://api.systeme.ru/certificates/default/download/2096 https://api.systeme.ru/certificates/default/download/1677 https://api.systeme.ru/certificates/default/download/161 https://api.systeme.ru/certificates/default/download/162 | С-ТР ТС-НВО Д-ТР ЕАЭС-RoHS С-ТР ТС-НВО Д-ТР ЕАЭС-RoHS С-ТР ТС-НВО С-ТР РФ-ПБ/С-ТР ЕАЭС-ПБ | ЕАЭС RU С-CN.НА46.В.04937_22 ЕАЭС N RU Д-CN.РА07.В.96306_22 ЕАЭС RU С-FR.МЕ77.В.00927_21 ЕАЭС № RU Д-FR.РА01.В.18981_20 ТС RU С-FR.АЯ12.В.01902 С-CN.ПБ49.В.00293 |  |  | https://www.youtube.com/watch?v=at9bjAwB1Xc https://vkvideo.ru/video-120704871_456239650 https://rutube.ru/video/2dd87f2d1db9c819c22edc777aeda474/?p=eSh3ndsTGXN6FDvsm5biKA https://vkvideo.ru/clip-120704871_456239650 https://rutube.ru/video/private/3ea5302a92357c1937661b1396cba598/?p=FLRSG4nAb1CtvKy2BSxfPg https://rutube.ru/video/private/219e5efd1564c8045d162da422b04cc4/?p=WKoyDJuZVgEsGbk1iMXwxg | 1420 | штука | 0 | 3 | BB1 PCE CAR PAL | 2 1 3 4 | 3 1 36 1080 | шт. шт. шт. шт. | 4620007060881 4620007060874 14620007060888 | 7.9 7.85 25 8 | 22.1 7.08 24.5 7.08 | 8.2 8 35.5 7.85 | см. см. см. см. | 1.312 0.433 15.744 487.316 | кг. кг. кг. кг. | AC (перемен.) (EV000460) | 72 мм | 25 А | 400 В | 50...50 Гц | B (EV000074) | 3 | 3 | 4 | IP20 (EV006405) | Да | 4.5 кА | Да | 4 | [9 empty] | Срок гарантии на данное оборудование составляет 3 года с момента отгрузки со склада Систэм Электрик, с подтверждением соответствующим документом | Подлежит замене
11045DEK | Автоматический выключатель ВА-101 4P 32А B 4.5кА | Dekraft |  |  | 8536201007 | Прочие | Нет | Автоматический выключатель серии ВА-101 Dekraft; 4P; номинальный ток 32 А; характеристика B; отключающая способность 4,5 кА. 5 монолитных заклепок повышают прочность корпуса аппарата. Сплошная лицевая панель обеспечивает безопасность эксплуатации аппарата. Боковые каналы охлаждения повышают стабильность работы при высоких температурах окружающей среды. Есть возможность установки дополнительных аксессуаров с левой стороны устройства. Аппарат на 100% совместим с корпусами Dekraft и Systeme Electric. | Продукты DEKraft FD | DEKFD | M01 | Dekraft. Автоматические выключатели 4,5кА ВА-101 | DE4 | Dekraft. Модульное оборудование 4,5кА | PVB | Энергетика Базовая | EC000042 | Модульный автоматический выключатель (автомат) | 7 | Китай | https://static-pcsp.systeme.ru/image/NkSECMD5Wl4iUaYI62a9b9dc49bd01655290332.jpeg | https://static-pcsp.systeme.ru/image/NkSECMD5Wl4iUaYI62a9b9dc49bd01655290332.jpeg | 1 | не указан | [8 empty] | https://api.systeme.ru/product/media/download/987957 https://api.systeme.ru/product/media/download/987994 https://api.systeme.ru/product/media/download/991823 | https://api.systeme.ru/product/media/download/988101 | https://api.systeme.ru/certificates/default/download/2794 https://api.systeme.ru/certificates/default/download/2793 https://api.systeme.ru/certificates/default/download/2096 https://api.systeme.ru/certificates/default/download/1677 https://api.systeme.ru/certificates/default/download/161 https://api.systeme.ru/certificates/default/download/162 | С-ТР ТС-НВО Д-ТР ЕАЭС-RoHS С-ТР ТС-НВО Д-ТР ЕАЭС-RoHS С-ТР ТС-НВО С-ТР РФ-ПБ/С-ТР ЕАЭС-ПБ | ЕАЭС RU С-CN.НА46.В.04937_22 ЕАЭС N RU Д-CN.РА07.В.96306_22 ЕАЭС RU С-FR.МЕ77.В.00927_21 ЕАЭС № RU Д-FR.РА01.В.18981_20 ТС RU С-FR.АЯ12.В.01902 С-CN.ПБ49.В.00293 |  |  | https://www.youtube.com/watch?v=at9bjAwB1Xc https://vkvideo.ru/video-120704871_456239650 https://rutube.ru/video/2dd87f2d1db9c819c22edc777aeda474/?p=eSh3ndsTGXN6FDvsm5biKA https://vkvideo.ru/clip-120704871_456239650 https://rutube.ru/video/private/3ea5302a92357c1937661b1396cba598/?p=FLRSG4nAb1CtvKy2BSxfPg https://rutube.ru/video/private/219e5efd1564c8045d162da422b04cc4/?p=WKoyDJuZVgEsGbk1iMXwxg | 1390 | штука | 0 | 3 | BB1 PCE CAR P12 | 2 1 3 4 | 3 1 36 1080 | шт. шт. шт. шт. | 4620007060904 4620007060898 14620007060901 | 22.1 7.85 35 120 | 7.9 7.08 24.5 80 | 8.2 8 25 100 | см. см. см. см. | 1.145 0.433 13.73 422 | кг. кг. кг. кг. | AC (перемен.) (EV000460) | 72 мм | 32 А | 400 В | 50...50 Гц | B (EV000074) | 3 | 3 | 4 | IP20 (EV006405) | Да | 4.5 кА | Да | 4 | [9 empty] | Срок гарантии на данное оборудование составляет 3 года с момента отгрузки со склада Систэм Электрик, с подтверждением соответствующим документом | Подлежит замене
11046DEK | Автоматический выключатель ВА-101 4P 40А B 4.5кА | Dekraft |  |  | 8536201007 | Прочие | Нет | Автоматический выключатель серии ВА-101 Dekraft; 4P; номинальный ток 40 А; характеристика B; отключающая способность 4,5 кА. 5 монолитных заклепок повышают прочность корпуса аппарата. Сплошная лицевая панель обеспечивает безопасность эксплуатации аппарата. Боковые каналы охлаждения повышают стабильность работы при высоких температурах окружающей среды. Есть возможность установки дополнительных аксессуаров с левой стороны устройства. Аппарат на 100% совместим с корпусами Dekraft и Systeme Electric. | Продукты DEKraft FD | DEKFD | M01 | Dekraft. Автоматические выключатели 4,5кА ВА-101 | DE4 | Dekraft. Модульное оборудование 4,5кА | PVB | Энергетика Базовая | EC000042 | Модульный автоматический выключатель (автомат) | 7 | Китай | https://static-pcsp.systeme.ru/image/dxdJAqh2BsLyGcpd62a9b9dc820221655290332.jpeg | https://static-pcsp.systeme.ru/image/dxdJAqh2BsLyGcpd62a9b9dc820221655290332.jpeg | 1 | не указан | [8 empty] | https://api.systeme.ru/product/media/download/987957 https://api.systeme.ru/product/media/download/987994 https://api.systeme.ru/product/media/download/991823 | https://api.systeme.ru/product/media/download/988101 | https://api.systeme.ru/certificates/default/download/2794 https://api.systeme.ru/certificates/default/download/2793 https://api.systeme.ru/certificates/default/download/2096 https://api.systeme.ru/certificates/default/download/1677 https://api.systeme.ru/certificates/default/download/161 https://api.systeme.ru/certificates/default/download/162 | С-ТР ТС-НВО Д-ТР ЕАЭС-RoHS С-ТР ТС-НВО Д-ТР ЕАЭС-RoHS С-ТР ТС-НВО С-ТР РФ-ПБ/С-ТР ЕАЭС-ПБ | ЕАЭС RU С-CN.НА46.В.04937_22 ЕАЭС N RU Д-CN.РА07.В.96306_22 ЕАЭС RU С-FR.МЕ77.В.00927_21 ЕАЭС № RU Д-FR.РА01.В.18981_20 ТС RU С-FR.АЯ12.В.01902 С-CN.ПБ49.В.00293 |  |  | https://www.youtube.com/watch?v=at9bjAwB1Xc https://vkvideo.ru/video-120704871_456239650 https://rutube.ru/video/2dd87f2d1db9c819c22edc777aeda474/?p=eSh3ndsTGXN6FDvsm5biKA https://vkvideo.ru/clip-120704871_456239650 https://rutube.ru/video/private/3ea5302a92357c1937661b1396cba598/?p=FLRSG4nAb1CtvKy2BSxfPg https://rutube.ru/video/private/219e5efd1564c8045d162da422b04cc4/?p=WKoyDJuZVgEsGbk1iMXwxg | 1460 | штука | 0 | 3 | BB1 PCE CAR PAL | 2 1 3 4 | 3 1 36 1080 | шт. шт. шт. шт. | 4620007060928 4620007060911 14620007060925 | 7.9 7.85 25 8 | 22.1 7.08 24.5 7.08 | 8.2 8 35.5 7.85 | см. см. см. см. | 1.145 0.433 13.73 0.347 | кг. кг. кг. кг. | AC (перемен.) (EV000460) | 72 мм | 40 А | 400 В | 50...50 Гц | B (EV000074) | 3 | 3 | 4 | IP20 (EV006405) | Да | 4.5 кА | Да | 4 | [9 empty] | Срок гарантии на данное оборудование составляет 3 года с момента отгрузки со склада Систэм Электрик, с подтверждением соответствующим документом | Подлежит замене
11047DEK | Автоматический выключатель ВА-101 4P 50А B 4.5кА | Dekraft |  |  | 8536201007 | Прочие | Нет | Автоматический выключатель серии ВА-101 Dekraft; 4P; номинальный ток 50 А; характеристика B; отключающая способность 4,5 кА. 5 монолитных заклепок повышают прочность корпуса аппарата. Сплошная лицевая панель обеспечивает безопасность эксплуатации аппарата. Боковые каналы охлаждения повышают стабильность работы при высоких температурах окружающей среды. Есть возможность установки дополнительных аксессуаров с левой стороны устройства. Аппарат на 100% совместим с корпусами Dekraft и Systeme Electric. | Продукты DEKraft FD | DEKFD | M01 | Dekraft. Автоматические выключатели 4,5кА ВА-101 | DE4 | Dekraft. Модульное оборудование 4,5кА | PVB | Энергетика Базовая | EC000042 | Модульный автоматический выключатель (автомат) | 7 | Китай | https://static-pcsp.systeme.ru/image/mdywhVN4nYTdTbPg62a9b9e39c9fd1655290339.jpeg | https://static-pcsp.systeme.ru/image/mdywhVN4nYTdTbPg62a9b9e39c9fd1655290339.jpeg | 1 | не указан | [8 empty] | https://api.systeme.ru/product/media/download/987957 https://api.systeme.ru/product/media/download/987994 https://api.systeme.ru/product/media/download/991823 | https://api.systeme.ru/product/media/download/988101 | https://api.systeme.ru/certificates/default/download/2794 https://api.systeme.ru/certificates/default/download/2793 https://api.systeme.ru/certificates/default/download/2096 https://api.systeme.ru/certificates/default/download/1677 https://api.systeme.ru/certificates/default/download/161 https://api.systeme.ru/certificates/default/download/162 | С-ТР ТС-НВО Д-ТР ЕАЭС-RoHS С-ТР ТС-НВО Д-ТР ЕАЭС-RoHS С-ТР ТС-НВО С-ТР РФ-ПБ/С-ТР ЕАЭС-ПБ | ЕАЭС RU С-CN.НА46.В.04937_22 ЕАЭС N RU Д-CN.РА07.В.96306_22 ЕАЭС RU С-FR.МЕ77.В.00927_21 ЕАЭС № RU Д-FR.РА01.В.18981_20 ТС RU С-FR.АЯ12.В.01902 С-CN.ПБ49.В.00293 |  |  | https://www.youtube.com/watch?v=at9bjAwB1Xc https://vkvideo.ru/video-120704871_456239650 https://rutube.ru/video/2dd87f2d1db9c819c22edc777aeda474/?p=eSh3ndsTGXN6FDvsm5biKA https://vkvideo.ru/clip-120704871_456239650 https://rutube.ru/video/private/3ea5302a92357c1937661b1396cba598/?p=FLRSG4nAb1CtvKy2BSxfPg https://rutube.ru/video/private/219e5efd1564c8045d162da422b04cc4/?p=WKoyDJuZVgEsGbk1iMXwxg | 1375 | штука | 0 | 3 | BB1 PCE CAR P12 | 2 1 3 4 | 3 1 36 1080 | шт. шт. шт. шт. | 4620007060942 4620007060935 14620007060949 | 7.9 7.85 25 120 | 22.1 7.08 24.5 80 | 8.2 8 35.5 110 | см. см. см. см. | 1.145 0.433 13.73 422 | кг. кг. кг. кг. | AC (перемен.) (EV000460) | 72 мм | 50 А | 400 В | 50...50 Гц | B (EV000074) | 3 | 3 | 4 | IP20 (EV006405) | Да | 4.5 кА | Да | 4 | [9 empty] | Срок гарантии на данное оборудование составляет 3 года с момента отгрузки со склада Систэм Электрик, с подтверждением соответствующим документом | Подлежит замене
11048DEK | Автоматический выключатель ВА-101 4P 63А B 4.5кА | Dekraft |  |  | 8536201007 | Прочие | Нет | Автоматический выключатель серии ВА-101 Dekraft; 4P; номинальный ток 63 А; характеристика B; отключающая способность 4,5 кА. 5 монолитных заклепок повышают прочность корпуса аппарата. Сплошная лицевая панель обеспечивает безопасность эксплуатации аппарата. Боковые каналы охлаждения повышают стабильность работы при высоких температурах окружающей среды. Есть возможность установки дополнительных аксессуаров с левой стороны устройства. Аппарат на 100% совместим с корпусами Dekraft и Systeme Electric. | Продукты DEKraft FD | DEKFD | M01 | Dekraft. Автоматические выключатели 4,5кА ВА-101 | DE4 | Dekraft. Модульное оборудование 4,5кА | PVB | Энергетика Базовая | EC000042 | Модульный автоматический выключатель (автомат) | 7 | Китай | https://static-pcsp.systeme.ru/image/zGE3oD4VGuGyb-pi62a9b9dcb5efa1655290332.jpeg | https://static-pcsp.systeme.ru/image/zGE3oD4VGuGyb-pi62a9b9dcb5efa1655290332.jpeg | 1 | не указан | [8 empty] | https://api.systeme.ru/product/media/download/987957 https://api.systeme.ru/product/media/download/987994 https://api.systeme.ru/product/media/download/991823 | https://api.systeme.ru/product/media/download/988101 | https://api.systeme.ru/certificates/default/download/2794 https://api.systeme.ru/certificates/default/download/2793 https://api.systeme.ru/certificates/default/download/2096 https://api.systeme.ru/certificates/default/download/1677 https://api.systeme.ru/certificates/default/download/161 https://api.systeme.ru/certificates/default/download/162 | С-ТР ТС-НВО Д-ТР ЕАЭС-RoHS С-ТР ТС-НВО Д-ТР ЕАЭС-RoHS С-ТР ТС-НВО С-ТР РФ-ПБ/С-ТР ЕАЭС-ПБ | ЕАЭС RU С-CN.НА46.В.04937_22 ЕАЭС N RU Д-CN.РА07.В.96306_22 ЕАЭС RU С-FR.МЕ77.В.00927_21 ЕАЭС № RU Д-FR.РА01.В.18981_20 ТС RU С-FR.АЯ12.В.01902 С-CN.ПБ49.В.00293 |  |  | https://www.youtube.com/watch?v=at9bjAwB1Xc https://vkvideo.ru/video-120704871_456239650 https://rutube.ru/video/2dd87f2d1db9c819c22edc777aeda474/?p=eSh3ndsTGXN6FDvsm5biKA https://vkvideo.ru/clip-120704871_456239650 https://rutube.ru/video/private/3ea5302a92357c1937661b1396cba598/?p=FLRSG4nAb1CtvKy2BSxfPg https://rutube.ru/video/private/219e5efd1564c8045d162da422b04cc4/?p=WKoyDJuZVgEsGbk1iMXwxg | 1405 | штука | 0 | 3 | BB1 PCE CAR P12 | 2 1 3 4 | 3 1 36 1080 | шт. шт. шт. шт. | 4620007060966 4620007060959 14620007060963 | 7.9 7.85 25 120 | 22.1 7.08 24.5 80 | 8.2 8 35.5 110.4 | см. см. см. см. | 1.145 0.433 13.73 445 | кг. кг. кг. кг. | AC (перемен.) (EV000460) | 72 мм | 63 А | 400 В | 50...50 Гц | B (EV000074) | 3 | 3 | 4 | IP20 (EV006405) | Да | 4.5 кА | Да | 4 | [9 empty] | Срок гарантии на данное оборудование составляет 3 года с момента отгрузки со склада Систэм Электрик, с подтверждением соответствующим документом | Подлежит замене
11049DEK | Автоматический выключатель ВА-101 1P 1А C 4.5кА | Dekraft |  |  | 8536201007 | Прочие | Нет | Автоматический выключатель серии ВА-101 Dekraft; 1P; номинальный ток 1 А; характеристика С; отключающая способность 4,5 кА. 5 монолитных заклепок повышают прочность корпуса аппарата. Сплошная лицевая панель обеспечивает безопасность эксплуатации аппарата. Боковые каналы охлаждения повышают стабильность работы при высоких температурах окружающей среды. Есть возможность установки дополнительных аксессуаров с левой стороны устройства. Аппарат на 100% совместим с корпусами Dekraft и Systeme Electric. | Продукты DEKraft FD | DEKFD | M01 | Dekraft. Автоматические выключатели 4,5кА ВА-101 | DE4 | Dekraft. Модульное оборудование 4,5кА | PVB | Энергетика Базовая | EC000042 | Модульный автоматический выключатель (автомат) | 7 | Китай | https://static-pcsp.systeme.ru/image/PV1KV5NauyAfo2sl62aade455bca51655365189.jpeg | https://static-pcsp.systeme.ru/image/PV1KV5NauyAfo2sl62aade455bca51655365189.jpeg | 1 | не указан | [8 empty] | https://api.systeme.ru/product/media/download/987957 https://api.systeme.ru/product/media/download/987994 https://api.systeme.ru/product/media/download/991823 | https://api.systeme.ru/product/media/download/988101 | https://api.systeme.ru/certificates/default/download/2794 https://api.systeme.ru/certificates/default/download/2793 https://api.systeme.ru/certificates/default/download/2096 https://api.systeme.ru/certificates/default/download/1677 https://api.systeme.ru/certificates/default/download/161 https://api.systeme.ru/certificates/default/download/162 | С-ТР ТС-НВО Д-ТР ЕАЭС-RoHS С-ТР ТС-НВО Д-ТР ЕАЭС-RoHS С-ТР ТС-НВО С-ТР РФ-ПБ/С-ТР ЕАЭС-ПБ | ЕАЭС RU С-CN.НА46.В.04937_22 ЕАЭС N RU Д-CN.РА07.В.96306_22 ЕАЭС RU С-FR.МЕ77.В.00927_21 ЕАЭС № RU Д-FR.РА01.В.18981_20 ТС RU С-FR.АЯ12.В.01902 С-CN.ПБ49.В.00293 |  |  | https://www.youtube.com/watch?v=at9bjAwB1Xc https://vkvideo.ru/video-120704871_456239650 https://rutube.ru/video/2dd87f2d1db9c819c22edc777aeda474/?p=eSh3ndsTGXN6FDvsm5biKA https://vkvideo.ru/clip-120704871_456239650 https://rutube.ru/video/private/3ea5302a92357c1937661b1396cba598/?p=FLRSG4nAb1CtvKy2BSxfPg https://rutube.ru/video/private/219e5efd1564c8045d162da422b04cc4/?p=WKoyDJuZVgEsGbk1iMXwxg | 269.5 | штука | 0 | 12 | BB1 PCE CAR P12 | 2 1 3 4 | 12 1 144 4320 | шт. шт. шт. шт. | 4620007060980 4620007060973 14620007060987 | 8.8 8.2 23.9 80 | 22.9 2.3 36.7 120 | 8.6 7.4 25.5 94 | см. см. см. см. | 1.127 0.089 13.974 434 | кг. кг. кг. кг. | AC (перемен.) (EV000460) | 72 мм | 1 А | 220 В | 50...50 Гц | C (EV000084) | 3 | 3 | 1 | IP20 (EV006405) | Нет | 4.5 кА | Да | 1 | [9 empty] | Срок гарантии на данное оборудование составляет 3 года с момента отгрузки со склада Систэм Электрик, с подтверждением соответствующим документом | Подлежит замене
11050DEK | Автоматический выключатель ВА-101 1P 2А C 4.5кА | Dekraft |  |  | 8536201007 | Прочие | Нет | Автоматический выключатель серии ВА-101 Dekraft; 1P; номинальный ток 2 А; характеристика С; отключающая способность 4,5 кА. 5 монолитных заклепок повышают прочность корпуса аппарата. Сплошная лицевая панель обеспечивает безопасность эксплуатации аппарата. Боковые каналы охлаждения повышают стабильность работы при высоких температурах окружающей среды. Есть возможность установки дополнительных аксессуаров с левой стороны устройства. Аппарат на 100% совместим с корпусами Dekraft и Systeme Electric. | Продукты DEKraft FD | DEKFD | M01 | Dekraft. Автоматические выключатели 4,5кА ВА-101 | DE4 | Dekraft. Модульное оборудование 4,5кА | PVB | Энергетика Базовая | EC000042 | Модульный автоматический выключатель (автомат) | 7 | Китай | https://static-pcsp.systeme.ru/image/4ylCOSfjIxUabTtc62aade458c3b31655365189.jpeg | https://static-pcsp.systeme.ru/image/4ylCOSfjIxUabTtc62aade458c3b31655365189.jpeg | 1 | не указан | [8 empty] | https://api.systeme.ru/product/media/download/987957 https://api.systeme.ru/product/media/download/987994 https://api.systeme.ru/product/media/download/991823 | https://api.systeme.ru/product/media/download/988101 | https://api.systeme.ru/certificates/default/download/2794 https://api.systeme.ru/certificates/default/download/2793 https://api.systeme.ru/certificates/default/download/2096 https://api.systeme.ru/certificates/default/download/1677 https://api.systeme.ru/certificates/default/download/161 https://api.systeme.ru/certificates/default/download/162 | С-ТР ТС-НВО Д-ТР ЕАЭС-RoHS С-ТР ТС-НВО Д-ТР ЕАЭС-RoHS С-ТР ТС-НВО С-ТР РФ-ПБ/С-ТР ЕАЭС-ПБ | ЕАЭС RU С-CN.НА46.В.04937_22 ЕАЭС N RU Д-CN.РА07.В.96306_22 ЕАЭС RU С-FR.МЕ77.В.00927_21 ЕАЭС № RU Д-FR.РА01.В.18981_20 ТС RU С-FR.АЯ12.В.01902 С-CN.ПБ49.В.00293 |  |  | https://www.youtube.com/watch?v=at9bjAwB1Xc https://vkvideo.ru/video-120704871_456239650 https://rutube.ru/video/2dd87f2d1db9c819c22edc777aeda474/?p=eSh3ndsTGXN6FDvsm5biKA https://vkvideo.ru/clip-120704871_456239650 https://rutube.ru/video/private/3ea5302a92357c1937661b1396cba598/?p=FLRSG4nAb1CtvKy2BSxfPg https://rutube.ru/video/private/219e5efd1564c8045d162da422b04cc4/?p=WKoyDJuZVgEsGbk1iMXwxg | 269.5 | штука | 0 | 12 | BB1 PCE CAR P12 | 2 1 3 4 | 12 1 144 4320 | шт. шт. шт. шт. | 4620007061000 4620007060997 14620007061007 | 8.8 8.2 24.1 80 | 22.9 2.5 36.6 120 | 8.7 7.5 25.7 92 | см. см. см. см. | 1.148 0.091 14.165 439 | кг. кг. кг. кг. | AC (перемен.) (EV000460) | 72 мм | 2 А | 220 В | 50...50 Гц | C (EV000084) | 3 | 3 | 1 | IP20 (EV006405) | Нет | 4.5 кА | Да | 1 | [9 empty] | Срок гарантии на данное оборудование составляет 3 года с момента отгрузки со склада Систэм Электрик, с подтверждением соответствующим документом | Подлежит замене
11051DEK | Автоматический выключатель ВА-101 1P 3А C 4.5кА | Dekraft |  |  | 8536201007 | Прочие | Нет | Автоматический выключатель серии ВА-101 Dekraft; 1P; номинальный ток 3 А; характеристика С; отключающая способность 4,5 кА. 5 монолитных заклепок повышают прочность корпуса аппарата. Сплошная лицевая панель обеспечивает безопасность эксплуатации аппарата. Боковые каналы охлаждения повышают стабильность работы при высоких температурах окружающей среды. Есть возможность установки дополнительных аксессуаров с левой стороны устройства. Аппарат на 100% совместим с корпусами Dekraft и Systeme Electric. | Продукты DEKraft FD | DEKFD | M01 | Dekraft. Автоматические выключатели 4,5кА ВА-101 | DE4 | Dekraft. Модульное оборудование 4,5кА | PVB | Энергетика Базовая | EC000042 | Модульный автоматический выключатель (автомат) | 7 | Китай | https://static-pcsp.systeme.ru/image/vW_Z1zniLY19fmkf62a9b9b56f1ef1655290293.jpeg | https://static-pcsp.systeme.ru/image/vW_Z1zniLY19fmkf62a9b9b56f1ef1655290293.jpeg | 1 | не указан | [8 empty] | https://api.systeme.ru/product/media/download/987957 https://api.systeme.ru/product/media/download/987994 https://api.systeme.ru/product/media/download/991823 | https://api.systeme.ru/product/media/download/988101 | https://api.systeme.ru/certificates/default/download/2794 https://api.systeme.ru/certificates/default/download/2793 https://api.systeme.ru/certificates/default/download/2096 https://api.systeme.ru/certificates/default/download/1677 https://api.systeme.ru/certificates/default/download/161 https://api.systeme.ru/certificates/default/download/162 | С-ТР ТС-НВО Д-ТР ЕАЭС-RoHS С-ТР ТС-НВО Д-ТР ЕАЭС-RoHS С-ТР ТС-НВО С-ТР РФ-ПБ/С-ТР ЕАЭС-ПБ | ЕАЭС RU С-CN.НА46.В.04937_22 ЕАЭС N RU Д-CN.РА07.В.96306_22 ЕАЭС RU С-FR.МЕ77.В.00927_21 ЕАЭС № RU Д-FR.РА01.В.18981_20 ТС RU С-FR.АЯ12.В.01902 С-CN.ПБ49.В.00293 |  |  | https://www.youtube.com/watch?v=at9bjAwB1Xc https://vkvideo.ru/video-120704871_456239650 https://rutube.ru/video/2dd87f2d1db9c819c22edc777aeda474/?p=eSh3ndsTGXN6FDvsm5biKA https://vkvideo.ru/clip-120704871_456239650 https://rutube.ru/video/private/3ea5302a92357c1937661b1396cba598/?p=FLRSG4nAb1CtvKy2BSxfPg https://rutube.ru/video/private/219e5efd1564c8045d162da422b04cc4/?p=WKoyDJuZVgEsGbk1iMXwxg | 269.5 | штука | 0 | 12 | BB1 PCE CAR P12 | 2 1 3 4 | 12 1 144 4320 | шт. шт. шт. шт. | 4620007061024 4620007061017 14620007061021 | 8.8 8.1 24.5 80 | 22.9 2.4 36.4 120 | 8.7 7.6 25.5 92 | см. см. см. см. | 1.079 0.086 13.384 416 | кг. кг. кг. кг. | AC (перемен.) (EV000460) | 72 мм | 3 А | 220 В | 50...50 Гц | C (EV000084) | 3 | 3 | 1 | IP20 (EV006405) | Нет | 4.5 кА | Да | 1 | [9 empty] | Срок гарантии на данное оборудование составляет 3 года с момента отгрузки со склада Систэм Электрик, с подтверждением соответствующим документом | Подлежит замене
11052DEK | Автоматический выключатель ВА-101 1P 6А C 4.5кА | Dekraft |  |  | 8536201007 | Прочие | Нет | Автоматический выключатель серии ВА-101 Dekraft; 1P; номинальный ток 6 А; характеристика С; отключающая способность 4,5 кА. 5 монолитных заклепок повышают прочность корпуса аппарата. Сплошная лицевая панель обеспечивает безопасность эксплуатации аппарата. Боковые каналы охлаждения повышают стабильность работы при высоких температурах окружающей среды. Есть возможность установки дополнительных аксессуаров с левой стороны устройства. Аппарат на 100% совместим с корпусами Dekraft и Systeme Electric. | Продукты DEKraft FD | DEKFD | M01 | Dekraft. Автоматические выключатели 4,5кА ВА-101 | DE4 | Dekraft. Модульное оборудование 4,5кА | PVB | Энергетика Базовая | EC000042 | Модульный автоматический выключатель (автомат) | 7 | Китай | https://static-pcsp.systeme.ru/image/rR2-QnpPonI5-UXi62aade45b59941655365189.jpeg https://static-pcsp.systeme.ru/image/4kpWOnfzKN6FscYh67b34fd273d191739804626.jpeg https://static-pcsp.systeme.ru/image/6dcqT31l0yI7Ctqa67b34fd27c2c51739804626.jpeg https://static-pcsp.systeme.ru/image/7jLJcPcmOGD34y9f67b34fd284aad1739804626.jpeg | https://static-pcsp.systeme.ru/image/rR2-QnpPonI5-UXi62aade45b59941655365189.jpeg | 1 2 3 4 | не указан не указан не указан не указан | [8 empty] | https://api.systeme.ru/product/media/download/987957 https://api.systeme.ru/product/media/download/987994 https://api.systeme.ru/product/media/download/991823 | https://api.systeme.ru/product/media/download/988101 | https://api.systeme.ru/certificates/default/download/2794 https://api.systeme.ru/certificates/default/download/2793 https://api.systeme.ru/certificates/default/download/2096 https://api.systeme.ru/certificates/default/download/1677 https://api.systeme.ru/certificates/default/download/161 https://api.systeme.ru/certificates/default/download/162 | С-ТР ТС-НВО Д-ТР ЕАЭС-RoHS С-ТР ТС-НВО Д-ТР ЕАЭС-RoHS С-ТР ТС-НВО С-ТР РФ-ПБ/С-ТР ЕАЭС-ПБ | ЕАЭС RU С-CN.НА46.В.04937_22 ЕАЭС N RU Д-CN.РА07.В.96306_22 ЕАЭС RU С-FR.МЕ77.В.00927_21 ЕАЭС № RU Д-FR.РА01.В.18981_20 ТС RU С-FR.АЯ12.В.01902 С-CN.ПБ49.В.00293 | https://api.systeme.ru/player/embed?ref=11052DEK | https://static-pcsp.systeme.ru/player_360/629fab5454732NvhWYN8js3DMfAV05SIII337Gl0uv1CZ_1654631252.jpg https://static-pcsp.systeme.ru/player_360/629fab546330bTMqQ_ZZ-AIgzI9WsI2zurqufmNdke7lf_1654631252.jpg https://static-pcsp.systeme.ru/player_360/629fab5469ffbtesG03KDlQkBNHrDdVSVg9aILCP6Cai-_1654631252.jpg https://static-pcsp.systeme.ru/player_360/629fab547118eE1z99wTsou2x-fCxFiqTs__5l2Z0C-zr_1654631252.jpg https://static-pcsp.systeme.ru/player_360/629fab5478362I0ngpmm7m8oqSKg1gvvXCZ5GA6aQrBqn_1654631252.jpg https://static-pcsp.systeme.ru/player_360/629fab547fa950aZXB7iIUmjkWeGz3U8yNqvpP-0OLK4U_1654631252.jpg https://static-pcsp.systeme.ru/player_360/629fab548a8c6T4TBzzb_uFyZ4DKNIMEJNimSK5IFqXbu_1654631252.jpg https://static-pcsp.systeme.ru/player_360/629fab5491be6PGZGEEkuGHcMeQu5C19mMbTJT_4P8gqr_1654631252.jpg https://static-pcsp.systeme.ru/player_360/629fab54990aaEo15kM0_T4uRHBvq317M_EZdmmrNZlzj_1654631252.jpg https://static-pcsp.systeme.ru/player_360/629fab54a01ae9IgOwHx_eYtBZooiMlrb1gy7inlQJEkC_1654631252.jpg https://static-pcsp.systeme.ru/player_360/629fab54a81dc1RUoOpiWElzsZ_YCxg3IsmguiGJ9KpvE_1654631252.jpg https://static-pcsp.systeme.ru/player_360/629fab54af9deStIbm4jX4hyV89zKGQFRwwwaahGJ120h_1654631252.jpg https://static-pcsp.systeme.ru/player_360/629fab54b790aO98lHOebh79ySUq4s7D2K5DQViiKr_Kb_1654631252.jpg https://static-pcsp.systeme.ru/player_360/629fab54be891QVpTAvANztxJNbnHUpTEkc3RKxyu9lpu_1654631252.jpg https://static-pcsp.systeme.ru/player_360/629fab54c5c51vbc3atj1QT7l0IzTFvw9ynpXdqKibAhd_1654631252.jpg https://static-pcsp.systeme.ru/player_360/629fab54cd2d9VukDUK_-_UPzXS8B5-67h5O1VGcuz-ih_1654631252.jpg https://static-pcsp.systeme.ru/player_360/629fab54d5951rhrbnQHoRMmdE9tdcWa3YevLRr-uuX-a_1654631252.jpg https://static-pcsp.systeme.ru/player_360/629fab54de366792wIHduH4xDSBQROS_8PjxXwXJh9jT9_1654631252.jpg https://static-pcsp.systeme.ru/player_360/629fab54e53a32MTrRrRXDX1_uLlHaImVM656NVec0b7I_1654631252.jpg https://static-pcsp.systeme.ru/player_360/629fab54ec6806Wo3M43vGm0w2sfolz5HdOg_C4njJEMP_1654631252.jpg https://static-pcsp.systeme.ru/player_360/629fab550009citYoj0JSX5FCXMY6SFwMO3CwUkGm3wIK_1654631253.jpg https://static-pcsp.systeme.ru/player_360/629fab55086d7ljSbvSTdu7BbcRcb5ww5uzLXLmsziPPg_1654631253.jpg https://static-pcsp.systeme.ru/player_360/629fab5510ff7LQrrM19kso5ThVQ1dO_9H2tVu3C0AV9m_1654631253.jpg https://static-pcsp.systeme.ru/player_360/629fab5519e74cXpkvA4mwxli17kM-IUHmqibmrpbYuqB_1654631253.jpg https://static-pcsp.systeme.ru/player_360/629fab5522b349TuAA1AVr-N6LENma2EL_-FmEcBPpXOq_1654631253.jpg https://static-pcsp.systeme.ru/player_360/629fab552b61fUMTrBw7VngFsFHYgZjGopawGgURxS4oz_1654631253.jpg https://static-pcsp.systeme.ru/player_360/629fab55373eeIxEUk085UXDGUJXK-WHQI1uXwuadIQ8W_1654631253.jpg https://static-pcsp.systeme.ru/player_360/629fab553e29csMGI4qbzsyc5AqvDeNcEBA8Pq_nnhmQr_1654631253.jpg https://static-pcsp.systeme.ru/player_360/629fab55452bf2FdFcVeba0f-2ShuivPMZCgD-wapLK_o_1654631253.jpg https://static-pcsp.systeme.ru/player_360/629fab554c4cdXpA3myRhbbzhJ0Bdfev_9m5lMK7emeAB_1654631253.jpg https://static-pcsp.systeme.ru/player_360/629fab55531e7o3rdUPjDVrLzBjpMKKnV2gnMdKL_YJPP_1654631253.jpg https://static-pcsp.systeme.ru/player_360/629fab5559f80uXSClukWH2BjXsCn1CMOxhdmdV_dzE9u_1654631253.jpg https://static-pcsp.systeme.ru/player_360/629fab5563d48ppaQxJ5EW2yJGax3dDG4Xwsv66brM5PN_1654631253.jpg https://static-pcsp.systeme.ru/player_360/629fab556aac9YZoN31VywymLbXkU5LaIr9yENEBwBIXz_1654631253.jpg https://static-pcsp.systeme.ru/player_360/629fab5570f2eR6KtqrwFxs7ZYPntR8tk8Imqx01zL1yf_1654631253.jpg https://static-pcsp.systeme.ru/player_360/629fab5577a82zUJD4v8WqjH_kR0LSXYpHr8PUrls4z0__1654631253.jpg https://static-pcsp.systeme.ru/player_360/629fab557f808px0AIxduO50KCWJKRbNKrEKQJHro5m9r_1654631253.jpg https://static-pcsp.systeme.ru/player_360/629fab5585c0do7sUbXQS_3H-Ki8f9Ga4Rd1Zd1KcHrYF_1654631253.jpg https://static-pcsp.systeme.ru/player_360/629fab558c9aaVZwwvkRfCZfSkfMv_W2rmKFY6X6NLtEz_1654631253.jpg https://static-pcsp.systeme.ru/player_360/629fab5594fc1yhI6id504uQOXpr2WQFxjTzj4R_238Ib_1654631253.jpg https://static-pcsp.systeme.ru/player_360/629fab559d390X0uRnomFSO1UueKIYo6bKreOZyTCxNXe_1654631253.jpg https://static-pcsp.systeme.ru/player_360/629fab55a5ba0Ux81ufkfvQjZ09v8Fa8Ql41CHJt7sbn5_1654631253.jpg https://static-pcsp.systeme.ru/player_360/629fab55acf3263MGc_Sq99U4l3mXv5bvHzDaSwOvIeLu_1654631253.jpg https://static-pcsp.systeme.ru/player_360/629fab55b5fb8D3R0gYg0L1XN88IoWBTTxhsCWhxL9H02_1654631253.jpg https://static-pcsp.systeme.ru/player_360/629fab55c022356SkTUrU3doUwT2gbXnJjYdRpddK1tlt_1654631253.jpg https://static-pcsp.systeme.ru/player_360/629fab55cec97PMwiyobKei5Z9Zf2WgMSW1ynu5LLEHdO_1654631253.jpg https://static-pcsp.systeme.ru/player_360/629fab55e673c4i4HvR7RQWfJVJ_4qpz5aRfsA9jcHh8G_1654631253.jpg https://static-pcsp.systeme.ru/player_360/629fab55f245cOJBccZjnIm5BIXSAelNujKtEm-KjzYUD_1654631253.jpg https://static-pcsp.systeme.ru/player_360/629fab56057c24VO_r7RyNgy3UmYHlhGr-Ez15uaJwgMF_1654631254.jpg https://static-pcsp.systeme.ru/player_360/629fab560e28eLltfQNwRziHcE9x6zsvY_OWq2Wz0Clge_1654631254.jpg https://static-pcsp.systeme.ru/player_360/629fab561581aCC5Hvxsb6lCkgBPsOYhTHcV-GfTAJHQg_1654631254.jpg https://static-pcsp.systeme.ru/player_360/629fab561cd54oIGiEx9YD-3pIAzdeM6qsbq_mLF5RV67_1654631254.jpg https://static-pcsp.systeme.ru/player_360/629fab5625721cA_vJPYLAtF75Kd3ApFYa0vmnHS6UcJl_1654631254.jpg https://static-pcsp.systeme.ru/player_360/629fab562df55YSscGPA0DY6hv2Wmv1fg6Oj9A6jGVBrP_1654631254.jpg https://static-pcsp.systeme.ru/player_360/629fab56355732VHhRkBjJ2mZkvHsT7027-bm19UgE4IO_1654631254.jpg https://static-pcsp.systeme.ru/player_360/629fab563c2f5fGIud7AU7UAdJ7N5-AgtR107pDlbK61A_1654631254.jpg https://static-pcsp.systeme.ru/player_360/629fab564403bIzDh5C-_w2gTY0s2XiMZ6UMQRu2TkPrC_1654631254.jpg https://static-pcsp.systeme.ru/player_360/629fab564b9ddPnc61dAtkEDOMlvMMPq21OTFMz3sHXcd_1654631254.jpg | https://www.youtube.com/watch?v=at9bjAwB1Xc https://vkvideo.ru/video-120704871_456239650 https://rutube.ru/video/2dd87f2d1db9c819c22edc777aeda474/?p=eSh3ndsTGXN6FDvsm5biKA https://vkvideo.ru/clip-120704871_456239650 https://rutube.ru/video/private/3ea5302a92357c1937661b1396cba598/?p=FLRSG4nAb1CtvKy2BSxfPg https://rutube.ru/video/private/219e5efd1564c8045d162da422b04cc4/?p=WKoyDJuZVgEsGbk1iMXwxg | 217 | штука | 0 | 12 | BB1 PCE CAR P12 | 2 1 3 4 | 12 1 144 4320 | шт. шт. шт. шт. | 4620007061048 4620007061031 14620007061045 | 8.9 8 23.9 120 | 22.9 2.4 36.5 80 | 8.5 7.4 25.6 90 | см. см. см. см. | 1.045 0.082 13.003 400 | кг. кг. кг. кг. | AC (перемен.) (EV000460) | 72 мм | 6 А | 220 В | 50...50 Гц | C (EV000084) | 3 | 3 | 1 | IP20 (EV006405) | Нет | 4.5 кА | Да | 1 | [9 empty] | Срок гарантии на данное оборудование составляет 3 года с момента отгрузки со склада Систэм Электрик, с подтверждением соответствующим документом | Подлежит замене
11053DEK | Автоматический выключатель ВА-101 1P 10А C 4.5кА | Dekraft |  |  | 8536201007 | Прочие | Нет | Автоматический выключатель серии ВА-101 Dekraft; 1P; номинальный ток 10 А; характеристика С; отключающая способность 4,5 кА. 5 монолитных заклепок повышают прочность корпуса аппарата. Сплошная лицевая панель обеспечивает безопасность эксплуатации аппарата. Боковые каналы охлаждения повышают стабильность работы при высоких температурах окружающей среды. Есть возможность установки дополнительных аксессуаров с левой стороны устройства. Аппарат на 100% совместим с корпусами Dekraft и Systeme Electric. | Продукты DEKraft FD | DEKFD | M01 | Dekraft. Автоматические выключатели 4,5кА ВА-101 | DE4 | Dekraft. Модульное оборудование 4,5кА | PVB | Энергетика Базовая | EC000042 | Модульный автоматический выключатель (автомат) | 7 | Китай | https://static-pcsp.systeme.ru/image/ODxPWZX61J74-pr162aade45deb261655365189.jpeg https://static-pcsp.systeme.ru/image/Rie7_OlQ-cxfwuXW67b34fd255c691739804626.jpeg https://static-pcsp.systeme.ru/image/PMtOoWS0XoFz26ix67b34fd25f7131739804626.jpeg https://static-pcsp.systeme.ru/image/wkDRMTXnwjoN5nZq67b34fd26a28a1739804626.jpeg | https://static-pcsp.systeme.ru/image/ODxPWZX61J74-pr162aade45deb261655365189.jpeg | 1 2 3 4 | не указан не указан не указан не указан | [8 empty] | https://api.systeme.ru/product/media/download/987957 https://api.systeme.ru/product/media/download/987994 https://api.systeme.ru/product/media/download/991823 | https://api.systeme.ru/product/media/download/988101 | https://api.systeme.ru/certificates/default/download/2794 https://api.systeme.ru/certificates/default/download/2793 https://api.systeme.ru/certificates/default/download/2096 https://api.systeme.ru/certificates/default/download/1677 https://api.systeme.ru/certificates/default/download/161 https://api.systeme.ru/certificates/default/download/162 | С-ТР ТС-НВО Д-ТР ЕАЭС-RoHS С-ТР ТС-НВО Д-ТР ЕАЭС-RoHS С-ТР ТС-НВО С-ТР РФ-ПБ/С-ТР ЕАЭС-ПБ | ЕАЭС RU С-CN.НА46.В.04937_22 ЕАЭС N RU Д-CN.РА07.В.96306_22 ЕАЭС RU С-FR.МЕ77.В.00927_21 ЕАЭС № RU Д-FR.РА01.В.18981_20 ТС RU С-FR.АЯ12.В.01902 С-CN.ПБ49.В.00293 | https://api.systeme.ru/player/embed?ref=11053DEK | https://static-pcsp.systeme.ru/player_360/629fab56552f3fhigOeKTIMQeFuvf_8MU-DHtcRk06d9T_1654631254.jpg https://static-pcsp.systeme.ru/player_360/629fab565cbd4QCLwAj_LtTBk4ClIx97rySKox4Oh-phB_1654631254.jpg https://static-pcsp.systeme.ru/player_360/629fab566514cYRf8-srYG90K3BoZb9Z2SqeqD7TcFyAj_1654631254.jpg https://static-pcsp.systeme.ru/player_360/629fab566dcf6i1X7v8dpkzyuQpSdLnjBlae78U-JW37B_1654631254.jpg https://static-pcsp.systeme.ru/player_360/629fab5675258MxOWLjtSn2nKVYCG-G3MWSyoCx92StrW_1654631254.jpg https://static-pcsp.systeme.ru/player_360/629fab567b447qrziJFnkhYlDTOfZYn98ZncPxWhCoLWp_1654631254.jpg https://static-pcsp.systeme.ru/player_360/629fab568473fCh0X-lumcLUWDkJI2VR0X4skKYSjyVus_1654631254.jpg https://static-pcsp.systeme.ru/player_360/629fab569606e2XdQe9Y86QT4IkmDN8j2n5DEx2_nBIpV_1654631254.jpg https://static-pcsp.systeme.ru/player_360/629fab56a74b5pWG4nggFX6_n2RgwTsrXJLyiydyKwfSE_1654631254.jpg https://static-pcsp.systeme.ru/player_360/629fab56af5b3Fo9MpcvGIa5Fny9gCIxf2cukoEwkEgAu_1654631254.jpg https://static-pcsp.systeme.ru/player_360/629fab56b6eb28LU7z4f1Df47vRYK-lxW-GGM6puom72-_1654631254.jpg https://static-pcsp.systeme.ru/player_360/629fab56c65292IEkPNHS3cQk1J1OAVBDKaiToDL4yhFq_1654631254.jpg https://static-pcsp.systeme.ru/player_360/629fab56cdbdbS5Tc6YaZmIF7szmoUu31TXDOKDlW_fU2_1654631254.jpg https://static-pcsp.systeme.ru/player_360/629fab56d4694Qi8KpBkKfirU97VtesSlFMLpi-bvFFmx_1654631254.jpg https://static-pcsp.systeme.ru/player_360/629fab56dd0feZPPcJFf5yFfp285i5if6mFuZ6jknMGz1_1654631254.jpg https://static-pcsp.systeme.ru/player_360/629fab56e535cQkTdI10UCo9C9kvraKYVuqIbhny2mny4_1654631254.jpg https://static-pcsp.systeme.ru/player_360/629fab56ec58cdy5za-BeyXtHgB151lrE5UfihsCCEI2U_1654631254.jpg https://static-pcsp.systeme.ru/player_360/629fab56f23faI0yY6Ibhfdmt-HN1cyy8TnptrD--J8_0_1654631254.jpg https://static-pcsp.systeme.ru/player_360/629fab57029e14DnZDLnOTv5KKY_qKtDBUAZ0XkWnIufO_1654631255.jpg https://static-pcsp.systeme.ru/player_360/629fab5707bce6TiPLg1R6O_NsG3DlMgmyrkWRNAgIaDg_1654631255.jpg https://static-pcsp.systeme.ru/player_360/629fab570cf6dY3ZnspMyKYz4VzqIQ9_jKw1xjpLHoAnu_1654631255.jpg https://static-pcsp.systeme.ru/player_360/629fab5712ad9k4rpa4LsdFvcbjra6twPJLvgd71-1UxB_1654631255.jpg https://static-pcsp.systeme.ru/player_360/629fab571960fC_kIMFbQbxXXExe3tyTAEbZ_pGJiPOH0_1654631255.jpg https://static-pcsp.systeme.ru/player_360/629fab57220d2qi-HrbYWTYhUVBzT0eJxu2uk_T710WzU_1654631255.jpg https://static-pcsp.systeme.ru/player_360/629fab5729d64jkBBH80eR9pjQdQppij_Y6rzE2gW06QJ_1654631255.jpg https://static-pcsp.systeme.ru/player_360/629fab57341a5IR9UfLlnQBWtb18S1CD02i31Jj5jU1EX_1654631255.jpg https://static-pcsp.systeme.ru/player_360/629fab573cd70_V3WdKa3eIidwI46DPdo74iTRY_LzUeM_1654631255.jpg https://static-pcsp.systeme.ru/player_360/629fab5746c33Ly99y_dXK_bC00Ea8AGyJzh5et85I1Uo_1654631255.jpg https://static-pcsp.systeme.ru/player_360/629fab574d8acF499m2HY0Lp93RmWMfqg7kKSjCNCwCvp_1654631255.jpg https://static-pcsp.systeme.ru/player_360/629fab5754c49TKGPHEf0awtMInT9CkYX8oR4m8fB2Z_1_1654631255.jpg https://static-pcsp.systeme.ru/player_360/629fab575bc9f2amcPBr_UeFsNW04JWQyU4tCNEbVkboh_1654631255.jpg https://static-pcsp.systeme.ru/player_360/629fab5761ce6H4gcp-0iBF31cGCA5lhU20j4Kn4xsr_T_1654631255.jpg https://static-pcsp.systeme.ru/player_360/629fab5769462O8qhy9CjSUFMT-tZJwGBcDvBdWkAzJfY_1654631255.jpg https://static-pcsp.systeme.ru/player_360/629fab57700b7RPgDMQfpBS3EJaVuYQLbA_jj3h4euIps_1654631255.jpg https://static-pcsp.systeme.ru/player_360/629fab577704bFmTzKmGj7dL5StModVC2etIe0bU0wTM3_1654631255.jpg https://static-pcsp.systeme.ru/player_360/629fab577f400AvmjB2pYORkArEJxFuiacSO1ORSBa0yh_1654631255.jpg https://static-pcsp.systeme.ru/player_360/629fab5784dafDLXap1Ri_wrP7V9ayUre00nC1nP9zD8__1654631255.jpg https://static-pcsp.systeme.ru/player_360/629fab578aee1SLQROq3R4C1H1Q1O9KR2i7GfYDTBc70h_1654631255.jpg https://static-pcsp.systeme.ru/player_360/629fab5791a45HFlxq68paKNzy2pjmcqecwNg7Wc2bAWw_1654631255.jpg https://static-pcsp.systeme.ru/player_360/629fab5798d2aOwFfopoW1qx9SoJUU1X9jH0MUtd6zxiU_1654631255.jpg https://static-pcsp.systeme.ru/player_360/629fab579e53bkfrhNQLcttJq5QYHWYSfJUobvZHneQmr_1654631255.jpg https://static-pcsp.systeme.ru/player_360/629fab57a36d33iPl0R7YZH5C333Mj2ntXUU0ZhwdT-lw_1654631255.jpg https://static-pcsp.systeme.ru/player_360/629fab57a817dT4JfEyVuFg8u3t0cT6VkRw_y6_IgP9jR_1654631255.jpg https://static-pcsp.systeme.ru/player_360/629fab57ac7939EmOFyIlsvhdGEhy5PKsNPq0joWLBz6w_1654631255.jpg https://static-pcsp.systeme.ru/player_360/629fab57b1b64OVILzZ-XT3eW5aqSm45CkZyoY_3Zk3qG_1654631255.jpg https://static-pcsp.systeme.ru/player_360/629fab57b8d1cg-xEEeuwRdfQdZRqgoEUXSv-MTMsGMsm_1654631255.jpg https://static-pcsp.systeme.ru/player_360/629fab57be9f2MVvlt7SISOqMwp6qdiXGGnDUqy3BAFm0_1654631255.jpg https://static-pcsp.systeme.ru/player_360/629fab57c3587dU3cWl_e1SPetOUhK-30OMkhA6WfZTWJ_1654631255.jpg https://static-pcsp.systeme.ru/player_360/629fab57c83770XEcUxV8Hpz672gD4aY_7PGnsAjN9qIQ_1654631255.jpg https://static-pcsp.systeme.ru/player_360/629fab57ce520uOLdZ6XOQymKOshE_8rhGNbjFQZ15kin_1654631255.jpg https://static-pcsp.systeme.ru/player_360/629fab57d450cTlDZlBaJluYY8Moyzoa8yEKV1k-x-eES_1654631255.jpg https://static-pcsp.systeme.ru/player_360/629fab57d8f0eZbtHJF16BPtA4mpBoqUMs-PiwzDjMQ7J_1654631255.jpg https://static-pcsp.systeme.ru/player_360/629fab57de4d3yklO47lvkyxJcmgvET2F5ZoT0BmP4_9u_1654631255.jpg https://static-pcsp.systeme.ru/player_360/629fab57e34dfKAyd9xHZRtSCOlS4fPeq04f5SwPjYcA3_1654631255.jpg https://static-pcsp.systeme.ru/player_360/629fab57e91c7i_tQk0Gplujx0KGW61BWG3VM-nFnrOsE_1654631255.jpg https://static-pcsp.systeme.ru/player_360/629fab57ef67flgwQORpVMt9YIkXEFC9an6CTw0q5xN90_1654631255.jpg https://static-pcsp.systeme.ru/player_360/629fab5803e12nnwgh4JLRuqCbnxSsjElwifkyVEdUNxZ_1654631256.jpg https://static-pcsp.systeme.ru/player_360/629fab580baa2jWGoQ8jtBJJzkNb16SZ20G_q4itrz9ct_1654631256.jpg | https://www.youtube.com/watch?v=at9bjAwB1Xc https://vkvideo.ru/video-120704871_456239650 https://rutube.ru/video/2dd87f2d1db9c819c22edc777aeda474/?p=eSh3ndsTGXN6FDvsm5biKA https://vkvideo.ru/clip-120704871_456239650 https://rutube.ru/video/private/3ea5302a92357c1937661b1396cba598/?p=FLRSG4nAb1CtvKy2BSxfPg https://rutube.ru/video/private/219e5efd1564c8045d162da422b04cc4/?p=WKoyDJuZVgEsGbk1iMXwxg | 200.5 | штука | 0 | 12 | BB1 PCE CAR P12 | 2 1 3 4 | 12 1 144 4320 | шт. шт. шт. шт. | 4620007061062 4620007061055 14620007061069 | 22.8 2.1 24.6 120 | 9.2 8.1 36.6 80 | 8.5 7.4 25.6 88 | см. см. см. см. | 1.05 0.083 13.048 403 | кг. кг. кг. кг. | AC (перемен.) (EV000460) | 72 мм | 10 А | 220 В | 50...50 Гц | C (EV000084) | 3 | 3 | 1 | IP20 (EV006405) | Нет | 4.5 кА | Да | 1 | [9 empty] | Срок гарантии на данное оборудование составляет 3 года с момента отгрузки со склада Систэм Электрик, с подтверждением соответствующим документом | Подлежит замене
11054DEK | Автоматический выключатель ВА-101 1P 16А C 4.5кА | Dekraft |  |  | 8536201007 | Прочие | Нет | Автоматический выключатель серии ВА-101 Dekraft; 1P; номинальный ток 16 А; характеристика С; отключающая способность 4,5 кА. 5 монолитных заклепок повышают прочность корпуса аппарата. Сплошная лицевая панель обеспечивает безопасность эксплуатации аппарата. Боковые каналы охлаждения повышают стабильность работы при высоких температурах окружающей среды. Есть возможность установки дополнительных аксессуаров с левой стороны устройства. Аппарат на 100% совместим с корпусами Dekraft и Systeme Electric. | Продукты DEKraft FD | DEKFD | M01 | Dekraft. Автоматические выключатели 4,5кА ВА-101 | DE4 | Dekraft. Модульное оборудование 4,5кА | PVB | Энергетика Базовая | EC000042 | Модульный автоматический выключатель (автомат) | 7 | Китай | https://static-pcsp.systeme.ru/image/2jq0P5CMhuO0Mmow62a9b9e45b19b1655290340.jpeg https://static-pcsp.systeme.ru/image/-YjzmLMM2K9id63L67b34fd23c6ba1739804626.jpeg https://static-pcsp.systeme.ru/image/RnKoljEhYExX4dg467b34fd2443861739804626.jpeg https://static-pcsp.systeme.ru/image/YcTEeehMhrOlBqEa67b34fd24cafe1739804626.jpeg | https://static-pcsp.systeme.ru/image/2jq0P5CMhuO0Mmow62a9b9e45b19b1655290340.jpeg | 1 2 3 4 | не указан не указан не указан не указан | [8 empty] | https://api.systeme.ru/product/media/download/987957 https://api.systeme.ru/product/media/download/987994 https://api.systeme.ru/product/media/download/991823 | https://api.systeme.ru/product/media/download/988101 | https://api.systeme.ru/certificates/default/download/2794 https://api.systeme.ru/certificates/default/download/2793 https://api.systeme.ru/certificates/default/download/2096 https://api.systeme.ru/certificates/default/download/1677 https://api.systeme.ru/certificates/default/download/161 https://api.systeme.ru/certificates/default/download/162 | С-ТР ТС-НВО Д-ТР ЕАЭС-RoHS С-ТР ТС-НВО Д-ТР ЕАЭС-RoHS С-ТР ТС-НВО С-ТР РФ-ПБ/С-ТР ЕАЭС-ПБ | ЕАЭС RU С-CN.НА46.В.04937_22 ЕАЭС N RU Д-CN.РА07.В.96306_22 ЕАЭС RU С-FR.МЕ77.В.00927_21 ЕАЭС № RU Д-FR.РА01.В.18981_20 ТС RU С-FR.АЯ12.В.01902 С-CN.ПБ49.В.00293 | https://api.systeme.ru/player/embed?ref=11054DEK | https://static-pcsp.systeme.ru/player_360/629fab581d0458b1WGYBX6rCTfe6ijWH2B4BqZ9ChRaly_1654631256.jpg https://static-pcsp.systeme.ru/player_360/629fab5824138pCYUOrOeDlMjPJYaPhYXgmRSQLVqO8GR_1654631256.jpg https://static-pcsp.systeme.ru/player_360/629fab582bb48rfMsBflVko9lFXB24hE0KNIY5EOfE8FO_1654631256.jpg https://static-pcsp.systeme.ru/player_360/629fab5833b042cY8Ps0UrcmoTeiSf7L7iz89XUBOIMxe_1654631256.jpg https://static-pcsp.systeme.ru/player_360/629fab583b71fwlgbRh5M-7zIw0Ede8TIp1sZc7S4xFSt_1654631256.jpg https://static-pcsp.systeme.ru/player_360/629fab5841351F197xzEbxxnHkTpmHUWPZdR2vGZlvJsE_1654631256.jpg https://static-pcsp.systeme.ru/player_360/629fab5846ff8cGm96PlAhyqiLsw2WS43w2Xv0pOZOUsH_1654631256.jpg https://static-pcsp.systeme.ru/player_360/629fab584c41eE7CoZyM0OrI6CxH1sPvU6xgQY6C3Z1_e_1654631256.jpg https://static-pcsp.systeme.ru/player_360/629fab5851d3dx8kJjR339VcaOMohr-XRZvRF_VN9ycNH_1654631256.jpg https://static-pcsp.systeme.ru/player_360/629fab5857fb2rg4fTf1nGXx3k0BEquGS2PtV5FuwttjK_1654631256.jpg https://static-pcsp.systeme.ru/player_360/629fab585f88aXA7VCXtXd8d3hDgwslOwyQxOYsbYfxsS_1654631256.jpg https://static-pcsp.systeme.ru/player_360/629fab58671e5jd38usBzyvWA6JGb7WFe1kOTeA2K2Vgp_1654631256.jpg https://static-pcsp.systeme.ru/player_360/629fab586e0ce5huPQbSGCzrGtLJ9u1QOgMw7BQUgdMP1_1654631256.jpg https://static-pcsp.systeme.ru/player_360/629fab58738a608QJppP5gQE75rkPQ7hymYEGAsd_l876_1654631256.jpg https://static-pcsp.systeme.ru/player_360/629fab5879a8eRwk_R-VYLLZvbuFbgmEht09EADVVcWGN_1654631256.jpg https://static-pcsp.systeme.ru/player_360/629fab588025cYF11k-MLXNPzyca3h_AsZzhBQW2_AKZ5_1654631256.jpg https://static-pcsp.systeme.ru/player_360/629fab588b29auZqzvMvXo4hx2R2qjGJrYtwN3q5z8eDR_1654631256.jpg https://static-pcsp.systeme.ru/player_360/629fab5893da6NAouMdcrg0o7mv5xsEULKclK9uAS8MPN_1654631256.jpg https://static-pcsp.systeme.ru/player_360/629fab589acbe8uyTqWUaRdq4SvyqL89EUmyhozN4fYRW_1654631256.jpg https://static-pcsp.systeme.ru/player_360/629fab58a3515pZyWw7Me2sCMWHM_CwLeaB1Iob40bPPm_1654631256.jpg https://static-pcsp.systeme.ru/player_360/629fab58aadbenUiyVTjvxfuIC0N0I04ElvduNbFBbpDh_1654631256.jpg https://static-pcsp.systeme.ru/player_360/629fab58b0368y2D_xuBJ1O4yWQVeyXb4zf3VmffznKw__1654631256.jpg https://static-pcsp.systeme.ru/player_360/629fab58b749ezzk6jAi2kW8T-1ThGGIct0w3FXXHnBoH_1654631256.jpg https://static-pcsp.systeme.ru/player_360/629fab58bc993JI_yDh5wB0bYw1hlXevMT6uZUG8AhnOk_1654631256.jpg https://static-pcsp.systeme.ru/player_360/629fab58c2cd3xgNA28e123Kz2XlJd7MoZlFQeGwKaLfr_1654631256.jpg https://static-pcsp.systeme.ru/player_360/629fab58c7e27REIqSSTyzgbkmxwQ1BeIfymTPf-z6DR3_1654631256.jpg https://static-pcsp.systeme.ru/player_360/629fab58ce2dbwFRjRR99QN42-v3vlfvJyLE8iZXpur87_1654631256.jpg https://static-pcsp.systeme.ru/player_360/629fab58d4e24bvXgP3o7_D1OhcR1d5anUvIoxSaupCxY_1654631256.jpg https://static-pcsp.systeme.ru/player_360/629fab58dc599PoO4q5g-YAtmbIrztaF-_TXE-DfK5-oS_1654631256.jpg https://static-pcsp.systeme.ru/player_360/629fab58e2f2bYZEsaariE8_KqwRLIXdS0DkgfNFHVH6w_1654631256.jpg https://static-pcsp.systeme.ru/player_360/629fab58e9045sCL6YOXoahhPr-AgV7bxeOK9vUMrY3as_1654631256.jpg https://static-pcsp.systeme.ru/player_360/629fab58f07eb9edWw4Ar1w4sWudXGqKsoAOY5NC8a9wh_1654631256.jpg https://static-pcsp.systeme.ru/player_360/629fab5901338_Ytl7-gbswprOcTdWK_Zbx_htTaxeaQk_1654631257.jpg https://static-pcsp.systeme.ru/player_360/629fab5908899ka7guxzcWGiv5KcChXUTZb41NPNDZKjz_1654631257.jpg https://static-pcsp.systeme.ru/player_360/629fab590ee27UEZ1RnCdfr8xnZtkROUlcnHFeDwPFME9_1654631257.jpg https://static-pcsp.systeme.ru/player_360/629fab5915e6fNdBTFkfwFweOtD1hXx7jBdn-NASTSpE-_1654631257.jpg https://static-pcsp.systeme.ru/player_360/629fab591e44bjNAVLgoaME_3w4k3CEOwfg_XMn9FfqJm_1654631257.jpg https://static-pcsp.systeme.ru/player_360/629fab592734cMHksC4hoyL0c_nstvWdxk8BB0O5JZ3ec_1654631257.jpg https://static-pcsp.systeme.ru/player_360/629fab592ed8fPxCRDKykMbAoHlJ-F6a3b3fnbTxs4OKm_1654631257.jpg https://static-pcsp.systeme.ru/player_360/629fab5937318LkK4n1AeVdRzf_gPL_Gd7-Hjc1EvshMG_1654631257.jpg https://static-pcsp.systeme.ru/player_360/629fab593fba0C1ekHBIMry-sGT3aIrOUEDELZh5GMTpc_1654631257.jpg https://static-pcsp.systeme.ru/player_360/629fab594844ewgJiEyp3WrXhiU4jQwi02XvG9Mk4X4jI_1654631257.jpg https://static-pcsp.systeme.ru/player_360/629fab595114eSiNoXXlIhWd4eJEerVCPKWSuf7NhgdeT_1654631257.jpg https://static-pcsp.systeme.ru/player_360/629fab5958149I-l8yEzVVGvhNbZeQPVtYa3JGp6645Zl_1654631257.jpg https://static-pcsp.systeme.ru/player_360/629fab595e0fa_8N4BXCyU0OSi_7fDr-_gDAQVMwMZIy6_1654631257.jpg https://static-pcsp.systeme.ru/player_360/629fab5964b9cDG4T60LWTHXRm68jXHeIqPB9IXOo_Sko_1654631257.jpg https://static-pcsp.systeme.ru/player_360/629fab596adb4F8c4NLYdkDfkOZy3Y7SthHPH4Q12-4A0_1654631257.jpg https://static-pcsp.systeme.ru/player_360/629fab5971ae0RXRsG7d0I9CkUgsADjre4lGlsXpmx738_1654631257.jpg https://static-pcsp.systeme.ru/player_360/629fab5978f35rG11NU5H7KVMAdH7_8P7MCl1L8Dlb2sz_1654631257.jpg https://static-pcsp.systeme.ru/player_360/629fab59824d2_04zImT-Q8UZoD48MlcBZxo474mLGnQY_1654631257.jpg https://static-pcsp.systeme.ru/player_360/629fab598a9dazSJLNKqqsXsOzFQBJpLg41cbPGfyKhaV_1654631257.jpg https://static-pcsp.systeme.ru/player_360/629fab598ff50FffVdvhfYUwA1nAqHZRw0pb5BLPgSMk7_1654631257.jpg https://static-pcsp.systeme.ru/player_360/629fab59967f2BddEFozper3NeFmByd-pOx4DUgjsYuzG_1654631257.jpg https://static-pcsp.systeme.ru/player_360/629fab599e35cL1Wzb7Vj2uGj3snKRYYVTilwU_tICQsM_1654631257.jpg https://static-pcsp.systeme.ru/player_360/629fab59a42dbjJVsusizthBO8op15L5tOn45IenNLzyf_1654631257.jpg https://static-pcsp.systeme.ru/player_360/629fab59abb757uRdNt-5t3vLNPpsyLTDhvtN6RUOuKmY_1654631257.jpg https://static-pcsp.systeme.ru/player_360/629fab59b44dfNQ9Mohqg2wdzy6fcIp4D5CTxkRoPCLuM_1654631257.jpg https://static-pcsp.systeme.ru/player_360/629fab59ba3ecDr02TWMcfMpoKXqnPQRo4P4CrmY_aVRL_1654631257.jpg | https://www.youtube.com/watch?v=at9bjAwB1Xc https://vkvideo.ru/video-120704871_456239650 https://rutube.ru/video/2dd87f2d1db9c819c22edc777aeda474/?p=eSh3ndsTGXN6FDvsm5biKA https://vkvideo.ru/clip-120704871_456239650 https://rutube.ru/video/private/3ea5302a92357c1937661b1396cba598/?p=FLRSG4nAb1CtvKy2BSxfPg https://rutube.ru/video/private/219e5efd1564c8045d162da422b04cc4/?p=WKoyDJuZVgEsGbk1iMXwxg | 175.5 | штука | 0 | 12 | BB1 PCE CAR P12 | 2 1 3 4 | 12 1 144 4320 | шт. шт. шт. шт. | 4620007061086 4620007061079 14620007061083 | 8.9 2.2 23.5 120 | 22.9 8.6 36 80 | 8.7 7.6 26.3 90 | см. см. см. см. | 1.02 0.08 12.615 388 | кг. кг. кг. кг. | AC (перемен.) (EV000460) | 72 мм | 16 А | 220 В | 50...50 Гц | C (EV000084) | 3 | 3 | 1 | IP20 (EV006405) | Нет | 4.5 кА | Да | 1 | [9 empty] | Срок гарантии на данное оборудование составляет 3 года с момента отгрузки со склада Систэм Электрик, с подтверждением соответствующим документом | Подлежит замене
11055DEK | Автоматический выключатель ВА-101 1P 20А C 4.5кА | Dekraft |  |  | 8536201007 | Прочие | Нет | Автоматический выключатель серии ВА-101 Dekraft; 1P; номинальный ток 20 А; характеристика С; отключающая способность 4,5 кА. 5 монолитных заклепок повышают прочность корпуса аппарата. Сплошная лицевая панель обеспечивает безопасность эксплуатации аппарата. Боковые каналы охлаждения повышают стабильность работы при высоких температурах окружающей среды. Есть возможность установки дополнительных аксессуаров с левой стороны устройства. Аппарат на 100% совместим с корпусами Dekraft и Systeme Electric. | Продукты DEKraft FD | DEKFD | M01 | Dekraft. Автоматические выключатели 4,5кА ВА-101 | DE4 | Dekraft. Модульное оборудование 4,5кА | PVB | Энергетика Базовая | EC000042 | Модульный автоматический выключатель (автомат) | 7 | Китай | https://static-pcsp.systeme.ru/image/x_aRJHZ7koqZCR0N62aad366cf49d1655362406.jpeg https://static-pcsp.systeme.ru/image/woxNQXfIFGyeFkO467b34fd20df721739804626.jpeg https://static-pcsp.systeme.ru/image/9LNjzIz8fe-wEMK467b34fd21949a1739804626.jpeg https://static-pcsp.systeme.ru/image/5qegXrAl1PeZSJfF67b34fd223d851739804626.jpeg | https://static-pcsp.systeme.ru/image/x_aRJHZ7koqZCR0N62aad366cf49d1655362406.jpeg | 1 2 3 4 | не указан не указан не указан не указан | [8 empty] | https://api.systeme.ru/product/media/download/987957 https://api.systeme.ru/product/media/download/987994 https://api.systeme.ru/product/media/download/991823 | https://api.systeme.ru/product/media/download/988101 | https://api.systeme.ru/certificates/default/download/2794 https://api.systeme.ru/certificates/default/download/2793 https://api.systeme.ru/certificates/default/download/2096 https://api.systeme.ru/certificates/default/download/1677 https://api.systeme.ru/certificates/default/download/161 https://api.systeme.ru/certificates/default/download/162 | С-ТР ТС-НВО Д-ТР ЕАЭС-RoHS С-ТР ТС-НВО Д-ТР ЕАЭС-RoHS С-ТР ТС-НВО С-ТР РФ-ПБ/С-ТР ЕАЭС-ПБ | ЕАЭС RU С-CN.НА46.В.04937_22 ЕАЭС N RU Д-CN.РА07.В.96306_22 ЕАЭС RU С-FR.МЕ77.В.00927_21 ЕАЭС № RU Д-FR.РА01.В.18981_20 ТС RU С-FR.АЯ12.В.01902 С-CN.ПБ49.В.00293 | https://api.systeme.ru/player/embed?ref=11055DEK | https://static-pcsp.systeme.ru/player_360/629fab59dd8f4Md8Hf4itl6DocgPi26p0vfvBJufNKfeW_1654631257.jpg https://static-pcsp.systeme.ru/player_360/629fab59f1d90DD3QgJ77e91Rj6AZqtsJ6yE6TQr0taCz_1654631257.jpg https://static-pcsp.systeme.ru/player_360/629fab5a05d86v4glhe0QXNvUnczSIgY7uwM4Hp1JRNu5_1654631258.jpg https://static-pcsp.systeme.ru/player_360/629fab5a109b3XCM9FQovefgJ_MLPnSFNvNDGU1vn5LY8_1654631258.jpg https://static-pcsp.systeme.ru/player_360/629fab5a18f2em73yGB2inIJ8py-ydJpnyKsHI-0LxgFZ_1654631258.jpg https://static-pcsp.systeme.ru/player_360/629fab5a1f9c59SsS3TShWPdgDRjvBfGw1jYwb7gs-Lrq_1654631258.jpg https://static-pcsp.systeme.ru/player_360/629fab5a24e0fyBMIZ_kPQbZUtuz5s7S1vsf47q-dRQfT_1654631258.jpg https://static-pcsp.systeme.ru/player_360/629fab5a2c9b9QMqQkHHeweyrIAaEhMvrmJfirgKj109t_1654631258.jpg https://static-pcsp.systeme.ru/player_360/629fab5a33470Y6QiAdxqS7fSKLLFNEPMNjlwwFCCp4Af_1654631258.jpg https://static-pcsp.systeme.ru/player_360/629fab5a3ae65lBsqzKplLZTtFdNcu8dII2yB_LwAnjR2_1654631258.jpg https://static-pcsp.systeme.ru/player_360/629fab5a4232e7LszChYaXmDN7-TKqnLd-C_zjN_1YJwu_1654631258.jpg https://static-pcsp.systeme.ru/player_360/629fab5a49b4eUdhUE80Wsxt9154MJHN-L899ViXVqiTT_1654631258.jpg https://static-pcsp.systeme.ru/player_360/629fab5a524b3dOtJzeWUIpG3APImCt0_p2HBQVf4EbGU_1654631258.jpg https://static-pcsp.systeme.ru/player_360/629fab5a5a92eIPZxR_Z7R4Qw-nO_sYXhxAgjd_6Bmp6r_1654631258.jpg https://static-pcsp.systeme.ru/player_360/629fab5a609c3oeYSIUfAI3MTCxNeyMe4H0VKe0oDRdUU_1654631258.jpg https://static-pcsp.systeme.ru/player_360/629fab5a67800vts4KxSt44WgzEY-FEHCDUpvPX9-wgBL_1654631258.jpg https://static-pcsp.systeme.ru/player_360/629fab5a6e7b1LbmQqmR4ZgIuGoVvmwQAA7_KOTXtHyWL_1654631258.jpg https://static-pcsp.systeme.ru/player_360/629fab5a749e7p_Sd657soGf-y1cz5Zuu50g60kNXLW9U_1654631258.jpg https://static-pcsp.systeme.ru/player_360/629fab5a7c46862d6gCiuOEeW3XXFANMaKNrcWUjzBhUP_1654631258.jpg https://static-pcsp.systeme.ru/player_360/629fab5a8341aG6qzr710ArDBAyL_fy0leB_a5dLvwPhj_1654631258.jpg https://static-pcsp.systeme.ru/player_360/629fab5a8ba3apEXa4c46x4TAqJ5tanAn7zIW1_8Parv7_1654631258.jpg https://static-pcsp.systeme.ru/player_360/629fab5a95143_oZATDFLvEgsyqC1AWv_0CTtljQenGwc_1654631258.jpg https://static-pcsp.systeme.ru/player_360/629fab5a9ba6bdeFo3kSblA3dqtE1Cyeewpt2lKz4Ft8r_1654631258.jpg https://static-pcsp.systeme.ru/player_360/629fab5aa435fERtbCQr0Qi_aS5pwPVzChFPrXcBHIj6y_1654631258.jpg https://static-pcsp.systeme.ru/player_360/629fab5aabefdZlLIT4T9MyygcgKO_wBd_REoyG2dx1FG_1654631258.jpg https://static-pcsp.systeme.ru/player_360/629fab5ab2940Zif5hVFQKFlZENvfIvBkEZ8PrAySWnBX_1654631258.jpg https://static-pcsp.systeme.ru/player_360/629fab5ab9bb8X_nvLygRMw61b74MVszdwli31GDRrBan_1654631258.jpg https://static-pcsp.systeme.ru/player_360/629fab5abfd66YCOQVRlftvqQwbuDqNVtpyb0YW_EEOVD_1654631258.jpg https://static-pcsp.systeme.ru/player_360/629fab5ac849f11M_5u-aCmjtSMDRgub9aY59gzr8X1R2_1654631258.jpg https://static-pcsp.systeme.ru/player_360/629fab5acd4bfhYMnV2ZgyP81llI2yQo0jJWP2l8kGvIj_1654631258.jpg https://static-pcsp.systeme.ru/player_360/629fab5ad2f73bPd5_G7wiWmewdNVtig_L3bIbOK_Cgwq_1654631258.jpg https://static-pcsp.systeme.ru/player_360/629fab5ad84d4hPsu4WFdGc5tU1CC12WWKz9cy_57nbRa_1654631258.jpg https://static-pcsp.systeme.ru/player_360/629fab5add42d_jNXtPH73RFAKElnhzWz53QHSmjQyyHt_1654631258.jpg https://static-pcsp.systeme.ru/player_360/629fab5ae45ddmoKNC1OUUz1C9i1aGfhTZ6orqMr_llof_1654631258.jpg https://static-pcsp.systeme.ru/player_360/629fab5aeb2e8jzjA9Tvi3WkHYd2G5zIVNCUGpyQgDhd8_1654631258.jpg https://static-pcsp.systeme.ru/player_360/629fab5b0078dDpzPe4Bs20Lm3P9STeDPsyCrffLbw5S6_1654631259.jpg https://static-pcsp.systeme.ru/player_360/629fab5b08147l2A-BSuyxhJcXd7o0_XlpP1M2Xvdg_CO_1654631259.jpg https://static-pcsp.systeme.ru/player_360/629fab5b10780a-6RPqlkV0URw3BOeunB9gHH1gTZrw1R_1654631259.jpg https://static-pcsp.systeme.ru/player_360/629fab5b17591X-S65g50h8FKzEisVtFesPTjS-I9wc9O_1654631259.jpg https://static-pcsp.systeme.ru/player_360/629fab5b1e033tqUUGZLH4IsdDV0agr8EtzYHvUQPuRYp_1654631259.jpg https://static-pcsp.systeme.ru/player_360/629fab5b25078DOprlibrevGTP3Tb_1i7DTQw06E4Nv7o_1654631259.jpg https://static-pcsp.systeme.ru/player_360/629fab5b2a42c680J6xIm0rdYCc0SFUKCBWqhT_U_Ica8_1654631259.jpg https://static-pcsp.systeme.ru/player_360/629fab5b3074fHAJBUVK3rvYZa36ggKiRCGoMhbY7-fTt_1654631259.jpg https://static-pcsp.systeme.ru/player_360/629fab5b36852KAoE-G6p15_39bnC1g99I_uKuVf3QzqU_1654631259.jpg https://static-pcsp.systeme.ru/player_360/629fab5b3f3ceyvTLAL7dHrLMbFzoDMYJojVKR11bGyaD_1654631259.jpg https://static-pcsp.systeme.ru/player_360/629fab5b473d5Pp7xGrKQBBnwYIDRAzO5y_WyCDuvdqSO_1654631259.jpg https://static-pcsp.systeme.ru/player_360/629fab5b4ffeeRJwYxKlaYiZ2wBl9y0Rrn9sQ_wWXabpX_1654631259.jpg https://static-pcsp.systeme.ru/player_360/629fab5b58ecfXsQPCHztRuh-vbhfh8mXKQlnfITTFqNQ_1654631259.jpg https://static-pcsp.systeme.ru/player_360/629fab5b60d9exwsOylZnHkzNdpGUSFxzGZgC-WcMfb6g_1654631259.jpg https://static-pcsp.systeme.ru/player_360/629fab5b69e8816CL23-8DKER6jgtUhp_XAxh-nKoxPl0_1654631259.jpg https://static-pcsp.systeme.ru/player_360/629fab5b70f03vRjdxwFcdA4Lj8bFbOEjl7jO47u_Imsu_1654631259.jpg https://static-pcsp.systeme.ru/player_360/629fab5b77c02frSfI7RbVYY3pSr20x6yIxJMYxodtSyW_1654631259.jpg https://static-pcsp.systeme.ru/player_360/629fab5b800fewfktbiPLVA2DLOPV_YHhUyVZmXKgbUR9_1654631259.jpg https://static-pcsp.systeme.ru/player_360/629fab5b88860CiZ52kViPpxSQHulHomZ-pzGVt4gOocs_1654631259.jpg https://static-pcsp.systeme.ru/player_360/629fab5b90f6fKUzTriLtEjnBNXuG2YzW419_oxGNOP1G_1654631259.jpg https://static-pcsp.systeme.ru/player_360/629fab5b99c80K4By4FswbDLk1sAL8th6eVZ502OvXZ41_1654631259.jpg https://static-pcsp.systeme.ru/player_360/629fab5ba268aiyk4VbB-uEWr4HzVFbvs-Jm2GoBzxW6N_1654631259.jpg https://static-pcsp.systeme.ru/player_360/629fab5ba986bzjEDGQZtb7VMHdVOoumnJEgPJcA-Aar-_1654631259.jpg | https://www.youtube.com/watch?v=at9bjAwB1Xc https://vkvideo.ru/video-120704871_456239650 https://rutube.ru/video/2dd87f2d1db9c819c22edc777aeda474/?p=eSh3ndsTGXN6FDvsm5biKA https://vkvideo.ru/clip-120704871_456239650 https://rutube.ru/video/private/3ea5302a92357c1937661b1396cba598/?p=FLRSG4nAb1CtvKy2BSxfPg https://rutube.ru/video/private/219e5efd1564c8045d162da422b04cc4/?p=WKoyDJuZVgEsGbk1iMXwxg | 216.5 | штука | 0 | 12 | BB1 PCE CAR P12 | 2 1 3 4 | 12 1 144 4320 | шт. шт. шт. шт. | 4620007061109 4620007061093 14620007061106 | 8.9 8.2 23.9 80 | 22.9 2.3 36.1 120 | 8.5 7.6 25.9 95 | см. см. см. см. | 1.012 0.079 12.569 389 | кг. кг. кг. кг. | AC (перемен.) (EV000460) | 72 мм | 20 А | 220 В | 50...50 Гц | C (EV000084) | 3 | 3 | 1 | IP20 (EV006405) | Нет | 4.5 кА | Да | 1 | [9 empty] | Срок гарантии на данное оборудование составляет 3 года с момента отгрузки со склада Систэм Электрик, с подтверждением соответствующим документом | Подлежит замене
11056DEK | Автоматический выключатель ВА-101 1P 25А C 4.5кА | Dekraft |  |  | 8536201007 | Прочие | Нет | Автоматический выключатель серии ВА-101 Dekraft; 1P; номинальный ток 25 А; характеристика С; отключающая способность 4,5 кА. 5 монолитных заклепок повышают прочность корпуса аппарата. Сплошная лицевая панель обеспечивает безопасность эксплуатации аппарата. Боковые каналы охлаждения повышают стабильность работы при высоких температурах окружающей среды. Есть возможность установки дополнительных аксессуаров с левой стороны устройства. Аппарат на 100% совместим с корпусами Dekraft и Systeme Electric. | Продукты DEKraft FD | DEKFD | M01 | Dekraft. Автоматические выключатели 4,5кА ВА-101 | DE4 | Dekraft. Модульное оборудование 4,5кА | PVB | Энергетика Базовая | EC000042 | Модульный автоматический выключатель (автомат) | 7 | Китай | https://static-pcsp.systeme.ru/image/AQ9gP9-M-9GXxjaw62aad366f05991655362406.jpeg https://static-pcsp.systeme.ru/image/T-vEQN5SSZYq0cG_67b34fd1e55a91739804625.jpeg https://static-pcsp.systeme.ru/image/JD8DcYTdszMZsMdI67b34fd1eeef71739804625.jpeg https://static-pcsp.systeme.ru/image/_rW9p25JLrhdsrLv67b34fd20453b1739804626.jpeg | https://static-pcsp.systeme.ru/image/AQ9gP9-M-9GXxjaw62aad366f05991655362406.jpeg | 1 2 3 4 | не указан не указан не указан не указан | [8 empty] | https://api.systeme.ru/product/media/download/987957 https://api.systeme.ru/product/media/download/987994 https://api.systeme.ru/product/media/download/991823 | https://api.systeme.ru/product/media/download/988101 | https://api.systeme.ru/certificates/default/download/2794 https://api.systeme.ru/certificates/default/download/2793 https://api.systeme.ru/certificates/default/download/1983 https://api.systeme.ru/certificates/default/download/1942 https://api.systeme.ru/certificates/default/download/1825 https://api.systeme.ru/certificates/default/download/2096 https://api.systeme.ru/certificates/default/download/2294 https://api.systeme.ru/certificates/default/download/161 https://api.systeme.ru/certificates/default/download/162 | С-ТР ТС-НВО Д-ТР ЕАЭС-RoHS Д-ТР ЕАЭС-RoHS Д-ТР ЕАЭС-RoHS Д-ТР ЕАЭС-RoHS С-ТР ТС-НВО Д-ТР ЕАЭС-RoHS С-ТР ТС-НВО С-ТР РФ-ПБ/С-ТР ЕАЭС-ПБ | ЕАЭС RU С-CN.НА46.В.04937_22 ЕАЭС N RU Д-CN.РА07.В.96306_22 ЕАЭС № RU Д-FR.РА01.В.89919_20 ЕАЭС № RU Д-FR.РА01.В.80065_20 ЕАЭС № RU Д-FR.РА01.В.44382_20 ЕАЭС RU С-FR.МЕ77.В.00927_21 ЕАЭС № RU Д-FR.РА01.В.59009_21 ТС RU С-FR.АЯ12.В.01902 С-CN.ПБ49.В.00293 | https://api.systeme.ru/player/embed?ref=11056DEK | https://static-pcsp.systeme.ru/player_360/629fab5bb50e0r9lzPuc4kY5GWe1tHz4r0zVTY21GMAwj_1654631259.jpg https://static-pcsp.systeme.ru/player_360/629fab5bbbec31qUs23J8cw1vwPeVYHXIfqo5rrK1kDq1_1654631259.jpg https://static-pcsp.systeme.ru/player_360/629fab5bc3094EE7glVyc4kU6LSWpDo299Qv1Vv34I_oE_1654631259.jpg https://static-pcsp.systeme.ru/player_360/629fab5bca006Zf9w0ZtPJ4p2FZz2DlMy_VEf9kbCt3ps_1654631259.jpg https://static-pcsp.systeme.ru/player_360/629fab5bd11fcmfL2zSlDDM1lYvoq9_kD19cvHoGzj004_1654631259.jpg https://static-pcsp.systeme.ru/player_360/629fab5bd7f7fzHTZSqW9ek7zxV-Zh7rSEl7GrqgRvIiq_1654631259.jpg https://static-pcsp.systeme.ru/player_360/629fab5bddf3dKVeGKU3x99oGCDF7Jkr1F8Hf_aj2kunH_1654631259.jpg https://static-pcsp.systeme.ru/player_360/629fab5be35c14ZcUFW_Ozkp18we03LS-_zL5qYBjFyPS_1654631259.jpg https://static-pcsp.systeme.ru/player_360/629fab5be85a7S8sKcUep10BbOD1lYnHl0VZlGGK9kfIj_1654631259.jpg https://static-pcsp.systeme.ru/player_360/629fab5bed0e0PJTO6pAaSiV31FmLSkv5gWN1Hs9ge0OS_1654631259.jpg https://static-pcsp.systeme.ru/player_360/629fab5bf1bc5aUHruJQ--Qjq07DjNECPCS8yON47DJqz_1654631259.jpg https://static-pcsp.systeme.ru/player_360/629fab5c0346eDG7yvQDuGhg3x_5jpAjFYosb_jozaGx2_1654631260.jpg https://static-pcsp.systeme.ru/player_360/629fab5c07ccbrz9j-Glft4Q64JZqR_P3VFaKA5dR84KR_1654631260.jpg https://static-pcsp.systeme.ru/player_360/629fab5c0d964Zy9nhCRY8Zn5_HcavGrzsDwSeOTd2m_l_1654631260.jpg https://static-pcsp.systeme.ru/player_360/629fab5c1314bMHZv1b6uLDDfdvhVTTpBiiyV8wuQmcmT_1654631260.jpg https://static-pcsp.systeme.ru/player_360/629fab5c1aafflgJH-QEtTmehrqky2r3BMo8UMzoPgt3z_1654631260.jpg https://static-pcsp.systeme.ru/player_360/629fab5c21b77BhrkdxrJuWxVX7RXUgB0O0Vte74wplHf_1654631260.jpg https://static-pcsp.systeme.ru/player_360/629fab5c290f5BysBjPYkphAmz1aVc-7rXfJ8iLRi-7Pb_1654631260.jpg https://static-pcsp.systeme.ru/player_360/629fab5c3043f5QcMF5hvTWN95lsuTww5oOmcZRqHyuEk_1654631260.jpg https://static-pcsp.systeme.ru/player_360/629fab5c389a27Xa_HXvM8AH7DFKQNDLvI0n_Epz-1Ymm_1654631260.jpg https://static-pcsp.systeme.ru/player_360/629fab5c3f1884hNarJ0Pmvy_oZ5UejduBFsZYbtqLxI7_1654631260.jpg https://static-pcsp.systeme.ru/player_360/629fab5c466ecn6bwwzgw2ydn8Rc6vIn2UpuYDCqFOCNw_1654631260.jpg https://static-pcsp.systeme.ru/player_360/629fab5c4cf66kfqWFskxAFCHtOYciiP-xsGEtdt8w8-X_1654631260.jpg https://static-pcsp.systeme.ru/player_360/629fab5c54288ooM4FiXeRQUylNm8eGfNBLlvHVmzheN1_1654631260.jpg https://static-pcsp.systeme.ru/player_360/629fab5c5b06f16jdgaojqNT219MMES_IFuW694m_PnFT_1654631260.jpg https://static-pcsp.systeme.ru/player_360/629fab5c61806n-QEszmgx40jMpxgJgAgd3fno37xVaxm_1654631260.jpg https://static-pcsp.systeme.ru/player_360/629fab5c68126YazXNxNjHcVyfiJaUsmF_oMz2FoBIAs0_1654631260.jpg https://static-pcsp.systeme.ru/player_360/629fab5c6f59dRSPb5fpFD04MemIDP0NeH0nvv39ueCh6_1654631260.jpg https://static-pcsp.systeme.ru/player_360/629fab5c75fcfqXEJ12Jfhqns3npf_DFdPaLB0f0XDLok_1654631260.jpg https://static-pcsp.systeme.ru/player_360/629fab5c7da56qFWeF_IdXFdaXpMEHpfE7RljcQ7XczES_1654631260.jpg https://static-pcsp.systeme.ru/player_360/629fab5c84394c9AIHmTaXnrNlABpBEJoiAM_5Axp_hXl_1654631260.jpg https://static-pcsp.systeme.ru/player_360/629fab5c8a66bKCwZfnlHED5gC0N-B0eQDay2YdvUFzgz_1654631260.jpg https://static-pcsp.systeme.ru/player_360/629fab5c922c4EZSaMYfuW9mS7E2O3-J8gaoqJZ80SREy_1654631260.jpg https://static-pcsp.systeme.ru/player_360/629fab5c9a55fRYjNX7mgpiC1k9xOwqS1vK7yvjWmfynL_1654631260.jpg https://static-pcsp.systeme.ru/player_360/629fab5ca25d4uI00cr7qWQc0_ZRd_sKDsxQ4-fWFeqDv_1654631260.jpg https://static-pcsp.systeme.ru/player_360/629fab5ca94f0BWBKhCM8_p6mvRahR8Fk-mIv0wZg7LEL_1654631260.jpg https://static-pcsp.systeme.ru/player_360/629fab5cafc1aRSAJcvn-ouptF6f9TwN4rHHikcKcVS4F_1654631260.jpg https://static-pcsp.systeme.ru/player_360/629fab5cb697baEI4JNhE54shTxfEFL_heikw41MBZn30_1654631260.jpg https://static-pcsp.systeme.ru/player_360/629fab5cbde06HLqbxzkw-Y4mQ2iywD_PAVKB9YrD3Bod_1654631260.jpg https://static-pcsp.systeme.ru/player_360/629fab5cc4e88IKouddkCuRKahvQyoA9iHo3ajXNc5Rpe_1654631260.jpg https://static-pcsp.systeme.ru/player_360/629fab5ccbb44EYKbDv1r0fze9f3lol6Nt0-3rUcGH6xO_1654631260.jpg https://static-pcsp.systeme.ru/player_360/629fab5cd1ebb5WnN52mJXyECCS_ATdqRN7OSFfeZCslk_1654631260.jpg https://static-pcsp.systeme.ru/player_360/629fab5cd8318pH5rOVlTDoD6fASpB3LzZMzQeHJcyq1m_1654631260.jpg https://static-pcsp.systeme.ru/player_360/629fab5cde6b5aHvp-p_c_JvNaABBxRAGIUHTWEJHsubq_1654631260.jpg https://static-pcsp.systeme.ru/player_360/629fab5ce4eb4exZ8EMU5jnlHc-8l8kpofvfI9aw3Vg3f_1654631260.jpg https://static-pcsp.systeme.ru/player_360/629fab5ceaf839nC0igUB0WwgfZld-nACKGmxAuNQBGIh_1654631260.jpg https://static-pcsp.systeme.ru/player_360/629fab5cf2e8flvvDWApSAECSDFommq3uQXT5nGjdD0ij_1654631260.jpg https://static-pcsp.systeme.ru/player_360/629fab5d049f2GrcbASFWHsZjHSAmq2Ialp_6ArJxk61q_1654631261.jpg https://static-pcsp.systeme.ru/player_360/629fab5d09677u7yCrRRm5Qq9jfuPCji6RFfCk6dsl1HG_1654631261.jpg https://static-pcsp.systeme.ru/player_360/629fab5d0e212VFVV4ECA53BAGfZ79pNfj3OqAdhd8gl0_1654631261.jpg https://static-pcsp.systeme.ru/player_360/629fab5d12688dp570G5ufcgGPSpkJXHGgEShUhIfAlJ4_1654631261.jpg https://static-pcsp.systeme.ru/player_360/629fab5d172544KLMctzLsr4pUM_5Yc68YWfa1pL79dkn_1654631261.jpg https://static-pcsp.systeme.ru/player_360/629fab5d1bd285rEyMsrfssWzbE2w1PxgHv5gEhM1UQNo_1654631261.jpg https://static-pcsp.systeme.ru/player_360/629fab5d206f93g9Y1JXdQigM-cctSZlfxi-BQzMiQsbo_1654631261.jpg https://static-pcsp.systeme.ru/player_360/629fab5d25080wcw7ORfDwicvL3UPum9k4pdfx0v2Yd9T_1654631261.jpg https://static-pcsp.systeme.ru/player_360/629fab5d2b3fefvKfDC845pqODUPLgdOvRi7SWWmRl4sN_1654631261.jpg https://static-pcsp.systeme.ru/player_360/629fab5d328cbMdIU_HWaiQ41Tx_lPB34SjMATrB6Vodn_1654631261.jpg https://static-pcsp.systeme.ru/player_360/629fab5d38d19_H-mRvELLmtfSz_fOpQo6FTLHXECPlF5_1654631261.jpg | https://www.youtube.com/watch?v=at9bjAwB1Xc https://vkvideo.ru/video-120704871_456239650 https://rutube.ru/video/2dd87f2d1db9c819c22edc777aeda474/?p=eSh3ndsTGXN6FDvsm5biKA https://vkvideo.ru/clip-120704871_456239650 https://rutube.ru/video/private/3ea5302a92357c1937661b1396cba598/?p=FLRSG4nAb1CtvKy2BSxfPg https://rutube.ru/video/private/219e5efd1564c8045d162da422b04cc4/?p=WKoyDJuZVgEsGbk1iMXwxg | 181.5 | штука | 0 | 12 | BB1 PCE CAR P12 | 2 1 3 4 | 12 1 144 4320 | шт. шт. шт. шт. | 4620007061123 4620007061116 14620007061120 | 8.8 2.2 24.2 120 | 22.8 8.5 36.4 80 | 8.8 7.5 26 88 | см. см. см. см. | 1.039 0.082 12.872 396 | кг. кг. кг. кг. | AC (перемен.) (EV000460) | 72 мм | 25 А | 220 В | 50...50 Гц | C (EV000084) | 3 | 3 | 1 | IP20 (EV006405) | Нет | 4.5 кА | Да | 1 | [9 empty] | Срок гарантии на данное оборудование составляет 3 года с момента отгрузки со склада Систэм Электрик, с подтверждением соответствующим документом | Подлежит замене
11057DEK | Автоматический выключатель ВА-101 1P 32А C 4.5кА | Dekraft |  |  | 8536201007 | Прочие | Нет | Автоматический выключатель серии ВА-101 Dekraft; 1P; номинальный ток 32 А; характеристика С; отключающая способность 4,5 кА. 5 монолитных заклепок повышают прочность корпуса аппарата. Сплошная лицевая панель обеспечивает безопасность эксплуатации аппарата. Боковые каналы охлаждения повышают стабильность работы при высоких температурах окружающей среды. Есть возможность установки дополнительных аксессуаров с левой стороны устройства. Аппарат на 100% совместим с корпусами Dekraft и Systeme Electric. | Продукты DEKraft FD | DEKFD | M01 | Dekraft. Автоматические выключатели 4,5кА ВА-101 | DE4 | Dekraft. Модульное оборудование 4,5кА | PVB | Энергетика Базовая | EC000042 | Модульный автоматический выключатель (автомат) | 7 | Китай | https://static-pcsp.systeme.ru/image/HCCWWrwJmARXdwe862aad3671d64c1655362407.jpeg https://static-pcsp.systeme.ru/image/ZVuVfpWAsA-49ycG67b34fd1c82861739804625.jpeg https://static-pcsp.systeme.ru/image/EBQOUJelFtM5tzU_67b34fd1d1d001739804625.jpeg https://static-pcsp.systeme.ru/image/xMt7lyQBvL6MN9jx67b34fd1dbd321739804625.jpeg | https://static-pcsp.systeme.ru/image/HCCWWrwJmARXdwe862aad3671d64c1655362407.jpeg | 1 2 3 4 | не указан не указан не указан не указан | [8 empty] | https://api.systeme.ru/product/media/download/987957 https://api.systeme.ru/product/media/download/987994 https://api.systeme.ru/product/media/download/991823 | https://api.systeme.ru/product/media/download/988101 | https://api.systeme.ru/certificates/default/download/2794 https://api.systeme.ru/certificates/default/download/2793 https://api.systeme.ru/certificates/default/download/1983 https://api.systeme.ru/certificates/default/download/1942 https://api.systeme.ru/certificates/default/download/1825 https://api.systeme.ru/certificates/default/download/2096 https://api.systeme.ru/certificates/default/download/2294 https://api.systeme.ru/certificates/default/download/161 https://api.systeme.ru/certificates/default/download/162 | С-ТР ТС-НВО Д-ТР ЕАЭС-RoHS Д-ТР ЕАЭС-RoHS Д-ТР ЕАЭС-RoHS Д-ТР ЕАЭС-RoHS С-ТР ТС-НВО Д-ТР ЕАЭС-RoHS С-ТР ТС-НВО С-ТР РФ-ПБ/С-ТР ЕАЭС-ПБ | ЕАЭС RU С-CN.НА46.В.04937_22 ЕАЭС N RU Д-CN.РА07.В.96306_22 ЕАЭС № RU Д-FR.РА01.В.89919_20 ЕАЭС № RU Д-FR.РА01.В.80065_20 ЕАЭС № RU Д-FR.РА01.В.44382_20 ЕАЭС RU С-FR.МЕ77.В.00927_21 ЕАЭС № RU Д-FR.РА01.В.59009_21 ТС RU С-FR.АЯ12.В.01902 С-CN.ПБ49.В.00293 | https://api.systeme.ru/player/embed?ref=11057DEK | https://static-pcsp.systeme.ru/player_360/629fab5d44bf5VWm1Jpt3L6wiui5TIG_Rji6EXoYLYwWu_1654631261.jpg https://static-pcsp.systeme.ru/player_360/629fab5d4becfAtTGwo-9I6SvNMvz_x4zhI32tyVl8i6d_1654631261.jpg https://static-pcsp.systeme.ru/player_360/629fab5d539d9asIdFIv0jZ40dYv-vEX1q4VRLIbg3FMn_1654631261.jpg https://static-pcsp.systeme.ru/player_360/629fab5d5ab39OzdzP0LkrADdpcVK0rjcl_CClVQn-uuD_1654631261.jpg https://static-pcsp.systeme.ru/player_360/629fab5d62919zg1P1w3AR_ZYxWthrcHbSiVr_Bm4T9Us_1654631261.jpg https://static-pcsp.systeme.ru/player_360/629fab5d6a9c6hdWNGRKf8hR1rQlHWr4oLTRrYCgF1vRj_1654631261.jpg https://static-pcsp.systeme.ru/player_360/629fab5d7206e2AbK5fHkNUMiy7DZCnUh4VVcJp0YDSE6_1654631261.jpg https://static-pcsp.systeme.ru/player_360/629fab5d7be09tyv0fbwjqmsJ0hwBZ3X4SHowcg2voEnX_1654631261.jpg https://static-pcsp.systeme.ru/player_360/629fab5d83716ztCumwAM_6GpgWH6671onVqHt4C-qtcH_1654631261.jpg https://static-pcsp.systeme.ru/player_360/629fab5d8a7dfQzwRxj6ZRZFbwOi4DTKPuxi48GblyRcy_1654631261.jpg https://static-pcsp.systeme.ru/player_360/629fab5d917demqspQ5ZS7bampsQ9QPqE-tPxaRmfhblR_1654631261.jpg https://static-pcsp.systeme.ru/player_360/629fab5d9809d99tPIBFUjuwmczrxLMK_TcEkpORmKdBa_1654631261.jpg https://static-pcsp.systeme.ru/player_360/629fab5d9f295kOxiTIthsVcNUmimYLmR_apgVBOCsV_s_1654631261.jpg https://static-pcsp.systeme.ru/player_360/629fab5da6c67CEVVfAH_jakZUOAxUbpCl_2FW0S38Lj__1654631261.jpg https://static-pcsp.systeme.ru/player_360/629fab5daeaa1VqGVXciKXykwzlhBNIzOj7Axkkh-GgXS_1654631261.jpg https://static-pcsp.systeme.ru/player_360/629fab5db9507jm8IjmfLNyzmvUI_6inpVKij8ZGviJex_1654631261.jpg https://static-pcsp.systeme.ru/player_360/629fab5dc037f5vGkHMw78_UeTicZD_i441pxiv5AmBBV_1654631261.jpg https://static-pcsp.systeme.ru/player_360/629fab5dc66f0r8agR6IAy6N_pxU6VRWlLILBdzgsPLZJ_1654631261.jpg https://static-pcsp.systeme.ru/player_360/629fab5dce7cbqoDtSodqJt6Nd4gDuwYugpLW_gsR3BF9_1654631261.jpg https://static-pcsp.systeme.ru/player_360/629fab5dd611aiAGYj8ahXCzIgURYzX64SA3RNeS8uQtz_1654631261.jpg https://static-pcsp.systeme.ru/player_360/629fab5ddd4bceTiLRe_449d-QtgM_xaY1Pxo8BZK4W1Z_1654631261.jpg https://static-pcsp.systeme.ru/player_360/629fab5de4bfa6XNbOZCtpxMeHalSlryaD0olJcjpYMV-_1654631261.jpg https://static-pcsp.systeme.ru/player_360/629fab5ded07bJarhPH4m0HofBfokc3LuXCwEQnHeebtR_1654631261.jpg https://static-pcsp.systeme.ru/player_360/629fab5e019aaO3dX8EFA6zX0r2HGIE66Maqg2PPNXSEh_1654631262.jpg https://static-pcsp.systeme.ru/player_360/629fab5e07bb0oT6rzwkqIbnvG_S3OJmN0TPGZ7MXeJmM_1654631262.jpg https://static-pcsp.systeme.ru/player_360/629fab5e0ddf28ZZKA5fjIrj8lcg_LQkZ4tb4X8BEh-Wa_1654631262.jpg https://static-pcsp.systeme.ru/player_360/629fab5e13d74nsyZhttoziR69vpyCQkv_WYREf5Y2Rb8_1654631262.jpg https://static-pcsp.systeme.ru/player_360/629fab5e1a19cFB0J1Toaz1tNU5lLmqDOkbNmvWBcIMuI_1654631262.jpg https://static-pcsp.systeme.ru/player_360/629fab5e1fe9cknnWQpJa59iYG8Iq1WwKuQzhW663nvwF_1654631262.jpg https://static-pcsp.systeme.ru/player_360/629fab5e2a42fe993AGN1WEuGNxvhw10mbIn_Xn3zdIjf_1654631262.jpg https://static-pcsp.systeme.ru/player_360/629fab5e32d22oKj8ZfySziYcLcXOQmQSj0_5-74XcXhW_1654631262.jpg https://static-pcsp.systeme.ru/player_360/629fab5e3b38cVs-wIVjRdaVcV9y85YtOvWL008r3XFRK_1654631262.jpg https://static-pcsp.systeme.ru/player_360/629fab5e43900_fbtM6mhJSU_EG5UZ8pYYmZ4NWsx47Jq_1654631262.jpg https://static-pcsp.systeme.ru/player_360/629fab5e53811StfPrwzj-Ucsl01FX82X16fytFRM5utw_1654631262.jpg https://static-pcsp.systeme.ru/player_360/629fab5e5b6f0zuKLaECmZR58qeGV-xpZD4sR17ax18tX_1654631262.jpg https://static-pcsp.systeme.ru/player_360/629fab5e6291eva8COIOPu5sDFQnmv_r7PfH_xwvZX0I3_1654631262.jpg https://static-pcsp.systeme.ru/player_360/629fab5e694d8rFlpk3Uug24sYGs-kV6AEJo3ixcAkWgs_1654631262.jpg https://static-pcsp.systeme.ru/player_360/629fab5e72a577UidWMntnc_Exc2JIoq5QsQ3sRlzzjuw_1654631262.jpg https://static-pcsp.systeme.ru/player_360/629fab5e7aaaeXZN5WIrzUl4ta6DgtCIa9s7JTEBFXsMt_1654631262.jpg https://static-pcsp.systeme.ru/player_360/629fab5e850cfPSKwNJTe0dLZUU8XotOXcY0FJPbf81-J_1654631262.jpg https://static-pcsp.systeme.ru/player_360/629fab5e8b4d6TirrmriIExnYPBWCZfd5l1e29gVCp5mZ_1654631262.jpg https://static-pcsp.systeme.ru/player_360/629fab5e92228LDK1GedVZPUyF6R0jWvT-JgOaY319Adt_1654631262.jpg https://static-pcsp.systeme.ru/player_360/629fab5e9928dvJm4hlqLHRMNxzmeUg-8UNYfU7_5uvuj_1654631262.jpg https://static-pcsp.systeme.ru/player_360/629fab5e9f587wkpTJ8Q7ikEOc-bV2p-H7Fe_zstjk3Bp_1654631262.jpg https://static-pcsp.systeme.ru/player_360/629fab5ea73503PT3oYPkGlfxT0YXH69iexLTvQ-ypy3N_1654631262.jpg https://static-pcsp.systeme.ru/player_360/629fab5eae76d-_3LyJsQVCg_AsxtPSIIplcgRNIzA0GC_1654631262.jpg https://static-pcsp.systeme.ru/player_360/629fab5eb6d94T8ysjZVO4_FB2YcG6vIc40n0ZtJXrNTx_1654631262.jpg https://static-pcsp.systeme.ru/player_360/629fab5ebf00aw_zHy1e1K8fheG70Y58CH5XV_WOYFRXy_1654631262.jpg https://static-pcsp.systeme.ru/player_360/629fab5ec7723WIYqyj8o4rXO9eoIWJMRXSjmcFn2CwGr_1654631262.jpg https://static-pcsp.systeme.ru/player_360/629fab5ecfc81vLZhbmvLsFNESFuj4whBdN1-RTRJyhSr_1654631262.jpg https://static-pcsp.systeme.ru/player_360/629fab5ed801dbZEvGaR0MB0bEJFSvqCVf4-m-YhbxchB_1654631262.jpg https://static-pcsp.systeme.ru/player_360/629fab5ee018d_rPA04fs7DkY823rIujAbSiFwevRkiEw_1654631262.jpg https://static-pcsp.systeme.ru/player_360/629fab5ee9608nhJKJk_AcRb2ICtxt3LrM864iOrWXdl9_1654631262.jpg https://static-pcsp.systeme.ru/player_360/629fab5ef19e2zg9men8VMfdDY6cEhtx8VucOAVT8zRzE_1654631262.jpg https://static-pcsp.systeme.ru/player_360/629fab5f060a6gNN7feDxOiN2u2cArhBNvLElzofbXGvy_1654631263.jpg https://static-pcsp.systeme.ru/player_360/629fab5f0d353zFZutgeYQovxjXpeMMaIQT9Rao-YaKYP_1654631263.jpg https://static-pcsp.systeme.ru/player_360/629fab5f13c7aoiyrmGlozhcGmdjYNxiu4SF5-8mdy6u3_1654631263.jpg https://static-pcsp.systeme.ru/player_360/629fab5f1af57NzLcjMbuwuVhlfpp0-U0GQWqXe39Ky9H_1654631263.jpg | https://www.youtube.com/watch?v=at9bjAwB1Xc https://vkvideo.ru/video-120704871_456239650 https://rutube.ru/video/2dd87f2d1db9c819c22edc777aeda474/?p=eSh3ndsTGXN6FDvsm5biKA https://vkvideo.ru/clip-120704871_456239650 https://rutube.ru/video/private/3ea5302a92357c1937661b1396cba598/?p=FLRSG4nAb1CtvKy2BSxfPg https://rutube.ru/video/private/219e5efd1564c8045d162da422b04cc4/?p=WKoyDJuZVgEsGbk1iMXwxg | 215.5 | штука | 0 | 12 | BB1 PCE CAR P12 | 2 1 3 4 | 12 1 144 4320 | шт. шт. шт. шт. | 4620007061147 4620007061130 14620007061144 | 8.8 8.2 24.2 80 | 22.9 2.4 36.3 120 | 8.5 7.4 25.7 93 | см. см. см. см. | 1.063 0.084 13.149 405 | кг. кг. кг. кг. | AC (перемен.) (EV000460) | 72 мм | 32 А | 220 В | 50...50 Гц | C (EV000084) | 3 | 3 | 1 | IP20 (EV006405) | Нет | 4.5 кА | Да | 1 | [9 empty] | Срок гарантии на данное оборудование составляет 3 года с момента отгрузки со склада Систэм Электрик, с подтверждением соответствующим документом | Подлежит замене
11058DEK | Автоматический выключатель ВА-101 1P 40А C 4.5кА | Dekraft |  |  | 8536201007 | Прочие | Нет | Автоматический выключатель серии ВА-101 Dekraft; 1P; номинальный ток 40 А; характеристика С; отключающая способность 4,5 кА. 5 монолитных заклепок повышают прочность корпуса аппарата. Сплошная лицевая панель обеспечивает безопасность эксплуатации аппарата. Боковые каналы охлаждения повышают стабильность работы при высоких температурах окружающей среды. Есть возможность установки дополнительных аксессуаров с левой стороны устройства. Аппарат на 100% совместим с корпусами Dekraft и Systeme Electric. | Продукты DEKraft FD | DEKFD | M01 | Dekraft. Автоматические выключатели 4,5кА ВА-101 | DE4 | Dekraft. Модульное оборудование 4,5кА | PVB | Энергетика Базовая | EC000042 | Модульный автоматический выключатель (автомат) | 7 | Китай | https://static-pcsp.systeme.ru/image/Y_EvhStG7ZW3c11b62aad367403331655362407.jpeg https://static-pcsp.systeme.ru/image/qoTjdT-aOBgA05E967b34fd1a8f531739804625.jpeg https://static-pcsp.systeme.ru/image/eN2fPw4vBY5_x1Qr67b34fd1b47c71739804625.jpeg https://static-pcsp.systeme.ru/image/UOwC6HFE8yAwLbPs67b34fd1be72c1739804625.jpeg | https://static-pcsp.systeme.ru/image/Y_EvhStG7ZW3c11b62aad367403331655362407.jpeg | 1 2 3 4 | не указан не указан не указан не указан | [8 empty] | https://api.systeme.ru/product/media/download/987957 https://api.systeme.ru/product/media/download/987994 https://api.systeme.ru/product/media/download/991823 | https://api.systeme.ru/product/media/download/988101 | https://api.systeme.ru/certificates/default/download/2794 https://api.systeme.ru/certificates/default/download/2793 https://api.systeme.ru/certificates/default/download/1983 https://api.systeme.ru/certificates/default/download/1942 https://api.systeme.ru/certificates/default/download/1825 https://api.systeme.ru/certificates/default/download/2096 https://api.systeme.ru/certificates/default/download/2294 https://api.systeme.ru/certificates/default/download/161 https://api.systeme.ru/certificates/default/download/162 | С-ТР ТС-НВО Д-ТР ЕАЭС-RoHS Д-ТР ЕАЭС-RoHS Д-ТР ЕАЭС-RoHS Д-ТР ЕАЭС-RoHS С-ТР ТС-НВО Д-ТР ЕАЭС-RoHS С-ТР ТС-НВО С-ТР РФ-ПБ/С-ТР ЕАЭС-ПБ | ЕАЭС RU С-CN.НА46.В.04937_22 ЕАЭС N RU Д-CN.РА07.В.96306_22 ЕАЭС № RU Д-FR.РА01.В.89919_20 ЕАЭС № RU Д-FR.РА01.В.80065_20 ЕАЭС № RU Д-FR.РА01.В.44382_20 ЕАЭС RU С-FR.МЕ77.В.00927_21 ЕАЭС № RU Д-FR.РА01.В.59009_21 ТС RU С-FR.АЯ12.В.01902 С-CN.ПБ49.В.00293 | https://api.systeme.ru/player/embed?ref=11058DEK | https://static-pcsp.systeme.ru/player_360/629fab5f27f8fk9iWxx3lebomH7hJ49iR1LEBN9yfThVL_1654631263.jpg https://static-pcsp.systeme.ru/player_360/629fab5f313ffLvKLZsAuCaOZmq8UJJSMxFioL0AFAyTq_1654631263.jpg https://static-pcsp.systeme.ru/player_360/629fab5f39375wLWDTBpQZNhdGzAX8aLDn-p5ctfTlDP2_1654631263.jpg https://static-pcsp.systeme.ru/player_360/629fab5f410b47liibt7oO33xvO2V4q-9q2CbPAejHZH9_1654631263.jpg https://static-pcsp.systeme.ru/player_360/629fab5f4821cYGslNcF4MnUOpa5Hkgoe0VK1c53cXIT9_1654631263.jpg https://static-pcsp.systeme.ru/player_360/629fab5f4d969QAOP4LVuOCN7rryBoUClT3sQIfM1I3TT_1654631263.jpg https://static-pcsp.systeme.ru/player_360/629fab5f55243HNNYmDLSltyuZZppdc7O7hr13fgCQxRx_1654631263.jpg https://static-pcsp.systeme.ru/player_360/629fab5f5c07a2aFpn6Wfw2n81AhTSFufBgk32mCwQkoL_1654631263.jpg https://static-pcsp.systeme.ru/player_360/629fab5f630d2rg33gzgpxx84-zfNOFP51kUGIykFLt8H_1654631263.jpg https://static-pcsp.systeme.ru/player_360/629fab5f6a378CloceENEXIv1httw_qdvXYc503mQHaIy_1654631263.jpg https://static-pcsp.systeme.ru/player_360/629fab5f7157eM3Z78fGIUr2cbRwv25hH6PDZ4cwCRML2_1654631263.jpg https://static-pcsp.systeme.ru/player_360/629fab5f78542tn8q6iRsWrWBWPfk8NLHeQv2mUz7jxH8_1654631263.jpg https://static-pcsp.systeme.ru/player_360/629fab5f7e827g4yIRQ3bttcY0DDZ8pbbFTtCsk2Y27gK_1654631263.jpg https://static-pcsp.systeme.ru/player_360/629fab5f873ddpN9eDsGigwozx9GD-BY4VB1Kjb3VxrsQ_1654631263.jpg https://static-pcsp.systeme.ru/player_360/629fab5f8faffe4KP_xkNBeqT63Cp3vFmqDZ2vybMJNQO_1654631263.jpg https://static-pcsp.systeme.ru/player_360/629fab5f98586bfSIJtwQ9l2dVdjol6p3IMS6KgwFWGBe_1654631263.jpg https://static-pcsp.systeme.ru/player_360/629fab5fa12f4JoR4kYI6usOoh0rWxhtAC-gzmiDiOQu5_1654631263.jpg https://static-pcsp.systeme.ru/player_360/629fab5fa75a8VAoHi_gfiBu4SgYWJIUEC83N-JSv9K1p_1654631263.jpg https://static-pcsp.systeme.ru/player_360/629fab5fae2b2JYbg4tBJN3ifLxJ05IN91TJB1zrUoK-Q_1654631263.jpg https://static-pcsp.systeme.ru/player_360/629fab5fb4e159NORLt2YKEx8RSMD7PBXlfMuDN_PTkDS_1654631263.jpg https://static-pcsp.systeme.ru/player_360/629fab5fbe316U3sB6RlYNux5hkLagHz4lfeLNKOaavBY_1654631263.jpg https://static-pcsp.systeme.ru/player_360/629fab5fc4c10ra3YCrt5jN6acmSxWQO8qP_IxnQmYpqz_1654631263.jpg https://static-pcsp.systeme.ru/player_360/629fab5fcd3d0XhPnm3KEtpz58JX9q1CntGVvv5t3H3_8_1654631263.jpg https://static-pcsp.systeme.ru/player_360/629fab5fd58efD5vdLd3MVocOu2r5HBFubgrvPHm_iFqy_1654631263.jpg https://static-pcsp.systeme.ru/player_360/629fab5fdcf38DdwNQ6ywgrxwj23T1EY0gWCwPdpH8kpY_1654631263.jpg https://static-pcsp.systeme.ru/player_360/629fab5fe317dfkmUsToA-Uvz4UdGeJMziDfTSeCFhGbO_1654631263.jpg https://static-pcsp.systeme.ru/player_360/629fab5fe9df5t5LN8awZR987YKEbJYcMTOUFPtOlWXzD_1654631263.jpg https://static-pcsp.systeme.ru/player_360/629fab5ff027eTRuaFJghYgBA3joWtWsvyPA59JiFJhVs_1654631263.jpg https://static-pcsp.systeme.ru/player_360/629fab6003ad1rNhPfTPPs-ZSkr1iuTY9sgACpEpout9J_1654631264.jpg https://static-pcsp.systeme.ru/player_360/629fab600a56d6YXqlsIirn15jPiE8oprx8b2WcuUFo58_1654631264.jpg https://static-pcsp.systeme.ru/player_360/629fab60105fcwzjvHYa2ZRo8ZjKwLGc0QmmaOpd52Fu2_1654631264.jpg https://static-pcsp.systeme.ru/player_360/629fab6016791h5GizCiH-io9x6YX-d2n_G8213Uqqh0d_1654631264.jpg https://static-pcsp.systeme.ru/player_360/629fab601cdbeCgdgjI_fLy_2hrtG4hD4X8HS3eLCUMxQ_1654631264.jpg https://static-pcsp.systeme.ru/player_360/629fab602a712PK2jtwjhIq7CFkLOSzI1tbD_mohMnyGN_1654631264.jpg https://static-pcsp.systeme.ru/player_360/629fab6030b72ZIkZOHH6CW8C_V54LVFBFnlkQqQPpLh__1654631264.jpg https://static-pcsp.systeme.ru/player_360/629fab603dcdf0rQ6NM4r7m3XYKf84EkYnfZnwk_nPsAk_1654631264.jpg https://static-pcsp.systeme.ru/player_360/629fab6047e5b_QCe8lgNk_v6SoYhFw-U6CJcq5dS5R7f_1654631264.jpg https://static-pcsp.systeme.ru/player_360/629fab604fbaaDSYeK87e9_iAdv5JBzdQ1s_BG7uFaANF_1654631264.jpg https://static-pcsp.systeme.ru/player_360/629fab605830aLbOuxrQIXAKLvzsqEnLEDk7uU15DwXbr_1654631264.jpg https://static-pcsp.systeme.ru/player_360/629fab605ee9b5Qh7Oi7PYYksVEst2M5LyfrBz5dXPqn7_1654631264.jpg https://static-pcsp.systeme.ru/player_360/629fab6065ceepF5uHMGHEwvK15YPoISNZfbDKxqS0Ecb_1654631264.jpg https://static-pcsp.systeme.ru/player_360/629fab606d5b5Tfq83XjamVzBu7tHtGbygUHIeBXBieQD_1654631264.jpg https://static-pcsp.systeme.ru/player_360/629fab6074406aWgZmItX_CUSDeNNBjQP7RbN6ULN-Ilk_1654631264.jpg https://static-pcsp.systeme.ru/player_360/629fab607b20dDSvvP-W3svhuQPjFzH5JGbTagJSiNcrb_1654631264.jpg https://static-pcsp.systeme.ru/player_360/629fab6082e14QDigzCaKXrj5uHbTGe-xi6ZiYpW1aZD7_1654631264.jpg https://static-pcsp.systeme.ru/player_360/629fab6089963YQi6PdsCiBMQzxRMA8iJLyoAJiJvbjET_1654631264.jpg https://static-pcsp.systeme.ru/player_360/629fab60904ddEQBgURyZWC4tafMreJFkL5gnpRhnzzCw_1654631264.jpg https://static-pcsp.systeme.ru/player_360/629fab6097753h8KsTUNZ3RaThsTSXA3BlIOXombkVTMF_1654631264.jpg https://static-pcsp.systeme.ru/player_360/629fab609e2d6NVv15GGXkHE-ga-dYxDsWenx24lnuIEf_1654631264.jpg https://static-pcsp.systeme.ru/player_360/629fab60a505c8Q3AZ521CWiUQXA68D-IWcPjwGIEMc4R_1654631264.jpg https://static-pcsp.systeme.ru/player_360/629fab60aaeabYWkSI6NxUgzzE7jadlQlMg2m-r2mr9bK_1654631264.jpg https://static-pcsp.systeme.ru/player_360/629fab60b21d9izWPsAK5H9NehTMpaRjZ2RyGpf6t5qXn_1654631264.jpg https://static-pcsp.systeme.ru/player_360/629fab60b7015Eu_seUCm21nKGtpkubK46Fwx00H3lyn8_1654631264.jpg https://static-pcsp.systeme.ru/player_360/629fab60bce87HwfHkQfg076HOgXbMqorarUyko2N7DiZ_1654631264.jpg https://static-pcsp.systeme.ru/player_360/629fab60c3d01Q-LeAS6K3kKLrlUuifMvqRck8WdJE2H8_1654631264.jpg https://static-pcsp.systeme.ru/player_360/629fab60caa50RCixkXmhYyefklofMjcrDOgSCtF5eIp2_1654631264.jpg https://static-pcsp.systeme.ru/player_360/629fab60d3625dpPO-lRWKPoNIWf6BM_TWd9hvF75zpL-_1654631264.jpg https://static-pcsp.systeme.ru/player_360/629fab60da1ef_Dx2jPnDD-LDMQuA9k4x1N1IFqoA6ZT0_1654631264.jpg | https://www.youtube.com/watch?v=at9bjAwB1Xc https://vkvideo.ru/video-120704871_456239650 https://rutube.ru/video/2dd87f2d1db9c819c22edc777aeda474/?p=eSh3ndsTGXN6FDvsm5biKA https://vkvideo.ru/clip-120704871_456239650 https://rutube.ru/video/private/3ea5302a92357c1937661b1396cba598/?p=FLRSG4nAb1CtvKy2BSxfPg https://rutube.ru/video/private/219e5efd1564c8045d162da422b04cc4/?p=WKoyDJuZVgEsGbk1iMXwxg | 224 | штука | 0 | 12 | BB1 PCE CAR P12 | 2 1 3 4 | 12 1 144 4320 | шт. шт. шт. шт. | 4620007061161 4620007061154 14620007061168 | 8.9 8.1 24.3 80 | 22.8 2.4 36.3 120 | 8.7 7.4 25.8 92 | см. см. см. см. | 1.091 0.085 13.493 414 | кг. кг. кг. кг. | AC (перемен.) (EV000460) | 72 мм | 40 А | 220 В | 50...50 Гц | C (EV000084) | 3 | 3 | 1 | IP20 (EV006405) | Нет | 4.5 кА | Да | 1 | [9 empty] | Срок гарантии на данное оборудование составляет 3 года с момента отгрузки со склада Систэм Электрик, с подтверждением соответствующим документом | Подлежит замене
11059DEK | Автоматический выключатель ВА-101 1P 50А C 4.5кА | Dekraft |  |  | 8536201007 | Прочие | Нет | Автоматический выключатель серии ВА-101 Dekraft; 1P; номинальный ток 50 А; характеристика С; отключающая способность 4,5 кА. 5 монолитных заклепок повышают прочность корпуса аппарата. Сплошная лицевая панель обеспечивает безопасность эксплуатации аппарата. Боковые каналы охлаждения повышают стабильность работы при высоких температурах окружающей среды. Есть возможность установки дополнительных аксессуаров с левой стороны устройства. Аппарат на 100% совместим с корпусами Dekraft и Systeme Electric. | Продукты DEKraft FD | DEKFD | M01 | Dekraft. Автоматические выключатели 4,5кА ВА-101 | DE4 | Dekraft. Модульное оборудование 4,5кА | PVB | Энергетика Базовая | EC000042 | Модульный автоматический выключатель (автомат) | 7 | Китай | https://static-pcsp.systeme.ru/image/Y32k8gEVAEroIWQA62aad367608661655362407.jpeg https://static-pcsp.systeme.ru/image/Zz2YOu3016zfUdWA67b34fd18b9281739804625.jpeg https://static-pcsp.systeme.ru/image/cIu4yV3KWhDIMVyC67b34fd1953651739804625.jpeg https://static-pcsp.systeme.ru/image/IwKjcr9nNAI_Rzpx67b34fd19e6371739804625.jpeg | https://static-pcsp.systeme.ru/image/Y32k8gEVAEroIWQA62aad367608661655362407.jpeg | 1 2 3 4 | не указан не указан не указан не указан | [8 empty] | https://api.systeme.ru/product/media/download/987957 https://api.systeme.ru/product/media/download/987994 https://api.systeme.ru/product/media/download/991823 | https://api.systeme.ru/product/media/download/988101 | https://api.systeme.ru/certificates/default/download/2794 https://api.systeme.ru/certificates/default/download/2793 https://api.systeme.ru/certificates/default/download/1983 https://api.systeme.ru/certificates/default/download/1942 https://api.systeme.ru/certificates/default/download/1825 https://api.systeme.ru/certificates/default/download/2096 https://api.systeme.ru/certificates/default/download/2294 https://api.systeme.ru/certificates/default/download/161 https://api.systeme.ru/certificates/default/download/162 | С-ТР ТС-НВО Д-ТР ЕАЭС-RoHS Д-ТР ЕАЭС-RoHS Д-ТР ЕАЭС-RoHS Д-ТР ЕАЭС-RoHS С-ТР ТС-НВО Д-ТР ЕАЭС-RoHS С-ТР ТС-НВО С-ТР РФ-ПБ/С-ТР ЕАЭС-ПБ | ЕАЭС RU С-CN.НА46.В.04937_22 ЕАЭС N RU Д-CN.РА07.В.96306_22 ЕАЭС № RU Д-FR.РА01.В.89919_20 ЕАЭС № RU Д-FR.РА01.В.80065_20 ЕАЭС № RU Д-FR.РА01.В.44382_20 ЕАЭС RU С-FR.МЕ77.В.00927_21 ЕАЭС № RU Д-FR.РА01.В.59009_21 ТС RU С-FR.АЯ12.В.01902 С-CN.ПБ49.В.00293 | https://api.systeme.ru/player/embed?ref=11059DEK | https://static-pcsp.systeme.ru/player_360/629fab60e43bcU7PeSTgovQOWVUjhHCS05g6t-xxO9LD__1654631264.jpg https://static-pcsp.systeme.ru/player_360/629fab60ebd4da3zX1y8c3Y40us_0wGrhXCQbnsbpMIwT_1654631264.jpg https://static-pcsp.systeme.ru/player_360/629fab60f3487m_odLu0a02cMbljkn_G1hyVZqyyPLNZu_1654631264.jpg https://static-pcsp.systeme.ru/player_360/629fab6106401IM2dtv_04LXrxNTw4pxLJhi4MIwZ7ocH_1654631265.jpg https://static-pcsp.systeme.ru/player_360/629fab610d2e0eYPcwy1DZ1HB8rvxnggiSrekHR8VmwRs_1654631265.jpg https://static-pcsp.systeme.ru/player_360/629fab6113a8dsoW4T8yGG9UGGWiB8MDZGUlUQlVcJ7tx_1654631265.jpg https://static-pcsp.systeme.ru/player_360/629fab611aff81hF7WpJc1Y8PhDskWzzmryiVDDoR3qnO_1654631265.jpg https://static-pcsp.systeme.ru/player_360/629fab6121bb190YnBqSSmhEnGav_D7UGJiEdskLYJ6f4_1654631265.jpg https://static-pcsp.systeme.ru/player_360/629fab612875byLuMhTgRLw640iBJ46DUeOauzV6OF1OI_1654631265.jpg https://static-pcsp.systeme.ru/player_360/629fab6130ffdMKOyfAxwwWp4acCZ9gwD8H9pzpQhFrAt_1654631265.jpg https://static-pcsp.systeme.ru/player_360/629fab61391bcf_3AdpmSfRNI1PdC1KS2tvgMd8Mz7cqa_1654631265.jpg https://static-pcsp.systeme.ru/player_360/629fab61419baaHnC8C-U9Ht9XjkBp679EEO-Rtsy822J_1654631265.jpg https://static-pcsp.systeme.ru/player_360/629fab614aa3bGV6pX9KO_8e--kUHx3jhYl1S09BEWuJe_1654631265.jpg https://static-pcsp.systeme.ru/player_360/629fab61538c8L7-M0395MyIA9HNMkjT8Z_wKA75TW3vB_1654631265.jpg https://static-pcsp.systeme.ru/player_360/629fab6159cbc9Fs0bWMz0tTX6YafwgUPNxx8xEY3JBeC_1654631265.jpg https://static-pcsp.systeme.ru/player_360/629fab61609a2aaqcWeenq7wEgWTDhZyA1RKvZ-fCaO2e_1654631265.jpg https://static-pcsp.systeme.ru/player_360/629fab6166f19oug8JTovBFCPxANYG-DmwCTuzulbLfHK_1654631265.jpg https://static-pcsp.systeme.ru/player_360/629fab616e06dSKF3ngzT2_kwBt0quTaCdf2MLsyTDMIz_1654631265.jpg https://static-pcsp.systeme.ru/player_360/629fab61751b5d4lAc9ofo2HV0CjUOHXXntLjIugGt4lE_1654631265.jpg https://static-pcsp.systeme.ru/player_360/629fab617b6d73f7eErHfJedZUI7pmi1UjxlBt_VNbTku_1654631265.jpg https://static-pcsp.systeme.ru/player_360/629fab6182750dvIZgnq1HZucFoTGITWxcRPNSlMxASOb_1654631265.jpg https://static-pcsp.systeme.ru/player_360/629fab6189bcb_fq3x-knZnIN-bSxokEfxcBaWL8Lj3OO_1654631265.jpg https://static-pcsp.systeme.ru/player_360/629fab6190291Vco1CkQT06tsJANlTu9gcb3BRpRq-XTf_1654631265.jpg https://static-pcsp.systeme.ru/player_360/629fab6197259xvT-xY29hDuxyqx68s3X8dD0V3ph-5wA_1654631265.jpg https://static-pcsp.systeme.ru/player_360/629fab61a1a73Yfk2SLyfaDiRUkyi96FGPd_guUkeOYWG_1654631265.jpg https://static-pcsp.systeme.ru/player_360/629fab61a7e3c3Shh8qjQO2wGAFAELuogLCMng8VWVBt5_1654631265.jpg https://static-pcsp.systeme.ru/player_360/629fab61af0b0GBqv9o4HD_ZWvUXtRzXXpeFHHdSqKSs1_1654631265.jpg https://static-pcsp.systeme.ru/player_360/629fab61b6aa62ulkGBnSw7DAtsFP1sVPwSVUlvQY8q3s_1654631265.jpg https://static-pcsp.systeme.ru/player_360/629fab61be7a7Drb7SXEa7ptAKLJlYSe7dHZWXWxEbLLB_1654631265.jpg https://static-pcsp.systeme.ru/player_360/629fab61c8d8b4i4WHr8Jx8Zds4roVtr-ISfUhCcdUjeo_1654631265.jpg https://static-pcsp.systeme.ru/player_360/629fab61d1588xHOME-aVViw-IsSlbcHXOmrYdn0cOsbS_1654631265.jpg https://static-pcsp.systeme.ru/player_360/629fab61d9d62dp7w1tKJMjqXZU5VvTjsoq32nGXuk_dy_1654631265.jpg https://static-pcsp.systeme.ru/player_360/629fab61e1a47pFZIkAQ6N1A3rMisSXy33G4sCwol_5w5_1654631265.jpg https://static-pcsp.systeme.ru/player_360/629fab61e96a78VSJG-nR2GnvrU403A69PuyQfJc_BpOq_1654631265.jpg https://static-pcsp.systeme.ru/player_360/629fab61f0419bjbJY-8hdMeUjq--DuHIEa_Y6_AKCnXd_1654631265.jpg https://static-pcsp.systeme.ru/player_360/629fab6204783cfnRD0NzDaeQXp4fkb4FtnbquOd9Hbo4_1654631266.jpg https://static-pcsp.systeme.ru/player_360/629fab620d2a12xB5eaBMJXorzcZ_Zw9mJajCcAibGCBb_1654631266.jpg https://static-pcsp.systeme.ru/player_360/629fab62165873ryUs7KEuNnYs81VPQDSZrtD0Q1uA23n_1654631266.jpg https://static-pcsp.systeme.ru/player_360/629fab621eb36fj3cPS1bcf0BVFmqCHVjRTZYsB7wCQa2_1654631266.jpg https://static-pcsp.systeme.ru/player_360/629fab62271b4xom85kQ9BGBEHOkerkG7K3rw8CjNQ9KZ_1654631266.jpg https://static-pcsp.systeme.ru/player_360/629fab622fc671aZDQrtksvzG7-D0F-rIleWNL0rAcGLZ_1654631266.jpg https://static-pcsp.systeme.ru/player_360/629fab6238c733DQH2NmqnbhLxOJy_Os47PVzCAboW7AJ_1654631266.jpg https://static-pcsp.systeme.ru/player_360/629fab6240555RiwnEaIEomJjufkkAuNAjGF6Jvf_62tS_1654631266.jpg https://static-pcsp.systeme.ru/player_360/629fab624799dOUuNdIDyFVrUeuoeKeHS7dpl2BAubdI0_1654631266.jpg https://static-pcsp.systeme.ru/player_360/629fab624e63d2tjD1WFYVY0s77WcEE_BgfJAyWqan4e__1654631266.jpg https://static-pcsp.systeme.ru/player_360/629fab625526diNEpit6Q5rFSa1Acscoa_YdBOa20jO3l_1654631266.jpg https://static-pcsp.systeme.ru/player_360/629fab625b8510e7JDh91zsahCIuf6E5rG8fb3Jc91I-5_1654631266.jpg https://static-pcsp.systeme.ru/player_360/629fab626477eY4tGUq4_1QKPxV1r3dvmVcM0KOiFZtVh_1654631266.jpg https://static-pcsp.systeme.ru/player_360/629fab626943aOzJGM2zz0SLLGQiyfYz6xlUSBcs8MYwW_1654631266.jpg https://static-pcsp.systeme.ru/player_360/629fab626fa52BmuoR78J7iB5HZyfQeHJSL1qqaB7Df63_1654631266.jpg https://static-pcsp.systeme.ru/player_360/629fab62774b7-9gxl-FG-02B9BprT--nheEsYYtGVDFg_1654631266.jpg https://static-pcsp.systeme.ru/player_360/629fab627efefRt7J1eNcHrx_qZHgFUselPco3zCLncLU_1654631266.jpg https://static-pcsp.systeme.ru/player_360/629fab6285daahv8AETUhDAKxCwQSnE-5KagizgRQromS_1654631266.jpg https://static-pcsp.systeme.ru/player_360/629fab628db72iyDXat-m6LEB5J0WnJQUh813xiFKVwSA_1654631266.jpg https://static-pcsp.systeme.ru/player_360/629fab62959f85vdGmEt1nAw7SP3FV6kxFB76GhKuYa9B_1654631266.jpg https://static-pcsp.systeme.ru/player_360/629fab629e916pydUKAp_YeWr54WNJxiuoipW012U6GwU_1654631266.jpg https://static-pcsp.systeme.ru/player_360/629fab62a6fdbNQEPfW1fdESYFzCJQK7bYubMnnAn4ymn_1654631266.jpg https://static-pcsp.systeme.ru/player_360/629fab62af719hNFG2XBlSCw-LGfRcfKLvmsGxoiY-vZU_1654631266.jpg | https://www.youtube.com/watch?v=at9bjAwB1Xc https://vkvideo.ru/video-120704871_456239650 https://rutube.ru/video/2dd87f2d1db9c819c22edc777aeda474/?p=eSh3ndsTGXN6FDvsm5biKA https://vkvideo.ru/clip-120704871_456239650 https://rutube.ru/video/private/3ea5302a92357c1937661b1396cba598/?p=FLRSG4nAb1CtvKy2BSxfPg https://rutube.ru/video/private/219e5efd1564c8045d162da422b04cc4/?p=WKoyDJuZVgEsGbk1iMXwxg | 262.5 | штука | 0 | 12 | BB1 PCE CAR P12 | 2 1 3 4 | 12 1 144 4320 | шт. шт. шт. шт. | 4620007061185 4620007061178 14620007061182 | 8.8 8 24 80 | 22.7 2.2 36.4 120 | 8.8 7.4 25.9 92 | см. см. см. см. | 1.154 0.091 14.269 443 | кг. кг. кг. кг. | AC (перемен.) (EV000460) | 72 мм | 50 А | 220 В | 50...50 Гц | C (EV000084) | 3 | 3 | 1 | IP20 (EV006405) | Нет | 4.5 кА | Да | 1 | [9 empty] | Срок гарантии на данное оборудование составляет 3 года с момента отгрузки со склада Систэм Электрик, с подтверждением соответствующим документом | Подлежит замене
11060DEK | Автоматический выключатель ВА-101 1P 63А C 4.5кА | Dekraft |  |  | 8536201007 | Прочие | Нет | Автоматический выключатель серии ВА-101 Dekraft; 1P; номинальный ток 63 А; характеристика С; отключающая способность 4,5 кА. 5 монолитных заклепок повышают прочность корпуса аппарата. Сплошная лицевая панель обеспечивает безопасность эксплуатации аппарата. Боковые каналы охлаждения повышают стабильность работы при высоких температурах окружающей среды. Есть возможность установки дополнительных аксессуаров с левой стороны устройства. Аппарат на 100% совместим с корпусами Dekraft и Systeme Electric. | Продукты DEKraft FD | DEKFD | M01 | Dekraft. Автоматические выключатели 4,5кА ВА-101 | DE4 | Dekraft. Модульное оборудование 4,5кА | PVB | Энергетика Базовая | EC000042 | Модульный автоматический выключатель (автомат) | 7 | Китай | https://static-pcsp.systeme.ru/image/sNagvzOpBlORdQ4Z62aad367825111655362407.jpeg https://static-pcsp.systeme.ru/image/dCSZ1BB2PcikgEs567b34fd16d9d11739804625.jpeg https://static-pcsp.systeme.ru/image/Hi7CfhiiXbQyiWag67b34fd1778a91739804625.jpeg https://static-pcsp.systeme.ru/image/0fnCFTIgy3M485RW67b34fd181c241739804625.jpeg | https://static-pcsp.systeme.ru/image/sNagvzOpBlORdQ4Z62aad367825111655362407.jpeg | 1 2 3 4 | не указан не указан не указан не указан | [8 empty] | https://api.systeme.ru/product/media/download/987957 https://api.systeme.ru/product/media/download/987994 https://api.systeme.ru/product/media/download/991823 | https://api.systeme.ru/product/media/download/988101 | https://api.systeme.ru/certificates/default/download/2794 https://api.systeme.ru/certificates/default/download/2793 https://api.systeme.ru/certificates/default/download/1983 https://api.systeme.ru/certificates/default/download/1942 https://api.systeme.ru/certificates/default/download/1825 https://api.systeme.ru/certificates/default/download/2096 https://api.systeme.ru/certificates/default/download/2294 https://api.systeme.ru/certificates/default/download/161 https://api.systeme.ru/certificates/default/download/162 | С-ТР ТС-НВО Д-ТР ЕАЭС-RoHS Д-ТР ЕАЭС-RoHS Д-ТР ЕАЭС-RoHS Д-ТР ЕАЭС-RoHS С-ТР ТС-НВО Д-ТР ЕАЭС-RoHS С-ТР ТС-НВО С-ТР РФ-ПБ/С-ТР ЕАЭС-ПБ | ЕАЭС RU С-CN.НА46.В.04937_22 ЕАЭС N RU Д-CN.РА07.В.96306_22 ЕАЭС № RU Д-FR.РА01.В.89919_20 ЕАЭС № RU Д-FR.РА01.В.80065_20 ЕАЭС № RU Д-FR.РА01.В.44382_20 ЕАЭС RU С-FR.МЕ77.В.00927_21 ЕАЭС № RU Д-FR.РА01.В.59009_21 ТС RU С-FR.АЯ12.В.01902 С-CN.ПБ49.В.00293 | https://api.systeme.ru/player/embed?ref=11060DEK | https://static-pcsp.systeme.ru/player_360/629fab62bcd08-ePFbQGoeJb0MSarXJA2AbcV38Pvdmha_1654631266.jpg https://static-pcsp.systeme.ru/player_360/629fab62c53e5uvyph46MEAp2CVsyuJj_HZY4oCgx12ss_1654631266.jpg https://static-pcsp.systeme.ru/player_360/629fab62cf2fb08MpcnhLuAPyFeiC3dIS-BzRy2A-_NQz_1654631266.jpg https://static-pcsp.systeme.ru/player_360/629fab62d6324-Ah9P3MUoQ00GKKv56ozf00quFaFT3_w_1654631266.jpg https://static-pcsp.systeme.ru/player_360/629fab62dc88eD8kIZddY28NysMx92cV-GU2mkkv0axvh_1654631266.jpg https://static-pcsp.systeme.ru/player_360/629fab62e3e124mKpWGSUdspb2pB3Wlkb2IYLYxFafe7v_1654631266.jpg https://static-pcsp.systeme.ru/player_360/629fab62eb5d22vJdKc7ogppYqOZO6tcyY2o3Axa591Zm_1654631266.jpg https://static-pcsp.systeme.ru/player_360/629fab62f35bfnDFeMoMNgvF-44rNe93fmmTLAKRpau9R_1654631266.jpg https://static-pcsp.systeme.ru/player_360/629fab6308987EO3vhfkfF_fTBq9C1QP_1HvRQjA5xSWc_1654631267.jpg https://static-pcsp.systeme.ru/player_360/629fab630e97cack4E33sw6KSE4rZ2XTMEsQA0pR4oYM4_1654631267.jpg https://static-pcsp.systeme.ru/player_360/629fab63151edNaAgjACem0VNklE6R29aAi5BlZF3utd3_1654631267.jpg https://static-pcsp.systeme.ru/player_360/629fab631bb11FPY20chB5f2HYD8DYIz60sdQPTThwyyV_1654631267.jpg https://static-pcsp.systeme.ru/player_360/629fab63269d0kBhQH8_LsQnpEBNJGDsC3Ec-XBukj-1B_1654631267.jpg https://static-pcsp.systeme.ru/player_360/629fab63320d6270Tcst-mBY81KhfE0VC17WY5vMk4L4K_1654631267.jpg https://static-pcsp.systeme.ru/player_360/629fab633ce6dFsgZi-NWiBDgQc7YEmaM_kkOpyXiC50X_1654631267.jpg https://static-pcsp.systeme.ru/player_360/629fab6345f1fPr8ot_asfkat_u17eMs8UMXZRgVuSLx8_1654631267.jpg https://static-pcsp.systeme.ru/player_360/629fab634db73QeVeVc0Wld5bYAzMhEtf0ndYjvYvnQ1q_1654631267.jpg https://static-pcsp.systeme.ru/player_360/629fab6353821yz0FDDraO-Pq-YqmSI-HHoq8u2mMKiww_1654631267.jpg https://static-pcsp.systeme.ru/player_360/629fab63597f0eYY_f9N8uT3pdKCeQ4EOwUCozlVCUxii_1654631267.jpg https://static-pcsp.systeme.ru/player_360/629fab635fff5c1nvdE9zpouRnYj8f4BtTlg6lqeRCvh2_1654631267.jpg https://static-pcsp.systeme.ru/player_360/629fab63663farD7jpV5bLNmrEfggr9tw9XDtIawSYbkV_1654631267.jpg https://static-pcsp.systeme.ru/player_360/629fab636c3f8hO73WnL_x8kxmFiS9QW0EkjxuvhkAvRC_1654631267.jpg https://static-pcsp.systeme.ru/player_360/629fab63729b9LokQiMRY0V90DZz_wxx6Ro6IBXscStS6_1654631267.jpg https://static-pcsp.systeme.ru/player_360/629fab637ae78oxoBywtR4yaimiNnxZTpvQOb1fn_jtt7_1654631267.jpg https://static-pcsp.systeme.ru/player_360/629fab6380d78qWDR5JdxdRNs9QG8ze6N-VShm2f86hDh_1654631267.jpg https://static-pcsp.systeme.ru/player_360/629fab6385a1eqyFFoWg0lwuFAItzNmDowqvNYq95zcgq_1654631267.jpg https://static-pcsp.systeme.ru/player_360/629fab638a52fw3IBc-3flzsJ5zibdHT8WAYuEpp-GTVa_1654631267.jpg https://static-pcsp.systeme.ru/player_360/629fab638ee2bf1sZg7g2vQT7WK7CZ2VWYO1Lvx24P-3r_1654631267.jpg https://static-pcsp.systeme.ru/player_360/629fab6393b1cFoSpgRSDfvi1RbUHT9OsBkVZEEsj9ghk_1654631267.jpg https://static-pcsp.systeme.ru/player_360/629fab6399c3074sumbxSMklgq0krifPBBUfjNVWTuR33_1654631267.jpg https://static-pcsp.systeme.ru/player_360/629fab639edf07YvARXpfapVDDVAjaTI0CzkA2antxkIN_1654631267.jpg https://static-pcsp.systeme.ru/player_360/629fab63a5b99IcSWTu3SWlK4980pU-ye-tBWyeNGRGnN_1654631267.jpg https://static-pcsp.systeme.ru/player_360/629fab63ab6cfzOd-ZZOaOKaHCAJ3KalGGzlsgm7sCyZa_1654631267.jpg https://static-pcsp.systeme.ru/player_360/629fab63b1ce3c0vlc7UlXUNwscl08bF6DRPr9rquzyQx_1654631267.jpg https://static-pcsp.systeme.ru/player_360/629fab63b8f8eVmFarFOKZUJxAl3tFe7gAyKGuwqTm0sd_1654631267.jpg https://static-pcsp.systeme.ru/player_360/629fab63bfe00RsGocG1U45DnF9U9u1jw1hEkI7vZ2CNv_1654631267.jpg https://static-pcsp.systeme.ru/player_360/629fab63c7cafxmdKUKnxkeJ7gf_t90ay1gvRdBUU1P-B_1654631267.jpg https://static-pcsp.systeme.ru/player_360/629fab63cec052pd_x12AUnZ2Mvdc4j59-I-0RhGtcuug_1654631267.jpg https://static-pcsp.systeme.ru/player_360/629fab63d8ce6HkLe-4VLbSsKnEPGu0wwr2dpq5XIC-rj_1654631267.jpg https://static-pcsp.systeme.ru/player_360/629fab63e071cIoT4wW8RiN7Ktv-VYjq2ETXTryMio-a8_1654631267.jpg https://static-pcsp.systeme.ru/player_360/629fab63e84bcjySAclMgK3liA_b4-r2nQosP16DUkgBM_1654631267.jpg https://static-pcsp.systeme.ru/player_360/629fab63ee071tLGZrjeNhaV0UNBmc5HHMGxNKu38CCKH_1654631267.jpg https://static-pcsp.systeme.ru/player_360/629fab64007220Xsx63j4kMYghUo43Fi0i9dy9DJjy7uT_1654631268.jpg https://static-pcsp.systeme.ru/player_360/629fab6406e2c_TVZxeL0hohGRZS46YfGkxyhA4WEpZUb_1654631268.jpg https://static-pcsp.systeme.ru/player_360/629fab640db3cUa1jwJNRB53S1lFZtkwc9iuG_wJqyH1p_1654631268.jpg https://static-pcsp.systeme.ru/player_360/629fab64156fbMTg7K9sY_fIRpZXWkIWSvSWIfiEDloAp_1654631268.jpg https://static-pcsp.systeme.ru/player_360/629fab641c91dDnde5aVS6s71PR3ikMS127Z6v4YI8OYv_1654631268.jpg https://static-pcsp.systeme.ru/player_360/629fab6422689U7eaxoMJjiF5uJndDoToQzkvMItWBAN2_1654631268.jpg https://static-pcsp.systeme.ru/player_360/629fab642a5d3VqUWnjzw3rjrlOCBmVOBR5mM0RK1HfVK_1654631268.jpg https://static-pcsp.systeme.ru/player_360/629fab64306b4ZGzmjQShAMJuGn7V7IJrJfs9tZgilXMx_1654631268.jpg https://static-pcsp.systeme.ru/player_360/629fab64368fdq2lRJB9qktVrFt-ujHreZZyeldwMLoYI_1654631268.jpg https://static-pcsp.systeme.ru/player_360/629fab643d722NhD6yXcUfSZc2NnvH-FpZmFIJaLP3tTe_1654631268.jpg https://static-pcsp.systeme.ru/player_360/629fab64445b3mXq1VDKKVJ-_v0RBjcUYqiHXdjkQCHSE_1654631268.jpg https://static-pcsp.systeme.ru/player_360/629fab644b208wxNn5C3VwBYFsX-gY56CzSKDmgCp5q-i_1654631268.jpg https://static-pcsp.systeme.ru/player_360/629fab6451e86L-4XFIVY5ZXT-PB2YNft1T0QKpmtj7iZ_1654631268.jpg https://static-pcsp.systeme.ru/player_360/629fab6458572tda2ItOZkJYYJsKjfLLrRVdiKkiS6B6L_1654631268.jpg https://static-pcsp.systeme.ru/player_360/629fab645ed78CcNXbuSWx1row0pDmk9fEyO4xJCh6M9K_1654631268.jpg https://static-pcsp.systeme.ru/player_360/629fab64651b5IJRejp0km5pIvziTzBDmGua5yO0cYdUa_1654631268.jpg | https://www.youtube.com/watch?v=at9bjAwB1Xc https://vkvideo.ru/video-120704871_456239650 https://rutube.ru/video/2dd87f2d1db9c819c22edc777aeda474/?p=eSh3ndsTGXN6FDvsm5biKA https://vkvideo.ru/clip-120704871_456239650 https://rutube.ru/video/private/3ea5302a92357c1937661b1396cba598/?p=FLRSG4nAb1CtvKy2BSxfPg https://rutube.ru/video/private/219e5efd1564c8045d162da422b04cc4/?p=WKoyDJuZVgEsGbk1iMXwxg | 262.5 | штука | 0 | 12 | BB1 PCE CAR P12 | 2 1 3 4 | 12 1 144 4320 | шт. шт. шт. шт. | 4620007061208 4620007061192 14620007061205 | 8.8 8.2 23.7 80 | 22.8 2.4 36.8 120 | 8.5 7.5 25.6 92 | см. см. см. см. | 1.14 0.09 14.121 438 | кг. кг. кг. кг. | AC (перемен.) (EV000460) | 72 мм | 63 А | 220 В | 50...50 Гц | C (EV000084) | 3 | 3 | 1 | IP20 (EV006405) | Нет | 4.5 кА | Да | 1 | [9 empty] | Срок гарантии на данное оборудование составляет 3 года с момента отгрузки со склада Систэм Электрик, с подтверждением соответствующим документом | Подлежит замене
11061DEK | Автоматический выключатель ВА-101 2P 1А C 4.5кА | Dekraft |  |  | 8536201007 | Прочие | Нет | Автоматический выключатель серии ВА-101 Dekraft; 2P; номинальный ток 1 А; характеристика С; отключающая способность 4,5 кА. 5 монолитных заклепок повышают прочность корпуса аппарата. Сплошная лицевая панель обеспечивает безопасность эксплуатации аппарата. Боковые каналы охлаждения повышают стабильность работы при высоких температурах окружающей среды. Есть возможность установки дополнительных аксессуаров с левой стороны устройства. Аппарат на 100% совместим с корпусами Dekraft и Systeme Electric. | Продукты DEKraft FD | DEKFD | M01 | Dekraft. Автоматические выключатели 4,5кА ВА-101 | DE4 | Dekraft. Модульное оборудование 4,5кА | PVB | Энергетика Базовая | EC000042 | Модульный автоматический выключатель (автомат) | 7 | Китай | https://static-pcsp.systeme.ru/image/w7iiR1iBDQRz3UYG62a9b9c986a3a1655290313.jpeg | https://static-pcsp.systeme.ru/image/w7iiR1iBDQRz3UYG62a9b9c986a3a1655290313.jpeg | 1 | не указан | [8 empty] | https://api.systeme.ru/product/media/download/987957 https://api.systeme.ru/product/media/download/987994 https://api.systeme.ru/product/media/download/991823 | https://api.systeme.ru/product/media/download/988101 | https://api.systeme.ru/certificates/default/download/2794 https://api.systeme.ru/certificates/default/download/2793 https://api.systeme.ru/certificates/default/download/1983 https://api.systeme.ru/certificates/default/download/1942 https://api.systeme.ru/certificates/default/download/1825 https://api.systeme.ru/certificates/default/download/2096 https://api.systeme.ru/certificates/default/download/2294 https://api.systeme.ru/certificates/default/download/161 https://api.systeme.ru/certificates/default/download/162 | С-ТР ТС-НВО Д-ТР ЕАЭС-RoHS Д-ТР ЕАЭС-RoHS Д-ТР ЕАЭС-RoHS Д-ТР ЕАЭС-RoHS С-ТР ТС-НВО Д-ТР ЕАЭС-RoHS С-ТР ТС-НВО С-ТР РФ-ПБ/С-ТР ЕАЭС-ПБ | ЕАЭС RU С-CN.НА46.В.04937_22 ЕАЭС N RU Д-CN.РА07.В.96306_22 ЕАЭС № RU Д-FR.РА01.В.89919_20 ЕАЭС № RU Д-FR.РА01.В.80065_20 ЕАЭС № RU Д-FR.РА01.В.44382_20 ЕАЭС RU С-FR.МЕ77.В.00927_21 ЕАЭС № RU Д-FR.РА01.В.59009_21 ТС RU С-FR.АЯ12.В.01902 С-CN.ПБ49.В.00293 |  |  | https://www.youtube.com/watch?v=at9bjAwB1Xc https://vkvideo.ru/video-120704871_456239650 https://rutube.ru/video/2dd87f2d1db9c819c22edc777aeda474/?p=eSh3ndsTGXN6FDvsm5biKA https://vkvideo.ru/clip-120704871_456239650 https://rutube.ru/video/private/3ea5302a92357c1937661b1396cba598/?p=FLRSG4nAb1CtvKy2BSxfPg https://rutube.ru/video/private/219e5efd1564c8045d162da422b04cc4/?p=WKoyDJuZVgEsGbk1iMXwxg | 563 | штука | 0 | 6 | BB1 PCE CAR P12 | 2 1 3 4 | 6 1 72 2160 | шт. шт. шт. шт. | 4620007061222 4620007061215 14620007061229 | 7.9 7.85 25 120 | 22.1 3.54 24.5 80 | 8.2 8 35.5 111 | см. см. см. см. | 1.312 0.217 15.78 488.407 | кг. кг. кг. кг. | AC (перемен.) (EV000460) | 72 мм | 1 А | 220 В | 50...50 Гц | C (EV000084) | 3 | 3 | 2 | IP20 (EV006405) | Нет | 4.5 кА | Да | 2 | [9 empty] | Срок гарантии на данное оборудование составляет 3 года с момента отгрузки со склада Систэм Электрик, с подтверждением соответствующим документом | Подлежит замене
11062DEK | Автоматический выключатель ВА-101 2P 2А C 4.5кА | Dekraft |  |  | 8536201007 | Прочие | Нет | Автоматический выключатель серии ВА-101 Dekraft; 2P; номинальный ток 2 А; характеристика С; отключающая способность 4,5 кА. 5 монолитных заклепок повышают прочность корпуса аппарата. Сплошная лицевая панель обеспечивает безопасность эксплуатации аппарата. Боковые каналы охлаждения повышают стабильность работы при высоких температурах окружающей среды. Есть возможность установки дополнительных аксессуаров с левой стороны устройства. Аппарат на 100% совместим с корпусами Dekraft и Systeme Electric. | Продукты DEKraft FD | DEKFD | M01 | Dekraft. Автоматические выключатели 4,5кА ВА-101 | DE4 | Dekraft. Модульное оборудование 4,5кА | PVB | Энергетика Базовая | EC000042 | Модульный автоматический выключатель (автомат) | 7 | Китай | https://static-pcsp.systeme.ru/image/nDGbNaS3q1DP715s62a9b9c9abf551655290313.jpeg | https://static-pcsp.systeme.ru/image/nDGbNaS3q1DP715s62a9b9c9abf551655290313.jpeg | 1 | не указан | [8 empty] | https://api.systeme.ru/product/media/download/987957 https://api.systeme.ru/product/media/download/987994 https://api.systeme.ru/product/media/download/991823 | https://api.systeme.ru/product/media/download/988101 | https://api.systeme.ru/certificates/default/download/2794 https://api.systeme.ru/certificates/default/download/2793 https://api.systeme.ru/certificates/default/download/1983 https://api.systeme.ru/certificates/default/download/1942 https://api.systeme.ru/certificates/default/download/1825 https://api.systeme.ru/certificates/default/download/2096 https://api.systeme.ru/certificates/default/download/2294 https://api.systeme.ru/certificates/default/download/161 https://api.systeme.ru/certificates/default/download/162 | С-ТР ТС-НВО Д-ТР ЕАЭС-RoHS Д-ТР ЕАЭС-RoHS Д-ТР ЕАЭС-RoHS Д-ТР ЕАЭС-RoHS С-ТР ТС-НВО Д-ТР ЕАЭС-RoHS С-ТР ТС-НВО С-ТР РФ-ПБ/С-ТР ЕАЭС-ПБ | ЕАЭС RU С-CN.НА46.В.04937_22 ЕАЭС N RU Д-CN.РА07.В.96306_22 ЕАЭС № RU Д-FR.РА01.В.89919_20 ЕАЭС № RU Д-FR.РА01.В.80065_20 ЕАЭС № RU Д-FR.РА01.В.44382_20 ЕАЭС RU С-FR.МЕ77.В.00927_21 ЕАЭС № RU Д-FR.РА01.В.59009_21 ТС RU С-FR.АЯ12.В.01902 С-CN.ПБ49.В.00293 |  |  | https://www.youtube.com/watch?v=at9bjAwB1Xc https://vkvideo.ru/video-120704871_456239650 https://rutube.ru/video/2dd87f2d1db9c819c22edc777aeda474/?p=eSh3ndsTGXN6FDvsm5biKA https://vkvideo.ru/clip-120704871_456239650 https://rutube.ru/video/private/3ea5302a92357c1937661b1396cba598/?p=FLRSG4nAb1CtvKy2BSxfPg https://rutube.ru/video/private/219e5efd1564c8045d162da422b04cc4/?p=WKoyDJuZVgEsGbk1iMXwxg | 562.5 | штука | 0 | 6 | BB1 PCE CAR P12 | 2 1 3 4 | 6 1 72 2160 | шт. шт. шт. шт. | 4620007061246 4620007061239 14620007061243 | 8.8 8.2 23.9 120 | 22.9 4.2 36.7 80 | 8.7 7.9 25.9 95 | см. см. см. см. | 1.142 0.18 14.127 438 | кг. кг. кг. кг. | AC (перемен.) (EV000460) | 72 мм | 2 А | 220 В | 50...50 Гц | C (EV000084) | 3 |  | 2 | IP20 (EV006405) | Нет | 4.5 кА | Да | 2 | [9 empty] | Срок гарантии на данное оборудование составляет 3 года с момента отгрузки со склада Систэм Электрик, с подтверждением соответствующим документом | Подлежит замене
11063DEK | Автоматический выключатель ВА-101 2P 3А C 4.5кА | Dekraft |  |  | 8536201007 | Прочие | Нет | Автоматический выключатель серии ВА-101 Dekraft; 2P; номинальный ток 3 А; характеристика С; отключающая способность 4,5 кА. 5 монолитных заклепок повышают прочность корпуса аппарата. Сплошная лицевая панель обеспечивает безопасность эксплуатации аппарата. Боковые каналы охлаждения повышают стабильность работы при высоких температурах окружающей среды. Есть возможность установки дополнительных аксессуаров с левой стороны устройства. Аппарат на 100% совместим с корпусами Dekraft и Systeme Electric. | Продукты DEKraft FD | DEKFD | M01 | Dekraft. Автоматические выключатели 4,5кА ВА-101 | DE4 | Dekraft. Модульное оборудование 4,5кА | PVB | Энергетика Базовая | EC000042 | Модульный автоматический выключатель (автомат) | 7 | Китай | https://static-pcsp.systeme.ru/image/vBcTiomVu83_3sef62a9b9c9d2dd91655290313.jpeg | https://static-pcsp.systeme.ru/image/vBcTiomVu83_3sef62a9b9c9d2dd91655290313.jpeg | 1 | не указан | [8 empty] | https://api.systeme.ru/product/media/download/987957 https://api.systeme.ru/product/media/download/987994 https://api.systeme.ru/product/media/download/991823 | https://api.systeme.ru/product/media/download/988101 | https://api.systeme.ru/certificates/default/download/2794 https://api.systeme.ru/certificates/default/download/2793 https://api.systeme.ru/certificates/default/download/1983 https://api.systeme.ru/certificates/default/download/1942 https://api.systeme.ru/certificates/default/download/1825 https://api.systeme.ru/certificates/default/download/2096 https://api.systeme.ru/certificates/default/download/2294 https://api.systeme.ru/certificates/default/download/161 https://api.systeme.ru/certificates/default/download/162 | С-ТР ТС-НВО Д-ТР ЕАЭС-RoHS Д-ТР ЕАЭС-RoHS Д-ТР ЕАЭС-RoHS Д-ТР ЕАЭС-RoHS С-ТР ТС-НВО Д-ТР ЕАЭС-RoHS С-ТР ТС-НВО С-ТР РФ-ПБ/С-ТР ЕАЭС-ПБ | ЕАЭС RU С-CN.НА46.В.04937_22 ЕАЭС N RU Д-CN.РА07.В.96306_22 ЕАЭС № RU Д-FR.РА01.В.89919_20 ЕАЭС № RU Д-FR.РА01.В.80065_20 ЕАЭС № RU Д-FR.РА01.В.44382_20 ЕАЭС RU С-FR.МЕ77.В.00927_21 ЕАЭС № RU Д-FR.РА01.В.59009_21 ТС RU С-FR.АЯ12.В.01902 С-CN.ПБ49.В.00293 |  |  | https://www.youtube.com/watch?v=at9bjAwB1Xc https://vkvideo.ru/video-120704871_456239650 https://rutube.ru/video/2dd87f2d1db9c819c22edc777aeda474/?p=eSh3ndsTGXN6FDvsm5biKA https://vkvideo.ru/clip-120704871_456239650 https://rutube.ru/video/private/3ea5302a92357c1937661b1396cba598/?p=FLRSG4nAb1CtvKy2BSxfPg https://rutube.ru/video/private/219e5efd1564c8045d162da422b04cc4/?p=WKoyDJuZVgEsGbk1iMXwxg | 562.5 | штука | 0 | 6 | BB1 PCE CAR P12 | 2 1 3 4 | 6 1 72 2160 | шт. шт. шт. шт. | 4620007061260 4620007061253 14620007061267 | 8.9 8.1 24.3 120 | 22.8 4.1 36.8 80 | 8.6 7.8 25.5 95 | см. см. см. см. | 1.078 0.17 13.369 416 | кг. кг. кг. кг. | AC (перемен.) (EV000460) | 72 мм | 3 А | 220 В | 50...50 Гц | C (EV000084) | 3 | 3 | 2 | IP20 (EV006405) | Нет | 4.5 кА | Да | 2 | [9 empty] | Срок гарантии на данное оборудование составляет 3 года с момента отгрузки со склада Систэм Электрик, с подтверждением соответствующим документом | Подлежит замене
11064DEK | Автоматический выключатель ВА-101 2P 6А C 4.5кА | Dekraft |  |  | 8536201007 | Прочие | Нет | Автоматический выключатель серии ВА-101 Dekraft; 2P; номинальный ток 6 А; характеристика С; отключающая способность 4,5 кА. 5 монолитных заклепок повышают прочность корпуса аппарата. Сплошная лицевая панель обеспечивает безопасность эксплуатации аппарата. Боковые каналы охлаждения повышают стабильность работы при высоких температурах окружающей среды. Есть возможность установки дополнительных аксессуаров с левой стороны устройства. Аппарат на 100% совместим с корпусами Dekraft и Systeme Electric. | Продукты DEKraft FD | DEKFD | M01 | Dekraft. Автоматические выключатели 4,5кА ВА-101 | DE4 | Dekraft. Модульное оборудование 4,5кА | PVB | Энергетика Базовая | EC000042 | Модульный автоматический выключатель (автомат) | 7 | Китай | https://static-pcsp.systeme.ru/image/iuNrNfoeq4nCyLLs62a9b9ca4e5471655290314.jpeg | https://static-pcsp.systeme.ru/image/iuNrNfoeq4nCyLLs62a9b9ca4e5471655290314.jpeg | 1 | не указан | [8 empty] | https://api.systeme.ru/product/media/download/987957 https://api.systeme.ru/product/media/download/987994 https://api.systeme.ru/product/media/download/991823 | https://api.systeme.ru/product/media/download/988101 | https://api.systeme.ru/certificates/default/download/2794 https://api.systeme.ru/certificates/default/download/2793 https://api.systeme.ru/certificates/default/download/1983 https://api.systeme.ru/certificates/default/download/1942 https://api.systeme.ru/certificates/default/download/1825 https://api.systeme.ru/certificates/default/download/2096 https://api.systeme.ru/certificates/default/download/2294 https://api.systeme.ru/certificates/default/download/161 https://api.systeme.ru/certificates/default/download/162 | С-ТР ТС-НВО Д-ТР ЕАЭС-RoHS Д-ТР ЕАЭС-RoHS Д-ТР ЕАЭС-RoHS Д-ТР ЕАЭС-RoHS С-ТР ТС-НВО Д-ТР ЕАЭС-RoHS С-ТР ТС-НВО С-ТР РФ-ПБ/С-ТР ЕАЭС-ПБ | ЕАЭС RU С-CN.НА46.В.04937_22 ЕАЭС N RU Д-CN.РА07.В.96306_22 ЕАЭС № RU Д-FR.РА01.В.89919_20 ЕАЭС № RU Д-FR.РА01.В.80065_20 ЕАЭС № RU Д-FR.РА01.В.44382_20 ЕАЭС RU С-FR.МЕ77.В.00927_21 ЕАЭС № RU Д-FR.РА01.В.59009_21 ТС RU С-FR.АЯ12.В.01902 С-CN.ПБ49.В.00293 |  |  | https://www.youtube.com/watch?v=at9bjAwB1Xc https://vkvideo.ru/video-120704871_456239650 https://rutube.ru/video/2dd87f2d1db9c819c22edc777aeda474/?p=eSh3ndsTGXN6FDvsm5biKA https://vkvideo.ru/clip-120704871_456239650 https://rutube.ru/video/private/3ea5302a92357c1937661b1396cba598/?p=FLRSG4nAb1CtvKy2BSxfPg https://rutube.ru/video/private/219e5efd1564c8045d162da422b04cc4/?p=WKoyDJuZVgEsGbk1iMXwxg | 493.5 | штука | 0 | 6 | BB1 PCE CAR P12 | 2 1 3 4 | 6 1 72 2160 | шт. шт. шт. шт. | 4620007061284 4620007061277 14620007061281 | 8.8 7.9 23.7 80 | 22.7 4.1 35.9 120 | 8.7 7.9 25.9 92 | см. см. см. см. | 1.065 0.168 13.138 404 | кг. кг. кг. кг. | AC (перемен.) (EV000460) | 72 мм | 6 А | 220 В | 50...50 Гц | C (EV000084) | 3 | 3 | 2 | IP20 (EV006405) | Нет | 4.5 кА | Да | 2 | [9 empty] | Срок гарантии на данное оборудование составляет 3 года с момента отгрузки со склада Систэм Электрик, с подтверждением соответствующим документом | Подлежит замене
11065DEK | Автоматический выключатель ВА-101 2P 10А C 4.5кА | Dekraft |  |  | 8536201007 | Прочие | Нет | Автоматический выключатель серии ВА-101 Dekraft; 2P; номинальный ток 10 А; характеристика С; отключающая способность 4,5 кА. 5 монолитных заклепок повышают прочность корпуса аппарата. Сплошная лицевая панель обеспечивает безопасность эксплуатации аппарата. Боковые каналы охлаждения повышают стабильность работы при высоких температурах окружающей среды. Есть возможность установки дополнительных аксессуаров с левой стороны устройства. Аппарат на 100% совместим с корпусами Dekraft и Systeme Electric. | Продукты DEKraft FD | DEKFD | M01 | Dekraft. Автоматические выключатели 4,5кА ВА-101 | DE4 | Dekraft. Модульное оборудование 4,5кА | PVB | Энергетика Базовая | EC000042 | Модульный автоматический выключатель (автомат) | 7 | Китай | https://static-pcsp.systeme.ru/image/LE9-lbGiDPzMa-kk62a9b9ca9b1061655290314.jpeg https://static-pcsp.systeme.ru/image/1udEvidK3xgqd8aV67b34fd14e04b1739804625.jpeg https://static-pcsp.systeme.ru/image/UxH5soW5L3bpp92z67b34fd1584b11739804625.jpeg https://static-pcsp.systeme.ru/image/TzG8BrfW_CF2XGUL67b34fd162b5e1739804625.jpeg | https://static-pcsp.systeme.ru/image/LE9-lbGiDPzMa-kk62a9b9ca9b1061655290314.jpeg | 1 2 3 4 | не указан не указан не указан не указан | [8 empty] | https://api.systeme.ru/product/media/download/987957 https://api.systeme.ru/product/media/download/987994 https://api.systeme.ru/product/media/download/991823 | https://api.systeme.ru/product/media/download/988101 | https://api.systeme.ru/certificates/default/download/2794 https://api.systeme.ru/certificates/default/download/2793 https://api.systeme.ru/certificates/default/download/1983 https://api.systeme.ru/certificates/default/download/1942 https://api.systeme.ru/certificates/default/download/1825 https://api.systeme.ru/certificates/default/download/2096 https://api.systeme.ru/certificates/default/download/2294 https://api.systeme.ru/certificates/default/download/161 https://api.systeme.ru/certificates/default/download/162 | С-ТР ТС-НВО Д-ТР ЕАЭС-RoHS Д-ТР ЕАЭС-RoHS Д-ТР ЕАЭС-RoHS Д-ТР ЕАЭС-RoHS С-ТР ТС-НВО Д-ТР ЕАЭС-RoHS С-ТР ТС-НВО С-ТР РФ-ПБ/С-ТР ЕАЭС-ПБ | ЕАЭС RU С-CN.НА46.В.04937_22 ЕАЭС N RU Д-CN.РА07.В.96306_22 ЕАЭС № RU Д-FR.РА01.В.89919_20 ЕАЭС № RU Д-FR.РА01.В.80065_20 ЕАЭС № RU Д-FR.РА01.В.44382_20 ЕАЭС RU С-FR.МЕ77.В.00927_21 ЕАЭС № RU Д-FR.РА01.В.59009_21 ТС RU С-FR.АЯ12.В.01902 С-CN.ПБ49.В.00293 | https://api.systeme.ru/player/embed?ref=11065DEK | https://static-pcsp.systeme.ru/player_360/629fab64700e7m8CPv9zWfltyY6YmaMuhpGonqyvPjT0s_1654631268.jpg https://static-pcsp.systeme.ru/player_360/629fab6476a2eUZBbxGzGwnXw_CZmsNJAcAqEitpTCaHs_1654631268.jpg https://static-pcsp.systeme.ru/player_360/629fab647d9b0PiK_4xBj1DpwZOMg0l_l3z_huHTfAssN_1654631268.jpg https://static-pcsp.systeme.ru/player_360/629fab648447azrz7y2--FBY3YQWzcwfaCOSse7Tbxm4B_1654631268.jpg https://static-pcsp.systeme.ru/player_360/629fab648b57fPngyz2Qn_zy6EpQlaIdelVkeTtf2GvDE_1654631268.jpg https://static-pcsp.systeme.ru/player_360/629fab64928fcXOlqFQRvngW0e9hqsuqZvquBRDGWoTdp_1654631268.jpg https://static-pcsp.systeme.ru/player_360/629fab6498e4edKuFPdIN-Og5VpQ28ljz8N9HHZt5VKaD_1654631268.jpg https://static-pcsp.systeme.ru/player_360/629fab64a0a4ai4Fwk_vSwcydMkkBvHTLYDG3L3qredwq_1654631268.jpg https://static-pcsp.systeme.ru/player_360/629fab64a7a269hvaRDabGn5OLjmhiu7wqEO0wfrBb8hu_1654631268.jpg https://static-pcsp.systeme.ru/player_360/629fab64ae352VvrzfxybWvd1J0b-DK7-tAsvZ74CRfgY_1654631268.jpg https://static-pcsp.systeme.ru/player_360/629fab64b5814Z_IAXLd51DNR-mh3-WELpGCvaMMgA42K_1654631268.jpg https://static-pcsp.systeme.ru/player_360/629fab64bc575wLfjngski1ct0EvGMwSaxq4i7LTCU6LO_1654631268.jpg https://static-pcsp.systeme.ru/player_360/629fab64c5151yC-mA2ExgHdBtHFh4GPlUmkqdi0Vd19b_1654631268.jpg https://static-pcsp.systeme.ru/player_360/629fab64ce4b8cHLV8_olOJoVkORbpUXSLEzmVYK4-W7F_1654631268.jpg https://static-pcsp.systeme.ru/player_360/629fab64d7690aA9GjUw3sHDdmiXsyrXf7G223RgMJZVj_1654631268.jpg https://static-pcsp.systeme.ru/player_360/629fab64df8e9xFkzgWjg4uXC77IFSOJfRx8DJvWAlNMl_1654631268.jpg https://static-pcsp.systeme.ru/player_360/629fab64e60d8aLCozAZmFKxhQqCU6SUcxgecKzwGyaUP_1654631268.jpg https://static-pcsp.systeme.ru/player_360/629fab64f24cbKWt9vXIY0vUYptX9aA6DLZXCYYNa8o5t_1654631268.jpg https://static-pcsp.systeme.ru/player_360/629fab650baf0WbzTJSbFAptEFMmBf9FSdqn4KZi-iJ9r_1654631269.jpg https://static-pcsp.systeme.ru/player_360/629fab6513c0adRQKWhEYEcahdvq-66ecK4joCOsEB7YZ_1654631269.jpg https://static-pcsp.systeme.ru/player_360/629fab651a344rzY9brXX5N6KE4vLt_Q82GjEbP-aEkIc_1654631269.jpg https://static-pcsp.systeme.ru/player_360/629fab6536387taOZtXo2p33ZCJnAT1lhsl4GOOh_qgPP_1654631269.jpg https://static-pcsp.systeme.ru/player_360/629fab653c53fclVurcfJROtBBVVOKwYkppvlZdrroKmz_1654631269.jpg https://static-pcsp.systeme.ru/player_360/629fab6542d44P535xfYdexM6AsppQEQwkObVaDzd9Pna_1654631269.jpg https://static-pcsp.systeme.ru/player_360/629fab654ba48_38uaXHf_ayWg0Vos8ASMvByb9KSOUdN_1654631269.jpg https://static-pcsp.systeme.ru/player_360/629fab65540f3-Pkrw7uSXJzqtjJ2lwnnE7xZ6X6H1csw_1654631269.jpg https://static-pcsp.systeme.ru/player_360/629fab655a10bErxqs9WEl0MEKfRDN_W_z-ltdw8JQp4x_1654631269.jpg https://static-pcsp.systeme.ru/player_360/629fab6561997clMOB7dYooPUIPBf2X7PsJ3E_PP9QA1N_1654631269.jpg https://static-pcsp.systeme.ru/player_360/629fab65677edaJd-o-8xJjVdd6_n_NvBlMZGboODsYyq_1654631269.jpg https://static-pcsp.systeme.ru/player_360/629fab656d84egh_NwBa4b5fXaoaBEmtJ4SPh2sYziIgY_1654631269.jpg https://static-pcsp.systeme.ru/player_360/629fab65740a7LER9bDK5VK7yOym3GeN_wp116HDbJaL__1654631269.jpg https://static-pcsp.systeme.ru/player_360/629fab657abfe76we_Thxjq5xjwwh8S3CwPB5dH6AMPxs_1654631269.jpg https://static-pcsp.systeme.ru/player_360/629fab658018bXghxTgexCuAad27NxQ7APCF0ml8MU1x8_1654631269.jpg https://static-pcsp.systeme.ru/player_360/629fab6586905Wfdy9qK_DBv1INUu2kIzdQmDYqcBCJCe_1654631269.jpg https://static-pcsp.systeme.ru/player_360/629fab658f32e0c-IFtP0eeQgMFuhclNQZVs4Q2X9KHOv_1654631269.jpg https://static-pcsp.systeme.ru/player_360/629fab6598bcc0dLDyD_SpDMmvf4CxkV8v1xTGd4PEEsM_1654631269.jpg https://static-pcsp.systeme.ru/player_360/629fab65a263dWgqu56vHwirVVy_tclXMUYIkUpq2J8vh_1654631269.jpg https://static-pcsp.systeme.ru/player_360/629fab65a9903xFBy7vf3jRGP8Vr4Ie-ZkowIQPZ0n8Ha_1654631269.jpg https://static-pcsp.systeme.ru/player_360/629fab65b084bvwTR6TnHzCveHlUNradkrsY0_LPCyieK_1654631269.jpg https://static-pcsp.systeme.ru/player_360/629fab65b896bzp_IxWSaI0UO-AJ5gM89oiHU9GB7Dgtm_1654631269.jpg https://static-pcsp.systeme.ru/player_360/629fab65c0be8AAhcyz-riCTzr8Aktu5Z2fst3Gm_stSH_1654631269.jpg https://static-pcsp.systeme.ru/player_360/629fab65c801az_nBLmfaln7VrTrMz_cWhltqlXCmkHF__1654631269.jpg https://static-pcsp.systeme.ru/player_360/629fab65ce5efW4YQJVh8P8eT4ErJrCFIlSOpsgzIZ7T0_1654631269.jpg https://static-pcsp.systeme.ru/player_360/629fab65d47caoYqtDeJyJUC1Bj6gBCT32zKBHIf0Y2dP_1654631269.jpg https://static-pcsp.systeme.ru/player_360/629fab65d9342d54t7AbLZ403cBHu8VpDlES7Pvt2yozF_1654631269.jpg https://static-pcsp.systeme.ru/player_360/629fab65e0226OEDzD11xL-jvfrtUjhxd8b4iGagOE5aN_1654631269.jpg https://static-pcsp.systeme.ru/player_360/629fab65e6951m4SIVBR2h9dKlbL-jakb34NuEQTRYKBx_1654631269.jpg https://static-pcsp.systeme.ru/player_360/629fab65ed1b13kXveA2Vb9SaQJgVpON3vNGx0NOayPGF_1654631269.jpg https://static-pcsp.systeme.ru/player_360/629fab65f3a69w2efkQvqqteMtpspqlZsLvzawaSqzJHW_1654631269.jpg https://static-pcsp.systeme.ru/player_360/629fab6605fa7UBi2PNuwhQZe_7a9gUtfuqNyggtZmgZZ_1654631270.jpg https://static-pcsp.systeme.ru/player_360/629fab660c73b5ehYoA0lz2x57F5NglVxfb3xxTuvi5ix_1654631270.jpg https://static-pcsp.systeme.ru/player_360/629fab6613c86v93HguJfmxl1Df1Dn5K2PYdW3EjRAvGs_1654631270.jpg https://static-pcsp.systeme.ru/player_360/629fab661a919BogwwLgKKwhs0hYOTv-DnRGDmv_2ki3Y_1654631270.jpg https://static-pcsp.systeme.ru/player_360/629fab66214e42riYBFbxycGZIbdotwRj-fcgW4-yh3kx_1654631270.jpg https://static-pcsp.systeme.ru/player_360/629fab6629e0bro86U_7B5RE0NDHE7ILb9nj1wTmsSr9o_1654631270.jpg https://static-pcsp.systeme.ru/player_360/629fab66326ebmZkV-gmUDV_Mvp3azKuzMDXKVHEXoCGW_1654631270.jpg https://static-pcsp.systeme.ru/player_360/629fab6638cc8eJZna-lOfAfQLl8Mn-EFo0Fq7neV4nMb_1654631270.jpg https://static-pcsp.systeme.ru/player_360/629fab6640041f1VCBkxBQtzwLhZxwt9Bac79Z_5-tGOC_1654631270.jpg | https://www.youtube.com/watch?v=at9bjAwB1Xc https://vkvideo.ru/video-120704871_456239650 https://rutube.ru/video/2dd87f2d1db9c819c22edc777aeda474/?p=eSh3ndsTGXN6FDvsm5biKA https://vkvideo.ru/clip-120704871_456239650 https://rutube.ru/video/private/3ea5302a92357c1937661b1396cba598/?p=FLRSG4nAb1CtvKy2BSxfPg https://rutube.ru/video/private/219e5efd1564c8045d162da422b04cc4/?p=WKoyDJuZVgEsGbk1iMXwxg | 471.5 | штука | 0 | 6 | BB1 PCE CAR P12 | 2 1 3 4 | 6 1 72 2160 | шт. шт. шт. шт. | 4620007061307 4620007061291 14620007061304 | 8.8 8.2 23.9 80 | 22.9 4.2 36.5 120 | 8.7 8 25.9 95 | см. см. см. см. | 1.073 0.17 13.306 414 | кг. кг. кг. кг. | AC (перемен.) (EV000460) | 72 мм | 10 А | 220 В | 50...50 Гц | C (EV000084) | 3 | 3 | 2 | IP20 (EV006405) | Нет | 4.5 кА | Да | 2 | [9 empty] | Срок гарантии на данное оборудование составляет 3 года с момента отгрузки со склада Систэм Электрик, с подтверждением соответствующим документом | Подлежит замене
11066DEK | Автоматический выключатель ВА-101 2P 16А C 4.5кА | Dekraft |  |  | 8536201007 | Прочие | Нет | Автоматический выключатель серии ВА-101 Dekraft; 2P; номинальный ток 16 А; характеристика С; отключающая способность 4,5 кА. 5 монолитных заклепок повышают прочность корпуса аппарата. Сплошная лицевая панель обеспечивает безопасность эксплуатации аппарата. Боковые каналы охлаждения повышают стабильность работы при высоких температурах окружающей среды. Есть возможность установки дополнительных аксессуаров с левой стороны устройства. Аппарат на 100% совместим с корпусами Dekraft и Systeme Electric. | Продукты DEKraft FD | DEKFD | M01 | Dekraft. Автоматические выключатели 4,5кА ВА-101 | DE4 | Dekraft. Модульное оборудование 4,5кА | PVB | Энергетика Базовая | EC000042 | Модульный автоматический выключатель (автомат) | 7 | Китай | https://static-pcsp.systeme.ru/image/plvHyZrY2fLJTUCk62a9b9e473df61655290340.jpeg https://static-pcsp.systeme.ru/image/Zg6j_C569s_AmGQx67b34fd12653c1739804625.jpeg https://static-pcsp.systeme.ru/image/49Ojh5m崓km67b34fd1315051739804625.jpeg https://static-pcsp.systeme.ru/image/FOJQ1Kz7zdUQjlZP67b34fd1434a91739804625.jpeg | https://static-pcsp.systeme.ru/image/plvHyZrY2fLJTUCk62a9b9e473df61655290340.jpeg | 1 2 3 4 | не указан не указан не указан не указан | [8 empty] | https://api.systeme.ru/product/media/download/987957 https://api.systeme.ru/product/media/download/987994 https://api.systeme.ru/product/media/download/991823 | https://api.systeme.ru/product/media/download/988101 | https://api.systeme.ru/certificates/default/download/2794 https://api.systeme.ru/certificates/default/download/2793 https://api.systeme.ru/certificates/default/download/1983 https://api.systeme.ru/certificates/default/download/1942 https://api.systeme.ru/certificates/default/download/1825 https://api.systeme.ru/certificates/default/download/2096 https://api.systeme.ru/certificates/default/download/2294 https://api.systeme.ru/certificates/default/download/161 https://api.systeme.ru/certificates/default/download/162 | С-ТР ТС-НВО Д-ТР ЕАЭС-RoHS Д-ТР ЕАЭС-RoHS Д-ТР ЕАЭС-RoHS Д-ТР ЕАЭС-RoHS С-ТР ТС-НВО Д-ТР ЕАЭС-RoHS С-ТР ТС-НВО С-ТР РФ-ПБ/С-ТР ЕАЭС-ПБ | ЕАЭС RU С-CN.НА46.В.04937_22 ЕАЭС N RU Д-CN.РА07.В.96306_22 ЕАЭС № RU Д-FR.РА01.В.89919_20 ЕАЭС № RU Д-FR.РА01.В.80065_20 ЕАЭС № RU Д-FR.РА01.В.44382_20 ЕАЭС RU С-FR.МЕ77.В.00927_21 ЕАЭС № RU Д-FR.РА01.В.59009_21 ТС RU С-FR.АЯ12.В.01902 С-CN.ПБ49.В.00293 | https://api.systeme.ru/player/embed?ref=11066DEK | https://static-pcsp.systeme.ru/player_360/629fab664c0edIfYgy0YaePh_PXsJDerC-W_DNt6VO_hd_1654631270.jpg https://static-pcsp.systeme.ru/player_360/629fab6653347Hqu6BeB1Qx1nA8SYd0l6ZFrrVCiO_BAd_1654631270.jpg https://static-pcsp.systeme.ru/player_360/629fab6659d4bgOB81EwuHOZe5uK8vowmOtnIELEgqvgV_1654631270.jpg https://static-pcsp.systeme.ru/player_360/629fab6660d24y-1hD3h0HoFaklVHEMOIJexrXY1hECTM_1654631270.jpg https://static-pcsp.systeme.ru/player_360/629fab66680eaESUgo2Xk-BNFiZdYXogJKc7dK3mrPNJW_1654631270.jpg https://static-pcsp.systeme.ru/player_360/629fab666eb5bZCaSfryTbGzv7ocHX5XdY7UXWDwQ0VdJ_1654631270.jpg https://static-pcsp.systeme.ru/player_360/629fab6673ee6HsN_4MnoUDSwX_L2TDTb5mygbgX3ixJd_1654631270.jpg https://static-pcsp.systeme.ru/player_360/629fab6678e335w9JCrVzyNu_mxwzyu9dC8AXcA5bSDZF_1654631270.jpg https://static-pcsp.systeme.ru/player_360/629fab667f6edPUS-PhJaM_eIjKHRq8li0JcNTTnDMtOF_1654631270.jpg https://static-pcsp.systeme.ru/player_360/629fab6684e8fuOktetU8-10Sh_ovndcqBP2nsprMv6xX_1654631270.jpg https://static-pcsp.systeme.ru/player_360/629fab668b3f2_14MhEfkutllnL2kpw_A3BVhIh0bgliz_1654631270.jpg https://static-pcsp.systeme.ru/player_360/629fab669168f-ipmwcB7GpxYLZ_X47mfddx1KOpa54fy_1654631270.jpg https://static-pcsp.systeme.ru/player_360/629fab6697787lyvWqbrciK0yiL86_41WvLyduKVNPFVS_1654631270.jpg https://static-pcsp.systeme.ru/player_360/629fab669d871d_V1MgfTEgzrrzew-udfxMLa8NfcDw5W_1654631270.jpg https://static-pcsp.systeme.ru/player_360/629fab66a3c8332_W7Ej3Tc2BMbyQdJsy5mhA701tNoYy_1654631270.jpg https://static-pcsp.systeme.ru/player_360/629fab66a9e38vzZolMtwpf4aKbUgeaZmn_5BluqMD9gp_1654631270.jpg https://static-pcsp.systeme.ru/player_360/629fab66b0907kqjaFwhBpoSLMyKczRBajUOjZFrs2omN_1654631270.jpg https://static-pcsp.systeme.ru/player_360/629fab66b9b52Gk-E3MvMk-Pgsd_s6GtM5MuIA_9HTLu2_1654631270.jpg https://static-pcsp.systeme.ru/player_360/629fab66c2353_T-ip-1L0iIA1jby6oRbUqXXOO3Eanu4_1654631270.jpg https://static-pcsp.systeme.ru/player_360/629fab66ca91foWjvbdC3qntivxJ1SY3NwykZ9NjaN1Al_1654631270.jpg https://static-pcsp.systeme.ru/player_360/629fab66d30a1IpTFQnE74B1aiNFxJ-LMq3LP1htGkl6D_1654631270.jpg https://static-pcsp.systeme.ru/player_360/629fab66da208U1_QT8VytajB-SC5FrIFYJb0aYsBopAv_1654631270.jpg https://static-pcsp.systeme.ru/player_360/629fab66e1557Fkj9rxSsaTomsjiku7VKDEqoFTe66jYF_1654631270.jpg https://static-pcsp.systeme.ru/player_360/629fab66e89b5f4rAD5eLiWL7m5UPjOLYErvgMiXkjkxN_1654631270.jpg https://static-pcsp.systeme.ru/player_360/629fab66f2af4bIKsSEUDA6G0t0KLppPXkNACno6qBSLZ_1654631270.jpg https://static-pcsp.systeme.ru/player_360/629fab6706b57TwtKasuYVtsbKjzeNTw0LLPL-znsFtDZ_1654631271.jpg https://static-pcsp.systeme.ru/player_360/629fab670f5a6VpIjLxLjWZdy0BlYTLmiApvSkXZ69Iig_1654631271.jpg https://static-pcsp.systeme.ru/player_360/629fab6716edaHqwTtqxpHD56sMBwnstYwvD5hu6-4dWR_1654631271.jpg https://static-pcsp.systeme.ru/player_360/629fab671d8d8TsVHV5bzgPE3ni668dbH2lT0jvwMkAN8_1654631271.jpg https://static-pcsp.systeme.ru/player_360/629fab67235c2iPizAL5JcSG-pgukAm0ZRUfIaS7FS_uu_1654631271.jpg https://static-pcsp.systeme.ru/player_360/629fab672a447rexdmU0Ut7BhqhBI5y_lgwOvoKvE4vAY_1654631271.jpg https://static-pcsp.systeme.ru/player_360/629fab673342eM0cpjUP7bQeDHZ-JTRT8WjYJTu6CWx6m_1654631271.jpg https://static-pcsp.systeme.ru/player_360/629fab673a809OfejkbbeenKsCCzfJpP9DkiuDCRWJXmR_1654631271.jpg https://static-pcsp.systeme.ru/player_360/629fab67446f0-FOWFbSkaCf-78y2glIe4bUcFMezFiVf_1654631271.jpg https://static-pcsp.systeme.ru/player_360/629fab674af50iGKjS4Q3tiq0YmqS8JeWGiu6y7AmdbQ5_1654631271.jpg https://static-pcsp.systeme.ru/player_360/629fab67541c34cdL70DjAvilrn580ApXwfHDwo3LuulY_1654631271.jpg https://static-pcsp.systeme.ru/player_360/629fab675c352AatmTeQqQAsNTRzIzooURwApuHPotS6t_1654631271.jpg https://static-pcsp.systeme.ru/player_360/629fab676a6abUWs-RS_Pc0FzMJrN_NJJvXpNTrLdxeYQ_1654631271.jpg https://static-pcsp.systeme.ru/player_360/629fab677487235XjaCLp0vIe2Ei80Z4ZQNFxJCsQBiGb_1654631271.jpg https://static-pcsp.systeme.ru/player_360/629fab679f57argbNp1H1V3SWWdoERtAwa1BSrTZG1QTP_1654631271.jpg https://static-pcsp.systeme.ru/player_360/629fab67be3d3Gjz7HFo_XcoObMJUtLY00NCDbdJuyV4z_1654631271.jpg https://static-pcsp.systeme.ru/player_360/629fab67ca0edXobfsaTxzjQi_DUw3-knhWQdh8lWuTmu_1654631271.jpg https://static-pcsp.systeme.ru/player_360/629fab67e08f1VFEYw_ZodgsoJSJknJTycmzxsxlCZKEm_1654631271.jpg https://static-pcsp.systeme.ru/player_360/629fab6803c19hi2ZIkhnCnarekj-ZED3fhxYi1jH7Vo__1654631272.jpg https://static-pcsp.systeme.ru/player_360/629fab6815ee9Wc44lWd0G8c1Qg_cmGNV7fkNpK5dalNe_1654631272.jpg https://static-pcsp.systeme.ru/player_360/629fab681cba7qDh5L87YhkVWrIm2gXEpsJIplacUfr5J_1654631272.jpg https://static-pcsp.systeme.ru/player_360/629fab68233d9nHtswqeSbWuwlyb5mfZ8wOo9w8EzgbvG_1654631272.jpg https://static-pcsp.systeme.ru/player_360/629fab6833428A0FukA2y9XPd7MR6zodNU6_kZfnfClh1_1654631272.jpg https://static-pcsp.systeme.ru/player_360/629fab684717fZLKA2K04nay1R8vl3SelT1DhLS8v8Ts4_1654631272.jpg https://static-pcsp.systeme.ru/player_360/629fab68514edKqnwZJzDWtDvwjxMeFSjqilQ2mcG2iRf_1654631272.jpg https://static-pcsp.systeme.ru/player_360/629fab6861429I26Ofi_rgOEsTUN5il2Lap0AmclgtVR2_1654631272.jpg https://static-pcsp.systeme.ru/player_360/629fab68681e0OlK2Rj-4ZPwEZh8AxLxabikJkF0DifO1_1654631272.jpg https://static-pcsp.systeme.ru/player_360/629fab686f29azI4TPfmY480kqAIcn5Yw7OWWhZdW3cpu_1654631272.jpg https://static-pcsp.systeme.ru/player_360/629fab6874c17SsIzP21k6uCijsODI_AF-N4wGz5D0OHt_1654631272.jpg https://static-pcsp.systeme.ru/player_360/629fab687c7aclIZHHc9kJo0X9cQiC3my5-Jr763jUzCZ_1654631272.jpg https://static-pcsp.systeme.ru/player_360/629fab688a35ftxnQExQhfKBsXYM-4W9MyroQ2eu25r_o_1654631272.jpg https://static-pcsp.systeme.ru/player_360/629fab689e93aTXlZjE2yDcRK3q3GYKblMBPbny0Unz4U_1654631272.jpg https://static-pcsp.systeme.ru/player_360/629fab68a86a3Iz0GWy3Qn75vbl4ocfS_HueNT_wu5z8i_1654631272.jpg | https://www.youtube.com/watch?v=at9bjAwB1Xc https://vkvideo.ru/video-120704871_456239650 https://rutube.ru/video/2dd87f2d1db9c819c22edc777aeda474/?p=eSh3ndsTGXN6FDvsm5biKA https://vkvideo.ru/clip-120704871_456239650 https://rutube.ru/video/private/3ea5302a92357c1937661b1396cba598/?p=FLRSG4nAb1CtvKy2BSxfPg https://rutube.ru/video/private/219e5efd1564c8045d162da422b04cc4/?p=WKoyDJuZVgEsGbk1iMXwxg | 439.5 | штука | 0 | 6 | BB1 PCE CAR P12 | 2 1 3 4 | 6 1 72 2160 | шт. шт. шт. шт. | 4620007061321 4620007061314 14620007061328 | 8.8 8.2 23.7 120 | 22.9 4.1 36.2 80 | 8.7 8.1 25.8 90 | см. см. см. см. | 1.04 0.164 12.868 396 | кг. кг. кг. кг. | AC (перемен.) (EV000460) | 72 мм | 16 А | 220 В | 50...50 Гц | C (EV000084) | 3 | 3 | 2 | IP20 (EV006405) | Нет | 4.5 кА | Да | 2 | [9 empty] | Срок гарантии на данное оборудование составляет 3 года с момента отгрузки со склада Систэм Электрик, с подтверждением соответствующим документом | Подлежит замене
11067DEK | Автоматический выключатель ВА-101 2P 20А C 4.5кА | Dekraft |  |  | 8536201007 | Прочие | Нет | Автоматический выключатель серии ВА-101 Dekraft; 2P; номинальный ток 20 А; характеристика С; отключающая способность 4,5 кА. 5 монолитных заклепок повышают прочность корпуса аппарата. Сплошная лицевая панель обеспечивает безопасность эксплуатации аппарата. Боковые каналы охлаждения повышают стабильность работы при высоких температурах окружающей среды. Есть возможность установки дополнительных аксессуаров с левой стороны устройства. Аппарат на 100% совместим с корпусами Dekraft и Systeme Electric. | Продукты DEKraft FD | DEKFD | M01 | Dekraft. Автоматические выключатели 4,5кА ВА-101 | DE4 | Dekraft. Модульное оборудование 4,5кА | PVB | Энергетика Базовая | EC000042 | Модульный автоматический выключатель (автомат) | 7 | Китай | https://static-pcsp.systeme.ru/image/_cGMgALLWt7cVkKv62a9b9caed06f1655290314.jpeg https://static-pcsp.systeme.ru/image/BhR1wwpPgYwp8_Gd67b34fd10766a1739804625.jpeg https://static-pcsp.systeme.ru/image/4ls2e6kQS5Qy1j4q67b34fd111bbe1739804625.jpeg https://static-pcsp.systeme.ru/image/g8QEcitFTRdbkZ9t67b34fd11bfbf1739804625.jpeg | https://static-pcsp.systeme.ru/image/_cGMgALLWt7cVkKv62a9b9caed06f1655290314.jpeg | 1 2 3 4 | не указан не указан не указан не указан | [8 empty] | https://api.systeme.ru/product/media/download/987957 https://api.systeme.ru/product/media/download/987994 https://api.systeme.ru/product/media/download/991823 | https://api.systeme.ru/product/media/download/988101 | https://api.systeme.ru/certificates/default/download/2794 https://api.systeme.ru/certificates/default/download/2793 https://api.systeme.ru/certificates/default/download/1983 https://api.systeme.ru/certificates/default/download/1942 https://api.systeme.ru/certificates/default/download/1825 https://api.systeme.ru/certificates/default/download/2096 https://api.systeme.ru/certificates/default/download/2294 https://api.systeme.ru/certificates/default/download/161 https://api.systeme.ru/certificates/default/download/162 | С-ТР ТС-НВО Д-ТР ЕАЭС-RoHS Д-ТР ЕАЭС-RoHS Д-ТР ЕАЭС-RoHS Д-ТР ЕАЭС-RoHS С-ТР ТС-НВО Д-ТР ЕАЭС-RoHS С-ТР ТС-НВО С-ТР РФ-ПБ/С-ТР ЕАЭС-ПБ | ЕАЭС RU С-CN.НА46.В.04937_22 ЕАЭС N RU Д-CN.РА07.В.96306_22 ЕАЭС № RU Д-FR.РА01.В.89919_20 ЕАЭС № RU Д-FR.РА01.В.80065_20 ЕАЭС № RU Д-FR.РА01.В.44382_20 ЕАЭС RU С-FR.МЕ77.В.00927_21 ЕАЭС № RU Д-FR.РА01.В.59009_21 ТС RU С-FR.АЯ12.В.01902 С-CN.ПБ49.В.00293 | https://api.systeme.ru/player/embed?ref=11067DEK | https://static-pcsp.systeme.ru/player_360/629fab68b5e96UoOSvYpulojbIhq4ZnIwfBduieFu35Wn_1654631272.jpg https://static-pcsp.systeme.ru/player_360/629fab68bdd77DqZyG2cUxhaJVJdp5Fn7BxBWjBZUUDcM_1654631272.jpg https://static-pcsp.systeme.ru/player_360/629fab68c5009aaxr_0KRKEMEFPDnYsvwoqCzz0gpMJ3J_1654631272.jpg https://static-pcsp.systeme.ru/player_360/629fab68cc73dWKrmLzQVj5IFz3MG9q67JdISKgimtR5p_1654631272.jpg https://static-pcsp.systeme.ru/player_360/629fab68d820ceetnHv4sDvK_TLpZi4JEqa58VVbxU7MN_1654631272.jpg https://static-pcsp.systeme.ru/player_360/629fab68e2ae5MjEJ0_26a7AYZ8kok7TJdW2P1AnxBCtv_1654631272.jpg https://static-pcsp.systeme.ru/player_360/629fab68f2420P89mKoptZJTfDSlJVOuvuL_ELSqOOqIG_1654631272.jpg https://static-pcsp.systeme.ru/player_360/629fab6904b5axWDg7cIjrGFsP7FFosti5_eIpka2CwvC_1654631273.jpg https://static-pcsp.systeme.ru/player_360/629fab690b7fexd9KpTYkivE_6Nc4qZGSbcuVho3-IRXB_1654631273.jpg https://static-pcsp.systeme.ru/player_360/629fab6912e2cYp1GOPpgRiX3gLu_PQjMy9LAFFM1BFK2_1654631273.jpg https://static-pcsp.systeme.ru/player_360/629fab69199e3jKaUo9_feEbd20SeLTuYsZhFLPHxxng4_1654631273.jpg https://static-pcsp.systeme.ru/player_360/629fab6920d57_QqFcHuaVDUKKRHhZINGetPHbMa5Ut-F_1654631273.jpg https://static-pcsp.systeme.ru/player_360/629fab692893fK6_tfUs1QHdFuuubJcxXp70Wq20Sh7Lr_1654631273.jpg https://static-pcsp.systeme.ru/player_360/629fab693aeed-v4zBn9EpNTUiZeLYByuOhWxjQ9qzhhS_1654631273.jpg https://static-pcsp.systeme.ru/player_360/629fab6942c1eemhYPYS4d140FzlSA-26D3hjjTErmcnH_1654631273.jpg https://static-pcsp.systeme.ru/player_360/629fab694fbe3eAueP0qOA4iefNVzKzxEcNMcLtLKYEg6_1654631273.jpg https://static-pcsp.systeme.ru/player_360/629fab6958818PBo6FEfHviXkIS1_u5P3PlSBCPxhFjKa_1654631273.jpg https://static-pcsp.systeme.ru/player_360/629fab695e5c4qE7Qyni6tO3XlLzac760R1tcrN4lV4t8_1654631273.jpg https://static-pcsp.systeme.ru/player_360/629fab69644958ue3XsZxvEXLLR8HaaBL3glT9_HknFSb_1654631273.jpg https://static-pcsp.systeme.ru/player_360/629fab696cf70PzqdUhUSLb6uM7b6jr8sEbIZbpH1ZVAm_1654631273.jpg https://static-pcsp.systeme.ru/player_360/629fab6973041i3XSYOgxAs3wZg6KvLB_SKhPwj5TPnft_1654631273.jpg https://static-pcsp.systeme.ru/player_360/629fab697a27eKWd9TsaE3w3d4OBwckcHHPwcjzFe2fzl_1654631273.jpg https://static-pcsp.systeme.ru/player_360/629fab6980fc5t7dd1l9fT5Ih3E3ms_VYkKfbpTRkiz0z_1654631273.jpg https://static-pcsp.systeme.ru/player_360/629fab69886fc_nm13BVl6btHv6ptbYc1UJEkEbhKIjuL_1654631273.jpg https://static-pcsp.systeme.ru/player_360/629fab6991881CSIWyO4wnK9dsfHpWUZsi1iaOoWE5GhF_1654631273.jpg https://static-pcsp.systeme.ru/player_360/629fab6998f4cjVe4EVBtZ3PTh-8JbE3GzHALD3E0RVxr_1654631273.jpg https://static-pcsp.systeme.ru/player_360/629fab699f5f9JiyBbI-agXr3SOJwZF1cJX_qLuopr4tz_1654631273.jpg https://static-pcsp.systeme.ru/player_360/629fab69a5d0dyT6Oh4Ni7dKHyGxQ7j1Sm25zkReO5X95_1654631273.jpg https://static-pcsp.systeme.ru/player_360/629fab69ac8a2ZoUGeAcJ1Q6i7MbpQMo1rhGkOjrbhDp9_1654631273.jpg https://static-pcsp.systeme.ru/player_360/629fab69bac237tDcijgf_O1-fY_97twLzAeHgPViLHfK_1654631273.jpg https://static-pcsp.systeme.ru/player_360/629fab69c3067qKrvKw1eX4XDqnblFZF8sg95s8k1KCOY_1654631273.jpg https://static-pcsp.systeme.ru/player_360/629fab69cae2fN07AyYUrDMD8yx1-fL5xuZUDsKr-iQej_1654631273.jpg https://static-pcsp.systeme.ru/player_360/629fab69d3a80LTVKfW8irorV9pl6mRNeMKaIVgNedfTD_1654631273.jpg https://static-pcsp.systeme.ru/player_360/629fab69da8460ZpkRssFpz_Bsq4p9s5mgxsouU0taYat_1654631273.jpg https://static-pcsp.systeme.ru/player_360/629fab69e1e9afPoQ57Z8mtICu5cfaDvC8qsLEPCuMd5Q_1654631273.jpg https://static-pcsp.systeme.ru/player_360/629fab69e9392bP3phmZQaN8L2DL_VgCMmLq9Ay6aggFx_1654631273.jpg https://static-pcsp.systeme.ru/player_360/629fab6a0e893f63mQ5WzXY1dt-FGFT4G2ha49_Qmz-n4_1654631274.jpg https://static-pcsp.systeme.ru/player_360/629fab6a2899e-KFGFqtLCLgPgOoBDlpfQm5y9Z6t1VQE_1654631274.jpg https://static-pcsp.systeme.ru/player_360/629fab6a381fdwruGnHGdylRPKbcRrlJV2-iwH_NCUP0L_1654631274.jpg https://static-pcsp.systeme.ru/player_360/629fab6a41db6B3Y0I9y8bkMSBLID2UD_I9pNBWVxbU1s_1654631274.jpg https://static-pcsp.systeme.ru/player_360/629fab6a4cbadfXDuA9SoSaXJ7LHI-J_o0dRMyX5-Xqwp_1654631274.jpg https://static-pcsp.systeme.ru/player_360/629fab6a6370eeTRacDhNsrsxU1XHXyvKDPiT_aflrODf_1654631274.jpg https://static-pcsp.systeme.ru/player_360/629fab6a7165cttLgUMmNa5QBEX2VDV6OR1PPVEeQw930_1654631274.jpg https://static-pcsp.systeme.ru/player_360/629fab6a7aa29qYx8Fro9Pjsg7S2K_vsbNEjhu70khRc1_1654631274.jpg https://static-pcsp.systeme.ru/player_360/629fab6a82dac1IeNM9A5kIbiNMAYi_1Ko3igsuOhOzol_1654631274.jpg https://static-pcsp.systeme.ru/player_360/629fab6a8aee5nqzbwj2OQ_WxC-4OFf0OR1PCWJB0taNs_1654631274.jpg https://static-pcsp.systeme.ru/player_360/629fab6a92d80sg38DSf71j6z0A653yu1llC436H-75Nh_1654631274.jpg https://static-pcsp.systeme.ru/player_360/629fab6a9cad2RkANM8OsUQ18DZV3H6AOH39uD6BPgTUB_1654631274.jpg https://static-pcsp.systeme.ru/player_360/629fab6aa2ad0Lbou-vgYlp035JDIZcWpRb_cLdWLcDY-_1654631274.jpg https://static-pcsp.systeme.ru/player_360/629fab6aa870a2AVn-ntQZEo3QvjpLxu8bYbQVp4Ppz8O_1654631274.jpg https://static-pcsp.systeme.ru/player_360/629fab6aaefd5p-jvnpfCnhQHIQ-mNdc1Dflr_r7Ag2mn_1654631274.jpg https://static-pcsp.systeme.ru/player_360/629fab6ab4b6enpY7kllfJtB-jkM-AZxGxKBgqQUAC9Hq_1654631274.jpg https://static-pcsp.systeme.ru/player_360/629fab6ac2527GG_OF4qsuN0OZEzS0yhSg4tIb3pm7OzT_1654631274.jpg https://static-pcsp.systeme.ru/player_360/629fab6acc58dQjPbsetAtERB6Af7RugcTxpuvNPo8xJ4_1654631274.jpg https://static-pcsp.systeme.ru/player_360/629fab6af2899FnUBAJWtUI6vU5QAK4w9WQuNk1_3FBUj_1654631274.jpg https://static-pcsp.systeme.ru/player_360/629fab6b0cf60cO6MHC-H2Yz9mp1LU9am8OX0Y3mWXQtA_1654631275.jpg https://static-pcsp.systeme.ru/player_360/629fab6b1ed90QGIGicZEC4QEfIuykcJqLSbcf0h9_dYj_1654631275.jpg https://static-pcsp.systeme.ru/player_360/629fab6b2e7f5A09DVC9U6N5_WxFLbsou4609c6yfrBIk_1654631275.jpg | https://www.youtube.com/watch?v=at9bjAwB1Xc https://vkvideo.ru/video-120704871_456239650 https://rutube.ru/video/2dd87f2d1db9c819c22edc777aeda474/?p=eSh3ndsTGXN6FDvsm5biKA https://vkvideo.ru/clip-120704871_456239650 https://rutube.ru/video/private/3ea5302a92357c1937661b1396cba598/?p=FLRSG4nAb1CtvKy2BSxfPg https://rutube.ru/video/private/219e5efd1564c8045d162da422b04cc4/?p=WKoyDJuZVgEsGbk1iMXwxg | 469 | штука | 0 | 6 | BB1 PCE CAR P12 | 2 1 3 4 | 6 1 72 2160 | шт. шт. шт. шт. | 4620007061345 4620007061338 14620007061342 | 8.9 8.3 24.2 80 | 22.9 4.1 36.3 120 | 8.7 7.7 25.8 93 | см. см. см. см. | 1.018 0.162 12.638 389 | кг. кг. кг. кг. | AC (перемен.) (EV000460) | 72 мм | 20 А | 220 В | 50...50 Гц | C (EV000084) | 3 | 3 | 2 | IP20 (EV006405) | Нет | 4.5 кА | Да | 2 | [9 empty] | Срок гарантии на данное оборудование составляет 3 года с момента отгрузки со склада Систэм Электрик, с подтверждением соответствующим документом | Подлежит замене
11068DEK | Автоматический выключатель ВА-101 2P 25А C 4.5кА | Dekraft |  |  | 8536201007 | Прочие | Нет | Автоматический выключатель серии ВА-101 Dekraft; 2P; номинальный ток 25 А; характеристика С; отключающая способность 4,5 кА. 5 монолитных заклепок повышают прочность корпуса аппарата. Сплошная лицевая панель обеспечивает безопасность эксплуатации аппарата. Боковые каналы охлаждения повышают стабильность работы при высоких температурах окружающей среды. Есть возможность установки дополнительных аксессуаров с левой стороны устройства. Аппарат на 100% совместим с корпусами Dekraft и Systeme Electric. | Продукты DEKraft FD | DEKFD | M01 | Dekraft. Автоматические выключатели 4,5кА ВА-101 | DE4 | Dekraft. Модульное оборудование 4,5кА | PVB | Энергетика Базовая | EC000042 | Модульный автоматический выключатель (автомат) | 7 | Китай | https://static-pcsp.systeme.ru/image/ep4GxxuIOZjQPGId62a9b9cb1ee551655290315.jpeg https://static-pcsp.systeme.ru/image/gRAykbmeiiZLft4V67b34fd0db22f1739804624.jpeg https://static-pcsp.systeme.ru/image/adzwzz7NGFYvY1JY67b34fd0e72911739804624.jpeg https://static-pcsp.systeme.ru/image/qRQ8QuJ59Zz9xFsL67b34fd0f14ff1739804624.jpeg | https://static-pcsp.systeme.ru/image/ep4GxxuIOZjQPGId62a9b9cb1ee551655290315.jpeg | 1 2 3 4 | не указан не указан не указан не указан | [8 empty] | https://api.systeme.ru/product/media/download/987957 https://api.systeme.ru/product/media/download/987994 https://api.systeme.ru/product/media/download/991823 | https://api.systeme.ru/product/media/download/988101 | https://api.systeme.ru/certificates/default/download/2794 https://api.systeme.ru/certificates/default/download/2793 https://api.systeme.ru/certificates/default/download/1983 https://api.systeme.ru/certificates/default/download/1942 https://api.systeme.ru/certificates/default/download/1825 https://api.systeme.ru/certificates/default/download/2096 https://api.systeme.ru/certificates/default/download/2294 https://api.systeme.ru/certificates/default/download/161 https://api.systeme.ru/certificates/default/download/162 | С-ТР ТС-НВО Д-ТР ЕАЭС-RoHS Д-ТР ЕАЭС-RoHS Д-ТР ЕАЭС-RoHS Д-ТР ЕАЭС-RoHS С-ТР ТС-НВО Д-ТР ЕАЭС-RoHS С-ТР ТС-НВО С-ТР РФ-ПБ/С-ТР ЕАЭС-ПБ | ЕАЭС RU С-CN.НА46.В.04937_22 ЕАЭС N RU Д-CN.РА07.В.96306_22 ЕАЭС № RU Д-FR.РА01.В.89919_20 ЕАЭС № RU Д-FR.РА01.В.80065_20 ЕАЭС № RU Д-FR.РА01.В.44382_20 ЕАЭС RU С-FR.МЕ77.В.00927_21 ЕАЭС № RU Д-FR.РА01.В.59009_21 ТС RU С-FR.АЯ12.В.01902 С-CN.ПБ49.В.00293 | https://api.systeme.ru/player/embed?ref=11068DEK | https://static-pcsp.systeme.ru/player_360/629fab6b586f7ZRXXStlE36WV938EC93YKhgbe2YUN8Ku_1654631275.jpg https://static-pcsp.systeme.ru/player_360/629fab6b696c65Y0YqDpP64QHq1eWCIPpDDLYhHMLJDCM_1654631275.jpg https://static-pcsp.systeme.ru/player_360/629fab6b7b4a35--j5xguOHc7J8C4eMVV8sRTw-6ktV7N_1654631275.jpg https://static-pcsp.systeme.ru/player_360/629fab6b8ded8EdoShGRkzkv68OeT9zS7wplx6UB1kWhT_1654631275.jpg https://static-pcsp.systeme.ru/player_360/629fab6b9d5ccEsB-j2ax1ERGEylaT43Zq26TW8zqFRyC_1654631275.jpg https://static-pcsp.systeme.ru/player_360/629fab6ba7152MPVWrYgjka5OTbVZuKKxwSQeDu_qc1fJ_1654631275.jpg https://static-pcsp.systeme.ru/player_360/629fab6baf59aSIGPeMWtRLA3hnaKV1PCV3padIHqIxX5_1654631275.jpg https://static-pcsp.systeme.ru/player_360/629fab6bb6365doOe0j9E4jBdGw6wagPEsF15fA8j3RAz_1654631275.jpg https://static-pcsp.systeme.ru/player_360/629fab6bbd2b0hV-DMrPNzL4MIxYikS1GCWrUuUXdF9m0_1654631275.jpg https://static-pcsp.systeme.ru/player_360/629fab6bc69c2A15V__60eVFOmvG_LxT8T7Mrj1gA6wOn_1654631275.jpg https://static-pcsp.systeme.ru/player_360/629fab6bcd377wvQJPYNAjZ4p6_FJkt07kmSzkVdJG1GA_1654631275.jpg https://static-pcsp.systeme.ru/player_360/629fab6bd464f0QjONPItoxGGXRkFFp5C0aN2JKmopVZf_1654631275.jpg https://static-pcsp.systeme.ru/player_360/629fab6bddd51ee8aJUCQQHdZJE2RhqJKWxKJR8pUlglG_1654631275.jpg https://static-pcsp.systeme.ru/player_360/629fab6be4a46VpQuDhlRPoo-is-5B96qihSgYVybAkHW_1654631275.jpg https://static-pcsp.systeme.ru/player_360/629fab6beb4f71hY7da9KD71gSqJqxbP9dHmeMqwUTu-O_1654631275.jpg https://static-pcsp.systeme.ru/player_360/629fab6c08107PlCjz9KJxefBWJYZlv4rm2fWi9hWaGCY_1654631276.jpg https://static-pcsp.systeme.ru/player_360/629fab6c130d0RCHVkVeLDRRQr4SooGBsSO1OV4DJIfER_1654631276.jpg https://static-pcsp.systeme.ru/player_360/629fab6c21e1bF2XSKAbstOseNca-i2fEunvC9KeXYSxB_1654631276.jpg https://static-pcsp.systeme.ru/player_360/629fab6c2bf8fS71RdqyTJCwPiBHpHfn3onxCSL_r4H58_1654631276.jpg https://static-pcsp.systeme.ru/player_360/629fab6c3dcb66JeLyhEyNrxDIkMlMog8SfPRZ_Q-rWro_1654631276.jpg https://static-pcsp.systeme.ru/player_360/629fab6c466e5oDbMIywT_nmEkVDCbv_72prO3ztjYVbs_1654631276.jpg https://static-pcsp.systeme.ru/player_360/629fab6c5194e85IzMX-cc2fhslvMPwf6hLuGyQ7KhkTN_1654631276.jpg https://static-pcsp.systeme.ru/player_360/629fab6c67a88Na66xU91rZKoD_qc0r999uVCsXwlcF90_1654631276.jpg https://static-pcsp.systeme.ru/player_360/629fab6c763a217T67DnsgT5l3Uis8tl7LobR6XRbVlJC_1654631276.jpg https://static-pcsp.systeme.ru/player_360/629fab6c7cef4D6yYhQrZ_NPSj_DA7MxNd0OfuCNUbdFc_1654631276.jpg https://static-pcsp.systeme.ru/player_360/629fab6c832c86Q47_3FMdR5UHn8DzCTRYhsdM3OqQXQ6_1654631276.jpg https://static-pcsp.systeme.ru/player_360/629fab6c8978dyUV_qlb-5VoXPKTXrbuV2xwMuc5OO95X_1654631276.jpg https://static-pcsp.systeme.ru/player_360/629fab6c99cc2vzO32btgFIN-Nhxp9PELwpvR0cbIDak4_1654631276.jpg https://static-pcsp.systeme.ru/player_360/629fab6ca213cAool66B_SRxpevpHq7sxJYzLs7NaZW2V_1654631276.jpg https://static-pcsp.systeme.ru/player_360/629fab6cacb4540p9YSld40Oa_c88EYpLz5tHjw2uzJQa_1654631276.jpg https://static-pcsp.systeme.ru/player_360/629fab6cb3c92w4Fry2OGhufHOdOIkglsbI1T46yJEFlW_1654631276.jpg https://static-pcsp.systeme.ru/player_360/629fab6cbb0e6NH68QW0QzGu1OCMPyUAVc6x75wBeS1h5_1654631276.jpg https://static-pcsp.systeme.ru/player_360/629fab6cc1c9bYHHejyN8ZUU2VcV4hJ5Dz_HZA0wQRbON_1654631276.jpg https://static-pcsp.systeme.ru/player_360/629fab6cc829ajSGPLogsm9-sliEaqVwLsC-El-5UOwfT_1654631276.jpg https://static-pcsp.systeme.ru/player_360/629fab6ccf59esXSJtZ_K2eZI_82YZsmSN2pGjfjX-5mX_1654631276.jpg https://static-pcsp.systeme.ru/player_360/629fab6cd6ba6BskHe3qg24IQYFL789RDpp1wjjF_Vq_V_1654631276.jpg https://static-pcsp.systeme.ru/player_360/629fab6cdd523VhHkzanRKJAqcWd1i1HBjhTezyfzWaES_1654631276.jpg https://static-pcsp.systeme.ru/player_360/629fab6ce3f93fK1mnVmG3HdoLSiiGoFS5k9YosYZabhS_1654631276.jpg https://static-pcsp.systeme.ru/player_360/629fab6ceab1emE5lqQfNiJTus2Z4yWlf3g6vtV8aY4pL_1654631276.jpg https://static-pcsp.systeme.ru/player_360/629fab6d03abbyCLrSxi7z0mH1KGFH90hJeNsbluT1hx2_1654631277.jpg https://static-pcsp.systeme.ru/player_360/629fab6d0d7eeMVLJIcypSqbF2yJ8lkpG8YEee8aRmOg__1654631277.jpg https://static-pcsp.systeme.ru/player_360/629fab6d140f9pq6htAJZGM-Q9G1YEHBu9JeUrb0JveWT_1654631277.jpg https://static-pcsp.systeme.ru/player_360/629fab6d1acab6rTGtiYUM8V-9UsKz7qRY5AmNnnb4drp_1654631277.jpg https://static-pcsp.systeme.ru/player_360/629fab6d24c5070l9NgSnT3y-nBP-5-wuul_QKl2f2Sh5_1654631277.jpg https://static-pcsp.systeme.ru/player_360/629fab6d2cee2wft5st0LfnDsl27w6gDx7dKRnN5gbuxT_1654631277.jpg https://static-pcsp.systeme.ru/player_360/629fab6d32db9llykbb4dHRkIf6Xan0ShX5Kh2u3-tBWX_1654631277.jpg https://static-pcsp.systeme.ru/player_360/629fab6d3cb387M255LTdfcXgheKs-awdveIc4HfcVkU6_1654631277.jpg https://static-pcsp.systeme.ru/player_360/629fab6d4bd2bK5nA6bC4Sp9zImd7Y5PiHSgWWMGigU3__1654631277.jpg https://static-pcsp.systeme.ru/player_360/629fab6d59ae3Fif797rKe-nvCwR6kSuVV4F7_UyIB82c_1654631277.jpg https://static-pcsp.systeme.ru/player_360/629fab6d61c849MfOs-ucDocGxa3UOUwqjjobANkigXu2_1654631277.jpg https://static-pcsp.systeme.ru/player_360/629fab6d69a2aEEFEeJDiu5v2xe-LVm0iuZHIcASCHqgF_1654631277.jpg https://static-pcsp.systeme.ru/player_360/629fab6d7052aG9VhTAxux0DOkiEhNqFhHSenz5Gts_2d_1654631277.jpg https://static-pcsp.systeme.ru/player_360/629fab6d77c81thewazqpxgVoKb-PscYU3XbZIFB5Bvqp_1654631277.jpg https://static-pcsp.systeme.ru/player_360/629fab6d7ede4z2JSppIPEuO92rfUKyAApFSWd2jxSzoq_1654631277.jpg https://static-pcsp.systeme.ru/player_360/629fab6d84d75FR9xMh1WDb4p3f2gOSvuYQVYDvULL9d-_1654631277.jpg https://static-pcsp.systeme.ru/player_360/629fab6d8b337s6qie-0QADv0sNXOOmPRzQ2QQoToSu0Q_1654631277.jpg https://static-pcsp.systeme.ru/player_360/629fab6d91b32MG6g2z0wtpWOFd4f7osIwsa8C6_yCwUb_1654631277.jpg https://static-pcsp.systeme.ru/player_360/629fab6d985a4MeklVu8fHvRg-sTVBrUsS-ZeD71xp3FW_1654631277.jpg | https://www.youtube.com/watch?v=at9bjAwB1Xc https://vkvideo.ru/video-120704871_456239650 https://rutube.ru/video/2dd87f2d1db9c819c22edc777aeda474/?p=eSh3ndsTGXN6FDvsm5biKA https://vkvideo.ru/clip-120704871_456239650 https://rutube.ru/video/private/3ea5302a92357c1937661b1396cba598/?p=FLRSG4nAb1CtvKy2BSxfPg https://rutube.ru/video/private/219e5efd1564c8045d162da422b04cc4/?p=WKoyDJuZVgEsGbk1iMXwxg | 421.5 | штука | 0 | 6 | BB1 PCE CAR P12 | 2 1 3 4 | 6 1 72 2160 | шт. шт. шт. шт. | 4620007061369 4620007061352 14620007061366 | 8.8 8.3 23.8 80 | 22.9 4.2 36.7 120 | 8.6 7.8 26 90 | см. см. см. см. | 1.046 0.164 12.984 400 | кг. кг. кг. кг. | AC (перемен.) (EV000460) | 72 мм | 25 А | 220 В | 50...50 Гц | C (EV000084) | 3 | 3 | 2 | IP20 (EV006405) | Нет | 4.5 кА | Да | 2 | [9 empty] | Срок гарантии на данное оборудование составляет 3 года с момента отгрузки со склада Систэм Электрик, с подтверждением соответствующим документом | Подлежит замене
11069DEK | Автоматический выключатель ВА-101 2P 32А C 4.5кА | Dekraft |  |  | 8536201007 | Прочие | Нет | Автоматический выключатель серии ВА-101 Dekraft; 2P; номинальный ток 32 А; характеристика С; отключающая способность 4,5 кА. 5 монолитных заклепок повышают прочность корпуса аппарата. Сплошная лицевая панель обеспечивает безопасность эксплуатации аппарата. Боковые каналы охлаждения повышают стабильность работы при высоких температурах окружающей среды. Есть возможность установки дополнительных аксессуаров с левой стороны устройства. Аппарат на 100% совместим с корпусами Dekraft и Systeme Electric. | Продукты DEKraft FD | DEKFD | M01 | Dekraft. Автоматические выключатели 4,5кА ВА-101 | DE4 | Dekraft. Модульное оборудование 4,5кА | PVB | Энергетика Базовая | EC000042 | Модульный автоматический выключатель (автомат) | 7 | Китай | https://static-pcsp.systeme.ru/image/Uq_AklBMtWDwv5uE62a9b9cb42b051655290315.jpeg https://static-pcsp.systeme.ru/image/X5ftE7jVWNfw_GKo67b34fd0bd1431739804624.jpeg https://static-pcsp.systeme.ru/image/dc4ZAmiGbQSRVXD667b34fd0c726c1739804624.jpeg https://static-pcsp.systeme.ru/image/RUrYGMYaZIzLW3nz67b34fd0d0c4d1739804624.jpeg | https://static-pcsp.systeme.ru/image/Uq_AklBMtWDwv5uE62a9b9cb42b051655290315.jpeg | 1 2 3 4 | не указан не указан не указан не указан | [8 empty] | https://api.systeme.ru/product/media/download/987957 https://api.systeme.ru/product/media/download/987994 https://api.systeme.ru/product/media/download/991823 | https://api.systeme.ru/product/media/download/988101 | https://api.systeme.ru/certificates/default/download/2794 https://api.systeme.ru/certificates/default/download/2793 https://api.systeme.ru/certificates/default/download/1983 https://api.systeme.ru/certificates/default/download/1942 https://api.systeme.ru/certificates/default/download/1825 https://api.systeme.ru/certificates/default/download/2096 https://api.systeme.ru/certificates/default/download/2294 https://api.systeme.ru/certificates/default/download/161 https://api.systeme.ru/certificates/default/download/162 | С-ТР ТС-НВО Д-ТР ЕАЭС-RoHS Д-ТР ЕАЭС-RoHS Д-ТР ЕАЭС-RoHS Д-ТР ЕАЭС-RoHS С-ТР ТС-НВО Д-ТР ЕАЭС-RoHS С-ТР ТС-НВО С-ТР РФ-ПБ/С-ТР ЕАЭС-ПБ | ЕАЭС RU С-CN.НА46.В.04937_22 ЕАЭС N RU Д-CN.РА07.В.96306_22 ЕАЭС № RU Д-FR.РА01.В.89919_20 ЕАЭС № RU Д-FR.РА01.В.80065_20 ЕАЭС № RU Д-FR.РА01.В.44382_20 ЕАЭС RU С-FR.МЕ77.В.00927_21 ЕАЭС № RU Д-FR.РА01.В.59009_21 ТС RU С-FR.АЯ12.В.01902 С-CN.ПБ49.В.00293 | https://api.systeme.ru/player/embed?ref=11069DEK | https://static-pcsp.systeme.ru/player_360/629fab6da40e8tHpwiBpGY6kc6bxiZt7mTHSzxnSQDecj_1654631277.jpg https://static-pcsp.systeme.ru/player_360/629fab6daade3RmODmCOWVsGDdKI8mUNwAeTkAIjONc2F_1654631277.jpg https://static-pcsp.systeme.ru/player_360/629fab6db2865xc69zY8hIBiGmaaVus7MHBjDJDdhBQ5r_1654631277.jpg https://static-pcsp.systeme.ru/player_360/629fab6db9ff8sRANRjtRckgUg7QCfWrhaoIAUlnR-mFD_1654631277.jpg https://static-pcsp.systeme.ru/player_360/629fab6dc25d7VPUZb7VE92Us_g0ZvWdVxiUb84p_D8dM_1654631277.jpg https://static-pcsp.systeme.ru/player_360/629fab6dca333gM8hjexfqYwJj4EcqQcWqt2YhraL3Roj_1654631277.jpg https://static-pcsp.systeme.ru/player_360/629fab6dd19f8-wvVYhrwIQ1SnoN9yZJDGL4_KL7sENI0_1654631277.jpg https://static-pcsp.systeme.ru/player_360/629fab6dd892eiLvkYo6xX-BTsnEFJqFAm6I7zKzoveMo_1654631277.jpg https://static-pcsp.systeme.ru/player_360/629fab6ddfb439tM04z6ptCAXxaCP3vkwD8RMbQuqYr1s_1654631277.jpg https://static-pcsp.systeme.ru/player_360/629fab6dee0b5QqObYJGVi19YSw1PHpsCu1nqIUd5b6Rx_1654631277.jpg https://static-pcsp.systeme.ru/player_360/629fab6e0d678fb-a9M-ztlHPeZYJCmmAIAWRVfCzIRNu_1654631278.jpg https://static-pcsp.systeme.ru/player_360/629fab6e1bdb003TQjpTT0tF6HqE8nNgJ50FPa80AI4uT_1654631278.jpg https://static-pcsp.systeme.ru/player_360/629fab6e238cdffCax2uedfpYmqmilbQFEkGHBiDJL6Nl_1654631278.jpg https://static-pcsp.systeme.ru/player_360/629fab6e2a3e67uS5qsFa4QZ-PtXVEU8XQT49mXEbzl4N_1654631278.jpg https://static-pcsp.systeme.ru/player_360/629fab6e30dc9c9GlDPxPLvNqQ75n58tW4ha8JRzPeWoD_1654631278.jpg https://static-pcsp.systeme.ru/player_360/629fab6e3879brBfoPCQg2vt_SoXyK_y_zdX33io7lrJa_1654631278.jpg https://static-pcsp.systeme.ru/player_360/629fab6e3f0d1MPVS_jPmPOqC6-rp8qJnEw1YwWHVOPI__1654631278.jpg https://static-pcsp.systeme.ru/player_360/629fab6e45eb1EyBekrtKU39MtUQ9CXH2q_KUNzzFH9Ab_1654631278.jpg https://static-pcsp.systeme.ru/player_360/629fab6e4ce4dkYurypuPZdbuf3-X4fdYxS2CS2Zf6PIB_1654631278.jpg https://static-pcsp.systeme.ru/player_360/629fab6e5af50-w8pEnUb97qrFwPDBw4Q7r6x-k8In50f_1654631278.jpg https://static-pcsp.systeme.ru/player_360/629fab6e65f59zYd5XqAiyJCXgiPqJWy80i9gSpqBMFVj_1654631278.jpg https://static-pcsp.systeme.ru/player_360/629fab6e6bfaddSU_tVvAIlX_Zhkx2QsN_GWKCtDQhFZ1_1654631278.jpg https://static-pcsp.systeme.ru/player_360/629fab6e723cdGaqJwV2cZTB4-4Wiowhex8rxDxy9f-u9_1654631278.jpg https://static-pcsp.systeme.ru/player_360/629fab6e798fdgCCXzlX_Kbd1b2BCCMo8hgKhpWPh72mK_1654631278.jpg https://static-pcsp.systeme.ru/player_360/629fab6e80ccaibGKJEFk7N_pboV2KBL9dt4XWhOQOvzZ_1654631278.jpg https://static-pcsp.systeme.ru/player_360/629fab6e87dbbUz0fvyNt35nb6Y5AbD4C-jomC3lW3z9a_1654631278.jpg https://static-pcsp.systeme.ru/player_360/629fab6e8dcb6onfoBfRA_D80tI2RpTRubpor_OVThUaS_1654631278.jpg https://static-pcsp.systeme.ru/player_360/629fab6e947e0VkNgOXPT9Oq8W9CjfvtPyWaJKZpOKuCz_1654631278.jpg https://static-pcsp.systeme.ru/player_360/629fab6e9a99fGzDmG79tpP5S1qAiTSVkPW3zFcr02DSq_1654631278.jpg https://static-pcsp.systeme.ru/player_360/629fab6ea0c3bWgUxz8QMBOzp3-EHouJzzTzHgXnBUS59_1654631278.jpg https://static-pcsp.systeme.ru/player_360/629fab6ea8d88pH82B73qcbVuR1n9Cl_GMz5Swy0mD2ng_1654631278.jpg https://static-pcsp.systeme.ru/player_360/629fab6eb0f24cKQ4tjHLJuU3JtGtEsSBUdm17__vEYKO_1654631278.jpg https://static-pcsp.systeme.ru/player_360/629fab6eb8f38V3gdxbbGbVvgIFLVlneqlnnIe40eCvmO_1654631278.jpg https://static-pcsp.systeme.ru/player_360/629fab6ebf87aDWrRoYzJOXeG7_4gXxaisZcmtecRYp_i_1654631278.jpg https://static-pcsp.systeme.ru/player_360/629fab6ec619eQImDSlGK2DOHtVNkdVQKW0gdQKXyj-JY_1654631278.jpg https://static-pcsp.systeme.ru/player_360/629fab6ecc49eQdeyaakhfavXm-hroOY-zm-qgoiJ3JQd_1654631278.jpg https://static-pcsp.systeme.ru/player_360/629fab6ed26a5VgDejr6ydpF7IuJ9IjsDLYRlqLNIGABV_1654631278.jpg https://static-pcsp.systeme.ru/player_360/629fab6ed88f1QngqnpzOS7HDoZR6RT2w5oOEKD6i5mjT_1654631278.jpg https://static-pcsp.systeme.ru/player_360/629fab6edf58azecGAABk1sgeOR7eDMh7-s7icIAVcLVt_1654631278.jpg https://static-pcsp.systeme.ru/player_360/629fab6ee7797BEAt1cINxzZVmH8wEkST9SSHFAYI1lOl_1654631278.jpg https://static-pcsp.systeme.ru/player_360/629fab6ef09732y2zLxA8m33liIji7-cM9mmXFieugMT1_1654631278.jpg https://static-pcsp.systeme.ru/player_360/629fab6f0f42afMCacZfvEkwmLcqU0bzw1rCYqhYiqH-2_1654631279.jpg https://static-pcsp.systeme.ru/player_360/629fab6f5664aAnaZbpOz73RL-WVv2RK2UCJY25n01THH_1654631279.jpg https://static-pcsp.systeme.ru/player_360/629fab6f64413-OVSpR2thShio2BIXa8E4GjGXHMDokZw_1654631279.jpg https://static-pcsp.systeme.ru/player_360/629fab6f79c757wcnYIV3FHQPZUkrRCUon0ATFZ5U7LFH_1654631279.jpg https://static-pcsp.systeme.ru/player_360/629fab6f8b4cfDYAIjGOGBZkwg2QKVDUvKSnj-0yOxR8Q_1654631279.jpg https://static-pcsp.systeme.ru/player_360/629fab6f92b0exRefPNCPsEM6zJ4giBL2Q8yjZGAZ6mNG_1654631279.jpg https://static-pcsp.systeme.ru/player_360/629fab6f9a5c5iSLP7xka5dcKyRRqhMRJiHlV92Ab9s7s_1654631279.jpg https://static-pcsp.systeme.ru/player_360/629fab6fab96abAtg84rAuz1epyKRR47rdNFqx18DaXeA_1654631279.jpg https://static-pcsp.systeme.ru/player_360/629fab6fb9739NwAaU9ETQgNLwRxnzuwykPi_i0dArgFH_1654631279.jpg https://static-pcsp.systeme.ru/player_360/629fab6fc341fiaAUgEXT0h-l8mX1jlI2EM0Vz6LKo12O_1654631279.jpg https://static-pcsp.systeme.ru/player_360/629fab6fd317c1Lq6I5Ibm1uS3FHhzaXSQavZnjhzKa0q_1654631279.jpg https://static-pcsp.systeme.ru/player_360/629fab7005aa5aUFs1hh7oKHSNZf5QnOIW2YLcuZKM9sP_1654631280.jpg https://static-pcsp.systeme.ru/player_360/629fab7012a1cRPuO0aqJC5YMmueuL0_vqu8dJ97nkooB_1654631280.jpg https://static-pcsp.systeme.ru/player_360/629fab701bbbc45yye0bVIkGxdq4KtocqJ9R0sQGpnxBr_1654631280.jpg https://static-pcsp.systeme.ru/player_360/629fab70278d0JI8DieLRnNBwugaQXlf5-sheTLRh30ON_1654631280.jpg https://static-pcsp.systeme.ru/player_360/629fab703bc812IjvzdycjSBCxer1gcuRjWIQ6MPXKJqj_1654631280.jpg https://static-pcsp.systeme.ru/player_360/629fab7056319-Ib6N0Sp5FCNRvwy1gMFwwEvWTLP2qwb_1654631280.jpg | https://www.youtube.com/watch?v=at9bjAwB1Xc https://vkvideo.ru/video-120704871_456239650 https://rutube.ru/video/2dd87f2d1db9c819c22edc777aeda474/?p=eSh3ndsTGXN6FDvsm5biKA https://vkvideo.ru/clip-120704871_456239650 https://rutube.ru/video/private/3ea5302a92357c1937661b1396cba598/?p=FLRSG4nAb1CtvKy2BSxfPg https://rutube.ru/video/private/219e5efd1564c8045d162da422b04cc4/?p=WKoyDJuZVgEsGbk1iMXwxg | 429 | штука | 0 | 6 | BB1 PCE CAR P12 | 2 1 3 4 | 6 1 72 2160 | шт. шт. шт. шт. | 4620007061383 4620007061376 14620007061380 | 8.9 8.2 24 80 | 22.8 4.2 36.6 120 | 8.7 7.9 26 90 | см. см. см. см. | 1.08 0.171 13.387 412 | кг. кг. кг. кг. | AC (перемен.) (EV000460) | 72 мм | 32 А | 220 В | 50...50 Гц | C (EV000084) | 3 | 3 | 2 | IP20 (EV006405) | Нет | 4.5 кА | Да | 2 | [9 empty] | Срок гарантии на данное оборудование составляет 3 года с момента отгрузки со склада Систэм Электрик, с подтверждением соответствующим документом | Подлежит замене
11070DEK | Автоматический выключатель ВА-101 2P 40А C 4.5кА | Dekraft |  |  | 8536201007 | Прочие | Нет | Автоматический выключатель серии ВА-101 Dekraft; 2P; номинальный ток 40 А; характеристика С; отключающая способность 4,5 кА. 5 монолитных заклепок повышают прочность корпуса аппарата. Сплошная лицевая панель обеспечивает безопасность эксплуатации аппарата. Боковые каналы охлаждения повышают стабильность работы при высоких температурах окружающей среды. Есть возможность установки дополнительных аксессуаров с левой стороны устройства. Аппарат на 100% совместим с корпусами Dekraft и Systeme Electric. | Продукты DEKraft FD | DEKFD | M01 | Dekraft. Автоматические выключатели 4,5кА ВА-101 | DE4 | Dekraft. Модульное оборудование 4,5кА | PVB | Энергетика Базовая | EC000042 | Модульный автоматический выключатель (автомат) | 7 | Китай | https://static-pcsp.systeme.ru/image/x9vb-Ouyn7DdYOml62a9b9cb6beba1655290315.jpeg https://static-pcsp.systeme.ru/image/M1CHioxZ0m7K6Git67b34fd0a0b4c1739804624.jpeg https://static-pcsp.systeme.ru/image/-k1jWLnWIpZYSHD067b34fd0a95641739804624.jpeg https://static-pcsp.systeme.ru/image/g7e-DtPmzUbonsqQ67b34fd0b37b31739804624.jpeg | https://static-pcsp.systeme.ru/image/x9vb-Ouyn7DdYOml62a9b9cb6beba1655290315.jpeg | 1 2 3 4 | не указан не указан не указан не указан | [8 empty] | https://api.systeme.ru/product/media/download/987957 https://api.systeme.ru/product/media/download/987994 https://api.systeme.ru/product/media/download/991823 | https://api.systeme.ru/product/media/download/988101 | https://api.systeme.ru/certificates/default/download/2794 https://api.systeme.ru/certificates/default/download/2793 https://api.systeme.ru/certificates/default/download/1983 https://api.systeme.ru/certificates/default/download/1942 https://api.systeme.ru/certificates/default/download/1825 https://api.systeme.ru/certificates/default/download/2096 https://api.systeme.ru/certificates/default/download/2294 https://api.systeme.ru/certificates/default/download/161 https://api.systeme.ru/certificates/default/download/162 | С-ТР ТС-НВО Д-ТР ЕАЭС-RoHS Д-ТР ЕАЭС-RoHS Д-ТР ЕАЭС-RoHS Д-ТР ЕАЭС-RoHS С-ТР ТС-НВО Д-ТР ЕАЭС-RoHS С-ТР ТС-НВО С-ТР РФ-ПБ/С-ТР ЕАЭС-ПБ | ЕАЭС RU С-CN.НА46.В.04937_22 ЕАЭС N RU Д-CN.РА07.В.96306_22 ЕАЭС № RU Д-FR.РА01.В.89919_20 ЕАЭС № RU Д-FR.РА01.В.80065_20 ЕАЭС № RU Д-FR.РА01.В.44382_20 ЕАЭС RU С-FR.МЕ77.В.00927_21 ЕАЭС № RU Д-FR.РА01.В.59009_21 ТС RU С-FR.АЯ12.В.01902 С-CN.ПБ49.В.00293 | https://api.systeme.ru/player/embed?ref=11070DEK | https://static-pcsp.systeme.ru/player_360/629fab7073df1_iL7RoLBs8-xWlS1GRms3EjIPRX57flJ_1654631280.jpg https://static-pcsp.systeme.ru/player_360/629fab707e7d763eBsHG0tRxXle4ccEsyZNPJ4914fuN6_1654631280.jpg https://static-pcsp.systeme.ru/player_360/629fab7084c15zVWnBgm7kQnYK3vElBRlaZRH8b5s380A_1654631280.jpg https://static-pcsp.systeme.ru/player_360/629fab70944d0_t5J0HzpaiAUY6fvUy1pNZwCvjiZZPP0_1654631280.jpg https://static-pcsp.systeme.ru/player_360/629fab709a7eaRi9cxZQeL-G-J-gEAnb1mTkvb2ywyCHr_1654631280.jpg https://static-pcsp.systeme.ru/player_360/629fab70a0b8fRixTyCkyvPSgKJPJgLM0nRpOowTphwRS_1654631280.jpg https://static-pcsp.systeme.ru/player_360/629fab70a7970EbqunOjZ46aN5tLoidfHyzf6AuWNGrhm_1654631280.jpg https://static-pcsp.systeme.ru/player_360/629fab70b2c0a9pI3NR4vyM_y3VZEZMDKMfzMXMSZvGiR_1654631280.jpg https://static-pcsp.systeme.ru/player_360/629fab70c5f931QEMEtOJq1t6PHxWz-CzgL30QqxWdkUR_1654631280.jpg https://static-pcsp.systeme.ru/player_360/629fab70d54043XzaPMxPsEQkRCuGvuutj1rDGrm7v8_f_1654631280.jpg https://static-pcsp.systeme.ru/player_360/629fab70e5f71HZj0PTROT7C60lDmX2-zu9N4ATzUSWjf_1654631280.jpg https://static-pcsp.systeme.ru/player_360/629fab70ecfddcpXWjU6LbbVOEU8RWNmsqq3Yc5fCL8gS_1654631280.jpg https://static-pcsp.systeme.ru/player_360/629fab70f3643KN5qMwHodIheNrZCZdFhyk2CquqjETzm_1654631280.jpg https://static-pcsp.systeme.ru/player_360/629fab710fbfaGTwWVGfzltOopgZzGq-N9om13V3O_qt7_1654631281.jpg https://static-pcsp.systeme.ru/player_360/629fab712080bvQbc0GOMapKeno5VBP_9Fag9phwK2EtL_1654631281.jpg https://static-pcsp.systeme.ru/player_360/629fab7126d2f9ovhPAmp8eX_q5_vDMaoZPM-4OUtCfw0_1654631281.jpg https://static-pcsp.systeme.ru/player_360/629fab712dcf4DhuDnkSZHmjH9FhUq06J-GNv_IglEyn__1654631281.jpg https://static-pcsp.systeme.ru/player_360/629fab7135fd4vwhMwz8pHivYOcWRE3KjghwudlQrLxMO_1654631281.jpg https://static-pcsp.systeme.ru/player_360/629fab713f88egdcPgj6BZootsdTp1BVQzeO3O8S7-SLj_1654631281.jpg https://static-pcsp.systeme.ru/player_360/629fab714dfb5GZMMeTXbuoU-MCjVPq88LoQbso27G1RI_1654631281.jpg https://static-pcsp.systeme.ru/player_360/629fab715665avAhZKcssMmVArG-2jBdFIEp-LpJ-2pYG_1654631281.jpg https://static-pcsp.systeme.ru/player_360/629fab715d473GSVsmWSuZLzkLaQ19gbS4FQcCTw9bywV_1654631281.jpg https://static-pcsp.systeme.ru/player_360/629fab7163830zckFV9naz5EdThj70ovQMHTeu_jJJ_nn_1654631281.jpg https://static-pcsp.systeme.ru/player_360/629fab7169de59kVNpPFnD346PHr2XSbj7b0n03sv4C22_1654631281.jpg https://static-pcsp.systeme.ru/player_360/629fab7174ca2sCnUJE12X1hcirJaGK0EFjBiFctWxtQz_1654631281.jpg https://static-pcsp.systeme.ru/player_360/629fab718673e1tMkSj2Wop2TQRxsMhDkp0TveMZlilQ3_1654631281.jpg https://static-pcsp.systeme.ru/player_360/629fab718febfYR3DZEf_jc3KITP63rpNNdZvBI7eOwYh_1654631281.jpg https://static-pcsp.systeme.ru/player_360/629fab719837e-eQ5sHq6z81TQk2Rfa4P0-dp3O3VAPqP_1654631281.jpg https://static-pcsp.systeme.ru/player_360/629fab719edcaL2UZZjXJUGF6WmFlOud2BlG4qgQA01CM_1654631281.jpg https://static-pcsp.systeme.ru/player_360/629fab71ae36cB0dHzECAQchZkJJVUbX_jdQZglbMWZTy_1654631281.jpg https://static-pcsp.systeme.ru/player_360/629fab71b45f5tyRLi6NYlsam6-h6-D34yFFHzqIXP_6N_1654631281.jpg https://static-pcsp.systeme.ru/player_360/629fab71c66a9S8FiaQFkne4TpmUGP0GIH7-SkKABX_4P_1654631281.jpg https://static-pcsp.systeme.ru/player_360/629fab71d19a6rco-Lg3tl1d39aot-SkSUKpXBz-18piz_1654631281.jpg https://static-pcsp.systeme.ru/player_360/629fab71f07bfEUm9Ghj1baDyn_bqIewQ9-vyjI0eWxCI_1654631281.jpg https://static-pcsp.systeme.ru/player_360/629fab720bbe81jL-bmQgVP-WAlPUUIz38mGbWP5QVp-V_1654631282.jpg https://static-pcsp.systeme.ru/player_360/629fab72133a6R-ymtAoXY1uZTqsXRMXM8kVY89s-Q3hN_1654631282.jpg https://static-pcsp.systeme.ru/player_360/629fab721a43dFFDAwfDF8deDEbIxyU8WkdupYJoLLoMl_1654631282.jpg https://static-pcsp.systeme.ru/player_360/629fab72210f3EFZgPnXzbicd639HgCXXFXj2ju36s9yI_1654631282.jpg https://static-pcsp.systeme.ru/player_360/629fab722979c1qqwGJHhCkLhNrQdi1q5COIBx0iaOF6G_1654631282.jpg https://static-pcsp.systeme.ru/player_360/629fab7233617rA83kTD-b239pJwIdrQ1ee4_i2ruWiU8_1654631282.jpg https://static-pcsp.systeme.ru/player_360/629fab723961dT2c_g6Rkz4guxpSpW4pjrmVMb6pqeHku_1654631282.jpg https://static-pcsp.systeme.ru/player_360/629fab724089fzu4SxPV73g7mxgCMMP87BBT7R2WCrzF9_1654631282.jpg https://static-pcsp.systeme.ru/player_360/629fab72466fafDVdaZe7SnZKaMFLwOyLixLyE-6oIRSt_1654631282.jpg https://static-pcsp.systeme.ru/player_360/629fab72523cb76gKMfnVHbnMkRXNO5RGbdtejPKhnkhi_1654631282.jpg https://static-pcsp.systeme.ru/player_360/629fab725f544IoRE5A5fZOKnHmdPa-9KkcjDLORmpQLL_1654631282.jpg https://static-pcsp.systeme.ru/player_360/629fab7267ec4_LZ8Nf2lAJuja1nAh6Nj2QUwnmQx4HPa_1654631282.jpg https://static-pcsp.systeme.ru/player_360/629fab72763e4DPWBOfkJQnptsV00qL7ZUlK7jbya5WCv_1654631282.jpg https://static-pcsp.systeme.ru/player_360/629fab727dc76zlzcbNHHRtR3IPFyFCOH1cHL8ZkAPbNE_1654631282.jpg https://static-pcsp.systeme.ru/player_360/629fab7288561Ip62DOMcnzJ8AlH10mlgyVcg79pUM8Bu_1654631282.jpg https://static-pcsp.systeme.ru/player_360/629fab728ed8du2X77NC9DH6flxv_OQPzO4o2_dsJ36Zn_1654631282.jpg https://static-pcsp.systeme.ru/player_360/629fab729879dWGVd92n269ljHfeJthTkFa6Jyp9_BuAg_1654631282.jpg https://static-pcsp.systeme.ru/player_360/629fab729f1d2bg4NDHKbWbVRHmFZLXJuZvFR5rCur7so_1654631282.jpg https://static-pcsp.systeme.ru/player_360/629fab72a7f24T6tOUzzQu8vePeSh3t00_pVwx2xZEe3P_1654631282.jpg https://static-pcsp.systeme.ru/player_360/629fab72af3e6K7ohCq58He2K_QQALtOjT-amF7VfaGAU_1654631282.jpg https://static-pcsp.systeme.ru/player_360/629fab72b6175p1F53QZ0sed1bmRW555L9KwzVUG68Za9_1654631282.jpg https://static-pcsp.systeme.ru/player_360/629fab72bccdfnj9MdIXuJQ6ARkyyqTbEcCdRLNfsBMVk_1654631282.jpg https://static-pcsp.systeme.ru/player_360/629fab72c4234AeLqVAaO-QObsjnU94bb-wMHmc2-Taqi_1654631282.jpg https://static-pcsp.systeme.ru/player_360/629fab72ca9d7Dd1CenvF7pUFxFbrdO8opoKvsE9cAbrb_1654631282.jpg | https://www.youtube.com/watch?v=at9bjAwB1Xc https://vkvideo.ru/video-120704871_456239650 https://rutube.ru/video/2dd87f2d1db9c819c22edc777aeda474/?p=eSh3ndsTGXN6FDvsm5biKA https://vkvideo.ru/clip-120704871_456239650 https://rutube.ru/video/private/3ea5302a92357c1937661b1396cba598/?p=FLRSG4nAb1CtvKy2BSxfPg https://rutube.ru/video/private/219e5efd1564c8045d162da422b04cc4/?p=WKoyDJuZVgEsGbk1iMXwxg | 432 | штука | 0 | 6 | BB1 PCE CAR P12 | 2 1 3 4 | 6 1 72 2160 | шт. шт. шт. шт. | 4620007061406 4620007061390 14620007061403 | 8.9 8.1 24 80 | 23.1 4.2 36.1 120 | 8.7 7.8 26.1 90 | см. см. см. см. | 1.099 0.172 13.548 416 | кг. кг. кг. кг. | AC (перемен.) (EV000460) | 72 мм | 40 А | 220 В | 50...50 Гц | C (EV000084) | 3 | 3 | 2 | IP20 (EV006405) | Нет | 4.5 кА | Да | 2 | [9 empty] | Срок гарантии на данное оборудование составляет 3 года с момента отгрузки со склада Систэм Электрик, с подтверждением соответствующим документом | Подлежит замене
11071DEK | Автоматический выключатель ВА-101 2P 50А C 4.5кА | Dekraft |  |  | 8536201007 | Прочие | Нет | Автоматический выключатель серии ВА-101 Dekraft; 2P; номинальный ток 50 А; характеристика С; отключающая способность 4,5 кА. 5 монолитных заклепок повышают прочность корпуса аппарата. Сплошная лицевая панель обеспечивает безопасность эксплуатации аппарата. Боковые каналы охлаждения повышают стабильность работы при высоких температурах окружающей среды. Есть возможность установки дополнительных аксессуаров с левой стороны устройства. Аппарат на 100% совместим с корпусами Dekraft и Systeme Electric. | Продукты DEKraft FD | DEKFD | M01 | Dekraft. Автоматические выключатели 4,5кА ВА-101 | DE4 | Dekraft. Модульное оборудование 4,5кА | PVB | Энергетика Базовая | EC000042 | Модульный автоматический выключатель (автомат) | 7 | Китай | https://static-pcsp.systeme.ru/image/r5xh4If8G0f33pTj62a9b9cb9fe571655290315.jpeg https://static-pcsp.systeme.ru/image/-WedO2dqsZoaFFJ067b34fd0849df1739804624.jpeg https://static-pcsp.systeme.ru/image/3oybZkdu5KHmNLyl67b34fd08da381739804624.jpeg https://static-pcsp.systeme.ru/image/1Qx2K8EOR37dXDWZ67b34fd097c6f1739804624.jpeg | https://static-pcsp.systeme.ru/image/r5xh4If8G0f33pTj62a9b9cb9fe571655290315.jpeg | 1 2 3 4 | не указан не указан не указан не указан | [8 empty] | https://api.systeme.ru/product/media/download/987957 https://api.systeme.ru/product/media/download/987994 https://api.systeme.ru/product/media/download/991823 | https://api.systeme.ru/product/media/download/988101 | https://api.systeme.ru/certificates/default/download/2794 https://api.systeme.ru/certificates/default/download/2793 https://api.systeme.ru/certificates/default/download/1983 https://api.systeme.ru/certificates/default/download/1942 https://api.systeme.ru/certificates/default/download/1825 https://api.systeme.ru/certificates/default/download/2096 https://api.systeme.ru/certificates/default/download/2294 https://api.systeme.ru/certificates/default/download/161 https://api.systeme.ru/certificates/default/download/162 | С-ТР ТС-НВО Д-ТР ЕАЭС-RoHS Д-ТР ЕАЭС-RoHS Д-ТР ЕАЭС-RoHS Д-ТР ЕАЭС-RoHS С-ТР ТС-НВО Д-ТР ЕАЭС-RoHS С-ТР ТС-НВО С-ТР РФ-ПБ/С-ТР ЕАЭС-ПБ | ЕАЭС RU С-CN.НА46.В.04937_22 ЕАЭС N RU Д-CN.РА07.В.96306_22 ЕАЭС № RU Д-FR.РА01.В.89919_20 ЕАЭС № RU Д-FR.РА01.В.80065_20 ЕАЭС № RU Д-FR.РА01.В.44382_20 ЕАЭС RU С-FR.МЕ77.В.00927_21 ЕАЭС № RU Д-FR.РА01.В.59009_21 ТС RU С-FR.АЯ12.В.01902 С-CN.ПБ49.В.00293 | https://api.systeme.ru/player/embed?ref=11071DEK | https://static-pcsp.systeme.ru/player_360/629fab72deaf3tTu5f3HdGEUJDn28D0uyJrJXkBT-24Mf_1654631282.jpg https://static-pcsp.systeme.ru/player_360/629fab72e7249wrq_iqA0eoCQgBEnfBSORMyJf2o4yHNQ_1654631282.jpg https://static-pcsp.systeme.ru/player_360/629fab72eee37BDWQXg5BTF1pZeP15BnC0BNX5YycJ9UR_1654631282.jpg https://static-pcsp.systeme.ru/player_360/629fab7302caaElRzEBhEM-LJz0TPwalPQMZJ6Otr0kNK_1654631283.jpg https://static-pcsp.systeme.ru/player_360/629fab730af85-Bgy7tmNXjhvm5iXrtbBd1b3QnvAi4O6_1654631283.jpg https://static-pcsp.systeme.ru/player_360/629fab73130ccro7CeHGvJjmC0fNzVVm1p_gnd3ot4RWF_1654631283.jpg https://static-pcsp.systeme.ru/player_360/629fab731d768oq5dFzc8z9JY-F3TviBJTXvw7hXHkvtV_1654631283.jpg https://static-pcsp.systeme.ru/player_360/629fab732798bGJYo3e2389YiUDPmdGZg1DfRl_hDMmz9_1654631283.jpg https://static-pcsp.systeme.ru/player_360/629fab73317adLeZKCWRFkfpvDGEyXqO-X7HvGil6DmtN_1654631283.jpg https://static-pcsp.systeme.ru/player_360/629fab733aaebzacBY8-NKmRn8zFnwPE4Zw0s2XGrWMIL_1654631283.jpg https://static-pcsp.systeme.ru/player_360/629fab7341b3cDK50j1TEPKySUTGDSUhfyvDdnEE-ZDJ-_1654631283.jpg https://static-pcsp.systeme.ru/player_360/629fab734a6faPjljIe5ZOBE6iXx9Nan7zcLIJ7HZQOWU_1654631283.jpg https://static-pcsp.systeme.ru/player_360/629fab73540b0DP0fdlCABgQO7ZUXvFErH8ymu3pC-NQo_1654631283.jpg https://static-pcsp.systeme.ru/player_360/629fab735d00aKsfSUcZN2c1yAWeaypTi9UBgeeb5F-Qn_1654631283.jpg https://static-pcsp.systeme.ru/player_360/629fab7369159-5R3R6LJ-uVRgoE2_Ffx46EnGesVaBmR_1654631283.jpg https://static-pcsp.systeme.ru/player_360/629fab736f2a1FzJv18cKKbTLHrs6zbDeUXPwn9ASgc-o_1654631283.jpg https://static-pcsp.systeme.ru/player_360/629fab737998cnrQh57sVCX9s-upAePv-CevT1qdBHIse_1654631283.jpg https://static-pcsp.systeme.ru/player_360/629fab73803eayG2ugAhXC2XSNPaAZA0FiWgB-GHudhsN_1654631283.jpg https://static-pcsp.systeme.ru/player_360/629fab7387528B_8wX0zCgE4gpiH2Thxi1W1HXyrGgVRj_1654631283.jpg https://static-pcsp.systeme.ru/player_360/629fab738e788zRa6FqY0dZ-8G-MctWiiw2OMbIPO87ac_1654631283.jpg https://static-pcsp.systeme.ru/player_360/629fab7394968fkSG_ZvTFq7QhOimIBsTcgumQMlDgZ6W_1654631283.jpg https://static-pcsp.systeme.ru/player_360/629fab739ba4d0mLX7EV8bS00MkuGkHxwHrVcK1QxH3g8_1654631283.jpg https://static-pcsp.systeme.ru/player_360/629fab73a3c1cYDxlT-r-bMcE-loRwNfwdqVJM0S-cf_H_1654631283.jpg https://static-pcsp.systeme.ru/player_360/629fab73abdd5sbEbKlL6vEK2FnaHist13Y34XjhhpIOp_1654631283.jpg https://static-pcsp.systeme.ru/player_360/629fab73b4475dRN9CfWRd_LZzTk1t_VnFYpuHawGIOeE_1654631283.jpg https://static-pcsp.systeme.ru/player_360/629fab73bb27fzqYyP6NdRGBE-w34xNUT2Q-r0H7Sf6FU_1654631283.jpg https://static-pcsp.systeme.ru/player_360/629fab73c2529sSufjYzau9fJMhs_F4kp6sbgSYYux_UV_1654631283.jpg https://static-pcsp.systeme.ru/player_360/629fab73ce844k79h4wSj7JKYnxv7GOvWgN8KhfGpcLwT_1654631283.jpg https://static-pcsp.systeme.ru/player_360/629fab73d68cenanu2FgpK6x5wcbWxv0VJs7st4HH_prV_1654631283.jpg https://static-pcsp.systeme.ru/player_360/629fab73de3dfETjtIJsI5CIArTnqKm40wmZ0o6ygnyN8_1654631283.jpg https://static-pcsp.systeme.ru/player_360/629fab73e6e03hwUtIALfK-hFA8-Gm0yTtezH_VV-fzq2_1654631283.jpg https://static-pcsp.systeme.ru/player_360/629fab74031a3PKyauFecya20Tp0A4I6zua9DnN7Fak6h_1654631284.jpg https://static-pcsp.systeme.ru/player_360/629fab741762cTH-uie8XiGXEzjbhFIEdOHSQzznKXIDP_1654631284.jpg https://static-pcsp.systeme.ru/player_360/629fab742b9a9dI_y5oCl86lSLlNyBtSaQLa7M84NloUp_1654631284.jpg https://static-pcsp.systeme.ru/player_360/629fab74381e9xc2kZfRyUH3DlHqoB3FjMtK9kFVAX1pK_1654631284.jpg https://static-pcsp.systeme.ru/player_360/629fab743ff05D9kTTlPBqGI84CSBDg4ze8QRhLx6uqpK_1654631284.jpg https://static-pcsp.systeme.ru/player_360/629fab7447592MOlQmq40xoE_6AnTda2knDorHIIOK2ID_1654631284.jpg https://static-pcsp.systeme.ru/player_360/629fab7450685lNUYL1xd2HPElOKp24vTWLgltFWonthK_1654631284.jpg https://static-pcsp.systeme.ru/player_360/629fab7457035DFWb1FTXCEUOqtw1g8sYAj5KwgTv74WD_1654631284.jpg https://static-pcsp.systeme.ru/player_360/629fab745e418o2OtQGHzvEqrq0osYd3Y3tSn8637A545_1654631284.jpg https://static-pcsp.systeme.ru/player_360/629fab74673a7v21x50R1tH7S0z4oBZMEx-1poWqhwW8o_1654631284.jpg https://static-pcsp.systeme.ru/player_360/629fab746e0d8LgPuFrm354dO2z6pz5RT_eYNZNAZXssg_1654631284.jpg https://static-pcsp.systeme.ru/player_360/629fab74764bb8AwR2LkoD1K9Xt9xBQSJuU5VV-Hqeg_0_1654631284.jpg https://static-pcsp.systeme.ru/player_360/629fab747cb04lEyx5bLIZoO4klRnFphFuH7yxhFEkvUb_1654631284.jpg https://static-pcsp.systeme.ru/player_360/629fab748372amqGcXiHP1cBT0t7tyhBegCGD-z02Af5h_1654631284.jpg https://static-pcsp.systeme.ru/player_360/629fab748a5dftimF8Fudu03p4zdrbtpHrAHZGZeCRcc-_1654631284.jpg https://static-pcsp.systeme.ru/player_360/629fab7490ca7PypAJoUxQqeIkCrCLaFxUpYSrWwCXdcX_1654631284.jpg https://static-pcsp.systeme.ru/player_360/629fab74975acG0aE0Eg-Ihor6aD70hjiWgAyYghcvclz_1654631284.jpg https://static-pcsp.systeme.ru/player_360/629fab74a54cbBQ9bpZFWkEFOMeYQhbV2kdxL3t4KHzHo_1654631284.jpg https://static-pcsp.systeme.ru/player_360/629fab74b15a51qs0i1fwWRqN1sjbrH_0EjKZP_n8yKnB_1654631284.jpg https://static-pcsp.systeme.ru/player_360/629fab74ba4fbRSWb0Y3vE5HJssISFke2itAg5XgHDSrc_1654631284.jpg https://static-pcsp.systeme.ru/player_360/629fab74c4c71YIOeKolgs9hz3fzjkQ0lMJsJnllufeCp_1654631284.jpg https://static-pcsp.systeme.ru/player_360/629fab74d2d07hVvgXUoZAOuPF_E_-edjoF59VXIDnEzE_1654631284.jpg https://static-pcsp.systeme.ru/player_360/629fab74e13cej1yO3A-lhK9ue280MeHShwjyWUnts3mW_1654631284.jpg https://static-pcsp.systeme.ru/player_360/629fab74ec034ZIRrm3O5vMPTl1kbZxRTQdT-l0rASvJ__1654631284.jpg https://static-pcsp.systeme.ru/player_360/629fab74f3e9aQzM-gOcS9sU7-8QSpqwv8_T6LKmavSkM_1654631284.jpg https://static-pcsp.systeme.ru/player_360/629fab7507ed2K76SIbSJAhAhWbYeSWrbbjyq3DY4p4Tf_1654631285.jpg https://static-pcsp.systeme.ru/player_360/629fab7512b3b5ay_ZrMkakPx8KnbPxbjkoWsscFew0jV_1654631285.jpg | https://www.youtube.com/watch?v=at9bjAwB1Xc https://vkvideo.ru/video-120704871_456239650 https://rutube.ru/video/2dd87f2d1db9c819c22edc777aeda474/?p=eSh3ndsTGXN6FDvsm5biKA https://vkvideo.ru/clip-120704871_456239650 https://rutube.ru/video/private/3ea5302a92357c1937661b1396cba598/?p=FLRSG4nAb1CtvKy2BSxfPg https://rutube.ru/video/private/219e5efd1564c8045d162da422b04cc4/?p=WKoyDJuZVgEsGbk1iMXwxg | 515.5 | штука | 0 | 6 | BB1 PCE CAR P12 | 2 1 3 4 | 6 1 72 2160 | шт. шт. шт. шт. | 4620007061420 4620007061413 14620007061427 | 8.8 8.1 24 80 | 22.8 4.3 36.8 120 | 8.9 7.9 25.9 92 | см. см. см. см. | 1.165 0.185 14.358 445 | кг. кг. кг. кг. | AC (перемен.) (EV000460) | 72 мм | 50 А | 220 В | 50...50 Гц | C (EV000084) | 3 | 3 | 2 | IP20 (EV006405) | Нет | 4.5 кА | Да | 2 | [9 empty] | Срок гарантии на данное оборудование составляет 3 года с момента отгрузки со склада Систэм Электрик, с подтверждением соответствующим документом | Подлежит замене
11072DEK | Автоматический выключатель ВА-101 2P 63А C 4.5кА | Dekraft |  |  | 8536201007 | Прочие | Нет | Автоматический выключатель серии ВА-101 Dekraft; 2P; номинальный ток 63 А; характеристика С; отключающая способность 4,5 кА. 5 монолитных заклепок повышают прочность корпуса аппарата. Сплошная лицевая панель обеспечивает безопасность эксплуатации аппарата. Боковые каналы охлаждения повышают стабильность работы при высоких температурах окружающей среды. Есть возможность установки дополнительных аксессуаров с левой стороны устройства. Аппарат на 100% совместим с корпусами Dekraft и Systeme Electric. | Продукты DEKraft FD | DEKFD | M01 | Dekraft. Автоматические выключатели 4,5кА ВА-101 | DE4 | Dekraft. Модульное оборудование 4,5кА | PVB | Энергетика Базовая | EC000042 | Модульный автоматический выключатель (автомат) | 7 | Китай | https://static-pcsp.systeme.ru/image/VPCDPeVOAJBBAAvM62a9b9cbc91da1655290315.jpeg https://static-pcsp.systeme.ru/image/nsWOvKbWr3Td5S7s67b34fd0670af1739804624.jpeg https://static-pcsp.systeme.ru/image/TPrZW7fUeKA1UzFm67b34fd07129f1739804624.jpeg https://static-pcsp.systeme.ru/image/Y47IYfzPubBKf5wA67b34fd07ae261739804624.jpeg | https://static-pcsp.systeme.ru/image/VPCDPeVOAJBBAAvM62a9b9cbc91da1655290315.jpeg | 1 2 3 4 | не указан не указан не указан не указан | [8 empty] | https://api.systeme.ru/product/media/download/987957 https://api.systeme.ru/product/media/download/987994 https://api.systeme.ru/product/media/download/991823 | https://api.systeme.ru/product/media/download/988101 | https://api.systeme.ru/certificates/default/download/2794 https://api.systeme.ru/certificates/default/download/2793 https://api.systeme.ru/certificates/default/download/1983 https://api.systeme.ru/certificates/default/download/1942 https://api.systeme.ru/certificates/default/download/1825 https://api.systeme.ru/certificates/default/download/2096 https://api.systeme.ru/certificates/default/download/2294 https://api.systeme.ru/certificates/default/download/161 https://api.systeme.ru/certificates/default/download/162 | С-ТР ТС-НВО Д-ТР ЕАЭС-RoHS Д-ТР ЕАЭС-RoHS Д-ТР ЕАЭС-RoHS Д-ТР ЕАЭС-RoHS С-ТР ТС-НВО Д-ТР ЕАЭС-RoHS С-ТР ТС-НВО С-ТР РФ-ПБ/С-ТР ЕАЭС-ПБ | ЕАЭС RU С-CN.НА46.В.04937_22 ЕАЭС N RU Д-CN.РА07.В.96306_22 ЕАЭС № RU Д-FR.РА01.В.89919_20 ЕАЭС № RU Д-FR.РА01.В.80065_20 ЕАЭС № RU Д-FR.РА01.В.44382_20 ЕАЭС RU С-FR.МЕ77.В.00927_21 ЕАЭС № RU Д-FR.РА01.В.59009_21 ТС RU С-FR.АЯ12.В.01902 С-CN.ПБ49.В.00293 | https://api.systeme.ru/player/embed?ref=11072DEK | https://static-pcsp.systeme.ru/player_360/629fab752ca34dDm3QFmQ_8baHICvdtPWRznw_mtshgLO_1654631285.jpg https://static-pcsp.systeme.ru/player_360/629fab7534220XtG6GWNYTw_YNH6UANpecMK8BBruy-cf_1654631285.jpg https://static-pcsp.systeme.ru/player_360/629fab753eb07a7FlRb4rKzC4VDxTI-ri7idBr9kx-R7L_1654631285.jpg https://static-pcsp.systeme.ru/player_360/629fab75466e18F4-gKqnW2Kumr4Hw0yQ3scgrING4wMe_1654631285.jpg https://static-pcsp.systeme.ru/player_360/629fab754e03amp031GVXr3iewIpQIvhFC5IKzGO_2KoT_1654631285.jpg https://static-pcsp.systeme.ru/player_360/629fab75557b7MkPbHRttxsFcrlT1WLfjDL1ZathjnoNh_1654631285.jpg https://static-pcsp.systeme.ru/player_360/629fab7572dd1LIoQ5iIjzHWXShXg8xgb5E55VqC2j0v7_1654631285.jpg https://static-pcsp.systeme.ru/player_360/629fab757fafc8ELEU_840P7XJfvNSM7PMAELV5cjJN0q_1654631285.jpg https://static-pcsp.systeme.ru/player_360/629fab7592461hD82AJjv2xpZBmQmJSvklezm4CmxrybN_1654631285.jpg https://static-pcsp.systeme.ru/player_360/629fab7598af7KYk1Ch0WJJDDU34mESSSWYnB5UhAVhh7_1654631285.jpg https://static-pcsp.systeme.ru/player_360/629fab759eedc_vhNjvSkX24UY4qwDeSKCV981bO2z-1u_1654631285.jpg https://static-pcsp.systeme.ru/player_360/629fab75a4b8aroFnkRYkF2zvPMKx5EN9wLW6CBSYM4Sh_1654631285.jpg https://static-pcsp.systeme.ru/player_360/629fab75ad1a5pkRXy-dawJI3ijQKhICUqTjCOqsJylWI_1654631285.jpg https://static-pcsp.systeme.ru/player_360/629fab75b330aj-tUQPCAynQ6GNyG7qAv5wW1GqvcqymA_1654631285.jpg https://static-pcsp.systeme.ru/player_360/629fab75b9fbdjrCQMorr3k-faWXKvAyF7J72H5_PxW5y_1654631285.jpg https://static-pcsp.systeme.ru/player_360/629fab75c0028CYBHS_VcbeuPF2TXJtCmVYC5FxbBvThq_1654631285.jpg https://static-pcsp.systeme.ru/player_360/629fab75ca21619Bc-lglt0QlIb1yy1iuTcv5ZU6Q6wJ2_1654631285.jpg https://static-pcsp.systeme.ru/player_360/629fab75d0bd8ZNyKqOgEUWRjC6EqmbLF0NBGKFmRyH9U_1654631285.jpg https://static-pcsp.systeme.ru/player_360/629fab75e314b-FK_FMKm12Q_ltVPuY_4rGZIJX5e6xme_1654631285.jpg https://static-pcsp.systeme.ru/player_360/629fab75ea9169etK2w5SX3e2Ch3133T48ElZRh0J6fuy_1654631285.jpg https://static-pcsp.systeme.ru/player_360/629fab75f147fncGZDeMrQStYDY95yeIb2cr5dlypX4hV_1654631285.jpg https://static-pcsp.systeme.ru/player_360/629fab76035e9LSknI_g_WngteZllXXn-Y81PY6lpdxln_1654631286.jpg https://static-pcsp.systeme.ru/player_360/629fab7609d62wmqVopwa7ES_vvtju4J2VR1awW6S_2Hl_1654631286.jpg https://static-pcsp.systeme.ru/player_360/629fab7610836jExaYXLpfTpniNWJj-VJ8acgLYpGbqLf_1654631286.jpg https://static-pcsp.systeme.ru/player_360/629fab7619a0akrpjyuAXZuNIlgdVSpcTBf4IefqF7YPw_1654631286.jpg https://static-pcsp.systeme.ru/player_360/629fab7621962rM3KCFttMFCwH-cnt-tfM9w1-wu1mSsI_1654631286.jpg https://static-pcsp.systeme.ru/player_360/629fab7627e65xY9AFFF2dN5ks-PPdNylq7WmEt0kuM6C_1654631286.jpg https://static-pcsp.systeme.ru/player_360/629fab762f539aWlrLLuSHbG0FJp9XGadgUS6FqPdDbee_1654631286.jpg https://static-pcsp.systeme.ru/player_360/629fab7636f15QhiOy3RYwUKPAbGldbzmildbrdAVSpyO_1654631286.jpg https://static-pcsp.systeme.ru/player_360/629fab763dbd6Hz27lR1_wLwtwGdYmXIFpzbuII0aZvJN_1654631286.jpg https://static-pcsp.systeme.ru/player_360/629fab7644491ShTcXyHoP_dtX5nwyiQofC4TF23nhXPR_1654631286.jpg https://static-pcsp.systeme.ru/player_360/629fab764a6f5PrBPYWUnofICfZyV-T0uln_eROulBjZ5_1654631286.jpg https://static-pcsp.systeme.ru/player_360/629fab7651ca2PP93ON1JHChP3H9QvZAXHdEcaOnlUqCq_1654631286.jpg https://static-pcsp.systeme.ru/player_360/629fab76583dah7VM1XjAwXQjZR1jqzMQ1MGPorTNHwoO_1654631286.jpg https://static-pcsp.systeme.ru/player_360/629fab7661065SIAwTAXL0HasstgydZcFTqEkOhUOW7ez_1654631286.jpg https://static-pcsp.systeme.ru/player_360/629fab767496cC_v406TsmD005QmjWOtFFABfYkFBPuGM_1654631286.jpg https://static-pcsp.systeme.ru/player_360/629fab767af90SDJyMWWLpVFimAurSL-Y5Mtu_WMGGa5-_1654631286.jpg https://static-pcsp.systeme.ru/player_360/629fab7682b11bCGzB67Mz6k9XmlGE6H-Mg3H9sOrdw5q_1654631286.jpg https://static-pcsp.systeme.ru/player_360/629fab768a060U-NxeNGrDgN9Pi1nxuaA3OSF8lplptUh_1654631286.jpg https://static-pcsp.systeme.ru/player_360/629fab76912d2opV3zdm8oWRalgv3xPzmNEFPIaq-6qkN_1654631286.jpg https://static-pcsp.systeme.ru/player_360/629fab76988530AHOMrpU9wdnvtV-ZVzNp9t6jcubBUlZ_1654631286.jpg https://static-pcsp.systeme.ru/player_360/629fab76a008doGWbT1ipT5FeCYMp4R418au83n9gAljU_1654631286.jpg https://static-pcsp.systeme.ru/player_360/629fab76a671c-pgqLPyP0ouxKTKgn0I1cwqtC5X4rM5J_1654631286.jpg https://static-pcsp.systeme.ru/player_360/629fab76ace41POSQC3pCGruHJKb9rcfIwiVmjttQAeUR_1654631286.jpg https://static-pcsp.systeme.ru/player_360/629fab76b3439Gi-UyvgiSMogexZoNEv3wa2oBCkOw8Xa_1654631286.jpg https://static-pcsp.systeme.ru/player_360/629fab76b9943PjZjdvoAzGW-k31WuNBrTnlNCnEfpZ4o_1654631286.jpg https://static-pcsp.systeme.ru/player_360/629fab76c0cb5wkM81mUWJDUqzQ0fCdzGRJpIYG1jm49b_1654631286.jpg https://static-pcsp.systeme.ru/player_360/629fab76c74c6R9dBoXdKk32x_vPJiSWYtbdA0xlokAMv_1654631286.jpg https://static-pcsp.systeme.ru/player_360/629fab76ce517SYzB6n7vsbIdXk78CnLCdhqbVLYJOIq-_1654631286.jpg https://static-pcsp.systeme.ru/player_360/629fab76d6020xhMJL3zawqLMG-IA8e1JFkfiluJOuu3u_1654631286.jpg https://static-pcsp.systeme.ru/player_360/629fab76dd0fduebwJxtuTqVcwqtyVkZdlNI058VuLJxF_1654631286.jpg https://static-pcsp.systeme.ru/player_360/629fab76e3d07hDixLzu3gZGtYlHuoeILPfjF53oyCujk_1654631286.jpg https://static-pcsp.systeme.ru/player_360/629fab76eb03aErar2F9vo4ssYK5iWIw40g7xmbfJJ_TT_1654631286.jpg https://static-pcsp.systeme.ru/player_360/629fab76f2c27-fdu_zLpmKrhtDUq_BpPDPV4YXGr55Dg_1654631286.jpg https://static-pcsp.systeme.ru/player_360/629fab7703ac1y-TOUSsb7A0Ah4CkGWOFAjLQ9LUts0sr_1654631287.jpg https://static-pcsp.systeme.ru/player_360/629fab770969echF85xffH9Gl0Gnz6HOQRWlczgq8t-55_1654631287.jpg https://static-pcsp.systeme.ru/player_360/629fab77113d80vGk5XzNz09RxPSM95Uq2nMVeeB3Y7RB_1654631287.jpg https://static-pcsp.systeme.ru/player_360/629fab7716248koEhk1ccvth_-Bl6tEUg2kBqk2ndZDNe_1654631287.jpg | https://www.youtube.com/watch?v=at9bjAwB1Xc https://vkvideo.ru/video-120704871_456239650 https://rutube.ru/video/2dd87f2d1db9c819c22edc777aeda474/?p=eSh3ndsTGXN6FDvsm5biKA https://vkvideo.ru/clip-120704871_456239650 https://rutube.ru/video/private/3ea5302a92357c1937661b1396cba598/?p=FLRSG4nAb1CtvKy2BSxfPg https://rutube.ru/video/private/219e5efd1564c8045d162da422b04cc4/?p=WKoyDJuZVgEsGbk1iMXwxg | 520.5 | штука | 0 | 6 | BB1 PCE CAR P12 | 2 1 3 4 | 6 1 72 2160 | шт. шт. шт. шт. | 4620007061444 4620007061437 14620007061441 | 8.8 8.1 24.4 80 | 22.7 4.2 36.7 120 | 8.7 7.8 25.8 92 | см. см. см. см. | 1.157 0.184 14.326 443 | кг. кг. кг. кг. | AC (перемен.) (EV000460) | 72 мм | 63 А | 220 В | 50...50 Гц | C (EV000084) | 3 | 3 | 2 | IP20 (EV006405) | Нет | 4.5 кА | Да | 2 | [9 empty] | Срок гарантии на данное оборудование составляет 3 года с момента отгрузки со склада Систэм Электрик, с подтверждением соответствующим документом | Подлежит замене
11073DEK | Автоматический выключатель ВА-101 3P 1А C 4.5кА | Dekraft |  |  | 8536201007 | Прочие | Нет | Автоматический выключатель серии ВА-101 Dekraft; 3P; номинальный ток 1 А; характеристика С; отключающая способность 4,5 кА. 5 монолитных заклепок повышают прочность корпуса аппарата. Сплошная лицевая панель обеспечивает безопасность эксплуатации аппарата. Боковые каналы охлаждения повышают стабильность работы при высоких температурах окружающей среды. Есть возможность установки дополнительных аксессуаров с левой стороны устройства. Аппарат на 100% совместим с корпусами Dekraft и Systeme Electric. | Продукты DEKraft FD | DEKFD | M01 | Dekraft. Автоматические выключатели 4,5кА ВА-101 | DE4 | Dekraft. Модульное оборудование 4,5кА | PVB | Энергетика Базовая | EC000042 | Модульный автоматический выключатель (автомат) | 7 | Китай | https://static-pcsp.systeme.ru/image/w0HF2Bl0H74owAhg62a9b9d2a64971655290322.jpeg | https://static-pcsp.systeme.ru/image/w0HF2Bl0H74owAhg62a9b9d2a64971655290322.jpeg | 1 | не указан | [8 empty] | https://api.systeme.ru/product/media/download/987957 https://api.systeme.ru/product/media/download/987994 https://api.systeme.ru/product/media/download/991823 | https://api.systeme.ru/product/media/download/988101 | https://api.systeme.ru/certificates/default/download/2794 https://api.systeme.ru/certificates/default/download/2793 https://api.systeme.ru/certificates/default/download/1983 https://api.systeme.ru/certificates/default/download/1942 https://api.systeme.ru/certificates/default/download/1825 https://api.systeme.ru/certificates/default/download/2096 https://api.systeme.ru/certificates/default/download/2294 https://api.systeme.ru/certificates/default/download/161 https://api.systeme.ru/certificates/default/download/162 | С-ТР ТС-НВО Д-ТР ЕАЭС-RoHS Д-ТР ЕАЭС-RoHS Д-ТР ЕАЭС-RoHS Д-ТР ЕАЭС-RoHS С-ТР ТС-НВО Д-ТР ЕАЭС-RoHS С-ТР ТС-НВО С-ТР РФ-ПБ/С-ТР ЕАЭС-ПБ | ЕАЭС RU С-CN.НА46.В.04937_22 ЕАЭС N RU Д-CN.РА07.В.96306_22 ЕАЭС № RU Д-FR.РА01.В.89919_20 ЕАЭС № RU Д-FR.РА01.В.80065_20 ЕАЭС № RU Д-FR.РА01.В.44382_20 ЕАЭС RU С-FR.МЕ77.В.00927_21 ЕАЭС № RU Д-FR.РА01.В.59009_21 ТС RU С-FR.АЯ12.В.01902 С-CN.ПБ49.В.00293 |  |  | https://www.youtube.com/watch?v=at9bjAwB1Xc https://vkvideo.ru/video-120704871_456239650 https://rutube.ru/video/2dd87f2d1db9c819c22edc777aeda474/?p=eSh3ndsTGXN6FDvsm5biKA https://vkvideo.ru/clip-120704871_456239650 https://rutube.ru/video/private/3ea5302a92357c1937661b1396cba598/?p=FLRSG4nAb1CtvKy2BSxfPg https://rutube.ru/video/private/219e5efd1564c8045d162da422b04cc4/?p=WKoyDJuZVgEsGbk1iMXwxg | 876.5 | штука | 0 | 4 | BB1 PCE CAR P12 | 2 1 3 4 | 4 1 48 1440 | шт. шт. шт. шт. | 4620007061468 4620007061451 14620007061465 | 7.9 7.85 25 120 | 22.1 5.31 24.5 80 | 8.2 8 35.5 110.8 | см. см. см. см. | 1.145 0.325 13.73 425.79 | кг. кг. кг. кг. | AC (перемен.) (EV000460) | 72 мм | 1 А | 400 В | 50...50 Гц | C (EV000084) | 3 | 3 | 3 | IP20 (EV006405) | Нет | 4.5 кА | Да | 3 | [9 empty] | Срок гарантии на данное оборудование составляет 3 года с момента отгрузки со склада Систэм Электрик, с подтверждением соответствующим документом | Подлежит замене
11074DEK | Автоматический выключатель ВА-101 3P 2А C 4.5кА | Dekraft |  |  | 8536201007 | Прочие | Нет | Автоматический выключатель серии ВА-101 Dekraft; 3P; номинальный ток 2 А; характеристика С; отключающая способность 4,5 кА. 5 монолитных заклепок повышают прочность корпуса аппарата. Сплошная лицевая панель обеспечивает безопасность эксплуатации аппарата. Боковые каналы охлаждения повышают стабильность работы при высоких температурах окружающей среды. Есть возможность установки дополнительных аксессуаров с левой стороны устройства. Аппарат на 100% совместим с корпусами Dekraft и Systeme Electric. | Продукты DEKraft FD | DEKFD | M01 | Dekraft. Автоматические выключатели 4,5кА ВА-101 | DE4 | Dekraft. Модульное оборудование 4,5кА | PVB | Энергетика Базовая | EC000042 | Модульный автоматический выключатель (автомат) | 7 | Китай | https://static-pcsp.systeme.ru/image/1pxe2q7T-OqMeTzC62a9b9d2da5e51655290322.jpeg | https://static-pcsp.systeme.ru/image/1pxe2q7T-OqMeTzC62a9b9d2da5e51655290322.jpeg | 1 | не указан | [8 empty] | https://api.systeme.ru/product/media/download/987957 https://api.systeme.ru/product/media/download/987994 https://api.systeme.ru/product/media/download/991823 | https://api.systeme.ru/product/media/download/988101 | https://api.systeme.ru/certificates/default/download/2794 https://api.systeme.ru/certificates/default/download/2793 https://api.systeme.ru/certificates/default/download/1983 https://api.systeme.ru/certificates/default/download/1942 https://api.systeme.ru/certificates/default/download/1825 https://api.systeme.ru/certificates/default/download/2096 https://api.systeme.ru/certificates/default/download/2294 https://api.systeme.ru/certificates/default/download/161 https://api.systeme.ru/certificates/default/download/162 | С-ТР ТС-НВО Д-ТР ЕАЭС-RoHS Д-ТР ЕАЭС-RoHS Д-ТР ЕАЭС-RoHS Д-ТР ЕАЭС-RoHS С-ТР ТС-НВО Д-ТР ЕАЭС-RoHS С-ТР ТС-НВО С-ТР РФ-ПБ/С-ТР ЕАЭС-ПБ | ЕАЭС RU С-CN.НА46.В.04937_22 ЕАЭС N RU Д-CN.РА07.В.96306_22 ЕАЭС № RU Д-FR.РА01.В.89919_20 ЕАЭС № RU Д-FR.РА01.В.80065_20 ЕАЭС № RU Д-FR.РА01.В.44382_20 ЕАЭС RU С-FR.МЕ77.В.00927_21 ЕАЭС № RU Д-FR.РА01.В.59009_21 ТС RU С-FR.АЯ12.В.01902 С-CN.ПБ49.В.00293 |  |  | https://www.youtube.com/watch?v=at9bjAwB1Xc https://vkvideo.ru/video-120704871_456239650 https://rutube.ru/video/2dd87f2d1db9c819c22edc777aeda474/?p=eSh3ndsTGXN6FDvsm5biKA https://vkvideo.ru/clip-120704871_456239650 https://rutube.ru/video/private/3ea5302a92357c1937661b1396cba598/?p=FLRSG4nAb1CtvKy2BSxfPg https://rutube.ru/video/private/219e5efd1564c8045d162da422b04cc4/?p=WKoyDJuZVgEsGbk1iMXwxg | 869.5 | штука | 0 | 4 | BB1 PCE CAR P12 | 2 1 3 4 | 4 1 48 1440 | шт. шт. шт. шт. | 4620007061482 4620007061475 14620007061489 | 8.8 8.3 24 120 | 22.8 5.9 36.9 80 | 8.7 7.8 25.8 95 | см. см. см. см. | 1.144 0.272 14.194 440 | кг. кг. кг. кг. | AC (перемен.) (EV000460) | 72 мм | 2 А | 400 В | 50...50 Гц | C (EV000084) | 3 | 3 | 3 | IP20 (EV006405) | Нет | 4.5 кА | Да | 3 | [9 empty] | Срок гарантии на данное оборудование составляет 3 года с момента отгрузки со склада Систэм Электрик, с подтверждением соответствующим документом | Подлежит замене
11075DEK | Автоматический выключатель ВА-101 3P 3А C 4.5кА | Dekraft |  |  | 8536201007 | Прочие | Нет | Автоматический выключатель серии ВА-101 Dekraft; 3P; номинальный ток 3 А; характеристика С; отключающая способность 4,5 кА. 5 монолитных заклепок повышают прочность корпуса аппарата. Сплошная лицевая панель обеспечивает безопасность эксплуатации аппарата. Боковые каналы охлаждения повышают стабильность работы при высоких температурах окружающей среды. Есть возможность установки дополнительных аксессуаров с левой стороны устройства. Аппарат на 100% совместим с корпусами Dekraft и Systeme Electric. | Продукты DEKraft FD | DEKFD | M01 | Dekraft. Автоматические выключатели 4,5кА ВА-101 | DE4 | Dekraft. Модульное оборудование 4,5кА | PVB | Энергетика Базовая | EC000042 | Модульный автоматический выключатель (автомат) | 7 | Китай | https://static-pcsp.systeme.ru/image/w4hUb6Pm5vjAXOEN62a9b9d3135021655290323.jpeg | https://static-pcsp.systeme.ru/image/w4hUb6Pm5vjAXOEN62a9b9d3135021655290323.jpeg | 1 | не указан | [8 empty] | https://api.systeme.ru/product/media/download/987957 https://api.systeme.ru/product/media/download/987994 https://api.systeme.ru/product/media/download/991823 | https://api.systeme.ru/product/media/download/988101 | https://api.systeme.ru/certificates/default/download/2794 https://api.systeme.ru/certificates/default/download/2793 https://api.systeme.ru/certificates/default/download/1983 https://api.systeme.ru/certificates/default/download/1942 https://api.systeme.ru/certificates/default/download/1825 https://api.systeme.ru/certificates/default/download/2096 https://api.systeme.ru/certificates/default/download/2294 https://api.systeme.ru/certificates/default/download/161 https://api.systeme.ru/certificates/default/download/162 | С-ТР ТС-НВО Д-ТР ЕАЭС-RoHS Д-ТР ЕАЭС-RoHS Д-ТР ЕАЭС-RoHS Д-ТР ЕАЭС-RoHS С-ТР ТС-НВО Д-ТР ЕАЭС-RoHS С-ТР ТС-НВО С-ТР РФ-ПБ/С-ТР ЕАЭС-ПБ | ЕАЭС RU С-CN.НА46.В.04937_22 ЕАЭС N RU Д-CN.РА07.В.96306_22 ЕАЭС № RU Д-FR.РА01.В.89919_20 ЕАЭС № RU Д-FR.РА01.В.80065_20 ЕАЭС № RU Д-FR.РА01.В.44382_20 ЕАЭС RU С-FR.МЕ77.В.00927_21 ЕАЭС № RU Д-FR.РА01.В.59009_21 ТС RU С-FR.АЯ12.В.01902 С-CN.ПБ49.В.00293 |  |  | https://www.youtube.com/watch?v=at9bjAwB1Xc https://vkvideo.ru/video-120704871_456239650 https://rutube.ru/video/2dd87f2d1db9c819c22edc777aeda474/?p=eSh3ndsTGXN6FDvsm5biKA https://vkvideo.ru/clip-120704871_456239650 https://rutube.ru/video/private/3ea5302a92357c1937661b1396cba598/?p=FLRSG4nAb1CtvKy2BSxfPg https://rutube.ru/video/private/219e5efd1564c8045d162da422b04cc4/?p=WKoyDJuZVgEsGbk1iMXwxg | 869.5 | штука | 0 | 4 | BB1 PCE CAR P12 | 2 1 3 4 | 4 1 48 1440 | шт. шт. шт. шт. | 4620007061505 4620007061499 14620007061502 | 8.8 8.3 24.1 120 | 22.8 5.8 36.8 80 | 8.8 7.7 26 95 | см. см. см. см. | 1.087 0.257 13.5 420 | кг. кг. кг. кг. | AC (перемен.) (EV000460) | 72 мм | 3 А | 400 В | 50...50 Гц | C (EV000084) | 3 | 3 | 3 | IP20 (EV006405) | Нет | 4.5 кА | Да | 3 | [9 empty] | Срок гарантии на данное оборудование составляет 3 года с момента отгрузки со склада Систэм Электрик, с подтверждением соответствующим документом | Подлежит замене
11076DEK | Автоматический выключатель ВА-101 3P 6А C 4.5кА | Dekraft |  |  | 8536201007 | Прочие | Нет | Автоматический выключатель серии ВА-101 Dekraft; 3P; номинальный ток 6 А; характеристика С; отключающая способность 4,5 кА. 5 монолитных заклепок повышают прочность корпуса аппарата. Сплошная лицевая панель обеспечивает безопасность эксплуатации аппарата. Боковые каналы охлаждения повышают стабильность работы при высоких температурах окружающей среды. Есть возможность установки дополнительных аксессуаров с левой стороны устройства. Аппарат на 100% совместим с корпусами Dekraft и Systeme Electric. | Продукты DEKraft FD | DEKFD | M01 | Dekraft. Автоматические выключатели 4,5кА ВА-101 | DE4 | Dekraft. Модульное оборудование 4,5кА | PVB | Энергетика Базовая | EC000042 | Модульный автоматический выключатель (автомат) | 7 | Китай | https://static-pcsp.systeme.ru/image/EVBHI6POyMc4sQEi6329cd1a929391663683866.jpeg | https://static-pcsp.systeme.ru/image/EVBHI6POyMc4sQEi6329cd1a929391663683866.jpeg | 1 | не указан | [8 empty] | https://api.systeme.ru/product/media/download/987957 https://api.systeme.ru/product/media/download/987994 https://api.systeme.ru/product/media/download/991823 | https://api.systeme.ru/product/media/download/988101 | https://api.systeme.ru/certificates/default/download/2794 https://api.systeme.ru/certificates/default/download/2793 https://api.systeme.ru/certificates/default/download/1983 https://api.systeme.ru/certificates/default/download/1942 https://api.systeme.ru/certificates/default/download/1825 https://api.systeme.ru/certificates/default/download/2096 https://api.systeme.ru/certificates/default/download/2294 https://api.systeme.ru/certificates/default/download/161 https://api.systeme.ru/certificates/default/download/162 | С-ТР ТС-НВО Д-ТР ЕАЭС-RoHS Д-ТР ЕАЭС-RoHS Д-ТР ЕАЭС-RoHS Д-ТР ЕАЭС-RoHS С-ТР ТС-НВО Д-ТР ЕАЭС-RoHS С-ТР ТС-НВО С-ТР РФ-ПБ/С-ТР ЕАЭС-ПБ | ЕАЭС RU С-CN.НА46.В.04937_22 ЕАЭС N RU Д-CN.РА07.В.96306_22 ЕАЭС № RU Д-FR.РА01.В.89919_20 ЕАЭС № RU Д-FR.РА01.В.80065_20 ЕАЭС № RU Д-FR.РА01.В.44382_20 ЕАЭС RU С-FR.МЕ77.В.00927_21 ЕАЭС № RU Д-FR.РА01.В.59009_21 ТС RU С-FR.АЯ12.В.01902 С-CN.ПБ49.В.00293 |  |  | https://www.youtube.com/watch?v=at9bjAwB1Xc https://vkvideo.ru/video-120704871_456239650 https://rutube.ru/video/2dd87f2d1db9c819c22edc777aeda474/?p=eSh3ndsTGXN6FDvsm5biKA https://vkvideo.ru/clip-120704871_456239650 https://rutube.ru/video/private/3ea5302a92357c1937661b1396cba598/?p=FLRSG4nAb1CtvKy2BSxfPg https://rutube.ru/video/private/219e5efd1564c8045d162da422b04cc4/?p=WKoyDJuZVgEsGbk1iMXwxg | 730 | штука | 0 | 4 | BB1 PCE CAR P12 | 2 1 3 4 | 4 1 48 1440 | шт. шт. шт. шт. | 4620007061529 4620007061512 14620007061526 | 8.7 8.1 23.3 80 | 22.7 6.1 36.7 120 | 8.8 7.8 26.1 94 | см. см. см. см. | 1.056 0.251 13.062 404 | кг. кг. кг. кг. | AC (перемен.) (EV000460) | 72 мм | 6 А | 400 В | 50...50 Гц | C (EV000084) | 3 | 3 | 3 | IP20 (EV006405) | Нет | 4.5 кА | Да | 3 | [9 empty] | Срок гарантии на данное оборудование составляет 3 года с момента отгрузки со склада Систэм Электрик, с подтверждением соответствующим документом | Подлежит замене
11077DEK | Автоматический выключатель ВА-101 3P 10А C 4.5кА | Dekraft |  |  | 8536201007 | Прочие | Нет | Автоматический выключатель серии ВА-101 Dekraft; 3P; номинальный ток 10 А; характеристика С; отключающая способность 4,5 кА. 5 монолитных заклепок повышают прочность корпуса аппарата. Сплошная лицевая панель обеспечивает безопасность эксплуатации аппарата. Боковые каналы охлаждения повышают стабильность работы при высоких температурах окружающей среды. Есть возможность установки дополнительных аксессуаров с левой стороны устройства. Аппарат на 100% совместим с корпусами Dekraft и Systeme Electric. | Продукты DEKraft FD | DEKFD | M01 | Dekraft. Автоматические выключатели 4,5кА ВА-101 | DE4 | Dekraft. Модульное оборудование 4,5кА | PVB | Энергетика Базовая | EC000042 | Модульный автоматический выключатель (автомат) | 7 | Китай | https://static-pcsp.systeme.ru/image/xO-AWUJY17IgiqRM62a9b9d4434fe1655290324.jpeg https://static-pcsp.systeme.ru/image/LHkIhj2RX2arhHuE67b34fd048c6f1739804624.jpeg https://static-pcsp.systeme.ru/image/V5nKxJc2Oeh65nwu67b34fd0529071739804624.jpeg https://static-pcsp.systeme.ru/image/9x-kgeL5MT1rhlPk67b34fd05bcd31739804624.jpeg | https://static-pcsp.systeme.ru/image/xO-AWUJY17IgiqRM62a9b9d4434fe1655290324.jpeg | 1 2 3 4 | не указан не указан не указан не указан | [8 empty] | https://api.systeme.ru/product/media/download/987957 https://api.systeme.ru/product/media/download/987994 https://api.systeme.ru/product/media/download/991823 | https://api.systeme.ru/product/media/download/988101 | https://api.systeme.ru/certificates/default/download/2794 https://api.systeme.ru/certificates/default/download/2793 https://api.systeme.ru/certificates/default/download/1983 https://api.systeme.ru/certificates/default/download/1942 https://api.systeme.ru/certificates/default/download/1825 https://api.systeme.ru/certificates/default/download/2096 https://api.systeme.ru/certificates/default/download/2294 https://api.systeme.ru/certificates/default/download/161 https://api.systeme.ru/certificates/default/download/162 | С-ТР ТС-НВО Д-ТР ЕАЭС-RoHS Д-ТР ЕАЭС-RoHS Д-ТР ЕАЭС-RoHS Д-ТР ЕАЭС-RoHS С-ТР ТС-НВО Д-ТР ЕАЭС-RoHS С-ТР ТС-НВО С-ТР РФ-ПБ/С-ТР ЕАЭС-ПБ | ЕАЭС RU С-CN.НА46.В.04937_22 ЕАЭС N RU Д-CN.РА07.В.96306_22 ЕАЭС № RU Д-FR.РА01.В.89919_20 ЕАЭС № RU Д-FR.РА01.В.80065_20 ЕАЭС № RU Д-FR.РА01.В.44382_20 ЕАЭС RU С-FR.МЕ77.В.00927_21 ЕАЭС № RU Д-FR.РА01.В.59009_21 ТС RU С-FR.АЯ12.В.01902 С-CN.ПБ49.В.00293 | https://api.systeme.ru/player/embed?ref=11077DEK | https://static-pcsp.systeme.ru/player_360/629fab771ed3eBcAJ90W0mmru_1P1ZaZER4hagEe9jdq-_1654631287.jpg https://static-pcsp.systeme.ru/player_360/629fab772521ag33yK_f4K6d8eWwq60Ha0ADo_Zko1XM3_1654631287.jpg https://static-pcsp.systeme.ru/player_360/629fab772b0c8WvzbrSq5ZmZ28IGYE9rbrz-Q9MO3SmGN_1654631287.jpg https://static-pcsp.systeme.ru/player_360/629fab7732eb93ouKsFl20rJ5IjLWW1pgLCQWTXwDikn__1654631287.jpg https://static-pcsp.systeme.ru/player_360/629fab7739953JyXcZ9jNEJQEpk3BmP98_EVJPRAzlXIp_1654631287.jpg https://static-pcsp.systeme.ru/player_360/629fab773f8baftLSMySfPc-1Oluf7Sih9SfOBGmCKA03_1654631287.jpg https://static-pcsp.systeme.ru/player_360/629fab7745783RQFfsjawhxxaCk8y5Mce5D6OJD_l2c47_1654631287.jpg https://static-pcsp.systeme.ru/player_360/629fab774bea4Pw7W9u1XStHHAYE7hdZDQWOxXKApQYfM_1654631287.jpg https://static-pcsp.systeme.ru/player_360/629fab7753525QTrhlL9pD_vX_2Wh4zM5Lko2LS_Wr389_1654631287.jpg https://static-pcsp.systeme.ru/player_360/629fab7759f8esdGc_dFjlLBmoxc0sa1SL5GsMexSdgnG_1654631287.jpg https://static-pcsp.systeme.ru/player_360/629fab775efa8flTyqPR3-VABgn0LvnBa285uNG3xCpyC_1654631287.jpg https://static-pcsp.systeme.ru/player_360/629fab77658c7v77PFokwgAiq5AaJREEwGkrqan0ygsmc_1654631287.jpg https://static-pcsp.systeme.ru/player_360/629fab776c496YnWdXAbYwSugHKcEkFEZG_dWrfFyfq_b_1654631287.jpg https://static-pcsp.systeme.ru/player_360/629fab7773111mJXEqbeLa9h746ddtePnVp-x54joCAzs_1654631287.jpg https://static-pcsp.systeme.ru/player_360/629fab7778cb3EOHFkSXE6onPo1ARPaR_AZwdFhndI-7a_1654631287.jpg https://static-pcsp.systeme.ru/player_360/629fab777ddf7RFvfMs9MDxDKtGzEbLmHnZQ1cwg0Xhi0_1654631287.jpg https://static-pcsp.systeme.ru/player_360/629fab7783f1dM7lktcCSnHhk61Ah6HYjCAIGW1Qqxz79_1654631287.jpg https://static-pcsp.systeme.ru/player_360/629fab7789a12PxZTwq59BWuWK9kNoMerYXIqJtzDYP7L_1654631287.jpg https://static-pcsp.systeme.ru/player_360/629fab778e47fYUkLH-noh3sXKuYo-9WJTUzbzkxbpE8e_1654631287.jpg https://static-pcsp.systeme.ru/player_360/629fab7792a25mXQKMgkW7pEc_DEVhK0QKCrePNwc6NMV_1654631287.jpg https://static-pcsp.systeme.ru/player_360/629fab7797281MSzVdPVPTYWjSR2Y3-nwlSu-ovRHskG__1654631287.jpg https://static-pcsp.systeme.ru/player_360/629fab779c5c3LpjSPRC7ptHUWnf8JTvhxJSuadFWZtGz_1654631287.jpg https://static-pcsp.systeme.ru/player_360/629fab77a2322wfDagJpZdOR76_WYOmT8TegTbV7vD7dp_1654631287.jpg https://static-pcsp.systeme.ru/player_360/629fab77a93c3EvC5lncAiGRF4Js-oXQR0z45psJnnoqp_1654631287.jpg https://static-pcsp.systeme.ru/player_360/629fab77afe44xbyaJzLvUlHcaiDQirrWhGAbRhI39R_f_1654631287.jpg https://static-pcsp.systeme.ru/player_360/629fab77b7d0aIAvVxH3Y3kNyS4keD2ywgVfm-Z8BVGGk_1654631287.jpg https://static-pcsp.systeme.ru/player_360/629fab77beb26GRhetpi7uvtbWdpEZZMmMO4lSiNeuDDk_1654631287.jpg https://static-pcsp.systeme.ru/player_360/629fab77c54d7g1oupKZ1AaHHic_3sNLhuRUJc66qtBrl_1654631287.jpg https://static-pcsp.systeme.ru/player_360/629fab77cba1c8B1bsg9aJfFLWGWYvgBSjkh0RPz58f5u_1654631287.jpg https://static-pcsp.systeme.ru/player_360/629fab77d22c2hgSotQBaTU4NOnsU9S0l-D24qogmKdBV_1654631287.jpg https://static-pcsp.systeme.ru/player_360/629fab77d8569k9ji0MMdZtb1rfb5qpw5nuEEQK4qkDSE_1654631287.jpg https://static-pcsp.systeme.ru/player_360/629fab77df5bayQNajlhi0avDpgg7U3cp1BR3wD_GRoQu_1654631287.jpg https://static-pcsp.systeme.ru/player_360/629fab77e5c25EVB70jThST802_nU3wknAriNU8X-rDal_1654631287.jpg https://static-pcsp.systeme.ru/player_360/629fab77ec658GRl3JVPNqJS5dbfOP4CgQeNGgxVzoeOs_1654631287.jpg https://static-pcsp.systeme.ru/player_360/629fab77f2d4epZKTYCQk70VQAvdpVSNlAHjEBHiye_gu_1654631287.jpg https://static-pcsp.systeme.ru/player_360/629fab78051334ojnUslvUmm7nFZKeWuKNUI-GRoT_AQV_1654631288.jpg https://static-pcsp.systeme.ru/player_360/629fab780c3f3ReJ52OX3GlEj0HUcYZVOcG34MuRpnnfj_1654631288.jpg https://static-pcsp.systeme.ru/player_360/629fab7812a8cOqDR_SvD8axCETfzGfvmud8DgWLC1iho_1654631288.jpg https://static-pcsp.systeme.ru/player_360/629fab7819313yL0db6Zl_303BI00BWL-pUhGsmfh4zfK_1654631288.jpg https://static-pcsp.systeme.ru/player_360/629fab781f92bwAcACKDFZtN8e3D2GG06wdK5AhN2NAA7_1654631288.jpg https://static-pcsp.systeme.ru/player_360/629fab7825b04US5kX-vK5S1-hKgf-YQa49f90agDoOuN_1654631288.jpg https://static-pcsp.systeme.ru/player_360/629fab782b207SSjKezbwRbrSyi8DqZZ2aB7GlrpGiQYx_1654631288.jpg https://static-pcsp.systeme.ru/player_360/629fab782fa64svQ-3iciIztyNRHE3mC9XAG1ua6CzqA8_1654631288.jpg https://static-pcsp.systeme.ru/player_360/629fab7834738pD0jmajLvkQM2RlrQfg7TWGsMZ6VtEnp_1654631288.jpg https://static-pcsp.systeme.ru/player_360/629fab7838ff0UGrjBnJES7WWJShN0YiXgHdu60S6Rd-O_1654631288.jpg https://static-pcsp.systeme.ru/player_360/629fab783da49R9LaSbDVFs-GU6_p9Llwlc4l32HGftcO_1654631288.jpg https://static-pcsp.systeme.ru/player_360/629fab7843ee4p7UtM5l7eylTwvwk2WGZzMmZ7YmJMXn8_1654631288.jpg https://static-pcsp.systeme.ru/player_360/629fab7848284UOCe1Kxu98vn4ZeYj9Ufckh0mm2LrwyZ_1654631288.jpg https://static-pcsp.systeme.ru/player_360/629fab784c9a4ERY1d8xBpA1_I6-5O6XNprde3NU2zcyZ_1654631288.jpg https://static-pcsp.systeme.ru/player_360/629fab785153flU_5s3VeJg_F7L2ZKvpzD_Sammca5r12_1654631288.jpg https://static-pcsp.systeme.ru/player_360/629fab785735f7eV_3gm44unoQK4UymjI-0bFbGZfPTku_1654631288.jpg https://static-pcsp.systeme.ru/player_360/629fab785b78124gUENwAcsNaG_RIg2xkD70gsK-xlkoR_1654631288.jpg https://static-pcsp.systeme.ru/player_360/629fab7860117dj8ftplhyC7BBqTT2ZDBER6STdowPDUc_1654631288.jpg https://static-pcsp.systeme.ru/player_360/629fab78643c3YBHDbbS4V7kpuGH_1D8pYXRy7J2NOfsm_1654631288.jpg https://static-pcsp.systeme.ru/player_360/629fab7868e71Mypz41z-R37RT46bH9EPGVdTUMDGAGpj_1654631288.jpg https://static-pcsp.systeme.ru/player_360/629fab786d99dxE6wh_HpDsSQ--kSFDhyrUrKcoeFBEPE_1654631288.jpg https://static-pcsp.systeme.ru/player_360/629fab7872bf3BihUdvRt9sxdDcsRMy59_fsRch_ctZ9M_1654631288.jpg https://static-pcsp.systeme.ru/player_360/629fab787992dBjTvdzeDPxQRzkWMTZsWszIk6QkzdMkb_1654631288.jpg | https://www.youtube.com/watch?v=at9bjAwB1Xc https://vkvideo.ru/video-120704871_456239650 https://rutube.ru/video/2dd87f2d1db9c819c22edc777aeda474/?p=eSh3ndsTGXN6FDvsm5biKA https://vkvideo.ru/clip-120704871_456239650 https://rutube.ru/video/private/3ea5302a92357c1937661b1396cba598/?p=FLRSG4nAb1CtvKy2BSxfPg https://rutube.ru/video/private/219e5efd1564c8045d162da422b04cc4/?p=WKoyDJuZVgEsGbk1iMXwxg | 706 | штука | 0 | 4 | BB1 PCE CAR P12 | 2 1 3 4 | 4 1 48 1440 | шт. шт. шт. шт. | 4620007061543 4620007061536 14620007061540 | 8.9 8.3 24.1 80 | 22.8 6 36.4 120 | 8.7 7.8 25.9 90 | см. см. см. см. | 1.051 0.25 13.036 405 | кг. кг. кг. кг. | AC (перемен.) (EV000460) | 72 мм | 10 А | 400 В | 50...50 Гц | C (EV000084) | 3 | 3 | 3 | IP20 (EV006405) | Нет | 4.5 кА | Да | 3 | [9 empty] | Срок гарантии на данное оборудование составляет 3 года с момента отгрузки со склада Систэм Электрик, с подтверждением соответствующим документом | Подлежит замене
11078DEK | Автоматический выключатель ВА-101 3P 16А C 4.5кА | Dekraft |  |  | 8536201007 | Прочие | Нет | Автоматический выключатель серии ВА-101 Dekraft; 3P; номинальный ток 16 А; характеристика С; отключающая способность 4,5 кА. 5 монолитных заклепок повышают прочность корпуса аппарата. Сплошная лицевая панель обеспечивает безопасность эксплуатации аппарата. Боковые каналы охлаждения повышают стабильность работы при высоких температурах окружающей среды. Есть возможность установки дополнительных аксессуаров с левой стороны устройства. Аппарат на 100% совместим с корпусами Dekraft и Systeme Electric. | Продукты DEKraft FD | DEKFD | M01 | Dekraft. Автоматические выключатели 4,5кА ВА-101 | DE4 | Dekraft. Модульное оборудование 4,5кА | PVB | Энергетика Базовая | EC000042 | Модульный автоматический выключатель (автомат) | 7 | Китай | https://static-pcsp.systeme.ru/image/izYuZF65H6FPJfYq62a9b9e494cf01655290340.jpeg https://static-pcsp.systeme.ru/image/G4t0ssOQ5-5lDR5A67b34fd02c3711739804624.jpeg https://static-pcsp.systeme.ru/image/eMZ2BjYlpBUfsbiv67b34fd0365a41739804624.jpeg https://static-pcsp.systeme.ru/image/HsOl6bNcakyL134G67b34fd03f6fd1739804624.jpeg | https://static-pcsp.systeme.ru/image/izYuZF65H6FPJfYq62a9b9e494cf01655290340.jpeg | 1 2 3 4 | не указан не указан не указан не указан | [8 empty] | https://api.systeme.ru/product/media/download/987957 https://api.systeme.ru/product/media/download/987994 https://api.systeme.ru/product/media/download/991823 | https://api.systeme.ru/product/media/download/988101 | https://api.systeme.ru/certificates/default/download/2794 https://api.systeme.ru/certificates/default/download/2793 https://api.systeme.ru/certificates/default/download/1983 https://api.systeme.ru/certificates/default/download/1942 https://api.systeme.ru/certificates/default/download/1825 https://api.systeme.ru/certificates/default/download/2096 https://api.systeme.ru/certificates/default/download/2294 https://api.systeme.ru/certificates/default/download/161 https://api.systeme.ru/certificates/default/download/162 | С-ТР ТС-НВО Д-ТР ЕАЭС-RoHS Д-ТР ЕАЭС-RoHS Д-ТР ЕАЭС-RoHS Д-ТР ЕАЭС-RoHS С-ТР ТС-НВО Д-ТР ЕАЭС-RoHS С-ТР ТС-НВО С-ТР РФ-ПБ/С-ТР ЕАЭС-ПБ | ЕАЭС RU С-CN.НА46.В.04937_22 ЕАЭС N RU Д-CN.РА07.В.96306_22 ЕАЭС № RU Д-FR.РА01.В.89919_20 ЕАЭС № RU Д-FR.РА01.В.80065_20 ЕАЭС № RU Д-FR.РА01.В.44382_20 ЕАЭС RU С-FR.МЕ77.В.00927_21 ЕАЭС № RU Д-FR.РА01.В.59009_21 ТС RU С-FR.АЯ12.В.01902 С-CN.ПБ49.В.00293 | https://api.systeme.ru/player/embed?ref=11078DEK | https://static-pcsp.systeme.ru/player_360/629fab7886b80hloHhhIZqRJS8azWDaHXrqnPHnJ2uU9G_1654631288.jpg https://static-pcsp.systeme.ru/player_360/629fab788da3b1Lv-CvIkfcu9oQR9XXT9zuiryZYCAwkH_1654631288.jpg https://static-pcsp.systeme.ru/player_360/629fab7895eb2XVYdqndjWtBaGUrq2MnX-ew64MN7eJ9n_1654631288.jpg https://static-pcsp.systeme.ru/player_360/629fab789d1fc_20udi6sumWVgbmyxm1QnVA4xgMG3AHn_1654631288.jpg https://static-pcsp.systeme.ru/player_360/629fab78a3f89acXsWcRlg7VAFvSXgfBaPPUF8MUrLzX__1654631288.jpg https://static-pcsp.systeme.ru/player_360/629fab78aaf1avjs6ZS_4RRxV-J7zO_Az5a27e5TctK-T_1654631288.jpg https://static-pcsp.systeme.ru/player_360/629fab78b218aadlA_0FRxfcUdSlVG9k1z_kykDp_jOjc_1654631288.jpg https://static-pcsp.systeme.ru/player_360/629fab78b950fPAXIuyihYkbI0ixIoHTDHesZupqaVYUK_1654631288.jpg https://static-pcsp.systeme.ru/player_360/629fab78bf20en0t3MhZswEHxodrzquknVcwjIGmTmsNT_1654631288.jpg https://static-pcsp.systeme.ru/player_360/629fab78c4b45_kcFKP14It-WkwrLhM0HnZpvLAGH7p4n_1654631288.jpg https://static-pcsp.systeme.ru/player_360/629fab78cb4eaRrY6ikyrQi4dSX4lc9zBWwxwicdFqU50_1654631288.jpg https://static-pcsp.systeme.ru/player_360/629fab78d20ea4oCR5m8ppJOWjW2l_G2DTRoy81D45kjf_1654631288.jpg https://static-pcsp.systeme.ru/player_360/629fab78d8ddf3CXr8hxpMPz0PNgP6RAFhlPfuyiqzcuA_1654631288.jpg https://static-pcsp.systeme.ru/player_360/629fab78df0680euBNa_qmBMKBfCMw8Z1waEQlkdfGV1v_1654631288.jpg https://static-pcsp.systeme.ru/player_360/629fab78e58d51H-k-GAiIopZVv1wr2qDZ0TG458WjGBO_1654631288.jpg https://static-pcsp.systeme.ru/player_360/629fab78ef2a8lnKlKKQVjlscGKN_fHjMhu8dCYxEpKli_1654631288.jpg https://static-pcsp.systeme.ru/player_360/629fab790331cbFsc9BNfqugrZNGoq8CCmca4ihH7Z9rm_1654631289.jpg https://static-pcsp.systeme.ru/player_360/629fab790b539QYHjbOqc2Oh4M4opC4rITWcWsaSptH4p_1654631289.jpg https://static-pcsp.systeme.ru/player_360/629fab7913bf8yb3ZQTDQX_D-DVcF7E90T9nkyeVvX6_W_1654631289.jpg https://static-pcsp.systeme.ru/player_360/629fab791a214skNwAnU1l_Sx_IUyEnFFMYgjn8j9CGKH_1654631289.jpg https://static-pcsp.systeme.ru/player_360/629fab79210b2HbpWrK1UqPJnjiBi7jftOayjmoCb6tcX_1654631289.jpg https://static-pcsp.systeme.ru/player_360/629fab79275bcdt6cSubElwUX11AxjBGcaWat_poL20bg_1654631289.jpg https://static-pcsp.systeme.ru/player_360/629fab792e79dBDtkQ4ttoV41UaqrAq-f94vLm9Wsw-zL_1654631289.jpg https://static-pcsp.systeme.ru/player_360/629fab7939afbJwppFXTAzAAMpA5vxjvQ9ojRrlS_gcpc_1654631289.jpg https://static-pcsp.systeme.ru/player_360/629fab794063dOVBL6nbHdHRFKRDxv6Q71MPPmjv4tDMo_1654631289.jpg https://static-pcsp.systeme.ru/player_360/629fab79467a7Tbp-EQNhnWDQTPG7N_EjFPOg_EviOJN0_1654631289.jpg https://static-pcsp.systeme.ru/player_360/629fab794eba4XhUdtB-1Hm8I9t9UtFCY2jdSKxIlNxa2_1654631289.jpg https://static-pcsp.systeme.ru/player_360/629fab79580232zsVDkqX5WEN4oAA-SZ3XsBi6heq5CiN_1654631289.jpg https://static-pcsp.systeme.ru/player_360/629fab7962cfcxCTs_yyBSUm5B9ZM9iULvJuwn0hH_56H_1654631289.jpg https://static-pcsp.systeme.ru/player_360/629fab796c2b6xMUEfIJgnQgp8qh_saWATJsPuUBpLE6X_1654631289.jpg https://static-pcsp.systeme.ru/player_360/629fab7974421CdFPXJ7-qL1gRVCW2PHpj_uLj7U5fHDA_1654631289.jpg https://static-pcsp.systeme.ru/player_360/629fab797c7faz6r_p2_8Y2I-cQU1VRunzZbTtqq0n_4p_1654631289.jpg https://static-pcsp.systeme.ru/player_360/629fab798492f9I8i5d_sV-dBbu5xTKumthKkSnt9JMEo_1654631289.jpg https://static-pcsp.systeme.ru/player_360/629fab798d556hl4K8Us_DbBLo4-xSXdavjjtNw-fxX-2_1654631289.jpg https://static-pcsp.systeme.ru/player_360/629fab7994ebc_8tIt1f-dHbe_FR5wD6_tz-Y9Hgf6fk2_1654631289.jpg https://static-pcsp.systeme.ru/player_360/629fab799aae8zTHtEMf_A05-OdGgMeqouao8ZWWgShqn_1654631289.jpg https://static-pcsp.systeme.ru/player_360/629fab79a14f6isafeYERi_qOrqyXjpOCILZeseuv1zY0_1654631289.jpg https://static-pcsp.systeme.ru/player_360/629fab79a766bGtmidiW6uIEH9I_Cyh4TGWynP12XRR2o_1654631289.jpg https://static-pcsp.systeme.ru/player_360/629fab79abed0dMSt3Cg5XSF9RydeomfaD2dE8vlwCUhb_1654631289.jpg https://static-pcsp.systeme.ru/player_360/629fab79b09f4fYn2aOwjcYINVi9OTjmIMZLqnNtLPA5s_1654631289.jpg https://static-pcsp.systeme.ru/player_360/629fab79b52bbsGmwvS92tI2yym7EK3FjWpH_2vZQqKJk_1654631289.jpg https://static-pcsp.systeme.ru/player_360/629fab79b9764DeTNbnPNBOlT7vGDjLENrGzP0MHjYepP_1654631289.jpg https://static-pcsp.systeme.ru/player_360/629fab79be95bcLFe4YuLa6NMq19-Q27Op0t_U3xMF33t_1654631289.jpg https://static-pcsp.systeme.ru/player_360/629fab79c3479pS6zQdfw1lpLN9cbTcELmzjeqiJEUxmg_1654631289.jpg https://static-pcsp.systeme.ru/player_360/629fab79c7654wxmH9DG9RJyWG61nawhOwEvtAwvKKVx9_1654631289.jpg https://static-pcsp.systeme.ru/player_360/629fab79cc155D1rspIJS-eeC9Y5BaUxx71qYLZDODvBI_1654631289.jpg https://static-pcsp.systeme.ru/player_360/629fab79d07ffypBtgd63NqG0fqCZC0HmvsvlEp2id1Op_1654631289.jpg https://static-pcsp.systeme.ru/player_360/629fab79d4d35v09u5zLxvfWGqyLqo8UXiHLenD85NieA_1654631289.jpg https://static-pcsp.systeme.ru/player_360/629fab79d95e8DGE3uhDWBsCAAhxXDFRk_5tf90Rz41g3_1654631289.jpg https://static-pcsp.systeme.ru/player_360/629fab79dda06uhycXSd0mTD_Wiy5Gohw9FK5zZf4Q4Fq_1654631289.jpg https://static-pcsp.systeme.ru/player_360/629fab79e202eCSnGf8rzz64iog-crTJtEd3KucOVxaVq_1654631289.jpg https://static-pcsp.systeme.ru/player_360/629fab79e6f6boisURxTJlJO3hnkI3BlVMoRMRCaRM7cD_1654631289.jpg https://static-pcsp.systeme.ru/player_360/629fab79ed6c7pBUiTypg4tnVkpDQVor_KPRa5dkbbrH7_1654631289.jpg https://static-pcsp.systeme.ru/player_360/629fab79f3e5aoAZh99axBpMBDXCDGZQjC3nZ_582J4YS_1654631289.jpg https://static-pcsp.systeme.ru/player_360/629fab7a063a7nHn65uZui1KY-du2xx04Rjt3_XoDFgdC_1654631290.jpg https://static-pcsp.systeme.ru/player_360/629fab7a0f75a0HZaArPXFQu3cp3bp4Ke_75qKJoWswxq_1654631290.jpg https://static-pcsp.systeme.ru/player_360/629fab7a1663aVGsu-7u-m9xLc0-iguvpCpIrqw1_ced9_1654631290.jpg https://static-pcsp.systeme.ru/player_360/629fab7a1d16268X8aYcPSlcwre2ivA4mLUkFMFwjiZVf_1654631290.jpg | https://www.youtube.com/watch?v=at9bjAwB1Xc https://vkvideo.ru/video-120704871_456239650 https://rutube.ru/video/2dd87f2d1db9c819c22edc777aeda474/?p=eSh3ndsTGXN6FDvsm5biKA https://vkvideo.ru/clip-120704871_456239650 https://rutube.ru/video/private/3ea5302a92357c1937661b1396cba598/?p=FLRSG4nAb1CtvKy2BSxfPg https://rutube.ru/video/private/219e5efd1564c8045d162da422b04cc4/?p=WKoyDJuZVgEsGbk1iMXwxg | 653.5 | штука | 0 | 4 | BB1 PCE CAR P12 | 2 1 3 4 | 4 1 48 1440 | шт. шт. шт. шт. | 4620007061567 4620007061550 14620007061564 | 9 8.2 24 80 | 22.9 5.9 35.9 120 | 8.7 7.7 26.2 90 | см. см. см. см. | 1.024 0.242 12.741 394 | кг. кг. кг. кг. | AC (перемен.) (EV000460) | 72 мм | 16 А | 400 В | 50...50 Гц | C (EV000084) | 3 | 3 | 3 | IP20 (EV006405) | Нет | 4.5 кА | Да | 3 | [9 empty] | Срок гарантии на данное оборудование составляет 3 года с момента отгрузки со склада Систэм Электрик, с подтверждением соответствующим документом | Подлежит замене
11079DEK | Автоматический выключатель ВА-101 3P 20А C 4.5кА | Dekraft |  |  | 8536201007 | Прочие | Нет | Автоматический выключатель серии ВА-101 Dekraft; 3P; номинальный ток 20 А; характеристика С; отключающая способность 4,5 кА. 5 монолитных заклепок повышают прочность корпуса аппарата. Сплошная лицевая панель обеспечивает безопасность эксплуатации аппарата. Боковые каналы охлаждения повышают стабильность работы при высоких температурах окружающей среды. Есть возможность установки дополнительных аксессуаров с левой стороны устройства. Аппарат на 100% совместим с корпусами Dekraft и Systeme Electric. | Продукты DEKraft FD | DEKFD | M01 | Dekraft. Автоматические выключатели 4,5кА ВА-101 | DE4 | Dekraft. Модульное оборудование 4,5кА | PVB | Энергетика Базовая | EC000042 | Модульный автоматический выключатель (автомат) | 7 | Китай | https://static-pcsp.systeme.ru/image/Qe61g3ARXOxA3F7862a9b9d4afc261655290324.jpeg https://static-pcsp.systeme.ru/image/joBF8THMCvQ-VAp867b34fd01155a1739804624.jpeg https://static-pcsp.systeme.ru/image/1VM4OI20d68R8Q6-67b34fd0198591739804624.jpeg https://static-pcsp.systeme.ru/image/H0nvawpaNl3U2wVI67b34fd0236631739804624.jpeg | https://static-pcsp.systeme.ru/image/Qe61g3ARXOxA3F7862a9b9d4afc261655290324.jpeg | 1 2 3 4 | не указан не указан не указан не указан | [8 empty] | https://api.systeme.ru/product/media/download/987957 https://api.systeme.ru/product/media/download/987994 https://api.systeme.ru/product/media/download/991823 | https://api.systeme.ru/product/media/download/988101 | https://api.systeme.ru/certificates/default/download/2794 https://api.systeme.ru/certificates/default/download/2793 https://api.systeme.ru/certificates/default/download/1983 https://api.systeme.ru/certificates/default/download/1942 https://api.systeme.ru/certificates/default/download/1825 https://api.systeme.ru/certificates/default/download/2096 https://api.systeme.ru/certificates/default/download/2294 https://api.systeme.ru/certificates/default/download/161 https://api.systeme.ru/certificates/default/download/162 | С-ТР ТС-НВО Д-ТР ЕАЭС-RoHS Д-ТР ЕАЭС-RoHS Д-ТР ЕАЭС-RoHS Д-ТР ЕАЭС-RoHS С-ТР ТС-НВО Д-ТР ЕАЭС-RoHS С-ТР ТС-НВО С-ТР РФ-ПБ/С-ТР ЕАЭС-ПБ | ЕАЭС RU С-CN.НА46.В.04937_22 ЕАЭС N RU Д-CN.РА07.В.96306_22 ЕАЭС № RU Д-FR.РА01.В.89919_20 ЕАЭС № RU Д-FR.РА01.В.80065_20 ЕАЭС № RU Д-FR.РА01.В.44382_20 ЕАЭС RU С-FR.МЕ77.В.00927_21 ЕАЭС № RU Д-FR.РА01.В.59009_21 ТС RU С-FR.АЯ12.В.01902 С-CN.ПБ49.В.00293 | https://api.systeme.ru/player/embed?ref=11079DEK | https://static-pcsp.systeme.ru/player_360/629fab7a2722ePeVVWFQqKdwxVGuRuh6eeOaBz3jpXbHZ_1654631290.jpg https://static-pcsp.systeme.ru/player_360/629fab7a2d5acNcIwgwgHYZewRFR30I4VkrJdOPKF-ULM_1654631290.jpg https://static-pcsp.systeme.ru/player_360/629fab7a3365bwbvnQYCZojDJW91EpZ8mdUDmNdb3cwgK_1654631290.jpg https://static-pcsp.systeme.ru/player_360/629fab7a394a4DMKxTBjtFPpaf2lySS6Uu_ooJP7I3Bhq_1654631290.jpg https://static-pcsp.systeme.ru/player_360/629fab7a3f2a56YKAb59Fdv59atd7-iZH6wil6rYi_MI3_1654631290.jpg https://static-pcsp.systeme.ru/player_360/629fab7a45ab7usge_zpLUez28msEluohM_3Wy9lpwhpe_1654631290.jpg https://static-pcsp.systeme.ru/player_360/629fab7a4c14aYw_czb7uE6ICS4NktdTWLJkM_YSQwUgg_1654631290.jpg https://static-pcsp.systeme.ru/player_360/629fab7a53fa0GYP-ZtJPUVomxUtu6Xkmk_SILh1OyACL_1654631290.jpg https://static-pcsp.systeme.ru/player_360/629fab7a5a3bbivhqrylr6UyOu-1bmfw5tUqn-bTlTx0-_1654631290.jpg https://static-pcsp.systeme.ru/player_360/629fab7a6017dnU2fN6ad92QSN1GyfvdlIcDkk0OmQrYN_1654631290.jpg https://static-pcsp.systeme.ru/player_360/629fab7a65f07IUpUayXWtBs5l3MA-byUxaBV6LlVRKCn_1654631290.jpg https://static-pcsp.systeme.ru/player_360/629fab7a6e107Rhwp5fG47-BMnoTKvyxGTlX_ejd-c989_1654631290.jpg https://static-pcsp.systeme.ru/player_360/629fab7a74983F0CKhrTkwtamR1HkfGC6P-tAOOOW-Slo_1654631290.jpg https://static-pcsp.systeme.ru/player_360/629fab7a7d130mZnlVKefd755qO54Lnw6t6MN3FvlBWUb_1654631290.jpg https://static-pcsp.systeme.ru/player_360/629fab7a83d86MIQhBt1dJLyOdrt7t6OAXj9U5pTtDZ3j_1654631290.jpg https://static-pcsp.systeme.ru/player_360/629fab7a8acfeQ0t_bPwubSxZkFBLuq1xmIyf0-H7b76c_1654631290.jpg https://static-pcsp.systeme.ru/player_360/629fab7a90f34c07hgZdzvLKFVZPpEf_vVWLhO7SvhMwq_1654631290.jpg https://static-pcsp.systeme.ru/player_360/629fab7a974739nP0onay8UsAWzlm8GDV4YxY8FVrH5Ir_1654631290.jpg https://static-pcsp.systeme.ru/player_360/629fab7a9edc5qZx0Tb6THsqqbwJvhXix1cPlTKpbXMLG_1654631290.jpg https://static-pcsp.systeme.ru/player_360/629fab7aa55b63o0CsfN4JIuYNQ_-QLsNRUMMy4yveEyP_1654631290.jpg https://static-pcsp.systeme.ru/player_360/629fab7aabf06qgo4cxeSLOty6e7JYo9smsYJanUtZPLt_1654631290.jpg https://static-pcsp.systeme.ru/player_360/629fab7ab2415Wj1f9qmrb0HTPtgLkl1XVyDaidOQwe41_1654631290.jpg https://static-pcsp.systeme.ru/player_360/629fab7aba459Gbo0-CU7RtGIhFYJ7-gsZgkzhfF1xiLd_1654631290.jpg https://static-pcsp.systeme.ru/player_360/629fab7ac35fbyZdYW0aGe9WrlnPR-agJ7xp8wBJvbnPI_1654631290.jpg https://static-pcsp.systeme.ru/player_360/629fab7ace899Eob8DV23ztQ4Pg5zCOlXsohSQOdAQFir_1654631290.jpg https://static-pcsp.systeme.ru/player_360/629fab7ad82d3fCL9LUGu3j5GIp6VQRIrnFNXT6Nwwwv7_1654631290.jpg https://static-pcsp.systeme.ru/player_360/629fab7ae1631J5lf0xILTIuggcPiK3X6kzVSHaaGCw6x_1654631290.jpg https://static-pcsp.systeme.ru/player_360/629fab7ae98826wDwnrDHU7faZzSXssd8OWIWMEfxRvOd_1654631290.jpg https://static-pcsp.systeme.ru/player_360/629fab7af0c21A6ncMiMLXaTmG2IsoUj7VwZPciaY9ib3_1654631290.jpg https://static-pcsp.systeme.ru/player_360/629fab7b02f06zBKb8CN3Kbw71AbU5OiO5cTobNfcBOP1_1654631291.jpg https://static-pcsp.systeme.ru/player_360/629fab7b0960aztPeFw0X3fJ-DVjNjzBFMtWuULkOdLAw_1654631291.jpg https://static-pcsp.systeme.ru/player_360/629fab7b0fd21tFYw0wXGtR7CdBCswCnjuLxCO13VlHM7_1654631291.jpg https://static-pcsp.systeme.ru/player_360/629fab7b16458PKeXqtnE2jqUqf8teb6yCT4s-QlvjIx7_1654631291.jpg https://static-pcsp.systeme.ru/player_360/629fab7b1d0f1rC5hoqgby1BsghLRh5Acm8p9cgniplk3_1654631291.jpg https://static-pcsp.systeme.ru/player_360/629fab7b241fbHx_AmGA5XJurbm0tbIhwZ_Mq9frJX0W4_1654631291.jpg https://static-pcsp.systeme.ru/player_360/629fab7b2b533bw3rPkKw6zCSggPJsQnHvKrLosFhGchY_1654631291.jpg https://static-pcsp.systeme.ru/player_360/629fab7b31c0b6PicFy_xZidSyzTAlTyxfJaf2_A14CDg_1654631291.jpg https://static-pcsp.systeme.ru/player_360/629fab7b36e5fIhO2fpodb4-FNY-U8zwQatoTDag7ePWh_1654631291.jpg https://static-pcsp.systeme.ru/player_360/629fab7b3bf83ip60Tz8ys5oiKqFfXWpLyHaH29BJ2fBQ_1654631291.jpg https://static-pcsp.systeme.ru/player_360/629fab7b426ecIMhEurSyWoMSb4c_pUNougqzFOsbMYrc_1654631291.jpg https://static-pcsp.systeme.ru/player_360/629fab7b48de5qNZnpUrk6J-FB2pdUfgHD1AqRnhm70xa_1654631291.jpg https://static-pcsp.systeme.ru/player_360/629fab7b4f09aBNgULAMcwYQSpCmDaGB9nA_XWN0kjIQ7_1654631291.jpg https://static-pcsp.systeme.ru/player_360/629fab7b54e7bd1uMjXdxhxXP4-aw3PWJhTazly0x4e-R_1654631291.jpg https://static-pcsp.systeme.ru/player_360/629fab7b5d669zmkEFjpsDQ_GRP-gdZP05egUeN6jdHQR_1654631291.jpg https://static-pcsp.systeme.ru/player_360/629fab7b65bd4GAB0UVRgyxrhApGOGVBeYpxz_knwcS8H_1654631291.jpg https://static-pcsp.systeme.ru/player_360/629fab7b6dde6RuDFWeytaSK06Bm-Xx_RP62FfQKMqhYR_1654631291.jpg https://static-pcsp.systeme.ru/player_360/629fab7b760c46KGDjnV1XwjxPlvuPGABReoHaK0Fc1e0_1654631291.jpg https://static-pcsp.systeme.ru/player_360/629fab7b7eaf4ouiAvbhId4Fz0nHnxVPG-gVFctyBQDlx_1654631291.jpg https://static-pcsp.systeme.ru/player_360/629fab7b875e8uo5o1pUUTz6tSmryyxM3MyT2uVIloh1a_1654631291.jpg https://static-pcsp.systeme.ru/player_360/629fab7b8f0179LC9v-u5kaQnFMeOLESP2PqvefxS2HTw_1654631291.jpg https://static-pcsp.systeme.ru/player_360/629fab7b954fcE4xrXhY0xsXxLTxOWhjA1_spOfyxtDxR_1654631291.jpg https://static-pcsp.systeme.ru/player_360/629fab7b9a3755Y-LE8gyXrmocneor46HXk5ym54mqOHg_1654631291.jpg https://static-pcsp.systeme.ru/player_360/629fab7b9f078ztXnpMDb30kDaOA2rMFlquvxf9dXAHPa_1654631291.jpg https://static-pcsp.systeme.ru/player_360/629fab7ba3450PMvTCtxL4D6rgzKX8bwzdHiWD-9EEvzL_1654631291.jpg https://static-pcsp.systeme.ru/player_360/629fab7ba808fygn5ZajsWqo0_gYYRJ4QK05AD3U7czOZ_1654631291.jpg https://static-pcsp.systeme.ru/player_360/629fab7bac89eadC4B1L0aAbuNY-_v72cyFdRM12qsVVS_1654631291.jpg https://static-pcsp.systeme.ru/player_360/629fab7bb2cdexP9usfW82HocCAsL2MqN02Nws8O6jiO9_1654631291.jpg https://static-pcsp.systeme.ru/player_360/629fab7bb8260KJdkpkQtFP4r-3DoV0N6wMEJ8aUxcieA_1654631291.jpg | https://www.youtube.com/watch?v=at9bjAwB1Xc https://vkvideo.ru/video-120704871_456239650 https://rutube.ru/video/2dd87f2d1db9c819c22edc777aeda474/?p=eSh3ndsTGXN6FDvsm5biKA https://vkvideo.ru/clip-120704871_456239650 https://rutube.ru/video/private/3ea5302a92357c1937661b1396cba598/?p=FLRSG4nAb1CtvKy2BSxfPg https://rutube.ru/video/private/219e5efd1564c8045d162da422b04cc4/?p=WKoyDJuZVgEsGbk1iMXwxg | 687.5 | штука | 0 | 4 | BB1 PCE CAR P12 | 2 1 3 4 | 4 1 48 1440 | шт. шт. шт. шт. | 4620007061581 4620007061574 14620007061588 | 8.7 8.1 23.4 80 | 22.7 5.8 36.2 120 | 8.6 7.8 25.8 95 | см. см. см. см. | 1.018 0.242 12.642 395 | кг. кг. кг. кг. | AC (перемен.) (EV000460) | 72 мм | 20 А | 400 В | 50...50 Гц | C (EV000084) | 3 | 3 | 3 | IP20 (EV006405) | Нет | 4.5 кА | Да | 3 | [9 empty] | Срок гарантии на данное оборудование составляет 3 года с момента отгрузки со склада Систэм Электрик, с подтверждением соответствующим документом | Подлежит замене
11080DEK | Автоматический выключатель ВА-101 3P 25А C 4.5кА | Dekraft |  |  | 8536201007 | Прочие | Нет | Автоматический выключатель серии ВА-101 Dekraft; 3P; номинальный ток 25 А; характеристика С; отключающая способность 4,5 кА. 5 монолитных заклепок повышают прочность корпуса аппарата. Сплошная лицевая панель обеспечивает безопасность эксплуатации аппарата. Боковые каналы охлаждения повышают стабильность работы при высоких температурах окружающей среды. Есть возможность установки дополнительных аксессуаров с левой стороны устройства. Аппарат на 100% совместим с корпусами Dekraft и Systeme Electric. | Продукты DEKraft FD | DEKFD | M01 | Dekraft. Автоматические выключатели 4,5кА ВА-101 | DE4 | Dekraft. Модульное оборудование 4,5кА | PVB | Энергетика Базовая | EC000042 | Модульный автоматический выключатель (автомат) | 7 | Китай | https://static-pcsp.systeme.ru/image/Y3YHKl1moLv8i_wQ62a9b9d4db8951655290324.jpeg https://static-pcsp.systeme.ru/image/XjXy9ty3xLLG7STe67b34fcfeb1121739804623.jpeg https://static-pcsp.systeme.ru/image/pysCXKNclF4hO-AX67b34fcff3b141739804623.jpeg https://static-pcsp.systeme.ru/image/JuoXWmjHkpOtf3se67b34fd0083181739804624.jpeg | https://static-pcsp.systeme.ru/image/Y3YHKl1moLv8i_wQ62a9b9d4db8951655290324.jpeg | 1 2 3 4 | не указан не указан не указан не указан | [8 empty] | https://api.systeme.ru/product/media/download/987957 https://api.systeme.ru/product/media/download/987994 https://api.systeme.ru/product/media/download/991823 | https://api.systeme.ru/product/media/download/988101 | https://api.systeme.ru/certificates/default/download/2794 https://api.systeme.ru/certificates/default/download/2793 https://api.systeme.ru/certificates/default/download/1983 https://api.systeme.ru/certificates/default/download/1942 https://api.systeme.ru/certificates/default/download/1825 https://api.systeme.ru/certificates/default/download/2096 https://api.systeme.ru/certificates/default/download/2294 https://api.systeme.ru/certificates/default/download/161 https://api.systeme.ru/certificates/default/download/162 | С-ТР ТС-НВО Д-ТР ЕАЭС-RoHS Д-ТР ЕАЭС-RoHS Д-ТР ЕАЭС-RoHS Д-ТР ЕАЭС-RoHS С-ТР ТС-НВО Д-ТР ЕАЭС-RoHS С-ТР ТС-НВО С-ТР РФ-ПБ/С-ТР ЕАЭС-ПБ | ЕАЭС RU С-CN.НА46.В.04937_22 ЕАЭС N RU Д-CN.РА07.В.96306_22 ЕАЭС № RU Д-FR.РА01.В.89919_20 ЕАЭС № RU Д-FR.РА01.В.80065_20 ЕАЭС № RU Д-FR.РА01.В.44382_20 ЕАЭС RU С-FR.МЕ77.В.00927_21 ЕАЭС № RU Д-FR.РА01.В.59009_21 ТС RU С-FR.АЯ12.В.01902 С-CN.ПБ49.В.00293 | https://api.systeme.ru/player/embed?ref=11080DEK | https://static-pcsp.systeme.ru/player_360/629fab7bbe475Hrqn_04UVVDegf8cYTcwfm5fJdUFc80B_1654631291.jpg https://static-pcsp.systeme.ru/player_360/629fab7bc283ct5xx0T21dGhYjSkLnT6IuCC-6YEilf-c_1654631291.jpg https://static-pcsp.systeme.ru/player_360/629fab7bc95b2ttjTuz5EOrb31QffyW4Y3xfIGgGb7PHU_1654631291.jpg https://static-pcsp.systeme.ru/player_360/629fab7bd2370tIYatuCxsgUsJIF6KsiiS9RQeTeWCYvU_1654631291.jpg https://static-pcsp.systeme.ru/player_360/629fab7bd8c43KSU1nOPwS4gdd9DMe06-oeVXJixl8GqG_1654631291.jpg https://static-pcsp.systeme.ru/player_360/629fab7bdfe19diFrUJSAyFw-aqI1yZH7pZjlQn6XB6vN_1654631291.jpg https://static-pcsp.systeme.ru/player_360/629fab7be6eb7Vgoo-CdS8Tw_26SFTYuDwiP99xlChAsC_1654631291.jpg https://static-pcsp.systeme.ru/player_360/629fab7bed338NeIQhMaiZnIQvBifoqf4gavcOKTw7hgK_1654631291.jpg https://static-pcsp.systeme.ru/player_360/629fab7bf3b214su5U_Cu4iC613opgO16lLN8gWwuLKSv_1654631291.jpg https://static-pcsp.systeme.ru/player_360/629fab7c05ff9Try9uwP_9wfaRhGp1aLowI0HgoNxLYX7_1654631292.jpg https://static-pcsp.systeme.ru/player_360/629fab7c0c73e9p0J3xzJtuAjzaCIR9HHhD0LRXSkcdYX_1654631292.jpg https://static-pcsp.systeme.ru/player_360/629fab7c13069-_AVF5yh4trFdyTXBKcEJP8r_wvE-5wn_1654631292.jpg https://static-pcsp.systeme.ru/player_360/629fab7c19357GLBKGj2nEHl_Wmc2tw_VFUuf03ZCf4LQ_1654631292.jpg https://static-pcsp.systeme.ru/player_360/629fab7c1fcecjULafTGwyQVGtBykS2UDRjk79JJC1GTi_1654631292.jpg https://static-pcsp.systeme.ru/player_360/629fab7c261d50OC8he5GuVLhHA_DW0Qao4QJaBFLCyOk_1654631292.jpg https://static-pcsp.systeme.ru/player_360/629fab7c2c89fpHQMBI_mdyQbvRvIiZ4Im0CIRB7tscCb_1654631292.jpg https://static-pcsp.systeme.ru/player_360/629fab7c32dc2t_QBg6-SMAEbHfq23ZhFVqsHT92j8NGe_1654631292.jpg https://static-pcsp.systeme.ru/player_360/629fab7c39a94T8Ll7kEdbAGpW18cdUU6FrAq536HaAE3_1654631292.jpg https://static-pcsp.systeme.ru/player_360/629fab7c412ecQMaRqiNmLHDYm5LBMFBpcos9pmjpZeZv_1654631292.jpg https://static-pcsp.systeme.ru/player_360/629fab7c478f2C3mGN-POguHh0viNaFTrQvK2cRbQ2K4C_1654631292.jpg https://static-pcsp.systeme.ru/player_360/629fab7c4de445DMx7v3azCwP0fUHqMBdHw3EXaoy1owS_1654631292.jpg https://static-pcsp.systeme.ru/player_360/629fab7c550a9iJsS3C2lmHxN-3ItOaH520MJqeW6a6Sc_1654631292.jpg https://static-pcsp.systeme.ru/player_360/629fab7c5ba31V3i-AdmiV_CUiep-SESX0vneo9KGAF9r_1654631292.jpg https://static-pcsp.systeme.ru/player_360/629fab7c62bedk1Mpe26oGglIryIM4NFbHv0dbf6XPr8K_1654631292.jpg https://static-pcsp.systeme.ru/player_360/629fab7c69e92K8r4UGU4IdYb75kMxGYbaT8Gcxw-xX9C_1654631292.jpg https://static-pcsp.systeme.ru/player_360/629fab7c70520r7xxBDDLvsPtr-qWkAu5reVwR8Kl5DM0_1654631292.jpg https://static-pcsp.systeme.ru/player_360/629fab7c76b4bFmwI1J2uEt2qwTGKPQvchQfHre_AES8a_1654631292.jpg https://static-pcsp.systeme.ru/player_360/629fab7c7b6cd1jERgSrs-73rmt9a-UvdJEL7kYPgwPXl_1654631292.jpg https://static-pcsp.systeme.ru/player_360/629fab7c80d67rn0eUJGRu0I7l6LFPsmdKrq5GEE-JRqc_1654631292.jpg https://static-pcsp.systeme.ru/player_360/629fab7c87dd581CD-QEAnnwUgiN-6iqCel7NftUVv_ls_1654631292.jpg https://static-pcsp.systeme.ru/player_360/629fab7c8f06eptsBdBhW0YlV3d00uZXpwSQRrFmsTDQG_1654631292.jpg https://static-pcsp.systeme.ru/player_360/629fab7c957a862RoJluGu45TUbKLQQFtvQk-0vsWbTu5_1654631292.jpg https://static-pcsp.systeme.ru/player_360/629fab7c9c6d8Asa1k1fh9Dibj7o085DoznrfHkbcQZfj_1654631292.jpg https://static-pcsp.systeme.ru/player_360/629fab7ca399fxhPAkVRAkqtK_H5gHERfd2AJs6dQuEqB_1654631292.jpg https://static-pcsp.systeme.ru/player_360/629fab7ca96fbje_T28DppKki3v8FLU1_3pAwefF0wBkR_1654631292.jpg https://static-pcsp.systeme.ru/player_360/629fab7caf938RlwXn28HzBlMkH6X71Tvb1Kz59yXD1Ns_1654631292.jpg https://static-pcsp.systeme.ru/player_360/629fab7cb52ebO14478wyTQRo71P_Rx8tFvvTdQdfVj1X_1654631292.jpg https://static-pcsp.systeme.ru/player_360/629fab7cbaae2G2sXzzEzReoBA17zPtiCprXxeC-1tbOT_1654631292.jpg https://static-pcsp.systeme.ru/player_360/629fab7cc17e4Y8Cl470NylXCvn-teuFc_5YlHHt2YVhz_1654631292.jpg https://static-pcsp.systeme.ru/player_360/629fab7cc8d82-B9Vbdcz_QEXU1qa-AXnSZg3qAK2T2cB_1654631292.jpg https://static-pcsp.systeme.ru/player_360/629fab7cd079e-G2zpw7F6TXUFAIYQGjUdvgLW5XwcT1O_1654631292.jpg https://static-pcsp.systeme.ru/player_360/629fab7cd84a7J7uJ4K9MiXh28q2uOfJ5NSpowAEQvuYS_1654631292.jpg https://static-pcsp.systeme.ru/player_360/629fab7cdfe46ljcdEcBTN_CdO0wcjUTTBlVryYszoEaz_1654631292.jpg https://static-pcsp.systeme.ru/player_360/629fab7ce8c41nVijJMA6FHKVShmVuGrN3hdIFYVjkjdI_1654631292.jpg https://static-pcsp.systeme.ru/player_360/629fab7cf0f5aDpu7yIbImNCmo0DetDaoxu4K0vn3EBYY_1654631292.jpg https://static-pcsp.systeme.ru/player_360/629fab7d04cafTUTEBLZ4SgxBXtjmdol7L0czR-EFsgCC_1654631293.jpg https://static-pcsp.systeme.ru/player_360/629fab7d0cdeb1G75fHM-e6wRcqLchwkydpYO-N38o6LF_1654631293.jpg https://static-pcsp.systeme.ru/player_360/629fab7d1794chgvPkPeKyYnzZiQtpz47NLl1PW4JtkMD_1654631293.jpg https://static-pcsp.systeme.ru/player_360/629fab7d2071eqfCQLcfjA1aEDNtN6_SwOu6dWJ9Xy8hd_1654631293.jpg https://static-pcsp.systeme.ru/player_360/629fab7d28d4bIdEsnGSOax9E05_5-4TnsAEczC88qW8O_1654631293.jpg https://static-pcsp.systeme.ru/player_360/629fab7d30ccbr6g_hU0RngfH34Nm5IX-wuZskgYlPjGq_1654631293.jpg https://static-pcsp.systeme.ru/player_360/629fab7d39937GzGwcuABmTf0VtlIB0ha7ciN65fqmcy9_1654631293.jpg https://static-pcsp.systeme.ru/player_360/629fab7d423a4xxK4tTm4rj9DZ1f4K7302dShNfj_TLQB_1654631293.jpg https://static-pcsp.systeme.ru/player_360/629fab7d4a5378trSrYT4j5JIJC51ogk_Q0PkVxRDbDFZ_1654631293.jpg https://static-pcsp.systeme.ru/player_360/629fab7d52354wW9wzjb2BraRQPcBUKVFwN4QTdGHcRNk_1654631293.jpg https://static-pcsp.systeme.ru/player_360/629fab7d58bccwclCmLtwHS9ZsFg8S5tRqkq7A2HiVqGO_1654631293.jpg https://static-pcsp.systeme.ru/player_360/629fab7d5ef20kt14br_F3_1DMRY_uC6HX4LA-icdYs4B_1654631293.jpg https://static-pcsp.systeme.ru/player_360/629fab7d65d1eNSVCvg2gHLXipnB1ikvUfigN_cwd9a3W_1654631293.jpg | https://www.youtube.com/watch?v=at9bjAwB1Xc https://vkvideo.ru/video-120704871_456239650 https://rutube.ru/video/2dd87f2d1db9c819c22edc777aeda474/?p=eSh3ndsTGXN6FDvsm5biKA https://vkvideo.ru/clip-120704871_456239650 https://rutube.ru/video/private/3ea5302a92357c1937661b1396cba598/?p=FLRSG4nAb1CtvKy2BSxfPg https://rutube.ru/video/private/219e5efd1564c8045d162da422b04cc4/?p=WKoyDJuZVgEsGbk1iMXwxg | 576 | штука | 0 | 4 | BB1 PCE CAR P12 | 2 1 3 4 | 4 1 48 1440 | шт. шт. шт. шт. | 4620007061604 4620007061598 14620007061601 | 8.8 8.2 23.4 120 | 23 5.9 36.1 80 | 8.7 8.1 26 90 | см. см. см. см. | 1.022 0.244 12.684 390 | кг. кг. кг. кг. | AC (перемен.) (EV000460) | 72 мм | 25 А | 400 В | 50...50 Гц | C (EV000084) | 3 | 3 | 3 | IP20 (EV006405) | Нет | 4.5 кА | Да | 3 | [9 empty] | Срок гарантии на данное оборудование составляет 3 года с момента отгрузки со склада Систэм Электрик, с подтверждением соответствующим документом | Подлежит замене
11081DEK | Автоматический выключатель ВА-101 3P 32А C 4.5кА | Dekraft |  |  | 8536201007 | Прочие | Нет | Автоматический выключатель серии ВА-101 Dekraft; 3P; номинальный ток 32 А; характеристика С; отключающая способность 4,5 кА. 5 монолитных заклепок повышают прочность корпуса аппарата. Сплошная лицевая панель обеспечивает безопасность эксплуатации аппарата. Боковые каналы охлаждения повышают стабильность работы при высоких температурах окружающей среды. Есть возможность установки дополнительных аксессуаров с левой стороны устройства. Аппарат на 100% совместим с корпусами Dekraft и Systeme Electric. | Продукты DEKraft FD | DEKFD | M01 | Dekraft. Автоматические выключатели 4,5кА ВА-101 | DE4 | Dekraft. Модульное оборудование 4,5кА | PVB | Энергетика Базовая | EC000042 | Модульный автоматический выключатель (автомат) | 7 | Китай | https://static-pcsp.systeme.ru/image/pIF6Vsbaz6s2y3qF62a9b9d51bed21655290325.jpeg https://static-pcsp.systeme.ru/image/EjFOCv2hK8_O7oQ567b34fcfd15321739804623.jpeg https://static-pcsp.systeme.ru/image/vkrUJGswpMaUNLjS67b34fcfd9c561739804623.jpeg https://static-pcsp.systeme.ru/image/WPw9LHdreEFOrhIx67b34fcfe26ff1739804623.jpeg | https://static-pcsp.systeme.ru/image/pIF6Vsbaz6s2y3qF62a9b9d51bed21655290325.jpeg | 1 2 3 4 | не указан не указан не указан не указан | [8 empty] | https://api.systeme.ru/product/media/download/987957 https://api.systeme.ru/product/media/download/987994 https://api.systeme.ru/product/media/download/991823 | https://api.systeme.ru/product/media/download/988101 | https://api.systeme.ru/certificates/default/download/2794 https://api.systeme.ru/certificates/default/download/2793 https://api.systeme.ru/certificates/default/download/1983 https://api.systeme.ru/certificates/default/download/1942 https://api.systeme.ru/certificates/default/download/1825 https://api.systeme.ru/certificates/default/download/2096 https://api.systeme.ru/certificates/default/download/2294 https://api.systeme.ru/certificates/default/download/161 https://api.systeme.ru/certificates/default/download/162 | С-ТР ТС-НВО Д-ТР ЕАЭС-RoHS Д-ТР ЕАЭС-RoHS Д-ТР ЕАЭС-RoHS Д-ТР ЕАЭС-RoHS С-ТР ТС-НВО Д-ТР ЕАЭС-RoHS С-ТР ТС-НВО С-ТР РФ-ПБ/С-ТР ЕАЭС-ПБ | ЕАЭС RU С-CN.НА46.В.04937_22 ЕАЭС N RU Д-CN.РА07.В.96306_22 ЕАЭС № RU Д-FR.РА01.В.89919_20 ЕАЭС № RU Д-FR.РА01.В.80065_20 ЕАЭС № RU Д-FR.РА01.В.44382_20 ЕАЭС RU С-FR.МЕ77.В.00927_21 ЕАЭС № RU Д-FR.РА01.В.59009_21 ТС RU С-FR.АЯ12.В.01902 С-CN.ПБ49.В.00293 | https://api.systeme.ru/player/embed?ref=11081DEK | https://static-pcsp.systeme.ru/player_360/629fab7d6fbf3kaTJ6Z97a6K9Zlfhd2T6kKSCQ6_5eMX2_1654631293.jpg https://static-pcsp.systeme.ru/player_360/629fab7d75e593xab_GdUIfyHf57jc1FWp1EKAtXwWDad_1654631293.jpg https://static-pcsp.systeme.ru/player_360/629fab7d7c27dxBcSaAntSq3b3vyUj6LtSi2AtX5Sysb1_1654631293.jpg https://static-pcsp.systeme.ru/player_360/629fab7d82b208KHKemq6-8LMEqc5jv8kBOr1HMGNfUqV_1654631293.jpg https://static-pcsp.systeme.ru/player_360/629fab7d8b0c2qqJGatUXNWi7y9_vboub1HedDQ9z9ISD_1654631293.jpg https://static-pcsp.systeme.ru/player_360/629fab7d92f58_ypVsw6U_R3kkczFqsxwgaoTi3twyhwY_1654631293.jpg https://static-pcsp.systeme.ru/player_360/629fab7d9b490GPEVmYYf4KjSzqONorwkN_-N2lI7nW4N_1654631293.jpg https://static-pcsp.systeme.ru/player_360/629fab7da01c6AQ_jWz8vI1MtV8hkyHS7CMI00P-fmacg_1654631293.jpg https://static-pcsp.systeme.ru/player_360/629fab7da4d07r4gJ1Ldr9NIs0vI61qgnX1RzZ4MVLifW_1654631293.jpg https://static-pcsp.systeme.ru/player_360/629fab7dac992hyptvQ8khK1jI3Kg84oIdmQSryjV9Rbx_1654631293.jpg https://static-pcsp.systeme.ru/player_360/629fab7db35262LmXOnjPxTOPl1P_3IA73LgUTvG9P2Nm_1654631293.jpg https://static-pcsp.systeme.ru/player_360/629fab7dba19dkXbDvSGhApgqzAjjuUAY9E-k2IPJUN6U_1654631293.jpg https://static-pcsp.systeme.ru/player_360/629fab7dc0c0bSUXimV9M_8lTye0cZLuceMSm1hmMPWv1_1654631293.jpg https://static-pcsp.systeme.ru/player_360/629fab7dc753dx97D8RHSMoDyEyDbOhr_v1GH8Q9aAwW-_1654631293.jpg https://static-pcsp.systeme.ru/player_360/629fab7dcdd84vnNldf1miuuhfveBCARGcXc-Vi-1rjva_1654631293.jpg https://static-pcsp.systeme.ru/player_360/629fab7dd4193xDyA5X1nspKKcr5fuJspTds5FoyEsS3t_1654631293.jpg https://static-pcsp.systeme.ru/player_360/629fab7ddaf70kfTbb6E7v_x2xY0lV6LbSdwSvfzY97pf_1654631293.jpg https://static-pcsp.systeme.ru/player_360/629fab7de187egU_Y0QPuF4sKZ4i_1bQt0IPMDznOBE2j_1654631293.jpg https://static-pcsp.systeme.ru/player_360/629fab7de7c0dwW9VY2vwvViEl8U9wNxdyoI-tPstINDc_1654631293.jpg https://static-pcsp.systeme.ru/player_360/629fab7ded845eVDQ-1RNxjWjyhehw8Qn_QOQOH4arv2t_1654631293.jpg https://static-pcsp.systeme.ru/player_360/629fab7e003d6grpqW6j1ym2hFiEBM1fRRV7z6Suarthr_1654631294.jpg https://static-pcsp.systeme.ru/player_360/629fab7e07e65WgTW64CjSyV4CHLGMZwj7-9fi3QCKJhb_1654631294.jpg https://static-pcsp.systeme.ru/player_360/629fab7e0def2sf0EJ_wNtmEd1BcKUZZMoWnHEEjJvRkV_1654631294.jpg https://static-pcsp.systeme.ru/player_360/629fab7e151529U60tEp-0tACi76rQs716qiGUwblB73A_1654631294.jpg https://static-pcsp.systeme.ru/player_360/629fab7e1d0fdR2yck1_zek4MFs2unLdDIQYoZn3EzB2d_1654631294.jpg https://static-pcsp.systeme.ru/player_360/629fab7e25574roqRS4yc-IZ2FuUUPox9QM8actx7M-8y_1654631294.jpg https://static-pcsp.systeme.ru/player_360/629fab7e2d862A7BlXM2vRmwc64ggEi5BvVVWdpbtBy09_1654631294.jpg https://static-pcsp.systeme.ru/player_360/629fab7e35df0ghyyFeT4y5TJDq5puwDxUB2B7-1NRrxq_1654631294.jpg https://static-pcsp.systeme.ru/player_360/629fab7e3aa58ApCwfKA-wV63X-aASGd_HOVvYzmGNNCL_1654631294.jpg https://static-pcsp.systeme.ru/player_360/629fab7e3f00e7Yh1YhnttpJagGLdDakRZRWecmDnkAj1_1654631294.jpg https://static-pcsp.systeme.ru/player_360/629fab7e43afcCVAv_M6O2q83HZsbvSJx5eGbIii3R2cn_1654631294.jpg https://static-pcsp.systeme.ru/player_360/629fab7e488910H0UY9SMne5D9bJ_nHmbjaWMVbtKc1gu_1654631294.jpg https://static-pcsp.systeme.ru/player_360/629fab7e4ce06kQ7ACspZB3N6rpHXV0Px8S11xuYbe6ww_1654631294.jpg https://static-pcsp.systeme.ru/player_360/629fab7e51a65pXHSlqOwhCfcz29xNSWI9jAz3Uk2Z9xm_1654631294.jpg https://static-pcsp.systeme.ru/player_360/629fab7e563fafY-pqwCeis7XIes6skQeYndGDtWfXHbe_1654631294.jpg https://static-pcsp.systeme.ru/player_360/629fab7e5c9dcGbW5BNwdBXrp3PkNJW_VanDlZXr_ZPL9_1654631294.jpg https://static-pcsp.systeme.ru/player_360/629fab7e60e5cKA7fB6VSM42N1vdd0d8IRvool8JGUAFa_1654631294.jpg https://static-pcsp.systeme.ru/player_360/629fab7e6550fkkxoig38nR9V7r3a5sD5u8Livp9R6qX5_1654631294.jpg https://static-pcsp.systeme.ru/player_360/629fab7e69f21gh95N29AgPNZ6jlC0UiWdZ6bzaBKYDNf_1654631294.jpg https://static-pcsp.systeme.ru/player_360/629fab7e6e551HedQiXLLROXGrkqO_4I0uOtKBE7C1OzP_1654631294.jpg https://static-pcsp.systeme.ru/player_360/629fab7e729e8t9cxkZ6W7-ZPmoTZjyL03X2DumeVYEMg_1654631294.jpg https://static-pcsp.systeme.ru/player_360/629fab7e775dbbhm1GpqoSVfnf6-dWuB-FMBSzGqm23Yo_1654631294.jpg https://static-pcsp.systeme.ru/player_360/629fab7e7ba20g7ODe6wjxIc_tNK0yoDEtn47xOqmL8DL_1654631294.jpg https://static-pcsp.systeme.ru/player_360/629fab7e802darIRBqxg8awrO5onX9Zq_Xz2n4UEcmnjD_1654631294.jpg https://static-pcsp.systeme.ru/player_360/629fab7e85247EdWwg3scyQ4DzYqaRV6PVFNRCQU4599b_1654631294.jpg https://static-pcsp.systeme.ru/player_360/629fab7e898fbCz0el668zFm8tCZHilU_yPJSZdwbo7v5_1654631294.jpg https://static-pcsp.systeme.ru/player_360/629fab7e8dea2ObDhhESBIvUgIm5s0o_BUHoaViAMUF-R_1654631294.jpg https://static-pcsp.systeme.ru/player_360/629fab7e92fe7xHwesBFP9MghZ0-71hNr0pioxpj1M_Ke_1654631294.jpg https://static-pcsp.systeme.ru/player_360/629fab7e9782akaKm-_z-xgaLROZAm_szmVgu1u2VEAtW_1654631294.jpg https://static-pcsp.systeme.ru/player_360/629fab7e9c0502VUBJIa-5UDRvrvq2Hzzi5XHoG7PRFYa_1654631294.jpg https://static-pcsp.systeme.ru/player_360/629fab7ea0683OSKMz8Sh-EW6MLYget0taM1xO2gYGwxO_1654631294.jpg https://static-pcsp.systeme.ru/player_360/629fab7ea4bc3fPIR0bahkr1tdkMyVFUHAZAyak-ORsfA_1654631294.jpg https://static-pcsp.systeme.ru/player_360/629fab7ea9430h1rC5b8cJqFZfwpjARl6dP5UArNs-p0g_1654631294.jpg https://static-pcsp.systeme.ru/player_360/629fab7eadb03idydVOIdIoSmQAiMYs2-c7c92BK3Babc_1654631294.jpg https://static-pcsp.systeme.ru/player_360/629fab7eb27f1Xy2Seq8U_KK6I_hqSJIBbZKO09dF2Uw4_1654631294.jpg https://static-pcsp.systeme.ru/player_360/629fab7eb7703SgACtrOouJ2Is7KlX1UiaB9Usfwk9jV2_1654631294.jpg https://static-pcsp.systeme.ru/player_360/629fab7ebdbefaziGE50QuqddeaKwmPYVOVbiQggMa1xr_1654631294.jpg https://static-pcsp.systeme.ru/player_360/629fab7ec2516g-QphrUuTeo9L6TKfKof8pLI9PNkYI1K_1654631294.jpg | https://www.youtube.com/watch?v=at9bjAwB1Xc https://vkvideo.ru/video-120704871_456239650 https://rutube.ru/video/2dd87f2d1db9c819c22edc777aeda474/?p=eSh3ndsTGXN6FDvsm5biKA https://vkvideo.ru/clip-120704871_456239650 https://rutube.ru/video/private/3ea5302a92357c1937661b1396cba598/?p=FLRSG4nAb1CtvKy2BSxfPg https://rutube.ru/video/private/219e5efd1564c8045d162da422b04cc4/?p=WKoyDJuZVgEsGbk1iMXwxg | 621.5 | штука | 0 | 4 | BB1 PCE CAR P12 | 2 1 3 4 | 4 1 48 1440 | шт. шт. шт. шт. | 4620007061628 4620007061611 14620007061625 | 8.8 8.2 24 80 | 22.8 6 36.3 120 | 8.7 7.7 26.1 90 | см. см. см. см. | 1.074 0.257 13.274 408 | кг. кг. кг. кг. | AC (перемен.) (EV000460) | 72 мм | 32 А | 400 В | 50...50 Гц | C (EV000084) | 3 | 3 | 3 | IP20 (EV006405) | Нет | 4.5 кА | Да | 3 | [9 empty] | Срок гарантии на данное оборудование составляет 3 года с момента отгрузки со склада Систэм Электрик, с подтверждением соответствующим документом | Подлежит замене
11082DEK | Автоматический выключатель ВА-101 3P 40А C 4.5кА | Dekraft |  |  | 8536201007 | Прочие | Нет | Автоматический выключатель серии ВА-101 Dekraft; 3P; номинальный ток 40 А; характеристика С; отключающая способность 4,5 кА. 5 монолитных заклепок повышают прочность корпуса аппарата. Сплошная лицевая панель обеспечивает безопасность эксплуатации аппарата. Боковые каналы охлаждения повышают стабильность работы при высоких температурах окружающей среды. Есть возможность установки дополнительных аксессуаров с левой стороны устройства. Аппарат на 100% совместим с корпусами Dekraft и Systeme Electric. | Продукты DEKraft FD | DEKFD | M01 | Dekraft. Автоматические выключатели 4,5кА ВА-101 | DE4 | Dekraft. Модульное оборудование 4,5кА | PVB | Энергетика Базовая | EC000042 | Модульный автоматический выключатель (автомат) | 7 | Китай | https://static-pcsp.systeme.ru/image/Vauc-67xlkv6wY-e62a9b9d54c7a91655290325.jpeg https://static-pcsp.systeme.ru/image/VskrqlLlgYlb-15J67b34fcfb7e801739804623.jpeg https://static-pcsp.systeme.ru/image/y0dAyKrpIaVIFw_267b34fcfc04991739804623.jpeg https://static-pcsp.systeme.ru/image/h6tHFtzcsxDWLIPg67b34fcfc89fd1739804623.jpeg | https://static-pcsp.systeme.ru/image/Vauc-67xlkv6wY-e62a9b9d54c7a91655290325.jpeg | 1 2 3 4 | не указан не указан не указан не указан | [8 empty] | https://api.systeme.ru/product/media/download/987957 https://api.systeme.ru/product/media/download/987994 https://api.systeme.ru/product/media/download/991823 | https://api.systeme.ru/product/media/download/988101 | https://api.systeme.ru/certificates/default/download/2794 https://api.systeme.ru/certificates/default/download/2793 https://api.systeme.ru/certificates/default/download/1983 https://api.systeme.ru/certificates/default/download/1942 https://api.systeme.ru/certificates/default/download/1825 https://api.systeme.ru/certificates/default/download/2096 https://api.systeme.ru/certificates/default/download/2294 https://api.systeme.ru/certificates/default/download/161 https://api.systeme.ru/certificates/default/download/162 | С-ТР ТС-НВО Д-ТР ЕАЭС-RoHS Д-ТР ЕАЭС-RoHS Д-ТР ЕАЭС-RoHS Д-ТР ЕАЭС-RoHS С-ТР ТС-НВО Д-ТР ЕАЭС-RoHS С-ТР ТС-НВО С-ТР РФ-ПБ/С-ТР ЕАЭС-ПБ | ЕАЭС RU С-CN.НА46.В.04937_22 ЕАЭС N RU Д-CN.РА07.В.96306_22 ЕАЭС № RU Д-FR.РА01.В.89919_20 ЕАЭС № RU Д-FR.РА01.В.80065_20 ЕАЭС № RU Д-FR.РА01.В.44382_20 ЕАЭС RU С-FR.МЕ77.В.00927_21 ЕАЭС № RU Д-FR.РА01.В.59009_21 ТС RU С-FR.АЯ12.В.01902 С-CN.ПБ49.В.00293 | https://api.systeme.ru/player/embed?ref=11082DEK | https://static-pcsp.systeme.ru/player_360/629fab7ecb57aSkoLiybYvvLT5fMe3oN11T4Mc202cJYQ_1654631294.jpg https://static-pcsp.systeme.ru/player_360/629fab7ed30deAdtJ3A53LCyqXvIQQ-P4bjOuevhdMyEt_1654631294.jpg https://static-pcsp.systeme.ru/player_360/629fab7ed980faVGgCdvwxP_xOZOdpOf5K2BXyeel7rrZ_1654631294.jpg https://static-pcsp.systeme.ru/player_360/629fab7ee131eIcLhKrIntzZ9po4bbxcIyR1annWQr1Cf_1654631294.jpg https://static-pcsp.systeme.ru/player_360/629fab7ee746fa1yvEhKTnr5SUjtAf2ANM_xG2qBGdW2T_1654631294.jpg https://static-pcsp.systeme.ru/player_360/629fab7eedbe17AqQz7kIg1IQ5isKY2LM0IpeF09zWYN5_1654631294.jpg https://static-pcsp.systeme.ru/player_360/629fab7f01ae5Pq7COSsLEy6A5-_UWLmkSU7-waoYTgQc_1654631295.jpg https://static-pcsp.systeme.ru/player_360/629fab7f0a8fbK9vMzqFIOHLjJ_kIhYmShkWasrjb8ltf_1654631295.jpg https://static-pcsp.systeme.ru/player_360/629fab7f139a8VZnzk68qH54ID9kSjRb60sYJqCsGJv91_1654631295.jpg https://static-pcsp.systeme.ru/player_360/629fab7f1bb0e2tytjggxJOs4gvRxuQIqLA29-pOuv65Q_1654631295.jpg https://static-pcsp.systeme.ru/player_360/629fab7f23b2c4MQTIGMjaj3PzC_lzpTqTTUnvdgUh6Fr_1654631295.jpg https://static-pcsp.systeme.ru/player_360/629fab7f2ba5aRFyEGBySx0AlZTFLXu9IKH_ld9Ri1VV3_1654631295.jpg https://static-pcsp.systeme.ru/player_360/629fab7f3387dqgG7GxdmRe33__ktaiMyKP_ahQxnHE2O_1654631295.jpg https://static-pcsp.systeme.ru/player_360/629fab7f39f28D23KWSISKCoBXvE0M7nWbGZChngRPjdq_1654631295.jpg https://static-pcsp.systeme.ru/player_360/629fab7f4059220vqxnopN3W1my6ETCoTyMHLJ5w5w9lW_1654631295.jpg https://static-pcsp.systeme.ru/player_360/629fab7f46bd2Xi-4-nEv8Sup99hMH4KZKL8ZK3_bNAQH_1654631295.jpg https://static-pcsp.systeme.ru/player_360/629fab7f4d64eIrZajomRO9_6pGu_-dm9IceluaDc7H5b_1654631295.jpg https://static-pcsp.systeme.ru/player_360/629fab7f5417baGxo3HOhvTflBriPM0EhRBChn2GquGqL_1654631295.jpg https://static-pcsp.systeme.ru/player_360/629fab7f5abcegyF5st6Jrm9lRgNVH650KYJtxLaTpH7e_1654631295.jpg https://static-pcsp.systeme.ru/player_360/629fab7f61d928QNBZmiKYvOcOy4zI9O4v4YZ4oMBgqa1_1654631295.jpg https://static-pcsp.systeme.ru/player_360/629fab7f6845eIKAz8VgEU5OBhxz2xPhKdGjmWs93S1E7_1654631295.jpg https://static-pcsp.systeme.ru/player_360/629fab7f6d743Z7dZNlbyqcHNYLdrvOPyqd1vi1CGn0EM_1654631295.jpg https://static-pcsp.systeme.ru/player_360/629fab7f74089Ule1zk-HMWuxOWtdoEQ1iqwEwgYj4bo7_1654631295.jpg https://static-pcsp.systeme.ru/player_360/629fab7f7aaeeDaK9T8MzR6cNUFBbZmqdKyDYr1gy70mF_1654631295.jpg https://static-pcsp.systeme.ru/player_360/629fab7f80527Pl2PzKWva_6C8dtmqwLqFZOI_zYOY1CP_1654631295.jpg https://static-pcsp.systeme.ru/player_360/629fab7f86f83K5hGuXcPzzwPnsXNffH9tX0N19PwLtc6_1654631295.jpg https://static-pcsp.systeme.ru/player_360/629fab7f8ea18O0MPo2pKZ-mTXLHVxDuD3FSba0KgcznJ_1654631295.jpg https://static-pcsp.systeme.ru/player_360/629fab7f96760YF22E7pN4QD2edjIi31QBhx2epvOe-9Z_1654631295.jpg https://static-pcsp.systeme.ru/player_360/629fab7f9e50eMCfI9rfIhFhof1m2AyjUoliMk7rriVke_1654631295.jpg https://static-pcsp.systeme.ru/player_360/629fab7fa631cYPcIQnm4zsKhcRl8ada5-rMllUPepDrJ_1654631295.jpg https://static-pcsp.systeme.ru/player_360/629fab7fad056w3bwVXs8l-OiryuPHqAoF7181J7oWw6y_1654631295.jpg https://static-pcsp.systeme.ru/player_360/629fab7fb3f96_K-IebP_gvi8_Fnzwt3V-Ak0Le8wa03O_1654631295.jpg https://static-pcsp.systeme.ru/player_360/629fab7fba617lzjdhyicBBXcA2rThFle9dMAJur5N0iZ_1654631295.jpg https://static-pcsp.systeme.ru/player_360/629fab7fc1fc6lsgMFDh0_dnfE2G0PQYqzo4D8GqbmSK2_1654631295.jpg https://static-pcsp.systeme.ru/player_360/629fab7fc8d08lwVga25W8ujmGsYiOHvRjxpKhsi6_KOM_1654631295.jpg https://static-pcsp.systeme.ru/player_360/629fab7fcf6a3BE_SVBBqh8YBybJawnUSpCwLXYb81kut_1654631295.jpg https://static-pcsp.systeme.ru/player_360/629fab7fd656csbMXcmkiZgKr27ZW3vL1j6yhtHDrl_Uh_1654631295.jpg https://static-pcsp.systeme.ru/player_360/629fab7fdce1cA74BW-zUWSe_PZ4YjS4aXTJv6YJak-Z4_1654631295.jpg https://static-pcsp.systeme.ru/player_360/629fab7fe43c8-Ab_Tj5ofbByd9I3DAOeA3_VzcK2b8FR_1654631295.jpg https://static-pcsp.systeme.ru/player_360/629fab7fec1937Hj96wbnqN72LGbZyvKFrZ89vwbhm437_1654631295.jpg https://static-pcsp.systeme.ru/player_360/629fab7ff28cbnRWioWGwCR53g9iVH0_kr4E4Lnx4Hvva_1654631295.jpg https://static-pcsp.systeme.ru/player_360/629fab8004f18MimJ7bpZXpR2wFT48MSFEfGeLqXTBhrh_1654631296.jpg https://static-pcsp.systeme.ru/player_360/629fab800b8bdLO-NGUF8N02cn0FPiC0w83QkzE7RtrLN_1654631296.jpg https://static-pcsp.systeme.ru/player_360/629fab80122abJUadhPw8fYVXhvo_W_kTsUDVMVi1rsh4_1654631296.jpg https://static-pcsp.systeme.ru/player_360/629fab8017f85vKeGJ-ZivUVT2fyyVy8fojwQ8o4UJVNS_1654631296.jpg https://static-pcsp.systeme.ru/player_360/629fab801d7a666JvfLTS6lPunjFH4gT_4MRStu2FMDEV_1654631296.jpg https://static-pcsp.systeme.ru/player_360/629fab80235c101zC7kc-ezvRV2yhqITo-srvwv1ZXvzo_1654631296.jpg https://static-pcsp.systeme.ru/player_360/629fab802901039f9J-GTxNPOBa1Dqa7W7gmRGABL-oPu_1654631296.jpg https://static-pcsp.systeme.ru/player_360/629fab802f594Tom8QPydi3SIKZwKwudATGUQtBmJ-o5m_1654631296.jpg https://static-pcsp.systeme.ru/player_360/629fab80357f1M291_drWULPlrRQydjXz-1ZU5LZywaSl_1654631296.jpg https://static-pcsp.systeme.ru/player_360/629fab803c5a2-x6ivdFXX2MukLT8ldVWeCad8n2lZqZq_1654631296.jpg https://static-pcsp.systeme.ru/player_360/629fab8042c1cx9pd59gTwmY4sLL-njeBmPU1hf_lCnD5_1654631296.jpg https://static-pcsp.systeme.ru/player_360/629fab804914dBsYvkSLfioHudF11hY3w2MtZZd669Xl__1654631296.jpg https://static-pcsp.systeme.ru/player_360/629fab804f5bddEUaq7Swr9I_iR2CFsO2UyMh7z22NVvT_1654631296.jpg https://static-pcsp.systeme.ru/player_360/629fab8055f91oOkHkzGKa490BcP7_-L2FlrP8Kp2BYJ2_1654631296.jpg https://static-pcsp.systeme.ru/player_360/629fab805c4e9uvzTgbkOUED-pojZGFySYvObTuyMoYFX_1654631296.jpg https://static-pcsp.systeme.ru/player_360/629fab806307a4jo46lGzLAgiYPbuKGo4iXYGVGQrPQiT_1654631296.jpg https://static-pcsp.systeme.ru/player_360/629fab8069dc7bhdgxdd3jvzVzs_0uzlW6lLd2rH09PKN_1654631296.jpg | https://www.youtube.com/watch?v=at9bjAwB1Xc https://vkvideo.ru/video-120704871_456239650 https://rutube.ru/video/2dd87f2d1db9c819c22edc777aeda474/?p=eSh3ndsTGXN6FDvsm5biKA https://vkvideo.ru/clip-120704871_456239650 https://rutube.ru/video/private/3ea5302a92357c1937661b1396cba598/?p=FLRSG4nAb1CtvKy2BSxfPg https://rutube.ru/video/private/219e5efd1564c8045d162da422b04cc4/?p=WKoyDJuZVgEsGbk1iMXwxg | 646 | штука | 0 | 4 | BB1 PCE CAR P12 | 2 1 3 4 | 4 1 48 1440 | шт. шт. шт. шт. | 4620007061642 4620007061635 14620007061649 | 8.9 7.7 23.6 80 | 22.7 5.9 36.1 120 | 8.7 8 26 95 | см. см. см. см. | 1.093 0.26 13.503 415 | кг. кг. кг. кг. | AC (перемен.) (EV000460) | 72 мм | 40 А | 400 В | 50...50 Гц | C (EV000084) | 3 | 3 | 3 | IP20 (EV006405) | Нет | 4.5 кА | Да | 3 | [9 empty] | Срок гарантии на данное оборудование составляет 3 года с момента отгрузки со склада Систэм Электрик, с подтверждением соответствующим документом | Подлежит замене
11083DEK | Автоматический выключатель ВА-101 3P 50А C 4.5кА | Dekraft |  |  | 8536201007 | Прочие | Нет | Автоматический выключатель серии ВА-101 Dekraft; 3P; номинальный ток 50 А; характеристика С; отключающая способность 4,5 кА. 5 монолитных заклепок повышают прочность корпуса аппарата. Сплошная лицевая панель обеспечивает безопасность эксплуатации аппарата. Боковые каналы охлаждения повышают стабильность работы при высоких температурах окружающей среды. Есть возможность установки дополнительных аксессуаров с левой стороны устройства. Аппарат на 100% совместим с корпусами Dekraft и Systeme Electric. | Продукты DEKraft FD | DEKFD | M01 | Dekraft. Автоматические выключатели 4,5кА ВА-101 | DE4 | Dekraft. Модульное оборудование 4,5кА | PVB | Энергетика Базовая | EC000042 | Модульный автоматический выключатель (автомат) | 7 | Китай | https://static-pcsp.systeme.ru/image/3-c_OnJ8Rx-JI0aE62a9b9d57b7031655290325.jpeg https://static-pcsp.systeme.ru/image/QGI6NWZXhG3f1cvg67b34fcf9d1e01739804623.jpeg https://static-pcsp.systeme.ru/image/FCx9vdRu_R4BlldP67b34fcfa64791739804623.jpeg https://static-pcsp.systeme.ru/image/5rV10hclrHUllIUJ67b34fcfaf18d1739804623.jpeg | https://static-pcsp.systeme.ru/image/3-c_OnJ8Rx-JI0aE62a9b9d57b7031655290325.jpeg | 1 2 3 4 | не указан не указан не указан не указан | [8 empty] | https://api.systeme.ru/product/media/download/987957 https://api.systeme.ru/product/media/download/987994 https://api.systeme.ru/product/media/download/991823 | https://api.systeme.ru/product/media/download/988101 | https://api.systeme.ru/certificates/default/download/2794 https://api.systeme.ru/certificates/default/download/2793 https://api.systeme.ru/certificates/default/download/1983 https://api.systeme.ru/certificates/default/download/1942 https://api.systeme.ru/certificates/default/download/1825 https://api.systeme.ru/certificates/default/download/2096 https://api.systeme.ru/certificates/default/download/2294 https://api.systeme.ru/certificates/default/download/161 https://api.systeme.ru/certificates/default/download/162 | С-ТР ТС-НВО Д-ТР ЕАЭС-RoHS Д-ТР ЕАЭС-RoHS Д-ТР ЕАЭС-RoHS Д-ТР ЕАЭС-RoHS С-ТР ТС-НВО Д-ТР ЕАЭС-RoHS С-ТР ТС-НВО С-ТР РФ-ПБ/С-ТР ЕАЭС-ПБ | ЕАЭС RU С-CN.НА46.В.04937_22 ЕАЭС N RU Д-CN.РА07.В.96306_22 ЕАЭС № RU Д-FR.РА01.В.89919_20 ЕАЭС № RU Д-FR.РА01.В.80065_20 ЕАЭС № RU Д-FR.РА01.В.44382_20 ЕАЭС RU С-FR.МЕ77.В.00927_21 ЕАЭС № RU Д-FR.РА01.В.59009_21 ТС RU С-FR.АЯ12.В.01902 С-CN.ПБ49.В.00293 | https://api.systeme.ru/player/embed?ref=11083DEK | https://static-pcsp.systeme.ru/player_360/627e6f06caa7f9jXSa32Jq71nGjxpQQ80eEkVq_IZOQ_i_1652453126.jpg https://static-pcsp.systeme.ru/player_360/627e46bab937d0dBf0PSIdfyHAqcxIieiAlWHkdhQXdUC_1652442810.jpg https://static-pcsp.systeme.ru/player_360/629fab808039aNRKes1u_cUTAw6u5OFs2XFGBryg7g7lb_1654631296.jpg https://static-pcsp.systeme.ru/player_360/627e46baaf144151rQI1EqhQP8gwdXPOXWCAAJawkpBLb_1652442810.jpg https://static-pcsp.systeme.ru/player_360/627e6f065de2cQPSCmmfI8UGI7gtfKWT8Kh1z0fzoj0_8_1652453126.jpg https://static-pcsp.systeme.ru/player_360/627e46bb20505yhZICEV2pcDfOcuo5frbSE0WeS0Gas7q_1652442811.jpg https://static-pcsp.systeme.ru/player_360/627e6f066acddg8yJtRZycgUFDRtgPil1kRmMmmYcEDWY_1652453126.jpg https://static-pcsp.systeme.ru/player_360/627e46bae4a8bUe0uChGrwNUp4f7-RGLPamYe4rv-DyNE_1652442810.jpg https://static-pcsp.systeme.ru/player_360/629fab80a3d19ote24zZK8Z05cE3m10-g_MALnkTa8TLe_1654631296.jpg https://static-pcsp.systeme.ru/player_360/627e46bacd818usJTX-_ZXSzt8pJ48g8LHc5MZb-iJCJf_1652442810.jpg https://static-pcsp.systeme.ru/player_360/627e6f0685519TqTBxBbq-CZa7HF7v-OBjYGjY1ovp5LY_1652453126.jpg https://static-pcsp.systeme.ru/player_360/627e46baaa10fYnHZ07gZ9UWJslY8UYqaydEa7UBn8jEM_1652442810.jpg https://static-pcsp.systeme.ru/player_360/627e6f06d238fZAlrBnzSpAuKVlVKe6QF_YccEpowqYaH_1652453126.jpg https://static-pcsp.systeme.ru/player_360/627e46bad1d0bKsmtuwPJRCGkZUjT1IHwSGu39jPHwawO_1652442810.jpg https://static-pcsp.systeme.ru/player_360/629fab80d2e45nMCbgOpPacnVYMIqYI6WQtY33XJ2-MPg_1654631296.jpg https://static-pcsp.systeme.ru/player_360/627e46bb25235EVyNQTjueuaaZT9Khdso6nS6qYWix1fS_1652442811.jpg https://static-pcsp.systeme.ru/player_360/627e6f06edd6aXK-OKVGkbLBkKfyohoyo1GlImr0Tcl4R_1652453126.jpg https://static-pcsp.systeme.ru/player_360/627e46bb2e085vOFJV36S9lCg_x2jpw1z0o_P2svbV12O_1652442811.jpg https://static-pcsp.systeme.ru/player_360/627e6f06a49a4GzUJHBQqDrS5TKMCv9kkIFge4G5UCpB2_1652453126.jpg https://static-pcsp.systeme.ru/player_360/627e46bb2985dAlAllJhVpxm9CG44_fSDV_YuLcAjs3xI_1652442811.jpg https://static-pcsp.systeme.ru/player_360/629fab8106118GW9B8pn_MhwskziVfW-XprVUzmwDbpKq_1654631297.jpg https://static-pcsp.systeme.ru/player_360/627e46bb0265bswDnx7AVmJ0pt1JtK_dHGZkKRJ1w7AOv_1652442811.jpg https://static-pcsp.systeme.ru/player_360/627e6f07054c5VxlLEoc5iisYHhysojnHOp2JGsni_bVV_1652453127.jpg https://static-pcsp.systeme.ru/player_360/627e46bada5b7CwRkThuLO-iFODDKQeCJFmSl9umgdLoz_1652442810.jpg https://static-pcsp.systeme.ru/player_360/627e6f06bf029s8TuNZrfdnQRW20xAkhk_kntZYb9fJ8w_1652453126.jpg https://static-pcsp.systeme.ru/player_360/627e46bad61bfj3EAUG084BuhJZDOpDi1jLtbP6wT7FrM_1652442810.jpg https://static-pcsp.systeme.ru/player_360/629fab812a55549X5ZwKbaUxBF_wfH9tSxxsDGMXJjh1G_1654631297.jpg https://static-pcsp.systeme.ru/player_360/627e46bac2f521B8y481bTdTUyhG3GoC99NjGhCFNwQOs_1652442810.jpg https://static-pcsp.systeme.ru/player_360/627e6f06f1d98ODQlBvDXI1yXatSWOZNN6eLfJxOjNk48_1652453126.jpg https://static-pcsp.systeme.ru/player_360/627e46bae8e972lvkUu7l90pt0LLOUiNxseVRRdQpSCIj_1652442810.jpg https://static-pcsp.systeme.ru/player_360/627e6f06743b3KWV2fcglKBH1ScuEbmCBXG8sLAFJW2it_1652453126.jpg https://static-pcsp.systeme.ru/player_360/627e46bb13ff5V1GV-cK4TDMI9eT6KOotROGwMqU3_2em_1652442811.jpg https://static-pcsp.systeme.ru/player_360/629fab81566b1WFG5Q6ACw9dgTWFwdNpw6YxMH2_aQETu_1654631297.jpg https://static-pcsp.systeme.ru/player_360/627e46bb1bc00KBkRcPEh8hnKNwDjVXyakeJNLFgsYXuB_1652442811.jpg https://static-pcsp.systeme.ru/player_360/627e6f06c30d4lF9z7IGbmkMTQdNWU1e61mAT-EZ_5SDW_1652453126.jpg https://static-pcsp.systeme.ru/player_360/627e46baf211fABP4zPts1c5iROOwrCr8hqjVe9892E_G_1652442810.jpg https://static-pcsp.systeme.ru/player_360/627e6f06b39c6qGHvABbrHX2VYOHAeaA4XzJjh2E9oYE4_1652453126.jpg https://static-pcsp.systeme.ru/player_360/627e46babe7d5bNZRKA_C1_udCY_laJORarFB6ueToUXz_1652442810.jpg https://static-pcsp.systeme.ru/player_360/629fab817f038ENJLsoai3n54xGSBPhkw1CPt9zhraoiM_1654631297.jpg https://static-pcsp.systeme.ru/player_360/627e46bab4692cru8a0a3PYmRYfVtmOgZioG0Mlz90WHy_1652442810.jpg https://static-pcsp.systeme.ru/player_360/627e6f0678eb2Z_HCtgZFcwP3sxC3OJ5hgFElbTTbJ3v5_1652453126.jpg https://static-pcsp.systeme.ru/player_360/627e46bac9052iCeG1f8kH3-hluAZ65vPRXp_MJ9yvFAU_1652442810.jpg https://static-pcsp.systeme.ru/player_360/627e6f069e3e5yndApR1igQ49IdXH4A7tBTr6CeGrjp3Q_1652453126.jpg https://static-pcsp.systeme.ru/player_360/627e46bb0b383ZvrxcaStmcoprX11hIztKuCzQ6apWkUU_1652442811.jpg https://static-pcsp.systeme.ru/player_360/629fab81a3a27jPAAqcGl1JFcqHehfiUcFh6GrCZQrD5P_1654631297.jpg https://static-pcsp.systeme.ru/player_360/627e46bb328f0tq3LHdjDYXOsqIUnvJuKNfYdLnsbJDK6_1652442811.jpg https://static-pcsp.systeme.ru/player_360/627e6f0709ad4PSpONQyKbuFpyBx5ys7tu2wP1YdppF0s_1652453127.jpg https://static-pcsp.systeme.ru/player_360/627e46bb0f5e1I4B2b93eBDXbk6JJfnxrKwt6siuE3OhA_1652442811.jpg https://static-pcsp.systeme.ru/player_360/627e6f06e2165Jdiz4QuqnC1P4NeYK1noAyP6ivqoKeZb_1652453126.jpg https://static-pcsp.systeme.ru/player_360/627e46baed3degDIeFjeWXYQ5jG-tQUICTqlbo7zZGdva_1652442810.jpg https://static-pcsp.systeme.ru/player_360/629fab81c0a69X0HOzkuz6mKyg6n2YecN88dq3RvPCt3b_1654631297.jpg https://static-pcsp.systeme.ru/player_360/627e46bb06bbbjoB7Tni-_4SLe2ANdqV1kvBT5hF01mUp_1652442811.jpg https://static-pcsp.systeme.ru/player_360/627e6f06e9cf0DGSrKDga7svDfCsx1eR72awUjbl1LRYH_1652453126.jpg https://static-pcsp.systeme.ru/player_360/627e46ba940c5gU5hIwi0TLwfIS0O-UV9Ceus-layFg2X_1652442810.jpg https://static-pcsp.systeme.ru/player_360/627e6f066f9a59vZn0WVzdv4cPlI5O4kjOIdj9iksRvyE_1652453126.jpg https://static-pcsp.systeme.ru/player_360/627e46badf241NaIVp9H-C-9t5bi4fQyNMJBtpC4dVt8i_1652442810.jpg https://static-pcsp.systeme.ru/player_360/627e6f06dd9f9tAbSlLh3iZ-PQ8bB_YXqso-IN6JsXp0I_1652453126.jpg https://static-pcsp.systeme.ru/player_360/627e46bb17945igQxdrG7d_it4FtGsLwI4CkXbvEzKfCC_1652442811.jpg | https://www.youtube.com/watch?v=at9bjAwB1Xc https://vkvideo.ru/video-120704871_456239650 https://rutube.ru/video/2dd87f2d1db9c819c22edc777aeda474/?p=eSh3ndsTGXN6FDvsm5biKA https://vkvideo.ru/clip-120704871_456239650 https://rutube.ru/video/private/3ea5302a92357c1937661b1396cba598/?p=FLRSG4nAb1CtvKy2BSxfPg https://rutube.ru/video/private/219e5efd1564c8045d162da422b04cc4/?p=WKoyDJuZVgEsGbk1iMXwxg | 799 | штука | 0 | 4 | BB1 PCE CAR P12 | 2 1 3 4 | 4 1 48 1440 | шт. шт. шт. шт. | 4620007061666 4620007061659 14620007061663 | 8.7 8.1 23.7 80 | 23 6 36.3 120 | 8.7 7.8 25.7 92 | см. см. см. см. | 1.151 0.277 14.211 436 | кг. кг. кг. кг. | AC (перемен.) (EV000460) | 72 мм | 50 А | 400 В | 50...50 Гц | C (EV000084) | 3 | 3 | 3 | IP20 (EV006405) | Нет | 4.5 кА | Да | 3 | [9 empty] | Срок гарантии на данное оборудование составляет 3 года с момента отгрузки со склада Систэм Электрик, с подтверждением соответствующим документом | Подлежит замене
11084DEK | Автоматический выключатель ВА-101 3P 63А C 4.5кА | Dekraft |  |  | 8536201007 | Прочие | Нет | Автоматический выключатель серии ВА-101 Dekraft; 3P; номинальный ток 63 А; характеристика С; отключающая способность 4,5 кА. 5 монолитных заклепок повышают прочность корпуса аппарата. Сплошная лицевая панель обеспечивает безопасность эксплуатации аппарата. Боковые каналы охлаждения повышают стабильность работы при высоких температурах окружающей среды. Есть возможность установки дополнительных аксессуаров с левой стороны устройства. Аппарат на 100% совместим с корпусами Dekraft и Systeme Electric. | Продукты DEKraft FD | DEKFD | M01 | Dekraft. Автоматические выключатели 4,5кА ВА-101 | DE4 | Dekraft. Модульное оборудование 4,5кА | PVB | Энергетика Базовая | EC000042 | Модульный автоматический выключатель (автомат) | 7 | Китай | https://static-pcsp.systeme.ru/image/7Fxw8pYvQngYmx5m62a9b9d5a76ee1655290325.jpeg https://static-pcsp.systeme.ru/image/UfXazhBbLPb0UdP-67b34fcf83c4f1739804623.jpeg https://static-pcsp.systeme.ru/image/TOcITENeeCd76NL967b34fcf8c0a81739804623.jpeg https://static-pcsp.systeme.ru/image/GHb_InTSzHgth3-a67b34fcf9487a1739804623.jpeg | https://static-pcsp.systeme.ru/image/7Fxw8pYvQngYmx5m62a9b9d5a76ee1655290325.jpeg | 1 2 3 4 | не указан не указан не указан не указан | [8 empty] | https://api.systeme.ru/product/media/download/987957 https://api.systeme.ru/product/media/download/987994 https://api.systeme.ru/product/media/download/991823 | https://api.systeme.ru/product/media/download/988101 | https://api.systeme.ru/certificates/default/download/2794 https://api.systeme.ru/certificates/default/download/2793 https://api.systeme.ru/certificates/default/download/1983 https://api.systeme.ru/certificates/default/download/1942 https://api.systeme.ru/certificates/default/download/1825 https://api.systeme.ru/certificates/default/download/2096 https://api.systeme.ru/certificates/default/download/2294 https://api.systeme.ru/certificates/default/download/161 https://api.systeme.ru/certificates/default/download/162 | С-ТР ТС-НВО Д-ТР ЕАЭС-RoHS Д-ТР ЕАЭС-RoHS Д-ТР ЕАЭС-RoHS Д-ТР ЕАЭС-RoHS С-ТР ТС-НВО Д-ТР ЕАЭС-RoHS С-ТР ТС-НВО С-ТР РФ-ПБ/С-ТР ЕАЭС-ПБ | ЕАЭС RU С-CN.НА46.В.04937_22 ЕАЭС N RU Д-CN.РА07.В.96306_22 ЕАЭС № RU Д-FR.РА01.В.89919_20 ЕАЭС № RU Д-FR.РА01.В.80065_20 ЕАЭС № RU Д-FR.РА01.В.44382_20 ЕАЭС RU С-FR.МЕ77.В.00927_21 ЕАЭС № RU Д-FR.РА01.В.59009_21 ТС RU С-FR.АЯ12.В.01902 С-CN.ПБ49.В.00293 | https://api.systeme.ru/player/embed?ref=11084DEK | https://static-pcsp.systeme.ru/player_360/627e2992cbeccrvU7M3yL8PZtemMF-dDGbgT8xqxUQuYJ_1652435346.jpg https://static-pcsp.systeme.ru/player_360/627e2992a2c5eAS3SFx21qIvy3aHYVhdX81V4xXqHjgkx_1652435346.jpg https://static-pcsp.systeme.ru/player_360/627e29929873a8767vt7-cPQ3t5vYBEybErwLoZ7ZHqTs_1652435346.jpg https://static-pcsp.systeme.ru/player_360/627e2991cff50w4WYCufTC_axRhUVnTrGDAc_JJ06rKOu_1652435345.jpg https://static-pcsp.systeme.ru/player_360/627e29919508d-UBfduQNY2RwZlmvvw80NQbKS1nWqlWl_1652435345.jpg https://static-pcsp.systeme.ru/player_360/627e299166c91tpgQLjb1N5claSf6wqJRz0Kk_5ny8T7b_1652435345.jpg https://static-pcsp.systeme.ru/player_360/627e299159a26jlzXxGA5jRDGuuP0B0cBzG7TyNNyiM5s_1652435345.jpg https://static-pcsp.systeme.ru/player_360/627e2992266d0CJB7t9szBc2d63hGQdD_KKW8dauuHTjS_1652435346.jpg https://static-pcsp.systeme.ru/player_360/627e29900a3deVkub9XmV5QqJy14PF7HpY6Ai6hiKEpeo_1652435344.jpg https://static-pcsp.systeme.ru/player_360/627e299265001m97GLIm733irrSkMwUDE89DCXb1ZRl1X_1652435346.jpg https://static-pcsp.systeme.ru/player_360/627e29922d329hpxLHekvvvzf1IvIiUXAdKanPViEAWEY_1652435346.jpg https://static-pcsp.systeme.ru/player_360/627e29929420bt0yXEgrxra9KWqovbCbKrDHon6ofo_FR_1652435346.jpg https://static-pcsp.systeme.ru/player_360/627e29915fea0EAoGP-C7K-EkyX0ls1Xq7ZTG177N-ASt_1652435345.jpg https://static-pcsp.systeme.ru/player_360/627e2991739aefNLYCn9HoAGUKKOlBhbqjKPPyabASWOI_1652435345.jpg https://static-pcsp.systeme.ru/player_360/627e2992a7ea2sp7HSsLGpCuhgM1sRW7iODAGigP75rDm_1652435346.jpg https://static-pcsp.systeme.ru/player_360/627e299276899nD5hlzdcz1Hj5JDMLlewoJfhEZijRc-P_1652435346.jpg https://static-pcsp.systeme.ru/player_360/627e2991eff1dPRIKrKkdPTeF3G2JQd3lAu6F7MsWTI9D_1652435345.jpg https://static-pcsp.systeme.ru/player_360/627e29921234bvvIi2F_3zckEobyRqvaPN8w_Rb8lCJwb_1652435346.jpg https://static-pcsp.systeme.ru/player_360/627e29921fa6dw_a4xAgAaEAikNnIT0q0EPzYVD1dKOg9_1652435346.jpg https://static-pcsp.systeme.ru/player_360/627e29927efd6JngysQSigrjcCYywkoSPpTrwxaHjh1mW_1652435346.jpg https://static-pcsp.systeme.ru/player_360/627e2991e2f06jSySdQSYXnYyV1ZDuOaESFdCvwQ1qsBJ_1652435345.jpg https://static-pcsp.systeme.ru/player_360/627e2991516b1mIddHdqZDEDBjuFUbT50FgZEFfUXxAcj_1652435345.jpg https://static-pcsp.systeme.ru/player_360/627e2992c137fmcGGl9vbOvMUFvA0eU31Pqh9v4KeZb8D_1652435346.jpg https://static-pcsp.systeme.ru/player_360/627e299249f89BEeAkqUGayEzdCSNFxYFWEH9M-1KNrt3_1652435346.jpg https://static-pcsp.systeme.ru/player_360/627e2992347b7ZzkoiXZJXgGcn3wiD8w4ROJl5VUDSY75_1652435346.jpg https://static-pcsp.systeme.ru/player_360/627e299209840V9Sa7JudG4WwGwk_w9E6BH2AkK9QF_hu_1652435346.jpg https://static-pcsp.systeme.ru/player_360/627e2991bfe217SrO36QtoBXSYcxxrQrumFY-lm3n5OJj_1652435345.jpg https://static-pcsp.systeme.ru/player_360/627e29926b5acIRsbBs5g7K8tqgymDjt0SId5c_ZQgq6d_1652435346.jpg https://static-pcsp.systeme.ru/player_360/627e299258ac4-xrr12lBXFTu2yEdwaRBCRNHUVvlxb9B_1652435346.jpg https://static-pcsp.systeme.ru/player_360/627e29925f3387oQ3ureQS14ZX3LsQe3Oog2V-AP0jNCv_1652435346.jpg https://static-pcsp.systeme.ru/player_360/627e2992d1e1dpFqZBOlY1Oeun56XT8DWbLxzXQDdH8rg_1652435346.jpg https://static-pcsp.systeme.ru/player_360/627e29923abc94XGTtedigul2dESYTeU3raaftgfLjsim_1652435346.jpg https://static-pcsp.systeme.ru/player_360/627e2992723bbxh1va02bxGFH3NeloNdj-H8Rp17-EZ6d_1652435346.jpg https://static-pcsp.systeme.ru/player_360/627e299142b48xCVR9Qiy3CgyJ1SVmcTNoo2DLkZqv0Lf_1652435345.jpg https://static-pcsp.systeme.ru/player_360/627e29916d42cXfJjnfoXvZHAEm9x6ok3n76iqFHLO9t5_1652435345.jpg https://static-pcsp.systeme.ru/player_360/627e29928a842EUKIXUYWYoTjebnJ8pF9LpZ2cGYZwHh__1652435346.jpg https://static-pcsp.systeme.ru/player_360/627e2992b41bbhYPWa79L6ZTbxnYLYEdtqVbIYMVVRekD_1652435346.jpg https://static-pcsp.systeme.ru/player_360/627e2991a96bdkiYtlRpHHXWR7Phh4FzGXZYnD6WZNhw5_1652435345.jpg https://static-pcsp.systeme.ru/player_360/627e2992ba031zHZu4TCHKFDkiKHONis-Bdfys9Pjse74_1652435346.jpg https://static-pcsp.systeme.ru/player_360/627e29917a1447Utdkpl3leIGvAw2C3uPKc5s1ZBw5z5V_1652435345.jpg https://static-pcsp.systeme.ru/player_360/627e29929cbb1MiikiEkDUW3s3bG1YSkEYh0Z-6g5gnQR_1652435346.jpg https://static-pcsp.systeme.ru/player_360/627e299202a21fsh04w8oWxbSALjisSG0pZVouP-nT32v_1652435346.jpg https://static-pcsp.systeme.ru/player_360/627e2991d6474usWLUaoK4qHIfNVH90Ffy5HXfC6KyHd9_1652435345.jpg https://static-pcsp.systeme.ru/player_360/627e2991a15f2URHcjvLp_pWY0v9BcIn7HupSsWaZ66R4_1652435345.jpg https://static-pcsp.systeme.ru/player_360/627e2991b9829eoLKwPKCvws_uV1VO8KBDdEmrPZ-0_TO_1652435345.jpg https://static-pcsp.systeme.ru/player_360/627e29927abce4a7yNrlqYHnHuCdYnFiozeJcJGZYdXLP_1652435346.jpg https://static-pcsp.systeme.ru/player_360/627e299283d83TWw-HAsrhwOz8xgDmhKifhnWiivx00CL_1652435346.jpg https://static-pcsp.systeme.ru/player_360/627e29928f175d-I4inRYxdnpqyahTtw_iRPBhF5bX-pp_1652435346.jpg https://static-pcsp.systeme.ru/player_360/627e2991c91f6qae2W2X0XBBOWimbSxiTFMmwhhS0K6gz_1652435345.jpg https://static-pcsp.systeme.ru/player_360/627e2992ae621tdlrqxJ7f0co7dqCIad_XL5sOhmFBrhW_1652435346.jpg https://static-pcsp.systeme.ru/player_360/627e29918e75blGmobPOLBKfs-45FQFHyTc9ZHLCerS4N_1652435345.jpg https://static-pcsp.systeme.ru/player_360/627e2992199b15OKpaNYed-uRd_y2tGnmMC3kSPif6vOR_1652435346.jpg https://static-pcsp.systeme.ru/player_360/627e2991e91b3_cOQDnwqXcJdCEyIqfsTD6Ug24c7uZaO_1652435345.jpg https://static-pcsp.systeme.ru/player_360/627e2991dc956_uLCWU5UgZFg2sDqXOIZz0qYFe9sWyZa_1652435345.jpg https://static-pcsp.systeme.ru/player_360/627e29918675emc4htbCB0m2OBGHSmRkAIxYvDKD4tOb1_1652435345.jpg https://static-pcsp.systeme.ru/player_360/627e2991807c6iXHHBiD_wbln1WEOcTBme79IVovAn8N2_1652435345.jpg https://static-pcsp.systeme.ru/player_360/627e2991b1e81Lk93Tw0agrGV3H7_fg9QXXuDFhXQOEKA_1652435345.jpg https://static-pcsp.systeme.ru/player_360/627e2992512b6V2rB95PFG2vFeq_IVYwPMXX5vvt-6GlX_1652435346.jpg | https://www.youtube.com/watch?v=at9bjAwB1Xc https://vkvideo.ru/video-120704871_456239650 https://rutube.ru/video/2dd87f2d1db9c819c22edc777aeda474/?p=eSh3ndsTGXN6FDvsm5biKA https://vkvideo.ru/clip-120704871_456239650 https://rutube.ru/video/private/3ea5302a92357c1937661b1396cba598/?p=FLRSG4nAb1CtvKy2BSxfPg https://rutube.ru/video/private/219e5efd1564c8045d162da422b04cc4/?p=WKoyDJuZVgEsGbk1iMXwxg | 782 | штука | 0 | 4 | BB1 PCE CAR P12 | 2 1 3 4 | 4 1 48 1440 | шт. шт. шт. шт. | 4620007061680 4620007061673 14620007061687 | 8.9 8.2 24 80 | 22.8 6 36.8 120 | 8.7 7.8 25.8 92 | см. см. см. см. | 1.15 0.273 14.194 435 | кг. кг. кг. кг. | AC (перемен.) (EV000460) | 72 мм | 63 А | 400 В | 50...50 Гц | C (EV000084) | 3 | 3 | 3 | IP20 (EV006405) | Нет | 4.5 кА | Да | 3 | [9 empty] | Срок гарантии на данное оборудование составляет 3 года с момента отгрузки со склада Систэм Электрик, с подтверждением соответствующим документом | Подлежит замене
11085DEK | Автоматический выключатель ВА-101 4P 1А C 4.5кА | Dekraft |  |  | 8536201007 | Прочие | Нет | Автоматический выключатель серии ВА-101 Dekraft; 4P; номинальный ток 1 А; характеристика С; отключающая способность 4,5 кА. 5 монолитных заклепок повышают прочность корпуса аппарата. Сплошная лицевая панель обеспечивает безопасность эксплуатации аппарата. Боковые каналы охлаждения повышают стабильность работы при высоких температурах окружающей среды. Есть возможность установки дополнительных аксессуаров с левой стороны устройства. Аппарат на 100% совместим с корпусами Dekraft и Systeme Electric. | Продукты DEKraft FD | DEKFD | M01 | Dekraft. Автоматические выключатели 4,5кА ВА-101 | DE4 | Dekraft. Модульное оборудование 4,5кА | PVB | Энергетика Базовая | EC000042 | Модульный автоматический выключатель (автомат) | 7 | Китай | https://static-pcsp.systeme.ru/image/NZP7YAr6NXrSFl1I62a9b9dd1389c1655290333.jpeg | https://static-pcsp.systeme.ru/image/NZP7YAr6NXrSFl1I62a9b9dd1389c1655290333.jpeg | 1 | не указан | [8 empty] | https://api.systeme.ru/product/media/download/987957 https://api.systeme.ru/product/media/download/987994 https://api.systeme.ru/product/media/download/991823 | https://api.systeme.ru/product/media/download/988101 | https://api.systeme.ru/certificates/default/download/2794 https://api.systeme.ru/certificates/default/download/2793 https://api.systeme.ru/certificates/default/download/1983 https://api.systeme.ru/certificates/default/download/1942 https://api.systeme.ru/certificates/default/download/1825 https://api.systeme.ru/certificates/default/download/2096 https://api.systeme.ru/certificates/default/download/2294 https://api.systeme.ru/certificates/default/download/161 https://api.systeme.ru/certificates/default/download/162 | С-ТР ТС-НВО Д-ТР ЕАЭС-RoHS Д-ТР ЕАЭС-RoHS Д-ТР ЕАЭС-RoHS Д-ТР ЕАЭС-RoHS С-ТР ТС-НВО Д-ТР ЕАЭС-RoHS С-ТР ТС-НВО С-ТР РФ-ПБ/С-ТР ЕАЭС-ПБ | ЕАЭС RU С-CN.НА46.В.04937_22 ЕАЭС N RU Д-CN.РА07.В.96306_22 ЕАЭС № RU Д-FR.РА01.В.89919_20 ЕАЭС № RU Д-FR.РА01.В.80065_20 ЕАЭС № RU Д-FR.РА01.В.44382_20 ЕАЭС RU С-FR.МЕ77.В.00927_21 ЕАЭС № RU Д-FR.РА01.В.59009_21 ТС RU С-FR.АЯ12.В.01902 С-CN.ПБ49.В.00293 |  |  | https://www.youtube.com/watch?v=at9bjAwB1Xc https://vkvideo.ru/video-120704871_456239650 https://rutube.ru/video/2dd87f2d1db9c819c22edc777aeda474/?p=eSh3ndsTGXN6FDvsm5biKA https://vkvideo.ru/clip-120704871_456239650 https://rutube.ru/video/private/3ea5302a92357c1937661b1396cba598/?p=FLRSG4nAb1CtvKy2BSxfPg https://rutube.ru/video/private/219e5efd1564c8045d162da422b04cc4/?p=WKoyDJuZVgEsGbk1iMXwxg | 1295 | штука | 0 | 3 | BB1 PCE CAR PAL | 2 1 3 4 | 3 1 36 1080 | шт. шт. шт. шт. | 4620007061703 4620007061697 14620007061700 | 7.9 7.85 25 8 | 22.1 7.08 24.5 7.08 | 8.2 8 35.5 7.85 | см. см. см. см. | 1.145 0.433 13.73 0.381 | кг. кг. кг. кг. | AC (перемен.) (EV000460) | 72 мм | 1 А | 400 В | 50...50 Гц | C (EV000084) | 3 | 3 | 4 | IP20 (EV006405) | Да | 4.5 кА | Да | 4 | [9 empty] | Срок гарантии на данное оборудование составляет 3 года с момента отгрузки со склада Систэм Электрик, с подтверждением соответствующим документом | Подлежит замене
11086DEK | Автоматический выключатель ВА-101 4P 2А C 4.5кА | Dekraft |  |  | 8536201007 | Прочие | Нет | Автоматический выключатель серии ВА-101 Dekraft; 4P; номинальный ток 2 А; характеристика С; отключающая способность 4,5 кА. 5 монолитных заклепок повышают прочность корпуса аппарата. Сплошная лицевая панель обеспечивает безопасность эксплуатации аппарата. Боковые каналы охлаждения повышают стабильность работы при высоких температурах окружающей среды. Есть возможность установки дополнительных аксессуаров с левой стороны устройства. Аппарат на 100% совместим с корпусами Dekraft и Systeme Electric. | Продукты DEKraft FD | DEKFD | M01 | Dekraft. Автоматические выключатели 4,5кА ВА-101 | DE4 | Dekraft. Модульное оборудование 4,5кА | PVB | Энергетика Базовая | EC000042 | Модульный автоматический выключатель (автомат) | 7 | Китай | https://static-pcsp.systeme.ru/image/pSyr2cqCWhym19Z962a9b9dd48d4d1655290333.jpeg | https://static-pcsp.systeme.ru/image/pSyr2cqCWhym19Z962a9b9dd48d4d1655290333.jpeg | 1 | не указан | [8 empty] | https://api.systeme.ru/product/media/download/987957 https://api.systeme.ru/product/media/download/987994 https://api.systeme.ru/product/media/download/991823 | https://api.systeme.ru/product/media/download/988101 | https://api.systeme.ru/certificates/default/download/2794 https://api.systeme.ru/certificates/default/download/2793 https://api.systeme.ru/certificates/default/download/1983 https://api.systeme.ru/certificates/default/download/1942 https://api.systeme.ru/certificates/default/download/1825 https://api.systeme.ru/certificates/default/download/2096 https://api.systeme.ru/certificates/default/download/2294 https://api.systeme.ru/certificates/default/download/161 https://api.systeme.ru/certificates/default/download/162 | С-ТР ТС-НВО Д-ТР ЕАЭС-RoHS Д-ТР ЕАЭС-RoHS Д-ТР ЕАЭС-RoHS Д-ТР ЕАЭС-RoHS С-ТР ТС-НВО Д-ТР ЕАЭС-RoHS С-ТР ТС-НВО С-ТР РФ-ПБ/С-ТР ЕАЭС-ПБ | ЕАЭС RU С-CN.НА46.В.04937_22 ЕАЭС N RU Д-CN.РА07.В.96306_22 ЕАЭС № RU Д-FR.РА01.В.89919_20 ЕАЭС № RU Д-FR.РА01.В.80065_20 ЕАЭС № RU Д-FR.РА01.В.44382_20 ЕАЭС RU С-FR.МЕ77.В.00927_21 ЕАЭС № RU Д-FR.РА01.В.59009_21 ТС RU С-FR.АЯ12.В.01902 С-CN.ПБ49.В.00293 |  |  | https://www.youtube.com/watch?v=at9bjAwB1Xc https://vkvideo.ru/video-120704871_456239650 https://rutube.ru/video/2dd87f2d1db9c819c22edc777aeda474/?p=eSh3ndsTGXN6FDvsm5biKA https://vkvideo.ru/clip-120704871_456239650 https://rutube.ru/video/private/3ea5302a92357c1937661b1396cba598/?p=FLRSG4nAb1CtvKy2BSxfPg https://rutube.ru/video/private/219e5efd1564c8045d162da422b04cc4/?p=WKoyDJuZVgEsGbk1iMXwxg | 1260 | штука | 0 | 3 | BB1 PCE CAR P12 | 2 1 3 4 | 3 1 36 1080 | шт. шт. шт. шт. | 4620007061727 4620007061710 14620007061724 | 7.9 7.85 25 120 | 22.1 7.08 24.5 80 | 8.2 8 35.5 110 | см. см. см. см. | 1.145 0.433 13.73 434.08 | кг. кг. кг. кг. | AC (перемен.) (EV000460) | 72 мм | 2 А | 400 В | 50...50 Гц | C (EV000084) | 3 | 3 | 4 | IP20 (EV006405) | Да | 4.5 кА | Да | 4 | [9 empty] | Срок гарантии на данное оборудование составляет 3 года с момента отгрузки со склада Систэм Электрик, с подтверждением соответствующим документом | Подлежит замене
11087DEK | Автоматический выключатель ВА-101 4P 3А C 4.5кА | Dekraft |  |  | 8536201007 | Прочие | Нет | Автоматический выключатель серии ВА-101 Dekraft; 4P; номинальный ток 3 А; характеристика С; отключающая способность 4,5 кА. 5 монолитных заклепок повышают прочность корпуса аппарата. Сплошная лицевая панель обеспечивает безопасность эксплуатации аппарата. Боковые каналы охлаждения повышают стабильность работы при высоких температурах окружающей среды. Есть возможность установки дополнительных аксессуаров с левой стороны устройства. Аппарат на 100% совместим с корпусами Dekraft и Systeme Electric. | Продукты DEKraft FD | DEKFD | M01 | Dekraft. Автоматические выключатели 4,5кА ВА-101 | DE4 | Dekraft. Модульное оборудование 4,5кА | PVB | Энергетика Базовая | EC000042 | Модульный автоматический выключатель (автомат) | 7 | Китай | https://static-pcsp.systeme.ru/image/bvPZ_WgmnSB8Uamp62a9b9dd7ca891655290333.jpeg | https://static-pcsp.systeme.ru/image/bvPZ_WgmnSB8Uamp62a9b9dd7ca891655290333.jpeg | 1 | не указан | [8 empty] | https://api.systeme.ru/product/media/download/987957 https://api.systeme.ru/product/media/download/987994 https://api.systeme.ru/product/media/download/991823 | https://api.systeme.ru/product/media/download/988101 | https://api.systeme.ru/certificates/default/download/2794 https://api.systeme.ru/certificates/default/download/2793 https://api.systeme.ru/certificates/default/download/1983 https://api.systeme.ru/certificates/default/download/1942 https://api.systeme.ru/certificates/default/download/1825 https://api.systeme.ru/certificates/default/download/2096 https://api.systeme.ru/certificates/default/download/2294 https://api.systeme.ru/certificates/default/download/161 https://api.systeme.ru/certificates/default/download/162 | С-ТР ТС-НВО Д-ТР ЕАЭС-RoHS Д-ТР ЕАЭС-RoHS Д-ТР ЕАЭС-RoHS Д-ТР ЕАЭС-RoHS С-ТР ТС-НВО Д-ТР ЕАЭС-RoHS С-ТР ТС-НВО С-ТР РФ-ПБ/С-ТР ЕАЭС-ПБ | ЕАЭС RU С-CN.НА46.В.04937_22 ЕАЭС N RU Д-CN.РА07.В.96306_22 ЕАЭС № RU Д-FR.РА01.В.89919_20 ЕАЭС № RU Д-FR.РА01.В.80065_20 ЕАЭС № RU Д-FR.РА01.В.44382_20 ЕАЭС RU С-FR.МЕ77.В.00927_21 ЕАЭС № RU Д-FR.РА01.В.59009_21 ТС RU С-FR.АЯ12.В.01902 С-CN.ПБ49.В.00293 |  |  | https://www.youtube.com/watch?v=at9bjAwB1Xc https://vkvideo.ru/video-120704871_456239650 https://rutube.ru/video/2dd87f2d1db9c819c22edc777aeda474/?p=eSh3ndsTGXN6FDvsm5biKA https://vkvideo.ru/clip-120704871_456239650 https://rutube.ru/video/private/3ea5302a92357c1937661b1396cba598/?p=FLRSG4nAb1CtvKy2BSxfPg https://rutube.ru/video/private/219e5efd1564c8045d162da422b04cc4/?p=WKoyDJuZVgEsGbk1iMXwxg | 1305 | штука | 0 | 3 | BB1 PCE CAR P12 | 2 1 3 4 | 3 1 36 1080 | шт. шт. шт. шт. | 4620007061741 4620007061734 14620007061748 | 23.4 7.85 36.4 120 | 9.8 7.08 24.7 80 | 8.6 8 26.2 110 | см. см. см. см. | 1.09 0.433 13.478 415 | кг. кг. кг. кг. | AC (перемен.) (EV000460) | 72 мм | 3 А | 400 В | 50...50 Гц | C (EV000084) | 3 | 3 | 4 | IP20 (EV006405) | Да | 4.5 кА | Да | 4 | [9 empty] | Срок гарантии на данное оборудование составляет 3 года с момента отгрузки со склада Систэм Электрик, с подтверждением соответствующим документом | Подлежит замене
11088DEK | Автоматический выключатель ВА-101 4P 6А C 4.5кА | Dekraft |  |  | 8536201007 | Прочие | Нет | Автоматический выключатель серии ВА-101 Dekraft; 4P; номинальный ток 6 А; характеристика С; отключающая способность 4,5 кА. 5 монолитных заклепок повышают прочность корпуса аппарата. Сплошная лицевая панель обеспечивает безопасность эксплуатации аппарата. Боковые каналы охлаждения повышают стабильность работы при высоких температурах окружающей среды. Есть возможность установки дополнительных аксессуаров с левой стороны устройства. Аппарат на 100% совместим с корпусами Dekraft и Systeme Electric. | Продукты DEKraft FD | DEKFD | M01 | Dekraft. Автоматические выключатели 4,5кА ВА-101 | DE4 | Dekraft. Модульное оборудование 4,5кА | PVB | Энергетика Базовая | EC000042 | Модульный автоматический выключатель (автомат) | 7 | Китай | https://static-pcsp.systeme.ru/image/eaS_Kixgp0AVedlv62a9b9de367fe1655290334.jpeg | https://static-pcsp.systeme.ru/image/eaS_Kixgp0AVedlv62a9b9de367fe1655290334.jpeg | 1 | не указан | [8 empty] | https://api.systeme.ru/product/media/download/987957 https://api.systeme.ru/product/media/download/987994 https://api.systeme.ru/product/media/download/991823 | https://api.systeme.ru/product/media/download/988101 | https://api.systeme.ru/certificates/default/download/2794 https://api.systeme.ru/certificates/default/download/2793 https://api.systeme.ru/certificates/default/download/1983 https://api.systeme.ru/certificates/default/download/1942 https://api.systeme.ru/certificates/default/download/1825 https://api.systeme.ru/certificates/default/download/2096 https://api.systeme.ru/certificates/default/download/2294 https://api.systeme.ru/certificates/default/download/161 https://api.systeme.ru/certificates/default/download/162 | С-ТР ТС-НВО Д-ТР ЕАЭС-RoHS Д-ТР ЕАЭС-RoHS Д-ТР ЕАЭС-RoHS Д-ТР ЕАЭС-RoHS С-ТР ТС-НВО Д-ТР ЕАЭС-RoHS С-ТР ТС-НВО С-ТР РФ-ПБ/С-ТР ЕАЭС-ПБ | ЕАЭС RU С-CN.НА46.В.04937_22 ЕАЭС N RU Д-CN.РА07.В.96306_22 ЕАЭС № RU Д-FR.РА01.В.89919_20 ЕАЭС № RU Д-FR.РА01.В.80065_20 ЕАЭС № RU Д-FR.РА01.В.44382_20 ЕАЭС RU С-FR.МЕ77.В.00927_21 ЕАЭС № RU Д-FR.РА01.В.59009_21 ТС RU С-FR.АЯ12.В.01902 С-CN.ПБ49.В.00293 |  |  | https://www.youtube.com/watch?v=at9bjAwB1Xc https://vkvideo.ru/video-120704871_456239650 https://rutube.ru/video/2dd87f2d1db9c819c22edc777aeda474/?p=eSh3ndsTGXN6FDvsm5biKA https://vkvideo.ru/clip-120704871_456239650 https://rutube.ru/video/private/3ea5302a92357c1937661b1396cba598/?p=FLRSG4nAb1CtvKy2BSxfPg https://rutube.ru/video/private/219e5efd1564c8045d162da422b04cc4/?p=WKoyDJuZVgEsGbk1iMXwxg | 1325 | штука | 0 | 3 | BB1 PCE CAR PAL | 2 1 3 4 | 3 1 36 1080 | шт. шт. шт. шт. | 4620007061765 4620007061758 14620007061762 | 7.9 7.85 25 8 | 22.1 7.08 24.5 7.08 | 8.2 8 35.5 7.85 | см. см. см. см. | 1.145 0.433 13.73 0.333 | кг. кг. кг. кг. | AC (перемен.) (EV000460) | 72 мм | 6 А | 400 В | 50...50 Гц | C (EV000084) | 3 | 3 | 4 | IP20 (EV006405) | Да | 4.5 кА | Да | 4 | [9 empty] | Срок гарантии на данное оборудование составляет 3 года с момента отгрузки со склада Систэм Электрик, с подтверждением соответствующим документом | Подлежит замене
11089DEK | Автоматический выключатель ВА-101 4P 10А C 4.5кА | Dekraft |  |  | 8536201007 | Прочие | Нет | Автоматический выключатель серии ВА-101 Dekraft; 4P; номинальный ток 10 А; характеристика С; отключающая способность 4,5 кА. 5 монолитных заклепок повышают прочность корпуса аппарата. Сплошная лицевая панель обеспечивает безопасность эксплуатации аппарата. Боковые каналы охлаждения повышают стабильность работы при высоких температурах окружающей среды. Есть возможность установки дополнительных аксессуаров с левой стороны устройства. Аппарат на 100% совместим с корпусами Dekraft и Systeme Electric. | Продукты DEKraft FD | DEKFD | M01 | Dekraft. Автоматические выключатели 4,5кА ВА-101 | DE4 | Dekraft. Модульное оборудование 4,5кА | PVB | Энергетика Базовая | EC000042 | Модульный автоматический выключатель (автомат) | 7 | Китай | https://static-pcsp.systeme.ru/image/CFq0gX8jk4On3oFT62a9b9de9d2ac1655290334.jpeg | https://static-pcsp.systeme.ru/image/CFq0gX8jk4On3oFT62a9b9de9d2ac1655290334.jpeg | 1 | не указан | [8 empty] | https://api.systeme.ru/product/media/download/987957 https://api.systeme.ru/product/media/download/987994 https://api.systeme.ru/product/media/download/991823 | https://api.systeme.ru/product/media/download/988101 | https://api.systeme.ru/certificates/default/download/2794 https://api.systeme.ru/certificates/default/download/2793 https://api.systeme.ru/certificates/default/download/1983 https://api.systeme.ru/certificates/default/download/1942 https://api.systeme.ru/certificates/default/download/1825 https://api.systeme.ru/certificates/default/download/2096 https://api.systeme.ru/certificates/default/download/2294 https://api.systeme.ru/certificates/default/download/161 https://api.systeme.ru/certificates/default/download/162 | С-ТР ТС-НВО Д-ТР ЕАЭС-RoHS Д-ТР ЕАЭС-RoHS Д-ТР ЕАЭС-RoHS Д-ТР ЕАЭС-RoHS С-ТР ТС-НВО Д-ТР ЕАЭС-RoHS С-ТР ТС-НВО С-ТР РФ-ПБ/С-ТР ЕАЭС-ПБ | ЕАЭС RU С-CN.НА46.В.04937_22 ЕАЭС N RU Д-CN.РА07.В.96306_22 ЕАЭС № RU Д-FR.РА01.В.89919_20 ЕАЭС № RU Д-FR.РА01.В.80065_20 ЕАЭС № RU Д-FR.РА01.В.44382_20 ЕАЭС RU С-FR.МЕ77.В.00927_21 ЕАЭС № RU Д-FR.РА01.В.59009_21 ТС RU С-FR.АЯ12.В.01902 С-CN.ПБ49.В.00293 |  |  | https://www.youtube.com/watch?v=at9bjAwB1Xc https://vkvideo.ru/video-120704871_456239650 https://rutube.ru/video/2dd87f2d1db9c819c22edc777aeda474/?p=eSh3ndsTGXN6FDvsm5biKA https://vkvideo.ru/clip-120704871_456239650 https://rutube.ru/video/private/3ea5302a92357c1937661b1396cba598/?p=FLRSG4nAb1CtvKy2BSxfPg https://rutube.ru/video/private/219e5efd1564c8045d162da422b04cc4/?p=WKoyDJuZVgEsGbk1iMXwxg | 1275 | штука | 0 | 3 | BB1 PCE CAR P12 | 2 1 3 4 | 3 1 36 1080 | шт. шт. шт. шт. | 4620007061789 4620007061772 14620007061786 | 7.9 7.85 25 120 | 22.1 7.08 24.5 80 | 8.2 8 35.5 110 | см. см. см. см. | 1.145 0.433 13.73 413.05 | кг. кг. кг. кг. | AC (перемен.) (EV000460) | 72 мм | 10 А | 400 В | 50...50 Гц | C (EV000084) | 3 | 3 | 4 | IP20 (EV006405) | Да | 4.5 кА | Да | 4 | [9 empty] | Срок гарантии на данное оборудование составляет 3 года с момента отгрузки со склада Систэм Электрик, с подтверждением соответствующим документом | Подлежит замене
11090DEK | Автоматический выключатель ВА-101 4P 16А C 4.5кА | Dekraft |  |  | 8536201007 | Прочие | Нет | Автоматический выключатель серии ВА-101 Dekraft; 4P; номинальный ток 16 А; характеристика С; отключающая способность 4,5 кА. 5 монолитных заклепок повышают прочность корпуса аппарата. Сплошная лицевая панель обеспечивает безопасность эксплуатации аппарата. Боковые каналы охлаждения повышают стабильность работы при высоких температурах окружающей среды. Есть возможность установки дополнительных аксессуаров с левой стороны устройства. Аппарат на 100% совместим с корпусами Dekraft и Systeme Electric. | Продукты DEKraft FD | DEKFD | M01 | Dekraft. Автоматические выключатели 4,5кА ВА-101 | DE4 | Dekraft. Модульное оборудование 4,5кА | PVB | Энергетика Базовая | EC000042 | Модульный автоматический выключатель (автомат) | 7 | Китай | https://static-pcsp.systeme.ru/image/OPVgHM8BcMKiZ__Z62a9b9df24a671655290335.jpeg | https://static-pcsp.systeme.ru/image/OPVgHM8BcMKiZ__Z62a9b9df24a671655290335.jpeg | 1 | не указан | [8 empty] | https://api.systeme.ru/product/media/download/987957 https://api.systeme.ru/product/media/download/987994 https://api.systeme.ru/product/media/download/991823 | https://api.systeme.ru/product/media/download/988101 | https://api.systeme.ru/certificates/default/download/2794 https://api.systeme.ru/certificates/default/download/2793 https://api.systeme.ru/certificates/default/download/1983 https://api.systeme.ru/certificates/default/download/1942 https://api.systeme.ru/certificates/default/download/1825 https://api.systeme.ru/certificates/default/download/2096 https://api.systeme.ru/certificates/default/download/2294 https://api.systeme.ru/certificates/default/download/161 https://api.systeme.ru/certificates/default/download/162 | С-ТР ТС-НВО Д-ТР ЕАЭС-RoHS Д-ТР ЕАЭС-RoHS Д-ТР ЕАЭС-RoHS Д-ТР ЕАЭС-RoHS С-ТР ТС-НВО Д-ТР ЕАЭС-RoHS С-ТР ТС-НВО С-ТР РФ-ПБ/С-ТР ЕАЭС-ПБ | ЕАЭС RU С-CN.НА46.В.04937_22 ЕАЭС N RU Д-CN.РА07.В.96306_22 ЕАЭС № RU Д-FR.РА01.В.89919_20 ЕАЭС № RU Д-FR.РА01.В.80065_20 ЕАЭС № RU Д-FR.РА01.В.44382_20 ЕАЭС RU С-FR.МЕ77.В.00927_21 ЕАЭС № RU Д-FR.РА01.В.59009_21 ТС RU С-FR.АЯ12.В.01902 С-CN.ПБ49.В.00293 |  |  | https://www.youtube.com/watch?v=at9bjAwB1Xc https://vkvideo.ru/video-120704871_456239650 https://rutube.ru/video/2dd87f2d1db9c819c22edc777aeda474/?p=eSh3ndsTGXN6FDvsm5biKA https://vkvideo.ru/clip-120704871_456239650 https://rutube.ru/video/private/3ea5302a92357c1937661b1396cba598/?p=FLRSG4nAb1CtvKy2BSxfPg https://rutube.ru/video/private/219e5efd1564c8045d162da422b04cc4/?p=WKoyDJuZVgEsGbk1iMXwxg | 1295 | штука | 0 | 3 | BB1 PCE CAR P12 | 2 1 3 4 | 3 1 36 1080 | шт. шт. шт. шт. | 4620007061802 4620007061796 14620007061809 | 8.8 8.2 24.2 120 | 22.8 7.7 36.4 80 | 8.6 7.8 25.6 95 | см. см. см. см. | 1.028 0.323 12.772 398 | кг. кг. кг. кг. | AC (перемен.) (EV000460) | 72 мм | 16 А | 400 В | 50...50 Гц | C (EV000084) | 3 | 3 | 4 | IP20 (EV006405) | Да | 4.5 кА | Да | 4 | [9 empty] | Срок гарантии на данное оборудование составляет 3 года с момента отгрузки со склада Систэм Электрик, с подтверждением соответствующим документом | Подлежит замене
11091DEK | Автоматический выключатель ВА-101 4P 20А C 4.5кА | Dekraft |  |  | 8536201007 | Прочие | Нет | Автоматический выключатель серии ВА-101 Dekraft; 4P; номинальный ток 20 А; характеристика С; отключающая способность 4,5 кА. 5 монолитных заклепок повышают прочность корпуса аппарата. Сплошная лицевая панель обеспечивает безопасность эксплуатации аппарата. Боковые каналы охлаждения повышают стабильность работы при высоких температурах окружающей среды. Есть возможность установки дополнительных аксессуаров с левой стороны устройства. Аппарат на 100% совместим с корпусами Dekraft и Systeme Electric. | Продукты DEKraft FD | DEKFD | M01 | Dekraft. Автоматические выключатели 4,5кА ВА-101 | DE4 | Dekraft. Модульное оборудование 4,5кА | PVB | Энергетика Базовая | EC000042 | Модульный автоматический выключатель (автомат) | 7 | Китай | https://static-pcsp.systeme.ru/image/S34sQ6vCz6D9F1hu62a9b9e4bedb81655290340.jpeg | https://static-pcsp.systeme.ru/image/S34sQ6vCz6D9F1hu62a9b9e4bedb81655290340.jpeg | 1 | не указан | [8 empty] | https://api.systeme.ru/product/media/download/987957 https://api.systeme.ru/product/media/download/987994 https://api.systeme.ru/product/media/download/991823 | https://api.systeme.ru/product/media/download/988101 | https://api.systeme.ru/certificates/default/download/2794 https://api.systeme.ru/certificates/default/download/2793 https://api.systeme.ru/certificates/default/download/1983 https://api.systeme.ru/certificates/default/download/1942 https://api.systeme.ru/certificates/default/download/1825 https://api.systeme.ru/certificates/default/download/2096 https://api.systeme.ru/certificates/default/download/2294 https://api.systeme.ru/certificates/default/download/161 https://api.systeme.ru/certificates/default/download/162 | С-ТР ТС-НВО Д-ТР ЕАЭС-RoHS Д-ТР ЕАЭС-RoHS Д-ТР ЕАЭС-RoHS Д-ТР ЕАЭС-RoHS С-ТР ТС-НВО Д-ТР ЕАЭС-RoHS С-ТР ТС-НВО С-ТР РФ-ПБ/С-ТР ЕАЭС-ПБ | ЕАЭС RU С-CN.НА46.В.04937_22 ЕАЭС N RU Д-CN.РА07.В.96306_22 ЕАЭС № RU Д-FR.РА01.В.89919_20 ЕАЭС № RU Д-FR.РА01.В.80065_20 ЕАЭС № RU Д-FR.РА01.В.44382_20 ЕАЭС RU С-FR.МЕ77.В.00927_21 ЕАЭС № RU Д-FR.РА01.В.59009_21 ТС RU С-FR.АЯ12.В.01902 С-CN.ПБ49.В.00293 |  |  | https://www.youtube.com/watch?v=at9bjAwB1Xc https://vkvideo.ru/video-120704871_456239650 https://rutube.ru/video/2dd87f2d1db9c819c22edc777aeda474/?p=eSh3ndsTGXN6FDvsm5biKA https://vkvideo.ru/clip-120704871_456239650 https://rutube.ru/video/private/3ea5302a92357c1937661b1396cba598/?p=FLRSG4nAb1CtvKy2BSxfPg https://rutube.ru/video/private/219e5efd1564c8045d162da422b04cc4/?p=WKoyDJuZVgEsGbk1iMXwxg | 1275 | штука | 0 | 3 | BB1 PCE CAR P12 | 2 1 3 4 | 3 1 36 1080 | шт. шт. шт. шт. | 4620007061826 4620007061819 14620007061823 | 7.9 7.85 25 120 | 22.1 7.08 24.5 80 | 8.2 8 35.5 111 | см. см. см. см. | 1.145 0.343 13.75 427.5 | кг. кг. кг. кг. | AC (перемен.) (EV000460) | 72 мм | 20 А | 400 В | 50...50 Гц | C (EV000084) | 3 | 3 | 4 | IP20 (EV006405) | Да | 4.5 кА | Да | 4 | [9 empty] | Срок гарантии на данное оборудование составляет 3 года с момента отгрузки со склада Систэм Электрик, с подтверждением соответствующим документом | Подлежит замене
11092DEK | Автоматический выключатель ВА-101 4P 25А C 4.5кА | Dekraft |  |  | 8536201007 | Прочие | Нет | Автоматический выключатель серии ВА-101 Dekraft; 4P; номинальный ток 25 А; характеристика С; отключающая способность 4,5 кА. 5 монолитных заклепок повышают прочность корпуса аппарата. Сплошная лицевая панель обеспечивает безопасность эксплуатации аппарата. Боковые каналы охлаждения повышают стабильность работы при высоких температурах окружающей среды. Есть возможность установки дополнительных аксессуаров с левой стороны устройства. Аппарат на 100% совместим с корпусами Dekraft и Systeme Electric. | Продукты DEKraft FD | DEKFD | M01 | Dekraft. Автоматические выключатели 4,5кА ВА-101 | DE4 | Dekraft. Модульное оборудование 4,5кА | PVB | Энергетика Базовая | EC000042 | Модульный автоматический выключатель (автомат) | 7 | Китай | https://static-pcsp.systeme.ru/image/cXSzDu7drlp4rJS362a9b9df587951655290335.jpeg | https://static-pcsp.systeme.ru/image/cXSzDu7drlp4rJS362a9b9df587951655290335.jpeg | 1 | не указан | [8 empty] | https://api.systeme.ru/product/media/download/987957 https://api.systeme.ru/product/media/download/987994 https://api.systeme.ru/product/media/download/991823 | https://api.systeme.ru/product/media/download/988101 | https://api.systeme.ru/certificates/default/download/2794 https://api.systeme.ru/certificates/default/download/2793 https://api.systeme.ru/certificates/default/download/1983 https://api.systeme.ru/certificates/default/download/1942 https://api.systeme.ru/certificates/default/download/1825 https://api.systeme.ru/certificates/default/download/2096 https://api.systeme.ru/certificates/default/download/2294 https://api.systeme.ru/certificates/default/download/161 https://api.systeme.ru/certificates/default/download/162 | С-ТР ТС-НВО Д-ТР ЕАЭС-RoHS Д-ТР ЕАЭС-RoHS Д-ТР ЕАЭС-RoHS Д-ТР ЕАЭС-RoHS С-ТР ТС-НВО Д-ТР ЕАЭС-RoHS С-ТР ТС-НВО С-ТР РФ-ПБ/С-ТР ЕАЭС-ПБ | ЕАЭС RU С-CN.НА46.В.04937_22 ЕАЭС N RU Д-CN.РА07.В.96306_22 ЕАЭС № RU Д-FR.РА01.В.89919_20 ЕАЭС № RU Д-FR.РА01.В.80065_20 ЕАЭС № RU Д-FR.РА01.В.44382_20 ЕАЭС RU С-FR.МЕ77.В.00927_21 ЕАЭС № RU Д-FR.РА01.В.59009_21 ТС RU С-FR.АЯ12.В.01902 С-CN.ПБ49.В.00293 |  |  | https://www.youtube.com/watch?v=at9bjAwB1Xc https://vkvideo.ru/video-120704871_456239650 https://rutube.ru/video/2dd87f2d1db9c819c22edc777aeda474/?p=eSh3ndsTGXN6FDvsm5biKA https://vkvideo.ru/clip-120704871_456239650 https://rutube.ru/video/private/3ea5302a92357c1937661b1396cba598/?p=FLRSG4nAb1CtvKy2BSxfPg https://rutube.ru/video/private/219e5efd1564c8045d162da422b04cc4/?p=WKoyDJuZVgEsGbk1iMXwxg | 1210 | штука | 0 | 3 | BB1 PCE CAR P12 | 2 1 3 4 | 3 1 36 1080 | шт. шт. шт. шт. | 4620007061840 4620007061833 14620007061847 | 8.7 8.1 23.6 120 | 22.8 7.7 36.5 80 | 8.7 7.8 25.8 92 | см. см. см. см. | 1.041 0.33 12.891 401 | кг. кг. кг. кг. | AC (перемен.) (EV000460) | 72 мм | 25 А | 400 В | 50...50 Гц | C (EV000084) | 3 | 3 | 4 | IP20 (EV006405) | Да | 4.5 кА | Да | 4 | [9 empty] | Срок гарантии на данное оборудование составляет 3 года с момента отгрузки со склада Систэм Электрик, с подтверждением соответствующим документом | Подлежит замене
11093DEK | Автоматический выключатель ВА-101 4P 32А C 4.5кА | Dekraft |  |  | 8536201007 | Прочие | Нет | Автоматический выключатель серии ВА-101 Dekraft; 4P; номинальный ток 32 А; характеристика С; отключающая способность 4,5 кА. 5 монолитных заклепок повышают прочность корпуса аппарата. Сплошная лицевая панель обеспечивает безопасность эксплуатации аппарата. Боковые каналы охлаждения повышают стабильность работы при высоких температурах окружающей среды. Есть возможность установки дополнительных аксессуаров с левой стороны устройства. Аппарат на 100% совместим с корпусами Dekraft и Systeme Electric. | Продукты DEKraft FD | DEKFD | M01 | Dekraft. Автоматические выключатели 4,5кА ВА-101 | DE4 | Dekraft. Модульное оборудование 4,5кА | PVB | Энергетика Базовая | EC000042 | Модульный автоматический выключатель (автомат) | 7 | Китай | https://static-pcsp.systeme.ru/image/sLj9ehdeFFigoS_T62a9b9df904b01655290335.jpeg | https://static-pcsp.systeme.ru/image/sLj9ehdeFFigoS_T62a9b9df904b01655290335.jpeg | 1 | не указан | [8 empty] | https://api.systeme.ru/product/media/download/987957 https://api.systeme.ru/product/media/download/987994 https://api.systeme.ru/product/media/download/991823 | https://api.systeme.ru/product/media/download/988101 | https://api.systeme.ru/certificates/default/download/2794 https://api.systeme.ru/certificates/default/download/2793 https://api.systeme.ru/certificates/default/download/1983 https://api.systeme.ru/certificates/default/download/1942 https://api.systeme.ru/certificates/default/download/1825 https://api.systeme.ru/certificates/default/download/2096 https://api.systeme.ru/certificates/default/download/2294 https://api.systeme.ru/certificates/default/download/161 https://api.systeme.ru/certificates/default/download/162 | С-ТР ТС-НВО Д-ТР ЕАЭС-RoHS Д-ТР ЕАЭС-RoHS Д-ТР ЕАЭС-RoHS Д-ТР ЕАЭС-RoHS С-ТР ТС-НВО Д-ТР ЕАЭС-RoHS С-ТР ТС-НВО С-ТР РФ-ПБ/С-ТР ЕАЭС-ПБ | ЕАЭС RU С-CN.НА46.В.04937_22 ЕАЭС N RU Д-CN.РА07.В.96306_22 ЕАЭС № RU Д-FR.РА01.В.89919_20 ЕАЭС № RU Д-FR.РА01.В.80065_20 ЕАЭС № RU Д-FR.РА01.В.44382_20 ЕАЭС RU С-FR.МЕ77.В.00927_21 ЕАЭС № RU Д-FR.РА01.В.59009_21 ТС RU С-FR.АЯ12.В.01902 С-CN.ПБ49.В.00293 |  |  | https://www.youtube.com/watch?v=at9bjAwB1Xc https://vkvideo.ru/video-120704871_456239650 https://rutube.ru/video/2dd87f2d1db9c819c22edc777aeda474/?p=eSh3ndsTGXN6FDvsm5biKA https://vkvideo.ru/clip-120704871_456239650 https://rutube.ru/video/private/3ea5302a92357c1937661b1396cba598/?p=FLRSG4nAb1CtvKy2BSxfPg https://rutube.ru/video/private/219e5efd1564c8045d162da422b04cc4/?p=WKoyDJuZVgEsGbk1iMXwxg | 1210 | штука | 0 | 3 | BB1 PCE CAR P12 | 2 1 3 4 | 3 1 36 1080 | шт. шт. шт. шт. | 4620007061864 4620007061857 14620007061861 | 8.8 8.3 23.5 120 | 22.8 7.8 36.8 80 | 8.8 7.9 26.2 95 | см. см. см. см. | 1.08 0.345 13.34 415 | кг. кг. кг. кг. | AC (перемен.) (EV000460) | 72 мм | 32 А | 400 В | 50...50 Гц | C (EV000084) | 3 | 3 | 4 | IP20 (EV006405) | Да | 4.5 кА | Да | 4 | [9 empty] | Срок гарантии на данное оборудование составляет 3 года с момента отгрузки со склада Систэм Электрик, с подтверждением соответствующим документом | Подлежит замене
11094DEK | Автоматический выключатель ВА-101 4P 40А C 4.5кА | Dekraft |  |  | 8536201007 | Прочие | Нет | Автоматический выключатель серии ВА-101 Dekraft; 4P; номинальный ток 40 А; характеристика С; отключающая способность 4,5 кА. 5 монолитных заклепок повышают прочность корпуса аппарата. Сплошная лицевая панель обеспечивает безопасность эксплуатации аппарата. Боковые каналы охлаждения повышают стабильность работы при высоких температурах окружающей среды. Есть возможность установки дополнительных аксессуаров с левой стороны устройства. Аппарат на 100% совместим с корпусами Dekraft и Systeme Electric. | Продукты DEKraft FD | DEKFD | M01 | Dekraft. Автоматические выключатели 4,5кА ВА-101 | DE4 | Dekraft. Модульное оборудование 4,5кА | PVB | Энергетика Базовая | EC000042 | Модульный автоматический выключатель (автомат) | 7 | Китай | https://static-pcsp.systeme.ru/image/p_HfeRMgFNAxRJAF62a9b9dfc43bf1655290335.jpeg | https://static-pcsp.systeme.ru/image/p_HfeRMgFNAxRJAF62a9b9dfc43bf1655290335.jpeg | 1 | не указан | [8 empty] | https://api.systeme.ru/product/media/download/987957 https://api.systeme.ru/product/media/download/987994 https://api.systeme.ru/product/media/download/991823 | https://api.systeme.ru/product/media/download/988101 | https://api.systeme.ru/certificates/default/download/2794 https://api.systeme.ru/certificates/default/download/2793 https://api.systeme.ru/certificates/default/download/1983 https://api.systeme.ru/certificates/default/download/1942 https://api.systeme.ru/certificates/default/download/1825 https://api.systeme.ru/certificates/default/download/2096 https://api.systeme.ru/certificates/default/download/2294 https://api.systeme.ru/certificates/default/download/161 https://api.systeme.ru/certificates/default/download/162 | С-ТР ТС-НВО Д-ТР ЕАЭС-RoHS Д-ТР ЕАЭС-RoHS Д-ТР ЕАЭС-RoHS Д-ТР ЕАЭС-RoHS С-ТР ТС-НВО Д-ТР ЕАЭС-RoHS С-ТР ТС-НВО С-ТР РФ-ПБ/С-ТР ЕАЭС-ПБ | ЕАЭС RU С-CN.НА46.В.04937_22 ЕАЭС N RU Д-CN.РА07.В.96306_22 ЕАЭС № RU Д-FR.РА01.В.89919_20 ЕАЭС № RU Д-FR.РА01.В.80065_20 ЕАЭС № RU Д-FR.РА01.В.44382_20 ЕАЭС RU С-FR.МЕ77.В.00927_21 ЕАЭС № RU Д-FR.РА01.В.59009_21 ТС RU С-FR.АЯ12.В.01902 С-CN.ПБ49.В.00293 |  |  | https://www.youtube.com/watch?v=at9bjAwB1Xc https://vkvideo.ru/video-120704871_456239650 https://rutube.ru/video/2dd87f2d1db9c819c22edc777aeda474/?p=eSh3ndsTGXN6FDvsm5biKA https://vkvideo.ru/clip-120704871_456239650 https://rutube.ru/video/private/3ea5302a92357c1937661b1396cba598/?p=FLRSG4nAb1CtvKy2BSxfPg https://rutube.ru/video/private/219e5efd1564c8045d162da422b04cc4/?p=WKoyDJuZVgEsGbk1iMXwxg | 1255 | штука | 0 | 3 | BB1 PCE CAR P12 | 2 1 3 4 | 3 1 36 1080 | шт. шт. шт. шт. | 4620007061888 4620007061871 14620007061885 | 8.8 8.1 24.2 120 | 22.6 7.7 36.3 80 | 8.7 7.7 26 95 | см. см. см. см. | 1.08 0.345 13.432 417 | кг. кг. кг. кг. | AC (перемен.) (EV000460) | 72 мм | 40 А | 400 В | 50...50 Гц | C (EV000084) | 3 | 3 | 4 | IP20 (EV006405) | Да | 4.5 кА | Да | 4 | [9 empty] | Срок гарантии на данное оборудование составляет 3 года с момента отгрузки со склада Систэм Электрик, с подтверждением соответствующим документом | Подлежит замене
11095DEK | Автоматический выключатель ВА-101 4P 50А C 4.5кА | Dekraft |  |  | 8536201007 | Прочие | Нет | Автоматический выключатель серии ВА-101 Dekraft; 4P; номинальный ток 50 А; характеристика С; отключающая способность 4,5 кА. 5 монолитных заклепок повышают прочность корпуса аппарата. Сплошная лицевая панель обеспечивает безопасность эксплуатации аппарата. Боковые каналы охлаждения повышают стабильность работы при высоких температурах окружающей среды. Есть возможность установки дополнительных аксессуаров с левой стороны устройства. Аппарат на 100% совместим с корпусами Dekraft и Systeme Electric. | Продукты DEKraft FD | DEKFD | M01 | Dekraft. Автоматические выключатели 4,5кА ВА-101 | DE4 | Dekraft. Модульное оборудование 4,5кА | PVB | Энергетика Базовая | EC000042 | Модульный автоматический выключатель (автомат) | 7 | Китай | https://static-pcsp.systeme.ru/image/wFAbBMhou3n1kvLy62a9b9e3cf5211655290339.jpeg | https://static-pcsp.systeme.ru/image/wFAbBMhou3n1kvLy62a9b9e3cf5211655290339.jpeg | 1 | не указан | [8 empty] | https://api.systeme.ru/product/media/download/987957 https://api.systeme.ru/product/media/download/987994 https://api.systeme.ru/product/media/download/991823 | https://api.systeme.ru/product/media/download/988101 | https://api.systeme.ru/certificates/default/download/2794 https://api.systeme.ru/certificates/default/download/2793 https://api.systeme.ru/certificates/default/download/1983 https://api.systeme.ru/certificates/default/download/1942 https://api.systeme.ru/certificates/default/download/1825 https://api.systeme.ru/certificates/default/download/2096 https://api.systeme.ru/certificates/default/download/2294 https://api.systeme.ru/certificates/default/download/161 https://api.systeme.ru/certificates/default/download/162 | С-ТР ТС-НВО Д-ТР ЕАЭС-RoHS Д-ТР ЕАЭС-RoHS Д-ТР ЕАЭС-RoHS Д-ТР ЕАЭС-RoHS С-ТР ТС-НВО Д-ТР ЕАЭС-RoHS С-ТР ТС-НВО С-ТР РФ-ПБ/С-ТР ЕАЭС-ПБ | ЕАЭС RU С-CN.НА46.В.04937_22 ЕАЭС N RU Д-CN.РА07.В.96306_22 ЕАЭС № RU Д-FR.РА01.В.89919_20 ЕАЭС № RU Д-FR.РА01.В.80065_20 ЕАЭС № RU Д-FR.РА01.В.44382_20 ЕАЭС RU С-FR.МЕ77.В.00927_21 ЕАЭС № RU Д-FR.РА01.В.59009_21 ТС RU С-FR.АЯ12.В.01902 С-CN.ПБ49.В.00293 |  |  | https://www.youtube.com/watch?v=at9bjAwB1Xc https://vkvideo.ru/video-120704871_456239650 https://rutube.ru/video/2dd87f2d1db9c819c22edc777aeda474/?p=eSh3ndsTGXN6FDvsm5biKA https://vkvideo.ru/clip-120704871_456239650 https://rutube.ru/video/private/3ea5302a92357c1937661b1396cba598/?p=FLRSG4nAb1CtvKy2BSxfPg https://rutube.ru/video/private/219e5efd1564c8045d162da422b04cc4/?p=WKoyDJuZVgEsGbk1iMXwxg | 1260 | штука | 0 | 3 | BB1 PCE CAR P12 | 2 1 3 4 | 3 1 36 1080 | шт. шт. шт. шт. | 4620007061901 4620007061895 14620007061908 | 8.7 8.2 23.8 120 | 22.8 7.7 36.5 80 | 8.9 7.8 26 95 | см. см. см. см. | 1.169 0.375 14.398 445 | кг. кг. кг. кг. | AC (перемен.) (EV000460) | 72 мм | 50 А | 400 В | 50...50 Гц | C (EV000084) | 3 | 3 | 4 | IP20 (EV006405) | Да | 4.5 кА | Да | 4 | [9 empty] | Срок гарантии на данное оборудование составляет 3 года с момента отгрузки со склада Систэм Электрик, с подтверждением соответствующим документом | Подлежит замене
11096DEK | Автоматический выключатель ВА-101 4P 63А C 4.5кА | Dekraft |  |  | 8536201007 | Прочие | Нет | Автоматический выключатель серии ВА-101 Dekraft; 4P; номинальный ток 63 А; характеристика С; отключающая способность 4,5 кА. 5 монолитных заклепок повышают прочность корпуса аппарата. Сплошная лицевая панель обеспечивает безопасность эксплуатации аппарата. Боковые каналы охлаждения повышают стабильность работы при высоких температурах окружающей среды. Есть возможность установки дополнительных аксессуаров с левой стороны устройства. Аппарат на 100% совместим с корпусами Dekraft и Systeme Electric. | Продукты DEKraft FD | DEKFD | M01 | Dekraft. Автоматические выключатели 4,5кА ВА-101 | DE4 | Dekraft. Модульное оборудование 4,5кА | PVB | Энергетика Базовая | EC000042 | Модульный автоматический выключатель (автомат) | 7 | Китай | https://static-pcsp.systeme.ru/image/CCUSItHLVgHNynDI62a9b9e0041761655290336.jpeg | https://static-pcsp.systeme.ru/image/CCUSItHLVgHNynDI62a9b9e0041761655290336.jpeg | 1 | не указан | [8 empty] | https://api.systeme.ru/product/media/download/987957 https://api.systeme.ru/product/media/download/987994 https://api.systeme.ru/product/media/download/991823 | https://api.systeme.ru/product/media/download/988101 | https://api.systeme.ru/certificates/default/download/2794 https://api.systeme.ru/certificates/default/download/2793 https://api.systeme.ru/certificates/default/download/1983 https://api.systeme.ru/certificates/default/download/1942 https://api.systeme.ru/certificates/default/download/1825 https://api.systeme.ru/certificates/default/download/2096 https://api.systeme.ru/certificates/default/download/2294 https://api.systeme.ru/certificates/default/download/161 https://api.systeme.ru/certificates/default/download/162 | С-ТР ТС-НВО Д-ТР ЕАЭС-RoHS Д-ТР ЕАЭС-RoHS Д-ТР ЕАЭС-RoHS Д-ТР ЕАЭС-RoHS С-ТР ТС-НВО Д-ТР ЕАЭС-RoHS С-ТР ТС-НВО С-ТР РФ-ПБ/С-ТР ЕАЭС-ПБ | ЕАЭС RU С-CN.НА46.В.04937_22 ЕАЭС N RU Д-CN.РА07.В.96306_22 ЕАЭС № RU Д-FR.РА01.В.89919_20 ЕАЭС № RU Д-FR.РА01.В.80065_20 ЕАЭС № RU Д-FR.РА01.В.44382_20 ЕАЭС RU С-FR.МЕ77.В.00927_21 ЕАЭС № RU Д-FR.РА01.В.59009_21 ТС RU С-FR.АЯ12.В.01902 С-CN.ПБ49.В.00293 |  |  | https://www.youtube.com/watch?v=at9bjAwB1Xc https://vkvideo.ru/video-120704871_456239650 https://rutube.ru/video/2dd87f2d1db9c819c22edc777aeda474/?p=eSh3ndsTGXN6FDvsm5biKA https://vkvideo.ru/clip-120704871_456239650 https://rutube.ru/video/private/3ea5302a92357c1937661b1396cba598/?p=FLRSG4nAb1CtvKy2BSxfPg https://rutube.ru/video/private/219e5efd1564c8045d162da422b04cc4/?p=WKoyDJuZVgEsGbk1iMXwxg | 1265 | штука | 0 | 3 | BB1 PCE CAR P12 | 2 1 3 4 | 3 1 36 1080 | шт. шт. шт. шт. | 4620007061925 4620007061918 14620007061922 | 8.8 8.2 24 120 | 22.6 7.8 36.9 80 | 8.8 7.7 25.8 95 | см. см. см. см. | 1.148 0.369 14.243 442 | кг. кг. кг. кг. | AC (перемен.) (EV000460) | 72 мм | 63 А | 400 В | 50...50 Гц | C (EV000084) | 3 | 3 | 4 | IP20 (EV006405) | Да | 4.5 кА | Да | 4 | [9 empty] | Срок гарантии на данное оборудование составляет 3 года с момента отгрузки со склада Систэм Электрик, с подтверждением соответствующим документом | Подлежит замене
11097DEK | Автоматический выключатель ВА-101 1P 1А D 4.5кА | Dekraft |  |  | 8536201007 | Прочие | Нет | Автоматический выключатель серии ВА-101 Dekraft; 1P; номинальный ток 1 А; характеристика D; отключающая способность 4,5 кА. 5 монолитных заклепок повышают прочность корпуса аппарата. Сплошная лицевая панель обеспечивает безопасность эксплуатации аппарата. Боковые каналы охлаждения повышают стабильность работы при высоких температурах окружающей среды. Есть возможность установки дополнительных аксессуаров с левой стороны устройства. Аппарат на 100% совместим с корпусами Dekraft и Systeme Electric. | Продукты DEKraft FD | DEKFD | M01 | Dekraft. Автоматические выключатели 4,5кА ВА-101 | DE4 | Dekraft. Модульное оборудование 4,5кА | PVB | Энергетика Базовая | EC000042 | Модульный автоматический выключатель (автомат) | 7 | Китай | https://static-pcsp.systeme.ru/image/rpjZqZE4ZsxJZjbt62a9b9bf7ceee1655290303.jpeg | https://static-pcsp.systeme.ru/image/rpjZqZE4ZsxJZjbt62a9b9bf7ceee1655290303.jpeg | 1 | не указан | [8 empty] | https://api.systeme.ru/product/media/download/987957 https://api.systeme.ru/product/media/download/987994 https://api.systeme.ru/product/media/download/991823 | https://api.systeme.ru/product/media/download/988101 | https://api.systeme.ru/certificates/default/download/2794 https://api.systeme.ru/certificates/default/download/2793 https://api.systeme.ru/certificates/default/download/1983 https://api.systeme.ru/certificates/default/download/1942 https://api.systeme.ru/certificates/default/download/1825 https://api.systeme.ru/certificates/default/download/2096 https://api.systeme.ru/certificates/default/download/2294 https://api.systeme.ru/certificates/default/download/161 https://api.systeme.ru/certificates/default/download/162 | С-ТР ТС-НВО Д-ТР ЕАЭС-RoHS Д-ТР ЕАЭС-RoHS Д-ТР ЕАЭС-RoHS Д-ТР ЕАЭС-RoHS С-ТР ТС-НВО Д-ТР ЕАЭС-RoHS С-ТР ТС-НВО С-ТР РФ-ПБ/С-ТР ЕАЭС-ПБ | ЕАЭС RU С-CN.НА46.В.04937_22 ЕАЭС N RU Д-CN.РА07.В.96306_22 ЕАЭС № RU Д-FR.РА01.В.89919_20 ЕАЭС № RU Д-FR.РА01.В.80065_20 ЕАЭС № RU Д-FR.РА01.В.44382_20 ЕАЭС RU С-FR.МЕ77.В.00927_21 ЕАЭС № RU Д-FR.РА01.В.59009_21 ТС RU С-FR.АЯ12.В.01902 С-CN.ПБ49.В.00293 |  |  | https://www.youtube.com/watch?v=at9bjAwB1Xc https://vkvideo.ru/video-120704871_456239650 https://rutube.ru/video/2dd87f2d1db9c819c22edc777aeda474/?p=eSh3ndsTGXN6FDvsm5biKA https://vkvideo.ru/clip-120704871_456239650 https://rutube.ru/video/private/3ea5302a92357c1937661b1396cba598/?p=FLRSG4nAb1CtvKy2BSxfPg https://rutube.ru/video/private/219e5efd1564c8045d162da422b04cc4/?p=WKoyDJuZVgEsGbk1iMXwxg | 358.5 | штука | 0 | 12 | BB1 PCE CAR P12 | 2 1 3 4 | 12 1 144 4320 | шт. шт. шт. шт. | 4620007061949 4620007061932 14620007061946 | 7.9 7.85 35.5 120 | 22.1 1.77 24.5 80 | 8.2 8 25 95 | см. см. см. см. | 1.315 0.108 15.708 486.226 | кг. кг. кг. кг. | AC (перемен.) (EV000460) | 72 мм | 1 А | 220 В | 50...50 Гц | D (EV000413) | 3 | 3 | 1 | IP20 (EV006405) | Нет | 4.5 кА | Да | 1 | [9 empty] | Срок гарантии на данное оборудование составляет 3 года с момента отгрузки со склада Систэм Электрик, с подтверждением соответствующим документом | Подлежит замене
11098DEK | Автоматический выключатель ВА-101 1P 2А D 4.5кА | Dekraft |  |  | 8536201007 | Прочие | Нет | Автоматический выключатель серии ВА-101 Dekraft; 1P; номинальный ток 2 А; характеристика D; отключающая способность 4,5 кА. 5 монолитных заклепок повышают прочность корпуса аппарата. Сплошная лицевая панель обеспечивает безопасность эксплуатации аппарата. Боковые каналы охлаждения повышают стабильность работы при высоких температурах окружающей среды. Есть возможность установки дополнительных аксессуаров с левой стороны устройства. Аппарат на 100% совместим с корпусами Dekraft и Systeme Electric. | Продукты DEKraft FD | DEKFD | M01 | Dekraft. Автоматические выключатели 4,5кА ВА-101 | DE4 | Dekraft. Модульное оборудование 4,5кА | PVB | Энергетика Базовая | EC000042 | Модульный автоматический выключатель (автомат) | 7 | Китай | https://static-pcsp.systeme.ru/image/qfgTjYEC1G8sQuUL62aad367a7a231655362407.jpeg | https://static-pcsp.systeme.ru/image/qfgTjYEC1G8sQuUL62aad367a7a231655362407.jpeg | 1 | не указан | [8 empty] | https://api.systeme.ru/product/media/download/987957 https://api.systeme.ru/product/media/download/987994 https://api.systeme.ru/product/media/download/991823 | https://api.systeme.ru/product/media/download/988101 | https://api.systeme.ru/certificates/default/download/2794 https://api.systeme.ru/certificates/default/download/2793 https://api.systeme.ru/certificates/default/download/1983 https://api.systeme.ru/certificates/default/download/1942 https://api.systeme.ru/certificates/default/download/1825 https://api.systeme.ru/certificates/default/download/2096 https://api.systeme.ru/certificates/default/download/2294 https://api.systeme.ru/certificates/default/download/161 https://api.systeme.ru/certificates/default/download/162 | С-ТР ТС-НВО Д-ТР ЕАЭС-RoHS Д-ТР ЕАЭС-RoHS Д-ТР ЕАЭС-RoHS Д-ТР ЕАЭС-RoHS С-ТР ТС-НВО Д-ТР ЕАЭС-RoHS С-ТР ТС-НВО С-ТР РФ-ПБ/С-ТР ЕАЭС-ПБ | ЕАЭС RU С-CN.НА46.В.04937_22 ЕАЭС N RU Д-CN.РА07.В.96306_22 ЕАЭС № RU Д-FR.РА01.В.89919_20 ЕАЭС № RU Д-FR.РА01.В.80065_20 ЕАЭС № RU Д-FR.РА01.В.44382_20 ЕАЭС RU С-FR.МЕ77.В.00927_21 ЕАЭС № RU Д-FR.РА01.В.59009_21 ТС RU С-FR.АЯ12.В.01902 С-CN.ПБ49.В.00293 |  |  | https://www.youtube.com/watch?v=at9bjAwB1Xc https://vkvideo.ru/video-120704871_456239650 https://rutube.ru/video/2dd87f2d1db9c819c22edc777aeda474/?p=eSh3ndsTGXN6FDvsm5biKA https://vkvideo.ru/clip-120704871_456239650 https://rutube.ru/video/private/3ea5302a92357c1937661b1396cba598/?p=FLRSG4nAb1CtvKy2BSxfPg https://rutube.ru/video/private/219e5efd1564c8045d162da422b04cc4/?p=WKoyDJuZVgEsGbk1iMXwxg | 349.5 | штука | 0 | 12 | BB1 PCE CAR P12 | 2 1 3 4 | 12 1 144 4320 | шт. шт. шт. шт. | 4620007061963 4620007061956 14620007061960 | 7.9 7.85 25 120 | 22.1 1.77 24.5 80 | 8.2 8 35.5 111 | см. см. см. см. | 1.309 0.108 15.708 486.226 | кг. кг. кг. кг. | AC (перемен.) (EV000460) | 72 мм | 2 А | 220 В | 50...50 Гц | D (EV000413) | 3 | 3 | 1 | IP20 (EV006405) | Нет | 4.5 кА | Да | 1 | [9 empty] | Срок гарантии на данное оборудование составляет 3 года с момента отгрузки со склада Систэм Электрик, с подтверждением соответствующим документом | Подлежит замене
11099DEK | Автоматический выключатель ВА-101 1P 3А D 4.5кА | Dekraft |  |  | 8536201007 | Прочие | Нет | Автоматический выключатель серии ВА-101 Dekraft; 1P; номинальный ток 3 А; характеристика D; отключающая способность 4,5 кА. 5 монолитных заклепок повышают прочность корпуса аппарата. Сплошная лицевая панель обеспечивает безопасность эксплуатации аппарата. Боковые каналы охлаждения повышают стабильность работы при высоких температурах окружающей среды. Есть возможность установки дополнительных аксессуаров с левой стороны устройства. Аппарат на 100% совместим с корпусами Dekraft и Systeme Electric. | Продукты DEKraft FD | DEKFD | M01 | Dekraft. Автоматические выключатели 4,5кА ВА-101 | DE4 | Dekraft. Модульное оборудование 4,5кА | PVB | Энергетика Базовая | EC000042 | Модульный автоматический выключатель (автомат) | 7 | Китай | https://static-pcsp.systeme.ru/image/-Ou_gRfg0KvEz33J62aad367c72f71655362407.jpeg | https://static-pcsp.systeme.ru/image/-Ou_gRfg0KvEz33J62aad367c72f71655362407.jpeg | 1 | не указан | [8 empty] | https://api.systeme.ru/product/media/download/987957 https://api.systeme.ru/product/media/download/987994 https://api.systeme.ru/product/media/download/991823 | https://api.systeme.ru/product/media/download/988101 | https://api.systeme.ru/certificates/default/download/2794 https://api.systeme.ru/certificates/default/download/2793 https://api.systeme.ru/certificates/default/download/1983 https://api.systeme.ru/certificates/default/download/1942 https://api.systeme.ru/certificates/default/download/1825 https://api.systeme.ru/certificates/default/download/2096 https://api.systeme.ru/certificates/default/download/2294 https://api.systeme.ru/certificates/default/download/161 https://api.systeme.ru/certificates/default/download/162 | С-ТР ТС-НВО Д-ТР ЕАЭС-RoHS Д-ТР ЕАЭС-RoHS Д-ТР ЕАЭС-RoHS Д-ТР ЕАЭС-RoHS С-ТР ТС-НВО Д-ТР ЕАЭС-RoHS С-ТР ТС-НВО С-ТР РФ-ПБ/С-ТР ЕАЭС-ПБ | ЕАЭС RU С-CN.НА46.В.04937_22 ЕАЭС N RU Д-CN.РА07.В.96306_22 ЕАЭС № RU Д-FR.РА01.В.89919_20 ЕАЭС № RU Д-FR.РА01.В.80065_20 ЕАЭС № RU Д-FR.РА01.В.44382_20 ЕАЭС RU С-FR.МЕ77.В.00927_21 ЕАЭС № RU Д-FR.РА01.В.59009_21 ТС RU С-FR.АЯ12.В.01902 С-CN.ПБ49.В.00293 |  |  | https://www.youtube.com/watch?v=at9bjAwB1Xc https://vkvideo.ru/video-120704871_456239650 https://rutube.ru/video/2dd87f2d1db9c819c22edc777aeda474/?p=eSh3ndsTGXN6FDvsm5biKA https://vkvideo.ru/clip-120704871_456239650 https://rutube.ru/video/private/3ea5302a92357c1937661b1396cba598/?p=FLRSG4nAb1CtvKy2BSxfPg https://rutube.ru/video/private/219e5efd1564c8045d162da422b04cc4/?p=WKoyDJuZVgEsGbk1iMXwxg | 352 | штука | 0 | 12 | BB1 PCE CAR P12 | 2 1 3 4 | 12 1 144 4320 | шт. шт. шт. шт. | 4620007061987 4620007061970 14620007061984 | 7.9 7.85 25 120 | 22.1 1.77 24.5 80 | 8.2 8 35.5 111 | см. см. см. см. | 1.309 0.108 15.708 486.226 | кг. кг. кг. кг. | AC (перемен.) (EV000460) | 72 мм | 3 А | 220 В | 50...50 Гц | D (EV000413) | 3 | 3 | 1 | IP20 (EV006405) | Нет | 4.5 кА | Да | 1 | [9 empty] | Срок гарантии на данное оборудование составляет 3 года с момента отгрузки со склада Систэм Электрик, с подтверждением соответствующим документом | Подлежит замене
11100DEK | Автоматический выключатель ВА-101 1P 6А D 4.5кА | Dekraft |  |  | 8536201007 | Прочие | Нет | Автоматический выключатель серии ВА-101 Dekraft; 1P; номинальный ток 6 А; характеристика D; отключающая способность 4,5 кА. 5 монолитных заклепок повышают прочность корпуса аппарата. Сплошная лицевая панель обеспечивает безопасность эксплуатации аппарата. Боковые каналы охлаждения повышают стабильность работы при высоких температурах окружающей среды. Есть возможность установки дополнительных аксессуаров с левой стороны устройства. Аппарат на 100% совместим с корпусами Dekraft и Systeme Electric. | Продукты DEKraft FD | DEKFD | M01 | Dekraft. Автоматические выключатели 4,5кА ВА-101 | DE4 | Dekraft. Модульное оборудование 4,5кА | PVB | Энергетика Базовая | EC000042 | Модульный автоматический выключатель (автомат) | 7 | Китай | https://static-pcsp.systeme.ru/image/jYGddbxHHJ6spprU62a9b9bfb7d721655290303.jpeg | https://static-pcsp.systeme.ru/image/jYGddbxHHJ6spprU62a9b9bfb7d721655290303.jpeg | 1 | не указан | [8 empty] | https://api.systeme.ru/product/media/download/987957 https://api.systeme.ru/product/media/download/987994 https://api.systeme.ru/product/media/download/991823 | https://api.systeme.ru/product/media/download/988101 | https://api.systeme.ru/certificates/default/download/2794 https://api.systeme.ru/certificates/default/download/2793 https://api.systeme.ru/certificates/default/download/1983 https://api.systeme.ru/certificates/default/download/1942 https://api.systeme.ru/certificates/default/download/1825 https://api.systeme.ru/certificates/default/download/2096 https://api.systeme.ru/certificates/default/download/2294 https://api.systeme.ru/certificates/default/download/161 https://api.systeme.ru/certificates/default/download/162 | С-ТР ТС-НВО Д-ТР ЕАЭС-RoHS Д-ТР ЕАЭС-RoHS Д-ТР ЕАЭС-RoHS Д-ТР ЕАЭС-RoHS С-ТР ТС-НВО Д-ТР ЕАЭС-RoHS С-ТР ТС-НВО С-ТР РФ-ПБ/С-ТР ЕАЭС-ПБ | ЕАЭС RU С-CN.НА46.В.04937_22 ЕАЭС N RU Д-CN.РА07.В.96306_22 ЕАЭС № RU Д-FR.РА01.В.89919_20 ЕАЭС № RU Д-FR.РА01.В.80065_20 ЕАЭС № RU Д-FR.РА01.В.44382_20 ЕАЭС RU С-FR.МЕ77.В.00927_21 ЕАЭС № RU Д-FR.РА01.В.59009_21 ТС RU С-FR.АЯ12.В.01902 С-CN.ПБ49.В.00293 |  |  | https://www.youtube.com/watch?v=at9bjAwB1Xc https://vkvideo.ru/video-120704871_456239650 https://rutube.ru/video/2dd87f2d1db9c819c22edc777aeda474/?p=eSh3ndsTGXN6FDvsm5biKA https://vkvideo.ru/clip-120704871_456239650 https://rutube.ru/video/private/3ea5302a92357c1937661b1396cba598/?p=FLRSG4nAb1CtvKy2BSxfPg https://rutube.ru/video/private/219e5efd1564c8045d162da422b04cc4/?p=WKoyDJuZVgEsGbk1iMXwxg | 305.5 | штука | 0 | 12 | BB1 PCE CAR P12 | 2 1 3 4 | 12 1 144 4320 | шт. шт. шт. шт. | 4620007062007 4620007061994 14620007062004 | 7.9 7.85 25 120 | 22.1 1.77 24.5 80 | 8.2 8 35.5 111 | см. см. см. см. | 1.309 0.108 15.708 486.226 | кг. кг. кг. кг. | AC (перемен.) (EV000460) | 72 мм | 6 А | 220 В | 50...50 Гц | D (EV000413) | 3 | 3 | 1 | IP20 (EV006405) | Нет | 4.5 кА | Да | 1 | [9 empty] | Срок гарантии на данное оборудование составляет 3 года с момента отгрузки со склада Систэм Электрик, с подтверждением соответствующим документом | Подлежит замене
11101DEK | Автоматический выключатель ВА-101 1P 10А D 4.5кА | Dekraft |  |  | 8536201007 | Прочие | Нет | Автоматический выключатель серии ВА-101 Dekraft; 1P; номинальный ток 10 А; характеристика D; отключающая способность 4,5 кА. 5 монолитных заклепок повышают прочность корпуса аппарата. Сплошная лицевая панель обеспечивает безопасность эксплуатации аппарата. Боковые каналы охлаждения повышают стабильность работы при высоких температурах окружающей среды. Есть возможность установки дополнительных аксессуаров с левой стороны устройства. Аппарат на 100% совместим с корпусами Dekraft и Systeme Electric. | Продукты DEKraft FD | DEKFD | M01 | Dekraft. Автоматические выключатели 4,5кА ВА-101 | DE4 | Dekraft. Модульное оборудование 4,5кА | PVB | Энергетика Базовая | EC000042 | Модульный автоматический выключатель (автомат) | 7 | Китай | https://static-pcsp.systeme.ru/image/W_92jRLi98I6wcxr62aad3680f49d1655362408.jpeg | https://static-pcsp.systeme.ru/image/W_92jRLi98I6wcxr62aad3680f49d1655362408.jpeg | 1 | не указан | [8 empty] | https://api.systeme.ru/product/media/download/987957 https://api.systeme.ru/product/media/download/987994 https://api.systeme.ru/product/media/download/991823 | https://api.systeme.ru/product/media/download/988101 | https://api.systeme.ru/certificates/default/download/2794 https://api.systeme.ru/certificates/default/download/2793 https://api.systeme.ru/certificates/default/download/1983 https://api.systeme.ru/certificates/default/download/1942 https://api.systeme.ru/certificates/default/download/1825 https://api.systeme.ru/certificates/default/download/2096 https://api.systeme.ru/certificates/default/download/2294 https://api.systeme.ru/certificates/default/download/161 https://api.systeme.ru/certificates/default/download/162 | С-ТР ТС-НВО Д-ТР ЕАЭС-RoHS Д-ТР ЕАЭС-RoHS Д-ТР ЕАЭС-RoHS Д-ТР ЕАЭС-RoHS С-ТР ТС-НВО Д-ТР ЕАЭС-RoHS С-ТР ТС-НВО С-ТР РФ-ПБ/С-ТР ЕАЭС-ПБ | ЕАЭС RU С-CN.НА46.В.04937_22 ЕАЭС N RU Д-CN.РА07.В.96306_22 ЕАЭС № RU Д-FR.РА01.В.89919_20 ЕАЭС № RU Д-FR.РА01.В.80065_20 ЕАЭС № RU Д-FR.РА01.В.44382_20 ЕАЭС RU С-FR.МЕ77.В.00927_21 ЕАЭС № RU Д-FR.РА01.В.59009_21 ТС RU С-FR.АЯ12.В.01902 С-CN.ПБ49.В.00293 |  |  | https://www.youtube.com/watch?v=at9bjAwB1Xc https://vkvideo.ru/video-120704871_456239650 https://rutube.ru/video/2dd87f2d1db9c819c22edc777aeda474/?p=eSh3ndsTGXN6FDvsm5biKA https://vkvideo.ru/clip-120704871_456239650 https://rutube.ru/video/private/3ea5302a92357c1937661b1396cba598/?p=FLRSG4nAb1CtvKy2BSxfPg https://rutube.ru/video/private/219e5efd1564c8045d162da422b04cc4/?p=WKoyDJuZVgEsGbk1iMXwxg | 284.5 | штука | 0 | 12 | BB1 PCE CAR P12 | 2 1 3 4 | 12 1 144 4320 | шт. шт. шт. шт. | 4620007062021 4620007062014 14620007062028 | 8.8 8.2 23.6 120 | 22.8 2.4 36.6 80 | 8.7 7.5 25.8 95 | см. см. см. см. | 1.06 0.085 13.115 407 | кг. кг. кг. кг. | AC (перемен.) (EV000460) | 72 мм | 10 А | 220 В | 50...50 Гц | D (EV000413) | 3 | 3 | 1 | IP20 (EV006405) | Нет | 4.5 кА | Да | 1 | [9 empty] | Срок гарантии на данное оборудование составляет 3 года с момента отгрузки со склада Систэм Электрик, с подтверждением соответствующим документом | Подлежит замене
11102DEK | Автоматический выключатель ВА-101 1P 16А D 4.5кА | Dekraft |  |  | 8536201007 | Прочие | Нет | Автоматический выключатель серии ВА-101 Dekraft; 1P; номинальный ток 16 А; характеристика D; отключающая способность 4,5 кА. 5 монолитных заклепок повышают прочность корпуса аппарата. Сплошная лицевая панель обеспечивает безопасность эксплуатации аппарата. Боковые каналы охлаждения повышают стабильность работы при высоких температурах окружающей среды. Есть возможность установки дополнительных аксессуаров с левой стороны устройства. Аппарат на 100% совместим с корпусами Dekraft и Systeme Electric. | Продукты DEKraft FD | DEKFD | M01 | Dekraft. Автоматические выключатели 4,5кА ВА-101 | DE4 | Dekraft. Модульное оборудование 4,5кА | PVB | Энергетика Базовая | EC000042 | Модульный автоматический выключатель (автомат) | 7 | Китай | https://static-pcsp.systeme.ru/image/15821890735e4e4a11b5f8a.jpeg | https://static-pcsp.systeme.ru/image/15821890735e4e4a11b5f8a.jpeg | 1 | не указан | [8 empty] | https://api.systeme.ru/product/media/download/987957 https://api.systeme.ru/product/media/download/987994 https://api.systeme.ru/product/media/download/991823 | https://api.systeme.ru/product/media/download/988101 | https://api.systeme.ru/certificates/default/download/2794 https://api.systeme.ru/certificates/default/download/2793 https://api.systeme.ru/certificates/default/download/1983 https://api.systeme.ru/certificates/default/download/1942 https://api.systeme.ru/certificates/default/download/1825 https://api.systeme.ru/certificates/default/download/2096 https://api.systeme.ru/certificates/default/download/2294 https://api.systeme.ru/certificates/default/download/161 https://api.systeme.ru/certificates/default/download/162 | С-ТР ТС-НВО Д-ТР ЕАЭС-RoHS Д-ТР ЕАЭС-RoHS Д-ТР ЕАЭС-RoHS Д-ТР ЕАЭС-RoHS С-ТР ТС-НВО Д-ТР ЕАЭС-RoHS С-ТР ТС-НВО С-ТР РФ-ПБ/С-ТР ЕАЭС-ПБ | ЕАЭС RU С-CN.НА46.В.04937_22 ЕАЭС N RU Д-CN.РА07.В.96306_22 ЕАЭС № RU Д-FR.РА01.В.89919_20 ЕАЭС № RU Д-FR.РА01.В.80065_20 ЕАЭС № RU Д-FR.РА01.В.44382_20 ЕАЭС RU С-FR.МЕ77.В.00927_21 ЕАЭС № RU Д-FR.РА01.В.59009_21 ТС RU С-FR.АЯ12.В.01902 С-CN.ПБ49.В.00293 |  |  | https://www.youtube.com/watch?v=at9bjAwB1Xc https://vkvideo.ru/video-120704871_456239650 https://rutube.ru/video/2dd87f2d1db9c819c22edc777aeda474/?p=eSh3ndsTGXN6FDvsm5biKA https://vkvideo.ru/clip-120704871_456239650 https://rutube.ru/video/private/3ea5302a92357c1937661b1396cba598/?p=FLRSG4nAb1CtvKy2BSxfPg https://rutube.ru/video/private/219e5efd1564c8045d162da422b04cc4/?p=WKoyDJuZVgEsGbk1iMXwxg | 271.5 | штука | 0 | 12 | BB1 PCE CAR PAL | 2 1 3 4 | 12 1 144 4320 | шт. шт. шт. шт. | 4620007062045 4620007062038 14620007062042 | 7.9 7.85 25 8 | 22.1 1.77 24.5 1.77 | 8.2 8 35.5 7.85 | см. см. см. см. | 1.309 0.108 15.708 486.226 | кг. кг. кг. кг. | AC (перемен.) (EV000460) | 72 мм | 16 А | 220 В | 50...50 Гц | D (EV000413) | 3 | 3 | 1 | IP20 (EV006405) | Нет | 4.5 кА | Да | 1 | [9 empty] | Срок гарантии на данное оборудование составляет 3 года с момента отгрузки со склада Систэм Электрик, с подтверждением соответствующим документом | Подлежит замене
11103DEK | Автоматический выключатель ВА-101 1P 20А D 4.5кА | Dekraft |  |  | 8536201007 | Прочие | Нет | Автоматический выключатель серии ВА-101 Dekraft; 1P; номинальный ток 20 А; характеристика D; отключающая способность 4,5 кА. 5 монолитных заклепок повышают прочность корпуса аппарата. Сплошная лицевая панель обеспечивает безопасность эксплуатации аппарата. Боковые каналы охлаждения повышают стабильность работы при высоких температурах окружающей среды. Есть возможность установки дополнительных аксессуаров с левой стороны устройства. Аппарат на 100% совместим с корпусами Dekraft и Systeme Electric. | Продукты DEKraft FD | DEKFD | M01 | Dekraft. Автоматические выключатели 4,5кА ВА-101 | DE4 | Dekraft. Модульное оборудование 4,5кА | PVB | Энергетика Базовая | EC000042 | Модульный автоматический выключатель (автомат) | 7 | Китай | https://static-pcsp.systeme.ru/image/0PNpqko-N5_RtnfS62a9b9c00593e1655290304.jpeg | https://static-pcsp.systeme.ru/image/0PNpqko-N5_RtnfS62a9b9c00593e1655290304.jpeg | 1 | не указан | [8 empty] | https://api.systeme.ru/product/media/download/987957 https://api.systeme.ru/product/media/download/987994 https://api.systeme.ru/product/media/download/991823 | https://api.systeme.ru/product/media/download/988101 | https://api.systeme.ru/certificates/default/download/2794 https://api.systeme.ru/certificates/default/download/2793 https://api.systeme.ru/certificates/default/download/1983 https://api.systeme.ru/certificates/default/download/1942 https://api.systeme.ru/certificates/default/download/1825 https://api.systeme.ru/certificates/default/download/2096 https://api.systeme.ru/certificates/default/download/2294 https://api.systeme.ru/certificates/default/download/161 https://api.systeme.ru/certificates/default/download/162 | С-ТР ТС-НВО Д-ТР ЕАЭС-RoHS Д-ТР ЕАЭС-RoHS Д-ТР ЕАЭС-RoHS Д-ТР ЕАЭС-RoHS С-ТР ТС-НВО Д-ТР ЕАЭС-RoHS С-ТР ТС-НВО С-ТР РФ-ПБ/С-ТР ЕАЭС-ПБ | ЕАЭС RU С-CN.НА46.В.04937_22 ЕАЭС N RU Д-CN.РА07.В.96306_22 ЕАЭС № RU Д-FR.РА01.В.89919_20 ЕАЭС № RU Д-FR.РА01.В.80065_20 ЕАЭС № RU Д-FR.РА01.В.44382_20 ЕАЭС RU С-FR.МЕ77.В.00927_21 ЕАЭС № RU Д-FR.РА01.В.59009_21 ТС RU С-FR.АЯ12.В.01902 С-CN.ПБ49.В.00293 |  |  | https://www.youtube.com/watch?v=at9bjAwB1Xc https://vkvideo.ru/video-120704871_456239650 https://rutube.ru/video/2dd87f2d1db9c819c22edc777aeda474/?p=eSh3ndsTGXN6FDvsm5biKA https://vkvideo.ru/clip-120704871_456239650 https://rutube.ru/video/private/3ea5302a92357c1937661b1396cba598/?p=FLRSG4nAb1CtvKy2BSxfPg https://rutube.ru/video/private/219e5efd1564c8045d162da422b04cc4/?p=WKoyDJuZVgEsGbk1iMXwxg | 303 | штука | 0 | 12 | BB1 PCE CAR PAL | 2 1 3 4 | 12 1 144 4320 | шт. шт. шт. шт. | 4620007062069 4620007062052 14620007062066 | 7.9 7.85 25 8 | 22.1 1.77 24.5 1.77 | 8.2 8 35.5 7.85 | см. см. см. см. | 1.309 0.108 15.708 486.226 | кг. кг. кг. кг. | AC (перемен.) (EV000460) | 72 мм | 20 А | 220 В | 50...50 Гц | D (EV000413) | 3 | 3 | 1 | IP20 (EV006405) | Нет | 4.5 кА | Да | 1 | [9 empty] | Срок гарантии на данное оборудование составляет 3 года с момента отгрузки со склада Систэм Электрик, с подтверждением соответствующим документом | Подлежит замене
11104DEK | Автоматический выключатель ВА-101 1P 25А D 4.5кА | Dekraft |  |  | 8536201007 | Прочие | Нет | Автоматический выключатель серии ВА-101 Dekraft; 1P; номинальный ток 25 А; характеристика D; отключающая способность 4,5 кА. 5 монолитных заклепок повышают прочность корпуса аппарата. Сплошная лицевая панель обеспечивает безопасность эксплуатации аппарата. Боковые каналы охлаждения повышают стабильность работы при высоких температурах окружающей среды. Есть возможность установки дополнительных аксессуаров с левой стороны устройства. Аппарат на 100% совместим с корпусами Dekraft и Systeme Electric. | Продукты DEKraft FD | DEKFD | M01 | Dekraft. Автоматические выключатели 4,5кА ВА-101 | DE4 | Dekraft. Модульное оборудование 4,5кА | PVB | Энергетика Базовая | EC000042 | Модульный автоматический выключатель (автомат) | 7 | Китай | https://static-pcsp.systeme.ru/image/LtaMzx4HeYFzMjsp62a9b9c04c0e51655290304.jpeg | https://static-pcsp.systeme.ru/image/LtaMzx4HeYFzMjsp62a9b9c04c0e51655290304.jpeg | 1 | не указан | [8 empty] | https://api.systeme.ru/product/media/download/987957 https://api.systeme.ru/product/media/download/987994 https://api.systeme.ru/product/media/download/991823 | https://api.systeme.ru/product/media/download/988101 | https://api.systeme.ru/certificates/default/download/2794 https://api.systeme.ru/certificates/default/download/2793 https://api.systeme.ru/certificates/default/download/1983 https://api.systeme.ru/certificates/default/download/1942 https://api.systeme.ru/certificates/default/download/1825 https://api.systeme.ru/certificates/default/download/2096 https://api.systeme.ru/certificates/default/download/2294 https://api.systeme.ru/certificates/default/download/161 https://api.systeme.ru/certificates/default/download/162 | С-ТР ТС-НВО Д-ТР ЕАЭС-RoHS Д-ТР ЕАЭС-RoHS Д-ТР ЕАЭС-RoHS Д-ТР ЕАЭС-RoHS С-ТР ТС-НВО Д-ТР ЕАЭС-RoHS С-ТР ТС-НВО С-ТР РФ-ПБ/С-ТР ЕАЭС-ПБ | ЕАЭС RU С-CN.НА46.В.04937_22 ЕАЭС N RU Д-CN.РА07.В.96306_22 ЕАЭС № RU Д-FR.РА01.В.89919_20 ЕАЭС № RU Д-FR.РА01.В.80065_20 ЕАЭС № RU Д-FR.РА01.В.44382_20 ЕАЭС RU С-FR.МЕ77.В.00927_21 ЕАЭС № RU Д-FR.РА01.В.59009_21 ТС RU С-FR.АЯ12.В.01902 С-CN.ПБ49.В.00293 |  |  | https://www.youtube.com/watch?v=at9bjAwB1Xc https://vkvideo.ru/video-120704871_456239650 https://rutube.ru/video/2dd87f2d1db9c819c22edc777aeda474/?p=eSh3ndsTGXN6FDvsm5biKA https://vkvideo.ru/clip-120704871_456239650 https://rutube.ru/video/private/3ea5302a92357c1937661b1396cba598/?p=FLRSG4nAb1CtvKy2BSxfPg https://rutube.ru/video/private/219e5efd1564c8045d162da422b04cc4/?p=WKoyDJuZVgEsGbk1iMXwxg | 296.5 | штука | 0 | 12 | BB1 PCE CAR P12 | 2 1 3 4 | 12 1 144 4320 | шт. шт. шт. шт. | 4620007062083 4620007062076 14620007062080 | 7.9 7.85 25 120 | 22.1 1.77 24.5 80 | 8.2 8 35.5 111 | см. см. см. см. | 1.309 0.108 15.708 486.226 | кг. кг. кг. кг. | AC (перемен.) (EV000460) | 72 мм | 25 А | 220 В | 50...50 Гц | D (EV000413) | 3 | 3 | 1 | IP20 (EV006405) | Нет | 4.5 кА | Да | 1 | [9 empty] | Срок гарантии на данное оборудование составляет 3 года с момента отгрузки со склада Систэм Электрик, с подтверждением соответствующим документом | Подлежит замене
11105DEK | Автоматический выключатель ВА-101 1P 32А D 4.5кА | Dekraft |  |  | 8536201007 | Прочие | Нет | Автоматический выключатель серии ВА-101 Dekraft; 1P; номинальный ток 32 А; характеристика D; отключающая способность 4,5 кА. 5 монолитных заклепок повышают прочность корпуса аппарата. Сплошная лицевая панель обеспечивает безопасность эксплуатации аппарата. Боковые каналы охлаждения повышают стабильность работы при высоких температурах окружающей среды. Есть возможность установки дополнительных аксессуаров с левой стороны устройства. Аппарат на 100% совместим с корпусами Dekraft и Systeme Electric. | Продукты DEKraft FD | DEKFD | M01 | Dekraft. Автоматические выключатели 4,5кА ВА-101 | DE4 | Dekraft. Модульное оборудование 4,5кА | PVB | Энергетика Базовая | EC000042 | Модульный автоматический выключатель (автомат) | 7 | Китай | https://static-pcsp.systeme.ru/image/0DUFG7TqR1vNVFVc62aad36846b0c1655362408.jpeg | https://static-pcsp.systeme.ru/image/0DUFG7TqR1vNVFVc62aad36846b0c1655362408.jpeg | 1 | не указан | [8 empty] | https://api.systeme.ru/product/media/download/987957 https://api.systeme.ru/product/media/download/987994 https://api.systeme.ru/product/media/download/991823 | https://api.systeme.ru/product/media/download/988101 | https://api.systeme.ru/certificates/default/download/2794 https://api.systeme.ru/certificates/default/download/2793 https://api.systeme.ru/certificates/default/download/1983 https://api.systeme.ru/certificates/default/download/1942 https://api.systeme.ru/certificates/default/download/1825 https://api.systeme.ru/certificates/default/download/2096 https://api.systeme.ru/certificates/default/download/2294 https://api.systeme.ru/certificates/default/download/161 https://api.systeme.ru/certificates/default/download/162 | С-ТР ТС-НВО Д-ТР ЕАЭС-RoHS Д-ТР ЕАЭС-RoHS Д-ТР ЕАЭС-RoHS Д-ТР ЕАЭС-RoHS С-ТР ТС-НВО Д-ТР ЕАЭС-RoHS С-ТР ТС-НВО С-ТР РФ-ПБ/С-ТР ЕАЭС-ПБ | ЕАЭС RU С-CN.НА46.В.04937_22 ЕАЭС N RU Д-CN.РА07.В.96306_22 ЕАЭС № RU Д-FR.РА01.В.89919_20 ЕАЭС № RU Д-FR.РА01.В.80065_20 ЕАЭС № RU Д-FR.РА01.В.44382_20 ЕАЭС RU С-FR.МЕ77.В.00927_21 ЕАЭС № RU Д-FR.РА01.В.59009_21 ТС RU С-FR.АЯ12.В.01902 С-CN.ПБ49.В.00293 |  |  | https://www.youtube.com/watch?v=at9bjAwB1Xc https://vkvideo.ru/video-120704871_456239650 https://rutube.ru/video/2dd87f2d1db9c819c22edc777aeda474/?p=eSh3ndsTGXN6FDvsm5biKA https://vkvideo.ru/clip-120704871_456239650 https://rutube.ru/video/private/3ea5302a92357c1937661b1396cba598/?p=FLRSG4nAb1CtvKy2BSxfPg https://rutube.ru/video/private/219e5efd1564c8045d162da422b04cc4/?p=WKoyDJuZVgEsGbk1iMXwxg | 305.5 | штука | 0 | 12 | BB1 PCE CAR P12 | 2 1 3 4 | 12 1 144 4320 | шт. шт. шт. шт. | 4620007062106 4620007062090 14620007062103 | 7.9 7.85 25 120 | 22.1 1.77 24.5 80 | 8.2 8 35.5 111 | см. см. см. см. | 1.145 0.108 13.73 410 | кг. кг. кг. кг. | AC (перемен.) (EV000460) | 72 мм | 32 А | 220 В | 50...50 Гц | D (EV000413) | 3 | 3 | 1 | IP20 (EV006405) | Нет | 4.5 кА | Да | 1 | [9 empty] | Срок гарантии на данное оборудование составляет 3 года с момента отгрузки со склада Систэм Электрик, с подтверждением соответствующим документом | Подлежит замене
11106DEK | Автоматический выключатель ВА-101 1P 40А D 4.5кА | Dekraft |  |  | 8536201007 | Прочие | Нет | Автоматический выключатель серии ВА-101 Dekraft; 1P; номинальный ток 40 А; характеристика D; отключающая способность 4,5 кА. 5 монолитных заклепок повышают прочность корпуса аппарата. Сплошная лицевая панель обеспечивает безопасность эксплуатации аппарата. Боковые каналы охлаждения повышают стабильность работы при высоких температурах окружающей среды. Есть возможность установки дополнительных аксессуаров с левой стороны устройства. Аппарат на 100% совместим с корпусами Dekraft и Systeme Electric. | Продукты DEKraft FD | DEKFD | M01 | Dekraft. Автоматические выключатели 4,5кА ВА-101 | DE4 | Dekraft. Модульное оборудование 4,5кА | PVB | Энергетика Базовая | EC000042 | Модульный автоматический выключатель (автомат) | 7 | Китай | https://static-pcsp.systeme.ru/image/-1KZboDfc4UJVBUj62aad36864ef31655362408.jpeg | https://static-pcsp.systeme.ru/image/-1KZboDfc4UJVBUj62aad36864ef31655362408.jpeg | 1 | не указан | [8 empty] | https://api.systeme.ru/product/media/download/987957 https://api.systeme.ru/product/media/download/987994 https://api.systeme.ru/product/media/download/991823 | https://api.systeme.ru/product/media/download/988101 | https://api.systeme.ru/certificates/default/download/2794 https://api.systeme.ru/certificates/default/download/2793 https://api.systeme.ru/certificates/default/download/1983 https://api.systeme.ru/certificates/default/download/1942 https://api.systeme.ru/certificates/default/download/1825 https://api.systeme.ru/certificates/default/download/2096 https://api.systeme.ru/certificates/default/download/2294 https://api.systeme.ru/certificates/default/download/161 https://api.systeme.ru/certificates/default/download/162 | С-ТР ТС-НВО Д-ТР ЕАЭС-RoHS Д-ТР ЕАЭС-RoHS Д-ТР ЕАЭС-RoHS Д-ТР ЕАЭС-RoHS С-ТР ТС-НВО Д-ТР ЕАЭС-RoHS С-ТР ТС-НВО С-ТР РФ-ПБ/С-ТР ЕАЭС-ПБ | ЕАЭС RU С-CN.НА46.В.04937_22 ЕАЭС N RU Д-CN.РА07.В.96306_22 ЕАЭС № RU Д-FR.РА01.В.89919_20 ЕАЭС № RU Д-FR.РА01.В.80065_20 ЕАЭС № RU Д-FR.РА01.В.44382_20 ЕАЭС RU С-FR.МЕ77.В.00927_21 ЕАЭС № RU Д-FR.РА01.В.59009_21 ТС RU С-FR.АЯ12.В.01902 С-CN.ПБ49.В.00293 |  |  | https://www.youtube.com/watch?v=at9bjAwB1Xc https://vkvideo.ru/video-120704871_456239650 https://rutube.ru/video/2dd87f2d1db9c819c22edc777aeda474/?p=eSh3ndsTGXN6FDvsm5biKA https://vkvideo.ru/clip-120704871_456239650 https://rutube.ru/video/private/3ea5302a92357c1937661b1396cba598/?p=FLRSG4nAb1CtvKy2BSxfPg https://rutube.ru/video/private/219e5efd1564c8045d162da422b04cc4/?p=WKoyDJuZVgEsGbk1iMXwxg | 276 | штука | 0 | 12 | BB1 PCE CAR PAL | 2 1 3 4 | 12 1 144 4320 | шт. шт. шт. шт. | 4620007062120 4620007062113 14620007062127 | 7.9 7.85 25 8 | 22.1 1.77 24.5 1.77 | 8.2 8 35.5 7.85 | см. см. см. см. | 1.309 0.108 15.708 486.226 | кг. кг. кг. кг. | AC (перемен.) (EV000460) | 72 мм | 40 А | 220 В | 50...50 Гц | D (EV000413) | 3 | 3 | 1 | IP20 (EV006405) | Нет | 4.5 кА | Да | 1 | [9 empty] | Срок гарантии на данное оборудование составляет 3 года с момента отгрузки со склада Систэм Электрик, с подтверждением соответствующим документом | Подлежит замене
11107DEK | Автоматический выключатель ВА-101 1P 50А D 4.5кА | Dekraft |  |  | 8536201007 | Прочие | Нет | Автоматический выключатель серии ВА-101 Dekraft; 1P; номинальный ток 50 А; характеристика D; отключающая способность 4,5 кА. 5 монолитных заклепок повышают прочность корпуса аппарата. Сплошная лицевая панель обеспечивает безопасность эксплуатации аппарата. Боковые каналы охлаждения повышают стабильность работы при высоких температурах окружающей среды. Есть возможность установки дополнительных аксессуаров с левой стороны устройства. Аппарат на 100% совместим с корпусами Dekraft и Systeme Electric. | Продукты DEKraft FD | DEKFD | M01 | Dekraft. Автоматические выключатели 4,5кА ВА-101 | DE4 | Dekraft. Модульное оборудование 4,5кА | PVB | Энергетика Базовая | EC000042 | Модульный автоматический выключатель (автомат) | 7 | Китай | https://static-pcsp.systeme.ru/image/Z2_VDYnPY4rrYFcm62aad368879a81655362408.jpeg | https://static-pcsp.systeme.ru/image/Z2_VDYnPY4rrYFcm62aad368879a81655362408.jpeg | 1 | не указан | [8 empty] | https://api.systeme.ru/product/media/download/987957 https://api.systeme.ru/product/media/download/987994 https://api.systeme.ru/product/media/download/991823 | https://api.systeme.ru/product/media/download/988101 | https://api.systeme.ru/certificates/default/download/2794 https://api.systeme.ru/certificates/default/download/2793 https://api.systeme.ru/certificates/default/download/1983 https://api.systeme.ru/certificates/default/download/1942 https://api.systeme.ru/certificates/default/download/1825 https://api.systeme.ru/certificates/default/download/2096 https://api.systeme.ru/certificates/default/download/2294 https://api.systeme.ru/certificates/default/download/161 https://api.systeme.ru/certificates/default/download/162 | С-ТР ТС-НВО Д-ТР ЕАЭС-RoHS Д-ТР ЕАЭС-RoHS Д-ТР ЕАЭС-RoHS Д-ТР ЕАЭС-RoHS С-ТР ТС-НВО Д-ТР ЕАЭС-RoHS С-ТР ТС-НВО С-ТР РФ-ПБ/С-ТР ЕАЭС-ПБ | ЕАЭС RU С-CN.НА46.В.04937_22 ЕАЭС N RU Д-CN.РА07.В.96306_22 ЕАЭС № RU Д-FR.РА01.В.89919_20 ЕАЭС № RU Д-FR.РА01.В.80065_20 ЕАЭС № RU Д-FR.РА01.В.44382_20 ЕАЭС RU С-FR.МЕ77.В.00927_21 ЕАЭС № RU Д-FR.РА01.В.59009_21 ТС RU С-FR.АЯ12.В.01902 С-CN.ПБ49.В.00293 |  |  | https://www.youtube.com/watch?v=at9bjAwB1Xc https://vkvideo.ru/video-120704871_456239650 https://rutube.ru/video/2dd87f2d1db9c819c22edc777aeda474/?p=eSh3ndsTGXN6FDvsm5biKA https://vkvideo.ru/clip-120704871_456239650 https://rutube.ru/video/private/3ea5302a92357c1937661b1396cba598/?p=FLRSG4nAb1CtvKy2BSxfPg https://rutube.ru/video/private/219e5efd1564c8045d162da422b04cc4/?p=WKoyDJuZVgEsGbk1iMXwxg | 344.5 | штука | 0 | 12 | BB1 PCE CAR PAL | 2 1 3 4 | 12 1 144 4320 | шт. шт. шт. шт. | 4620007062144 4620007062137 14620007062141 | 7.9 7.85 25 8 | 22.1 1.77 24.5 1.77 | 8.2 8 35.5 7.85 | см. см. см. см. | 1.145 0.108 13.73 0.097 | кг. кг. кг. кг. | AC (перемен.) (EV000460) | 72 мм | 50 А | 220 В | 50...50 Гц | D (EV000413) | 3 | 3 | 1 | IP20 (EV006405) | Нет | 4.5 кА | Да | 1 | [9 empty] | Срок гарантии на данное оборудование составляет 3 года с момента отгрузки со склада Систэм Электрик, с подтверждением соответствующим документом | Подлежит замене
11108DEK | Автоматический выключатель ВА-101 1P 63А D 4.5кА | Dekraft |  |  | 8536201007 | Прочие | Нет | Автоматический выключатель серии ВА-101 Dekraft; 1P; номинальный ток 63 А; характеристика D; отключающая способность 4,5 кА. 5 монолитных заклепок повышают прочность корпуса аппарата. Сплошная лицевая панель обеспечивает безопасность эксплуатации аппарата. Боковые каналы охлаждения повышают стабильность работы при высоких температурах окружающей среды. Есть возможность установки дополнительных аксессуаров с левой стороны устройства. Аппарат на 100% совместим с корпусами Dekraft и Systeme Electric. | Продукты DEKraft FD | DEKFD | M01 | Dekraft. Автоматические выключатели 4,5кА ВА-101 | DE4 | Dekraft. Модульное оборудование 4,5кА | PVB | Энергетика Базовая | EC000042 | Модульный автоматический выключатель (автомат) | 7 | Китай | https://static-pcsp.systeme.ru/image/4gmtzihCfje_7l4j62a9b9c0f2c3c1655290304.jpeg | https://static-pcsp.systeme.ru/image/4gmtzihCfje_7l4j62a9b9c0f2c3c1655290304.jpeg | 1 | не указан | [8 empty] | https://api.systeme.ru/product/media/download/987957 https://api.systeme.ru/product/media/download/987994 https://api.systeme.ru/product/media/download/991823 | https://api.systeme.ru/product/media/download/988101 | https://api.systeme.ru/certificates/default/download/2794 https://api.systeme.ru/certificates/default/download/2793 https://api.systeme.ru/certificates/default/download/1983 https://api.systeme.ru/certificates/default/download/1942 https://api.systeme.ru/certificates/default/download/1825 https://api.systeme.ru/certificates/default/download/2096 https://api.systeme.ru/certificates/default/download/2294 https://api.systeme.ru/certificates/default/download/161 https://api.systeme.ru/certificates/default/download/162 | С-ТР ТС-НВО Д-ТР ЕАЭС-RoHS Д-ТР ЕАЭС-RoHS Д-ТР ЕАЭС-RoHS Д-ТР ЕАЭС-RoHS С-ТР ТС-НВО Д-ТР ЕАЭС-RoHS С-ТР ТС-НВО С-ТР РФ-ПБ/С-ТР ЕАЭС-ПБ | ЕАЭС RU С-CN.НА46.В.04937_22 ЕАЭС N RU Д-CN.РА07.В.96306_22 ЕАЭС № RU Д-FR.РА01.В.89919_20 ЕАЭС № RU Д-FR.РА01.В.80065_20 ЕАЭС № RU Д-FR.РА01.В.44382_20 ЕАЭС RU С-FR.МЕ77.В.00927_21 ЕАЭС № RU Д-FR.РА01.В.59009_21 ТС RU С-FR.АЯ12.В.01902 С-CN.ПБ49.В.00293 |  |  | https://www.youtube.com/watch?v=at9bjAwB1Xc https://vkvideo.ru/video-120704871_456239650 https://rutube.ru/video/2dd87f2d1db9c819c22edc777aeda474/?p=eSh3ndsTGXN6FDvsm5biKA https://vkvideo.ru/clip-120704871_456239650 https://rutube.ru/video/private/3ea5302a92357c1937661b1396cba598/?p=FLRSG4nAb1CtvKy2BSxfPg https://rutube.ru/video/private/219e5efd1564c8045d162da422b04cc4/?p=WKoyDJuZVgEsGbk1iMXwxg | 330.5 | штука | 0 | 12 | BB1 PCE CAR | 2 1 3 | 12 1 144 | шт. шт. шт. | 4620007062168 4620007062151 14620007062165 | 7.9 7.85 25 | 22.1 1.77 24.5 | 8.2 8 35.5 | см. см. см. | 1.145 0.108 13.73 | кг. кг. кг. | AC (перемен.) (EV000460) | 72 мм | 63 А | 220 В | 50...50 Гц | D (EV000413) | 3 | 3 | 1 | IP20 (EV006405) | Нет | 4.5 кА | Да | 1 | [9 empty] | Срок гарантии на данное оборудование составляет 3 года с момента отгрузки со склада Систэм Электрик, с подтверждением соответствующим документом | Подлежит замене
11109DEK | Автоматический выключатель ВА-101 2P 1А D 4.5кА | Dekraft |  |  | 8536201007 | Прочие | Нет | Автоматический выключатель серии ВА-101 Dekraft; 2P; номинальный ток 1 А; характеристика D; отключающая способность 4,5 кА. 5 монолитных заклепок повышают прочность корпуса аппарата. Сплошная лицевая панель обеспечивает безопасность эксплуатации аппарата. Боковые каналы охлаждения повышают стабильность работы при высоких температурах окружающей среды. Есть возможность установки дополнительных аксессуаров с левой стороны устройства. Аппарат на 100% совместим с корпусами Dekraft и Systeme Electric. | Продукты DEKraft FD | DEKFD | M01 | Dekraft. Автоматические выключатели 4,5кА ВА-101 | DE4 | Dekraft. Модульное оборудование 4,5кА | PVB | Энергетика Базовая | EC000042 | Модульный автоматический выключатель (автомат) | 7 | Китай | https://static-pcsp.systeme.ru/image/5Kc3BDw4tF31Is5t62a9b9cbf3eae1655290315.jpeg | https://static-pcsp.systeme.ru/image/5Kc3BDw4tF31Is5t62a9b9cbf3eae1655290315.jpeg | 1 | не указан | [8 empty] | https://api.systeme.ru/product/media/download/987957 https://api.systeme.ru/product/media/download/987994 https://api.systeme.ru/product/media/download/991823 | https://api.systeme.ru/product/media/download/988101 | https://api.systeme.ru/certificates/default/download/2794 https://api.systeme.ru/certificates/default/download/2793 https://api.systeme.ru/certificates/default/download/1983 https://api.systeme.ru/certificates/default/download/1942 https://api.systeme.ru/certificates/default/download/1825 https://api.systeme.ru/certificates/default/download/2096 https://api.systeme.ru/certificates/default/download/2294 https://api.systeme.ru/certificates/default/download/161 https://api.systeme.ru/certificates/default/download/162 | С-ТР ТС-НВО Д-ТР ЕАЭС-RoHS Д-ТР ЕАЭС-RoHS Д-ТР ЕАЭС-RoHS Д-ТР ЕАЭС-RoHS С-ТР ТС-НВО Д-ТР ЕАЭС-RoHS С-ТР ТС-НВО С-ТР РФ-ПБ/С-ТР ЕАЭС-ПБ | ЕАЭС RU С-CN.НА46.В.04937_22 ЕАЭС N RU Д-CN.РА07.В.96306_22 ЕАЭС № RU Д-FR.РА01.В.89919_20 ЕАЭС № RU Д-FR.РА01.В.80065_20 ЕАЭС № RU Д-FR.РА01.В.44382_20 ЕАЭС RU С-FR.МЕ77.В.00927_21 ЕАЭС № RU Д-FR.РА01.В.59009_21 ТС RU С-FR.АЯ12.В.01902 С-CN.ПБ49.В.00293 |  |  | https://www.youtube.com/watch?v=at9bjAwB1Xc https://vkvideo.ru/video-120704871_456239650 https://rutube.ru/video/2dd87f2d1db9c819c22edc777aeda474/?p=eSh3ndsTGXN6FDvsm5biKA https://vkvideo.ru/clip-120704871_456239650 https://rutube.ru/video/private/3ea5302a92357c1937661b1396cba598/?p=FLRSG4nAb1CtvKy2BSxfPg https://rutube.ru/video/private/219e5efd1564c8045d162da422b04cc4/?p=WKoyDJuZVgEsGbk1iMXwxg | 697.5 | штука | 0 | 6 | BB1 PCE CAR PAL | 2 1 3 4 | 6 1 72 2160 | шт. шт. шт. шт. | 4620007062182 4620007062175 14620007062189 | 7.9 7.85 25 8 | 22.1 3.54 24.5 3.54 | 8.2 8 35.5 7.85 | см. см. см. см. | 1.309 0.217 15.78 488.407 | кг. кг. кг. кг. | AC (перемен.) (EV000460) | 72 мм | 1 А | 220 В | 50...50 Гц | D (EV000413) | 3 | 3 | 2 | IP20 (EV006405) | Нет | 4.5 кА | Да | 2 | [9 empty] | Срок гарантии на данное оборудование составляет 3 года с момента отгрузки со склада Систэм Электрик, с подтверждением соответствующим документом | Подлежит замене
11110DEK | Автоматический выключатель ВА-101 2P 2А D 4.5кА | Dekraft |  |  | 8536201007 | Прочие | Нет | Автоматический выключатель серии ВА-101 Dekraft; 2P; номинальный ток 2 А; характеристика D; отключающая способность 4,5 кА. 5 монолитных заклепок повышают прочность корпуса аппарата. Сплошная лицевая панель обеспечивает безопасность эксплуатации аппарата. Боковые каналы охлаждения повышают стабильность работы при высоких температурах окружающей среды. Есть возможность установки дополнительных аксессуаров с левой стороны устройства. Аппарат на 100% совместим с корпусами Dekraft и Systeme Electric. | Продукты DEKraft FD | DEKFD | M01 | Dekraft. Автоматические выключатели 4,5кА ВА-101 | DE4 | Dekraft. Модульное оборудование 4,5кА | PVB | Энергетика Базовая | EC000042 | Модульный автоматический выключатель (автомат) | 7 | Китай | https://static-pcsp.systeme.ru/image/kSC6-Z5XmtdCsAx862a9b9cc2cebc1655290316.jpeg | https://static-pcsp.systeme.ru/image/kSC6-Z5XmtdCsAx862a9b9cc2cebc1655290316.jpeg | 1 | не указан | [8 empty] | https://api.systeme.ru/product/media/download/987957 https://api.systeme.ru/product/media/download/987994 https://api.systeme.ru/product/media/download/991823 | https://api.systeme.ru/product/media/download/988101 | https://api.systeme.ru/certificates/default/download/2794 https://api.systeme.ru/certificates/default/download/2793 https://api.systeme.ru/certificates/default/download/1983 https://api.systeme.ru/certificates/default/download/1942 https://api.systeme.ru/certificates/default/download/1825 https://api.systeme.ru/certificates/default/download/2096 https://api.systeme.ru/certificates/default/download/2294 https://api.systeme.ru/certificates/default/download/161 https://api.systeme.ru/certificates/default/download/162 | С-ТР ТС-НВО Д-ТР ЕАЭС-RoHS Д-ТР ЕАЭС-RoHS Д-ТР ЕАЭС-RoHS Д-ТР ЕАЭС-RoHS С-ТР ТС-НВО Д-ТР ЕАЭС-RoHS С-ТР ТС-НВО С-ТР РФ-ПБ/С-ТР ЕАЭС-ПБ | ЕАЭС RU С-CN.НА46.В.04937_22 ЕАЭС N RU Д-CN.РА07.В.96306_22 ЕАЭС № RU Д-FR.РА01.В.89919_20 ЕАЭС № RU Д-FR.РА01.В.80065_20 ЕАЭС № RU Д-FR.РА01.В.44382_20 ЕАЭС RU С-FR.МЕ77.В.00927_21 ЕАЭС № RU Д-FR.РА01.В.59009_21 ТС RU С-FR.АЯ12.В.01902 С-CN.ПБ49.В.00293 |  |  | https://www.youtube.com/watch?v=at9bjAwB1Xc https://vkvideo.ru/video-120704871_456239650 https://rutube.ru/video/2dd87f2d1db9c819c22edc777aeda474/?p=eSh3ndsTGXN6FDvsm5biKA https://vkvideo.ru/clip-120704871_456239650 https://rutube.ru/video/private/3ea5302a92357c1937661b1396cba598/?p=FLRSG4nAb1CtvKy2BSxfPg https://rutube.ru/video/private/219e5efd1564c8045d162da422b04cc4/?p=WKoyDJuZVgEsGbk1iMXwxg | 713.5 | штука | 0 | 6 | BB1 PCE CAR P12 | 2 1 3 4 | 6 1 72 2160 | шт. шт. шт. шт. | 4620007062205 4620007062199 14620007062202 | 7.9 7.85 25 120 | 22.1 3.54 24.5 80 | 8.2 8 35.5 110.8 | см. см. см. см. | 1.315 0.217 15.78 488.407 | кг. кг. кг. кг. | AC (перемен.) (EV000460) | 72 мм | 2 А | 220 В | 50...50 Гц | D (EV000413) | 3 | 3 | 2 | IP20 (EV006405) | Нет | 4.5 кА | Да | 2 | [9 empty] | Срок гарантии на данное оборудование составляет 3 года с момента отгрузки со склада Систэм Электрик, с подтверждением соответствующим документом | Подлежит замене
11111DEK | Автоматический выключатель ВА-101 2P 3А D 4.5кА | Dekraft |  |  | 8536201007 | Прочие | Нет | Автоматический выключатель серии ВА-101 Dekraft; 2P; номинальный ток 3 А; характеристика D; отключающая способность 4,5 кА. 5 монолитных заклепок повышают прочность корпуса аппарата. Сплошная лицевая панель обеспечивает безопасность эксплуатации аппарата. Боковые каналы охлаждения повышают стабильность работы при высоких температурах окружающей среды. Есть возможность установки дополнительных аксессуаров с левой стороны устройства. Аппарат на 100% совместим с корпусами Dekraft и Systeme Electric. | Продукты DEKraft FD | DEKFD | M01 | Dekraft. Автоматические выключатели 4,5кА ВА-101 | DE4 | Dekraft. Модульное оборудование 4,5кА | PVB | Энергетика Базовая | EC000042 | Модульный автоматический выключатель (автомат) | 7 | Китай | https://static-pcsp.systeme.ru/image/CAzbhPG0O6hkclRj62a9b9cc62dd41655290316.jpeg | https://static-pcsp.systeme.ru/image/CAzbhPG0O6hkclRj62a9b9cc62dd41655290316.jpeg | 1 | не указан | [8 empty] | https://api.systeme.ru/product/media/download/987957 https://api.systeme.ru/product/media/download/987994 https://api.systeme.ru/product/media/download/991823 | https://api.systeme.ru/product/media/download/988101 | https://api.systeme.ru/certificates/default/download/2794 https://api.systeme.ru/certificates/default/download/2793 https://api.systeme.ru/certificates/default/download/1983 https://api.systeme.ru/certificates/default/download/1942 https://api.systeme.ru/certificates/default/download/1825 https://api.systeme.ru/certificates/default/download/2096 https://api.systeme.ru/certificates/default/download/2294 https://api.systeme.ru/certificates/default/download/161 https://api.systeme.ru/certificates/default/download/162 | С-ТР ТС-НВО Д-ТР ЕАЭС-RoHS Д-ТР ЕАЭС-RoHS Д-ТР ЕАЭС-RoHS Д-ТР ЕАЭС-RoHS С-ТР ТС-НВО Д-ТР ЕАЭС-RoHS С-ТР ТС-НВО С-ТР РФ-ПБ/С-ТР ЕАЭС-ПБ | ЕАЭС RU С-CN.НА46.В.04937_22 ЕАЭС N RU Д-CN.РА07.В.96306_22 ЕАЭС № RU Д-FR.РА01.В.89919_20 ЕАЭС № RU Д-FR.РА01.В.80065_20 ЕАЭС № RU Д-FR.РА01.В.44382_20 ЕАЭС RU С-FR.МЕ77.В.00927_21 ЕАЭС № RU Д-FR.РА01.В.59009_21 ТС RU С-FR.АЯ12.В.01902 С-CN.ПБ49.В.00293 |  |  | https://www.youtube.com/watch?v=at9bjAwB1Xc https://vkvideo.ru/video-120704871_456239650 https://rutube.ru/video/2dd87f2d1db9c819c22edc777aeda474/?p=eSh3ndsTGXN6FDvsm5biKA https://vkvideo.ru/clip-120704871_456239650 https://rutube.ru/video/private/3ea5302a92357c1937661b1396cba598/?p=FLRSG4nAb1CtvKy2BSxfPg https://rutube.ru/video/private/219e5efd1564c8045d162da422b04cc4/?p=WKoyDJuZVgEsGbk1iMXwxg | 700.5 | штука | 0 | 6 | BB1 PCE CAR P12 | 2 1 3 4 | 6 1 72 2160 | шт. шт. шт. шт. | 4620007062229 4620007062212 14620007062226 | 7.9 7.85 25 120 | 22.1 3.54 24.5 80 | 8.2 8 35.5 111 | см. см. см. см. | 1.145 0.217 13.73 415 | кг. кг. кг. кг. | AC (перемен.) (EV000460) | 72 мм | 3 А | 220 В | 50...50 Гц | D (EV000413) | 3 | 3 | 2 | IP20 (EV006405) | Нет | 4.5 кА | Да | 2 | [9 empty] | Срок гарантии на данное оборудование составляет 3 года с момента отгрузки со склада Систэм Электрик, с подтверждением соответствующим документом | Подлежит замене
11112DEK | Автоматический выключатель ВА-101 2P 6А D 4.5кА | Dekraft |  |  | 8536201007 | Прочие | Нет | Автоматический выключатель серии ВА-101 Dekraft; 2P; номинальный ток 6 А; характеристика D; отключающая способность 4,5 кА. 5 монолитных заклепок повышают прочность корпуса аппарата. Сплошная лицевая панель обеспечивает безопасность эксплуатации аппарата. Боковые каналы охлаждения повышают стабильность работы при высоких температурах окружающей среды. Есть возможность установки дополнительных аксессуаров с левой стороны устройства. Аппарат на 100% совместим с корпусами Dekraft и Systeme Electric. | Продукты DEKraft FD | DEKFD | M01 | Dekraft. Автоматические выключатели 4,5кА ВА-101 | DE4 | Dekraft. Модульное оборудование 4,5кА | PVB | Энергетика Базовая | EC000042 | Модульный автоматический выключатель (автомат) | 7 | Китай | https://static-pcsp.systeme.ru/image/0LSbAMYULeAUFwJw62a9b9cce58a11655290316.jpeg | https://static-pcsp.systeme.ru/image/0LSbAMYULeAUFwJw62a9b9cce58a11655290316.jpeg | 1 | не указан | [8 empty] | https://api.systeme.ru/product/media/download/987957 https://api.systeme.ru/product/media/download/987994 https://api.systeme.ru/product/media/download/991823 | https://api.systeme.ru/product/media/download/988101 | https://api.systeme.ru/certificates/default/download/2794 https://api.systeme.ru/certificates/default/download/2793 https://api.systeme.ru/certificates/default/download/1983 https://api.systeme.ru/certificates/default/download/1942 https://api.systeme.ru/certificates/default/download/1825 https://api.systeme.ru/certificates/default/download/2096 https://api.systeme.ru/certificates/default/download/2294 https://api.systeme.ru/certificates/default/download/161 https://api.systeme.ru/certificates/default/download/162 | С-ТР ТС-НВО Д-ТР ЕАЭС-RoHS Д-ТР ЕАЭС-RoHS Д-ТР ЕАЭС-RoHS Д-ТР ЕАЭС-RoHS С-ТР ТС-НВО Д-ТР ЕАЭС-RoHS С-ТР ТС-НВО С-ТР РФ-ПБ/С-ТР ЕАЭС-ПБ | ЕАЭС RU С-CN.НА46.В.04937_22 ЕАЭС N RU Д-CN.РА07.В.96306_22 ЕАЭС № RU Д-FR.РА01.В.89919_20 ЕАЭС № RU Д-FR.РА01.В.80065_20 ЕАЭС № RU Д-FR.РА01.В.44382_20 ЕАЭС RU С-FR.МЕ77.В.00927_21 ЕАЭС № RU Д-FR.РА01.В.59009_21 ТС RU С-FR.АЯ12.В.01902 С-CN.ПБ49.В.00293 |  |  | https://www.youtube.com/watch?v=at9bjAwB1Xc https://vkvideo.ru/video-120704871_456239650 https://rutube.ru/video/2dd87f2d1db9c819c22edc777aeda474/?p=eSh3ndsTGXN6FDvsm5biKA https://vkvideo.ru/clip-120704871_456239650 https://rutube.ru/video/private/3ea5302a92357c1937661b1396cba598/?p=FLRSG4nAb1CtvKy2BSxfPg https://rutube.ru/video/private/219e5efd1564c8045d162da422b04cc4/?p=WKoyDJuZVgEsGbk1iMXwxg | 669 | штука | 0 | 6 | BB1 PCE CAR P12 | 2 1 3 4 | 6 1 72 2160 | шт. шт. шт. шт. | 4620007062243 4620007062236 14620007062240 | 7.9 7.85 25 120 | 22.1 3.54 24.5 80 | 8.2 8 35.5 111 | см. см. см. см. | 1.315 0.217 15.78 488.407 | кг. кг. кг. кг. | AC (перемен.) (EV000460) | 72 мм | 6 А | 220 В | 50...50 Гц | D (EV000413) | 3 | 3 | 2 | IP20 (EV006405) | Нет | 4.5 кА | Да | 2 | [9 empty] | Срок гарантии на данное оборудование составляет 3 года с момента отгрузки со склада Систэм Электрик, с подтверждением соответствующим документом | Подлежит замене
11113DEK | Автоматический выключатель ВА-101 2P 10А D 4.5кА | Dekraft |  |  | 8536201007 | Прочие | Нет | Автоматический выключатель серии ВА-101 Dekraft; 2P; номинальный ток 10 А; характеристика D; отключающая способность 4,5 кА. 5 монолитных заклепок повышают прочность корпуса аппарата. Сплошная лицевая панель обеспечивает безопасность эксплуатации аппарата. Боковые каналы охлаждения повышают стабильность работы при высоких температурах окружающей среды. Есть возможность установки дополнительных аксессуаров с левой стороны устройства. Аппарат на 100% совместим с корпусами Dekraft и Systeme Electric. | Продукты DEKraft FD | DEKFD | M01 | Dekraft. Автоматические выключатели 4,5кА ВА-101 | DE4 | Dekraft. Модульное оборудование 4,5кА | PVB | Энергетика Базовая | EC000042 | Модульный автоматический выключатель (автомат) | 7 | Китай | https://static-pcsp.systeme.ru/image/fjLFOM1rt_Vfzbu-62a9b9cd479961655290317.jpeg | https://static-pcsp.systeme.ru/image/fjLFOM1rt_Vfzbu-62a9b9cd479961655290317.jpeg | 1 | не указан | [8 empty] | https://api.systeme.ru/product/media/download/987957 https://api.systeme.ru/product/media/download/987994 https://api.systeme.ru/product/media/download/991823 | https://api.systeme.ru/product/media/download/988101 | https://api.systeme.ru/certificates/default/download/2794 https://api.systeme.ru/certificates/default/download/2793 https://api.systeme.ru/certificates/default/download/1983 https://api.systeme.ru/certificates/default/download/1942 https://api.systeme.ru/certificates/default/download/1825 https://api.systeme.ru/certificates/default/download/2096 https://api.systeme.ru/certificates/default/download/2294 https://api.systeme.ru/certificates/default/download/161 https://api.systeme.ru/certificates/default/download/162 | С-ТР ТС-НВО Д-ТР ЕАЭС-RoHS Д-ТР ЕАЭС-RoHS Д-ТР ЕАЭС-RoHS Д-ТР ЕАЭС-RoHS С-ТР ТС-НВО Д-ТР ЕАЭС-RoHS С-ТР ТС-НВО С-ТР РФ-ПБ/С-ТР ЕАЭС-ПБ | ЕАЭС RU С-CN.НА46.В.04937_22 ЕАЭС N RU Д-CN.РА07.В.96306_22 ЕАЭС № RU Д-FR.РА01.В.89919_20 ЕАЭС № RU Д-FR.РА01.В.80065_20 ЕАЭС № RU Д-FR.РА01.В.44382_20 ЕАЭС RU С-FR.МЕ77.В.00927_21 ЕАЭС № RU Д-FR.РА01.В.59009_21 ТС RU С-FR.АЯ12.В.01902 С-CN.ПБ49.В.00293 |  |  | https://www.youtube.com/watch?v=at9bjAwB1Xc https://vkvideo.ru/video-120704871_456239650 https://rutube.ru/video/2dd87f2d1db9c819c22edc777aeda474/?p=eSh3ndsTGXN6FDvsm5biKA https://vkvideo.ru/clip-120704871_456239650 https://rutube.ru/video/private/3ea5302a92357c1937661b1396cba598/?p=FLRSG4nAb1CtvKy2BSxfPg https://rutube.ru/video/private/219e5efd1564c8045d162da422b04cc4/?p=WKoyDJuZVgEsGbk1iMXwxg | 664 | штука | 0 | 6 | BB1 PCE CAR PAL | 2 1 3 4 | 6 1 72 2160 | шт. шт. шт. шт. | 4620007062267 4620007062250 14620007062264 | 7.9 7.85 25 8 | 22.1 3.54 24.5 3.54 | 8.2 8 35.5 7.85 | см. см. см. см. | 1.315 0.217 15.78 488.407 | кг. кг. кг. кг. | AC (перемен.) (EV000460) | 72 мм | 10 А | 220 В | 50...50 Гц | D (EV000413) | 3 | 3 | 2 | IP20 (EV006405) | Нет | 4.5 кА | Да | 2 | [9 empty] | Срок гарантии на данное оборудование составляет 3 года с момента отгрузки со склада Систэм Электрик, с подтверждением соответствующим документом | Подлежит замене
11114DEK | Автоматический выключатель ВА-101 2P 16А D 4.5кА | Dekraft |  |  | 8536201007 | Прочие | Нет | Автоматический выключатель серии ВА-101 Dekraft; 2P; номинальный ток 16 А; характеристика D; отключающая способность 4,5 кА. 5 монолитных заклепок повышают прочность корпуса аппарата. Сплошная лицевая панель обеспечивает безопасность эксплуатации аппарата. Боковые каналы охлаждения повышают стабильность работы при высоких температурах окружающей среды. Есть возможность установки дополнительных аксессуаров с левой стороны устройства. Аппарат на 100% совместим с корпусами Dekraft и Systeme Electric. | Продукты DEKraft FD | DEKFD | M01 | Dekraft. Автоматические выключатели 4,5кА ВА-101 | DE4 | Dekraft. Модульное оборудование 4,5кА | PVB | Энергетика Базовая | EC000042 | Модульный автоматический выключатель (автомат) | 7 | Китай | https://static-pcsp.systeme.ru/image/pwSwTzVm92zzl7vY62a9b9cd9a3341655290317.jpeg | https://static-pcsp.systeme.ru/image/pwSwTzVm92zzl7vY62a9b9cd9a3341655290317.jpeg | 1 | не указан | [8 empty] | https://api.systeme.ru/product/media/download/987957 https://api.systeme.ru/product/media/download/987994 https://api.systeme.ru/product/media/download/991823 | https://api.systeme.ru/product/media/download/988101 | https://api.systeme.ru/certificates/default/download/2794 https://api.systeme.ru/certificates/default/download/2793 https://api.systeme.ru/certificates/default/download/1983 https://api.systeme.ru/certificates/default/download/1942 https://api.systeme.ru/certificates/default/download/1825 https://api.systeme.ru/certificates/default/download/2096 https://api.systeme.ru/certificates/default/download/2294 https://api.systeme.ru/certificates/default/download/161 https://api.systeme.ru/certificates/default/download/162 | С-ТР ТС-НВО Д-ТР ЕАЭС-RoHS Д-ТР ЕАЭС-RoHS Д-ТР ЕАЭС-RoHS Д-ТР ЕАЭС-RoHS С-ТР ТС-НВО Д-ТР ЕАЭС-RoHS С-ТР ТС-НВО С-ТР РФ-ПБ/С-ТР ЕАЭС-ПБ | ЕАЭС RU С-CN.НА46.В.04937_22 ЕАЭС N RU Д-CN.РА07.В.96306_22 ЕАЭС № RU Д-FR.РА01.В.89919_20 ЕАЭС № RU Д-FR.РА01.В.80065_20 ЕАЭС № RU Д-FR.РА01.В.44382_20 ЕАЭС RU С-FR.МЕ77.В.00927_21 ЕАЭС № RU Д-FR.РА01.В.59009_21 ТС RU С-FR.АЯ12.В.01902 С-CN.ПБ49.В.00293 |  |  | https://www.youtube.com/watch?v=at9bjAwB1Xc https://vkvideo.ru/video-120704871_456239650 https://rutube.ru/video/2dd87f2d1db9c819c22edc777aeda474/?p=eSh3ndsTGXN6FDvsm5biKA https://vkvideo.ru/clip-120704871_456239650 https://rutube.ru/video/private/3ea5302a92357c1937661b1396cba598/?p=FLRSG4nAb1CtvKy2BSxfPg https://rutube.ru/video/private/219e5efd1564c8045d162da422b04cc4/?p=WKoyDJuZVgEsGbk1iMXwxg | 627 | штука | 0 | 6 | BB1 PCE CAR P12 | 2 1 3 4 | 6 1 72 2160 | шт. шт. шт. шт. | 4620007062281 4620007062274 14620007062288 | 7.9 7.85 25 120 | 22.1 3.54 24.5 80 | 8.2 8 35.5 110 | см. см. см. см. | 1.315 0.217 15.78 488.407 | кг. кг. кг. кг. | AC (перемен.) (EV000460) | 72 мм | 16 А | 220 В | 50...50 Гц | D (EV000413) | 3 | 3 | 2 | IP20 (EV006405) | Нет | 4.5 кА | Да | 2 | [9 empty] | Срок гарантии на данное оборудование составляет 3 года с момента отгрузки со склада Систэм Электрик, с подтверждением соответствующим документом | Подлежит замене
11115DEK | Автоматический выключатель ВА-101 2P 20А D 4.5кА | Dekraft |  |  | 8536201007 | Прочие | Нет | Автоматический выключатель серии ВА-101 Dekraft; 2P; номинальный ток 20 А; характеристика D; отключающая способность 4,5 кА. 5 монолитных заклепок повышают прочность корпуса аппарата. Сплошная лицевая панель обеспечивает безопасность эксплуатации аппарата. Боковые каналы охлаждения повышают стабильность работы при высоких температурах окружающей среды. Есть возможность установки дополнительных аксессуаров с левой стороны устройства. Аппарат на 100% совместим с корпусами Dekraft и Systeme Electric. | Продукты DEKraft FD | DEKFD | M01 | Dekraft. Автоматические выключатели 4,5кА ВА-101 | DE4 | Dekraft. Модульное оборудование 4,5кА | PVB | Энергетика Базовая | EC000042 | Модульный автоматический выключатель (автомат) | 7 | Китай | https://static-pcsp.systeme.ru/image/8Y-WxKzcvLaRfOC562a9b9cdc1fc41655290317.jpeg | https://static-pcsp.systeme.ru/image/8Y-WxKzcvLaRfOC562a9b9cdc1fc41655290317.jpeg | 1 | не указан | [8 empty] | https://api.systeme.ru/product/media/download/987957 https://api.systeme.ru/product/media/download/987994 https://api.systeme.ru/product/media/download/991823 | https://api.systeme.ru/product/media/download/988101 | https://api.systeme.ru/certificates/default/download/2794 https://api.systeme.ru/certificates/default/download/2793 https://api.systeme.ru/certificates/default/download/1983 https://api.systeme.ru/certificates/default/download/1942 https://api.systeme.ru/certificates/default/download/1825 https://api.systeme.ru/certificates/default/download/2096 https://api.systeme.ru/certificates/default/download/2294 https://api.systeme.ru/certificates/default/download/161 https://api.systeme.ru/certificates/default/download/162 | С-ТР ТС-НВО Д-ТР ЕАЭС-RoHS Д-ТР ЕАЭС-RoHS Д-ТР ЕАЭС-RoHS Д-ТР ЕАЭС-RoHS С-ТР ТС-НВО Д-ТР ЕАЭС-RoHS С-ТР ТС-НВО С-ТР РФ-ПБ/С-ТР ЕАЭС-ПБ | ЕАЭС RU С-CN.НА46.В.04937_22 ЕАЭС N RU Д-CN.РА07.В.96306_22 ЕАЭС № RU Д-FR.РА01.В.89919_20 ЕАЭС № RU Д-FR.РА01.В.80065_20 ЕАЭС № RU Д-FR.РА01.В.44382_20 ЕАЭС RU С-FR.МЕ77.В.00927_21 ЕАЭС № RU Д-FR.РА01.В.59009_21 ТС RU С-FR.АЯ12.В.01902 С-CN.ПБ49.В.00293 |  |  | https://www.youtube.com/watch?v=at9bjAwB1Xc https://vkvideo.ru/video-120704871_456239650 https://rutube.ru/video/2dd87f2d1db9c819c22edc777aeda474/?p=eSh3ndsTGXN6FDvsm5biKA https://vkvideo.ru/clip-120704871_456239650 https://rutube.ru/video/private/3ea5302a92357c1937661b1396cba598/?p=FLRSG4nAb1CtvKy2BSxfPg https://rutube.ru/video/private/219e5efd1564c8045d162da422b04cc4/?p=WKoyDJuZVgEsGbk1iMXwxg | 645 | штука | 0 | 6 | BB1 PCE CAR P12 | 2 1 3 4 | 6 1 72 2160 | шт. шт. шт. шт. | 4620007062304 4620007062298 14620007062301 | 22.9 7.85 24.3 120 | 9.2 3.54 36.9 80 | 8.7 8 26 100 | см. см. см. см. | 1.034 0.217 12.83 395 | кг. кг. кг. кг. | AC (перемен.) (EV000460) | 72 мм | 20 А | 220 В | 50...50 Гц | D (EV000413) | 3 | 3 | 2 | IP20 (EV006405) | Нет | 4.5 кА | Да | 2 | [9 empty] | Срок гарантии на данное оборудование составляет 3 года с момента отгрузки со склада Систэм Электрик, с подтверждением соответствующим документом | Подлежит замене
11116DEK | Автоматический выключатель ВА-101 2P 25А D 4.5кА | Dekraft |  |  | 8536201007 | Прочие | Нет | Автоматический выключатель серии ВА-101 Dekraft; 2P; номинальный ток 25 А; характеристика D; отключающая способность 4,5 кА. 5 монолитных заклепок повышают прочность корпуса аппарата. Сплошная лицевая панель обеспечивает безопасность эксплуатации аппарата. Боковые каналы охлаждения повышают стабильность работы при высоких температурах окружающей среды. Есть возможность установки дополнительных аксессуаров с левой стороны устройства. Аппарат на 100% совместим с корпусами Dekraft и Systeme Electric. | Продукты DEKraft FD | DEKFD | M01 | Dekraft. Автоматические выключатели 4,5кА ВА-101 | DE4 | Dekraft. Модульное оборудование 4,5кА | PVB | Энергетика Базовая | EC000042 | Модульный автоматический выключатель (автомат) | 7 | Китай | https://static-pcsp.systeme.ru/image/15821890735e4e4a11b7ad8.jpeg https://static-pcsp.systeme.ru/image/I5pSw8uj4PAmrXat62a9b9cdedcb81655290317.jpeg | https://static-pcsp.systeme.ru/image/15821890735e4e4a11b7ad8.jpeg | 1 2 | не указан не указан | [8 empty] | https://api.systeme.ru/product/media/download/987957 https://api.systeme.ru/product/media/download/987994 https://api.systeme.ru/product/media/download/991823 | https://api.systeme.ru/product/media/download/988101 | https://api.systeme.ru/certificates/default/download/2794 https://api.systeme.ru/certificates/default/download/2793 https://api.systeme.ru/certificates/default/download/1983 https://api.systeme.ru/certificates/default/download/1942 https://api.systeme.ru/certificates/default/download/1825 https://api.systeme.ru/certificates/default/download/2096 https://api.systeme.ru/certificates/default/download/2294 https://api.systeme.ru/certificates/default/download/161 https://api.systeme.ru/certificates/default/download/162 | С-ТР ТС-НВО Д-ТР ЕАЭС-RoHS Д-ТР ЕАЭС-RoHS Д-ТР ЕАЭС-RoHS Д-ТР ЕАЭС-RoHS С-ТР ТС-НВО Д-ТР ЕАЭС-RoHS С-ТР ТС-НВО С-ТР РФ-ПБ/С-ТР ЕАЭС-ПБ | ЕАЭС RU С-CN.НА46.В.04937_22 ЕАЭС N RU Д-CN.РА07.В.96306_22 ЕАЭС № RU Д-FR.РА01.В.89919_20 ЕАЭС № RU Д-FR.РА01.В.80065_20 ЕАЭС № RU Д-FR.РА01.В.44382_20 ЕАЭС RU С-FR.МЕ77.В.00927_21 ЕАЭС № RU Д-FR.РА01.В.59009_21 ТС RU С-FR.АЯ12.В.01902 С-CN.ПБ49.В.00293 |  |  | https://www.youtube.com/watch?v=at9bjAwB1Xc https://vkvideo.ru/video-120704871_456239650 https://rutube.ru/video/2dd87f2d1db9c819c22edc777aeda474/?p=eSh3ndsTGXN6FDvsm5biKA https://vkvideo.ru/clip-120704871_456239650 https://rutube.ru/video/private/3ea5302a92357c1937661b1396cba598/?p=FLRSG4nAb1CtvKy2BSxfPg https://rutube.ru/video/private/219e5efd1564c8045d162da422b04cc4/?p=WKoyDJuZVgEsGbk1iMXwxg | 634 | штука | 0 | 6 | BB1 PCE CAR PAL | 2 1 3 4 | 6 1 72 2160 | шт. шт. шт. шт. | 4620007062328 4620007062311 14620007062325 | 7.9 7.85 25 8 | 22.1 3.54 24.5 3.54 | 8.2 8 35.5 7.85 | см. см. см. см. | 1.145 0.217 13.73 0.172 | кг. кг. кг. кг. | AC (перемен.) (EV000460) | 72 мм | 25 А | 220 В | 50...50 Гц | D (EV000413) | 3 | 3 | 2 | IP20 (EV006405) | Нет | 4.5 кА | Да | 2 | [9 empty] | Срок гарантии на данное оборудование составляет 3 года с момента отгрузки со склада Систэм Электрик, с подтверждением соответствующим документом | Подлежит замене
11117DEK | Автоматический выключатель ВА-101 2P 32А D 4.5кА | Dekraft |  |  | 8536201007 | Прочие | Нет | Автоматический выключатель серии ВА-101 Dekraft; 2P; номинальный ток 32 А; характеристика D; отключающая способность 4,5 кА. 5 монолитных заклепок повышают прочность корпуса аппарата. Сплошная лицевая панель обеспечивает безопасность эксплуатации аппарата. Боковые каналы охлаждения повышают стабильность работы при высоких температурах окружающей среды. Есть возможность установки дополнительных аксессуаров с левой стороны устройства. Аппарат на 100% совместим с корпусами Dekraft и Systeme Electric. | Продукты DEKraft FD | DEKFD | M01 | Dekraft. Автоматические выключатели 4,5кА ВА-101 | DE4 | Dekraft. Модульное оборудование 4,5кА | PVB | Энергетика Базовая | EC000042 | Модульный автоматический выключатель (автомат) | 7 | Китай | https://static-pcsp.systeme.ru/image/QpdH83d75KC3c1M462a9b9ce212691655290318.jpeg | https://static-pcsp.systeme.ru/image/QpdH83d75KC3c1M462a9b9ce212691655290318.jpeg | 1 | не указан | [8 empty] | https://api.systeme.ru/product/media/download/987957 https://api.systeme.ru/product/media/download/987994 https://api.systeme.ru/product/media/download/991823 | https://api.systeme.ru/product/media/download/988101 | https://api.systeme.ru/certificates/default/download/2794 https://api.systeme.ru/certificates/default/download/2793 https://api.systeme.ru/certificates/default/download/1983 https://api.systeme.ru/certificates/default/download/1942 https://api.systeme.ru/certificates/default/download/1825 https://api.systeme.ru/certificates/default/download/2096 https://api.systeme.ru/certificates/default/download/2294 https://api.systeme.ru/certificates/default/download/161 https://api.systeme.ru/certificates/default/download/162 | С-ТР ТС-НВО Д-ТР ЕАЭС-RoHS Д-ТР ЕАЭС-RoHS Д-ТР ЕАЭС-RoHS Д-ТР ЕАЭС-RoHS С-ТР ТС-НВО Д-ТР ЕАЭС-RoHS С-ТР ТС-НВО С-ТР РФ-ПБ/С-ТР ЕАЭС-ПБ | ЕАЭС RU С-CN.НА46.В.04937_22 ЕАЭС N RU Д-CN.РА07.В.96306_22 ЕАЭС № RU Д-FR.РА01.В.89919_20 ЕАЭС № RU Д-FR.РА01.В.80065_20 ЕАЭС № RU Д-FR.РА01.В.44382_20 ЕАЭС RU С-FR.МЕ77.В.00927_21 ЕАЭС № RU Д-FR.РА01.В.59009_21 ТС RU С-FR.АЯ12.В.01902 С-CN.ПБ49.В.00293 |  |  | https://www.youtube.com/watch?v=at9bjAwB1Xc https://vkvideo.ru/video-120704871_456239650 https://rutube.ru/video/2dd87f2d1db9c819c22edc777aeda474/?p=eSh3ndsTGXN6FDvsm5biKA https://vkvideo.ru/clip-120704871_456239650 https://rutube.ru/video/private/3ea5302a92357c1937661b1396cba598/?p=FLRSG4nAb1CtvKy2BSxfPg https://rutube.ru/video/private/219e5efd1564c8045d162da422b04cc4/?p=WKoyDJuZVgEsGbk1iMXwxg | 652 | штука | 0 | 6 | BB1 PCE CAR P12 | 2 1 3 4 | 6 1 72 2160 | шт. шт. шт. шт. | 4620007062342 4620007062335 14620007062349 | 7.9 7.85 35.5 120 | 22.1 3.54 24.5 80 | 8.2 8 25 100 | см. см. см. см. | 1.145 0.217 13.73 421 | кг. кг. кг. кг. | AC (перемен.) (EV000460) | 72 мм | 32 А | 220 В | 50...50 Гц | D (EV000413) | 3 | 3 | 2 | IP20 (EV006405) | Нет | 4.5 кА | Да | 2 | [9 empty] | Срок гарантии на данное оборудование составляет 3 года с момента отгрузки со склада Систэм Электрик, с подтверждением соответствующим документом | Подлежит замене
11118DEK | Автоматический выключатель ВА-101 2P 40А D 4.5кА | Dekraft |  |  | 8536201007 | Прочие | Нет | Автоматический выключатель серии ВА-101 Dekraft; 2P; номинальный ток 40 А; характеристика D; отключающая способность 4,5 кА. 5 монолитных заклепок повышают прочность корпуса аппарата. Сплошная лицевая панель обеспечивает безопасность эксплуатации аппарата. Боковые каналы охлаждения повышают стабильность работы при высоких температурах окружающей среды. Есть возможность установки дополнительных аксессуаров с левой стороны устройства. Аппарат на 100% совместим с корпусами Dekraft и Systeme Electric. | Продукты DEKraft FD | DEKFD | M01 | Dekraft. Автоматические выключатели 4,5кА ВА-101 | DE4 | Dekraft. Модульное оборудование 4,5кА | PVB | Энергетика Базовая | EC000042 | Модульный автоматический выключатель (автомат) | 7 | Китай | https://static-pcsp.systeme.ru/image/05qAVJIM1GrzXbKb62a9b9ce541371655290318.jpeg | https://static-pcsp.systeme.ru/image/05qAVJIM1GrzXbKb62a9b9ce541371655290318.jpeg | 1 | не указан | [8 empty] | https://api.systeme.ru/product/media/download/987957 https://api.systeme.ru/product/media/download/987994 https://api.systeme.ru/product/media/download/991823 | https://api.systeme.ru/product/media/download/988101 | https://api.systeme.ru/certificates/default/download/2794 https://api.systeme.ru/certificates/default/download/2793 https://api.systeme.ru/certificates/default/download/1983 https://api.systeme.ru/certificates/default/download/1942 https://api.systeme.ru/certificates/default/download/1825 https://api.systeme.ru/certificates/default/download/2096 https://api.systeme.ru/certificates/default/download/2294 https://api.systeme.ru/certificates/default/download/161 https://api.systeme.ru/certificates/default/download/162 | С-ТР ТС-НВО Д-ТР ЕАЭС-RoHS Д-ТР ЕАЭС-RoHS Д-ТР ЕАЭС-RoHS Д-ТР ЕАЭС-RoHS С-ТР ТС-НВО Д-ТР ЕАЭС-RoHS С-ТР ТС-НВО С-ТР РФ-ПБ/С-ТР ЕАЭС-ПБ | ЕАЭС RU С-CN.НА46.В.04937_22 ЕАЭС N RU Д-CN.РА07.В.96306_22 ЕАЭС № RU Д-FR.РА01.В.89919_20 ЕАЭС № RU Д-FR.РА01.В.80065_20 ЕАЭС № RU Д-FR.РА01.В.44382_20 ЕАЭС RU С-FR.МЕ77.В.00927_21 ЕАЭС № RU Д-FR.РА01.В.59009_21 ТС RU С-FR.АЯ12.В.01902 С-CN.ПБ49.В.00293 |  |  | https://www.youtube.com/watch?v=at9bjAwB1Xc https://vkvideo.ru/video-120704871_456239650 https://rutube.ru/video/2dd87f2d1db9c819c22edc777aeda474/?p=eSh3ndsTGXN6FDvsm5biKA https://vkvideo.ru/clip-120704871_456239650 https://rutube.ru/video/private/3ea5302a92357c1937661b1396cba598/?p=FLRSG4nAb1CtvKy2BSxfPg https://rutube.ru/video/private/219e5efd1564c8045d162da422b04cc4/?p=WKoyDJuZVgEsGbk1iMXwxg | 644 | штука | 0 | 6 | BB1 PCE CAR P12 | 2 1 3 4 | 6 1 72 2160 | шт. шт. шт. шт. | 4620007062366 4620007062359 14620007062363 | 7.9 7.85 25 120 | 22.1 3.54 24.5 80 | 8.2 8 35.5 110.8 | см. см. см. см. | 1.315 0.217 15.78 488.407 | кг. кг. кг. кг. | AC (перемен.) (EV000460) | 72 мм | 40 А | 220 В | 50...50 Гц | D (EV000413) | 3 | 3 | 2 | IP20 (EV006405) | Нет | 4.5 кА | Да | 2 | [9 empty] | Срок гарантии на данное оборудование составляет 3 года с момента отгрузки со склада Систэм Электрик, с подтверждением соответствующим документом | Подлежит замене
11119DEK | Автоматический выключатель ВА-101 2P 50А D 4.5кА | Dekraft |  |  | 8536201007 | Прочие | Нет | Автоматический выключатель серии ВА-101 Dekraft; 2P; номинальный ток 50 А; характеристика D; отключающая способность 4,5 кА. 5 монолитных заклепок повышают прочность корпуса аппарата. Сплошная лицевая панель обеспечивает безопасность эксплуатации аппарата. Боковые каналы охлаждения повышают стабильность работы при высоких температурах окружающей среды. Есть возможность установки дополнительных аксессуаров с левой стороны устройства. Аппарат на 100% совместим с корпусами Dekraft и Systeme Electric. | Продукты DEKraft FD | DEKFD | M01 | Dekraft. Автоматические выключатели 4,5кА ВА-101 | DE4 | Dekraft. Модульное оборудование 4,5кА | PVB | Энергетика Базовая | EC000042 | Модульный автоматический выключатель (автомат) | 7 | Китай | https://static-pcsp.systeme.ru/image/k0-L_4kwDSRYhBlt62a9b9ce7e7b31655290318.jpeg | https://static-pcsp.systeme.ru/image/k0-L_4kwDSRYhBlt62a9b9ce7e7b31655290318.jpeg | 1 | не указан | [8 empty] | https://api.systeme.ru/product/media/download/987957 https://api.systeme.ru/product/media/download/987994 https://api.systeme.ru/product/media/download/991823 | https://api.systeme.ru/product/media/download/988101 | https://api.systeme.ru/certificates/default/download/2794 https://api.systeme.ru/certificates/default/download/2793 https://api.systeme.ru/certificates/default/download/1983 https://api.systeme.ru/certificates/default/download/1942 https://api.systeme.ru/certificates/default/download/1825 https://api.systeme.ru/certificates/default/download/2096 https://api.systeme.ru/certificates/default/download/2294 https://api.systeme.ru/certificates/default/download/161 https://api.systeme.ru/certificates/default/download/162 | С-ТР ТС-НВО Д-ТР ЕАЭС-RoHS Д-ТР ЕАЭС-RoHS Д-ТР ЕАЭС-RoHS Д-ТР ЕАЭС-RoHS С-ТР ТС-НВО Д-ТР ЕАЭС-RoHS С-ТР ТС-НВО С-ТР РФ-ПБ/С-ТР ЕАЭС-ПБ | ЕАЭС RU С-CN.НА46.В.04937_22 ЕАЭС N RU Д-CN.РА07.В.96306_22 ЕАЭС № RU Д-FR.РА01.В.89919_20 ЕАЭС № RU Д-FR.РА01.В.80065_20 ЕАЭС № RU Д-FR.РА01.В.44382_20 ЕАЭС RU С-FR.МЕ77.В.00927_21 ЕАЭС № RU Д-FR.РА01.В.59009_21 ТС RU С-FR.АЯ12.В.01902 С-CN.ПБ49.В.00293 |  |  | https://www.youtube.com/watch?v=at9bjAwB1Xc https://vkvideo.ru/video-120704871_456239650 https://rutube.ru/video/2dd87f2d1db9c819c22edc777aeda474/?p=eSh3ndsTGXN6FDvsm5biKA https://vkvideo.ru/clip-120704871_456239650 https://rutube.ru/video/private/3ea5302a92357c1937661b1396cba598/?p=FLRSG4nAb1CtvKy2BSxfPg https://rutube.ru/video/private/219e5efd1564c8045d162da422b04cc4/?p=WKoyDJuZVgEsGbk1iMXwxg | 688.5 | штука | 0 | 6 | BB1 PCE CAR P12 | 2 1 3 4 | 6 1 72 2160 | шт. шт. шт. шт. | 4620007062380 4620007062373 14620007062387 | 7.9 7.85 25 120 | 22.1 3.54 24.5 80 | 8.2 8 35.5 111.8 | см. см. см. см. | 1.145 0.217 13.73 443 | кг. кг. кг. кг. | AC (перемен.) (EV000460) | 72 мм | 50 А | 220 В | 50...50 Гц | D (EV000413) | 3 | 3 | 2 | IP20 (EV006405) | Нет | 4.5 кА | Да | 2 | [9 empty] | Срок гарантии на данное оборудование составляет 3 года с момента отгрузки со склада Систэм Электрик, с подтверждением соответствующим документом | Подлежит замене
11120DEK | Автоматический выключатель ВА-101 2P 63А D 4.5кА | Dekraft |  |  | 8536201007 | Прочие | Нет | Автоматический выключатель серии ВА-101 Dekraft; 2P; номинальный ток 63 А; характеристика D; отключающая способность 4,5 кА. 5 монолитных заклепок повышают прочность корпуса аппарата. Сплошная лицевая панель обеспечивает безопасность эксплуатации аппарата. Боковые каналы охлаждения повышают стабильность работы при высоких температурах окружающей среды. Есть возможность установки дополнительных аксессуаров с левой стороны устройства. Аппарат на 100% совместим с корпусами Dekraft и Systeme Electric. | Продукты DEKraft FD | DEKFD | M01 | Dekraft. Автоматические выключатели 4,5кА ВА-101 | DE4 | Dekraft. Модульное оборудование 4,5кА | PVB | Энергетика Базовая | EC000042 | Модульный автоматический выключатель (автомат) | 7 | Китай | https://static-pcsp.systeme.ru/image/WenVgV40CxghrHkQ62a9b9cea827a1655290318.jpeg | https://static-pcsp.systeme.ru/image/WenVgV40CxghrHkQ62a9b9cea827a1655290318.jpeg | 1 | не указан | [8 empty] | https://api.systeme.ru/product/media/download/987957 https://api.systeme.ru/product/media/download/987994 https://api.systeme.ru/product/media/download/991823 | https://api.systeme.ru/product/media/download/988101 | https://api.systeme.ru/certificates/default/download/2794 https://api.systeme.ru/certificates/default/download/2793 https://api.systeme.ru/certificates/default/download/1983 https://api.systeme.ru/certificates/default/download/1942 https://api.systeme.ru/certificates/default/download/1825 https://api.systeme.ru/certificates/default/download/2096 https://api.systeme.ru/certificates/default/download/2294 https://api.systeme.ru/certificates/default/download/161 https://api.systeme.ru/certificates/default/download/162 | С-ТР ТС-НВО Д-ТР ЕАЭС-RoHS Д-ТР ЕАЭС-RoHS Д-ТР ЕАЭС-RoHS Д-ТР ЕАЭС-RoHS С-ТР ТС-НВО Д-ТР ЕАЭС-RoHS С-ТР ТС-НВО С-ТР РФ-ПБ/С-ТР ЕАЭС-ПБ | ЕАЭС RU С-CN.НА46.В.04937_22 ЕАЭС N RU Д-CN.РА07.В.96306_22 ЕАЭС № RU Д-FR.РА01.В.89919_20 ЕАЭС № RU Д-FR.РА01.В.80065_20 ЕАЭС № RU Д-FR.РА01.В.44382_20 ЕАЭС RU С-FR.МЕ77.В.00927_21 ЕАЭС № RU Д-FR.РА01.В.59009_21 ТС RU С-FR.АЯ12.В.01902 С-CN.ПБ49.В.00293 |  |  | https://www.youtube.com/watch?v=at9bjAwB1Xc https://vkvideo.ru/video-120704871_456239650 https://rutube.ru/video/2dd87f2d1db9c819c22edc777aeda474/?p=eSh3ndsTGXN6FDvsm5biKA https://vkvideo.ru/clip-120704871_456239650 https://rutube.ru/video/private/3ea5302a92357c1937661b1396cba598/?p=FLRSG4nAb1CtvKy2BSxfPg https://rutube.ru/video/private/219e5efd1564c8045d162da422b04cc4/?p=WKoyDJuZVgEsGbk1iMXwxg | 688.5 | штука | 0 | 6 | BB1 PCE CAR P12 | 2 1 3 4 | 6 1 72 2160 | шт. шт. шт. шт. | 4620007062403 4620007062397 14620007062400 | 7.9 7.85 25 120 | 22.1 3.54 24.5 80 | 8.2 8 35.5 111 | см. см. см. см. | 1.145 0.217 13.73 439 | кг. кг. кг. кг. | AC (перемен.) (EV000460) | 72 мм | 63 А | 220 В | 50...50 Гц | D (EV000413) | 3 | 3 | 2 | IP20 (EV006405) | Нет | 4.5 кА | Да | 2 | [9 empty] | Срок гарантии на данное оборудование составляет 3 года с момента отгрузки со склада Систэм Электрик, с подтверждением соответствующим документом | Подлежит замене
11121DEK | Автоматический выключатель ВА-101 3P 1А D 4.5кА | Dekraft |  |  | 8536201007 | Прочие | Нет | Автоматический выключатель серии ВА-101 Dekraft; 3P; номинальный ток 1 А; характеристика D; отключающая способность 4,5 кА. 5 монолитных заклепок повышают прочность корпуса аппарата. Сплошная лицевая панель обеспечивает безопасность эксплуатации аппарата. Боковые каналы охлаждения повышают стабильность работы при высоких температурах окружающей среды. Есть возможность установки дополнительных аксессуаров с левой стороны устройства. Аппарат на 100% совместим с корпусами Dekraft и Systeme Electric. | Продукты DEKraft FD | DEKFD | M01 | Dekraft. Автоматические выключатели 4,5кА ВА-101 | DE4 | Dekraft. Модульное оборудование 4,5кА | PVB | Энергетика Базовая | EC000042 | Модульный автоматический выключатель (автомат) | 7 | Китай | https://static-pcsp.systeme.ru/image/1M6woLIe97Qz9mYM62a9b9d5d8e581655290325.jpeg | https://static-pcsp.systeme.ru/image/1M6woLIe97Qz9mYM62a9b9d5d8e581655290325.jpeg | 1 | не указан | [8 empty] | https://api.systeme.ru/product/media/download/987957 https://api.systeme.ru/product/media/download/987994 https://api.systeme.ru/product/media/download/991823 | https://api.systeme.ru/product/media/download/988101 | https://api.systeme.ru/certificates/default/download/2794 https://api.systeme.ru/certificates/default/download/2793 https://api.systeme.ru/certificates/default/download/1983 https://api.systeme.ru/certificates/default/download/1942 https://api.systeme.ru/certificates/default/download/1825 https://api.systeme.ru/certificates/default/download/2096 https://api.systeme.ru/certificates/default/download/2294 https://api.systeme.ru/certificates/default/download/161 https://api.systeme.ru/certificates/default/download/162 | С-ТР ТС-НВО Д-ТР ЕАЭС-RoHS Д-ТР ЕАЭС-RoHS Д-ТР ЕАЭС-RoHS Д-ТР ЕАЭС-RoHS С-ТР ТС-НВО Д-ТР ЕАЭС-RoHS С-ТР ТС-НВО С-ТР РФ-ПБ/С-ТР ЕАЭС-ПБ | ЕАЭС RU С-CN.НА46.В.04937_22 ЕАЭС N RU Д-CN.РА07.В.96306_22 ЕАЭС № RU Д-FR.РА01.В.89919_20 ЕАЭС № RU Д-FR.РА01.В.80065_20 ЕАЭС № RU Д-FR.РА01.В.44382_20 ЕАЭС RU С-FR.МЕ77.В.00927_21 ЕАЭС № RU Д-FR.РА01.В.59009_21 ТС RU С-FR.АЯ12.В.01902 С-CN.ПБ49.В.00293 |  |  | https://www.youtube.com/watch?v=at9bjAwB1Xc https://vkvideo.ru/video-120704871_456239650 https://rutube.ru/video/2dd87f2d1db9c819c22edc777aeda474/?p=eSh3ndsTGXN6FDvsm5biKA https://vkvideo.ru/clip-120704871_456239650 https://rutube.ru/video/private/3ea5302a92357c1937661b1396cba598/?p=FLRSG4nAb1CtvKy2BSxfPg https://rutube.ru/video/private/219e5efd1564c8045d162da422b04cc4/?p=WKoyDJuZVgEsGbk1iMXwxg | 1110 | штука | 0 | 4 | BB1 PCE CAR P12 | 2 1 3 4 | 4 1 48 1440 | шт. шт. шт. шт. | 4620007062427 4620007062410 14620007062424 | 7.9 7.85 25 120 | 22.1 5.31 24.5 80 | 8.2 8 35.5 110 | см. см. см. см. | 1.315 0.325 15.756 487.68 | кг. кг. кг. кг. | AC (перемен.) (EV000460) | 72 мм | 1 А | 400 В | 50...50 Гц | D (EV000413) | 3 | 3 | 3 | IP20 (EV006405) | Нет | 4.5 кА | Да | 3 | [9 empty] | Срок гарантии на данное оборудование составляет 3 года с момента отгрузки со склада Систэм Электрик, с подтверждением соответствующим документом | Подлежит замене
11122DEK | Автоматический выключатель ВА-101 3P 2А D 4.5кА | Dekraft |  |  | 8536201007 | Прочие | Нет | Автоматический выключатель серии ВА-101 Dekraft; 3P; номинальный ток 2 А; характеристика D; отключающая способность 4,5 кА. 5 монолитных заклепок повышают прочность корпуса аппарата. Сплошная лицевая панель обеспечивает безопасность эксплуатации аппарата. Боковые каналы охлаждения повышают стабильность работы при высоких температурах окружающей среды. Есть возможность установки дополнительных аксессуаров с левой стороны устройства. Аппарат на 100% совместим с корпусами Dekraft и Systeme Electric. | Продукты DEKraft FD | DEKFD | M01 | Dekraft. Автоматические выключатели 4,5кА ВА-101 | DE4 | Dekraft. Модульное оборудование 4,5кА | PVB | Энергетика Базовая | EC000042 | Модульный автоматический выключатель (автомат) | 7 | Китай | https://static-pcsp.systeme.ru/image/eOhc5jst87x9BIBS62a9b9d924db81655290329.jpeg | https://static-pcsp.systeme.ru/image/eOhc5jst87x9BIBS62a9b9d924db81655290329.jpeg | 1 | не указан | [8 empty] | https://api.systeme.ru/product/media/download/987957 https://api.systeme.ru/product/media/download/987994 https://api.systeme.ru/product/media/download/991823 | https://api.systeme.ru/product/media/download/988101 | https://api.systeme.ru/certificates/default/download/2794 https://api.systeme.ru/certificates/default/download/2793 https://api.systeme.ru/certificates/default/download/1983 https://api.systeme.ru/certificates/default/download/1942 https://api.systeme.ru/certificates/default/download/1825 https://api.systeme.ru/certificates/default/download/2096 https://api.systeme.ru/certificates/default/download/2294 https://api.systeme.ru/certificates/default/download/161 https://api.systeme.ru/certificates/default/download/162 | С-ТР ТС-НВО Д-ТР ЕАЭС-RoHS Д-ТР ЕАЭС-RoHS Д-ТР ЕАЭС-RoHS Д-ТР ЕАЭС-RoHS С-ТР ТС-НВО Д-ТР ЕАЭС-RoHS С-ТР ТС-НВО С-ТР РФ-ПБ/С-ТР ЕАЭС-ПБ | ЕАЭС RU С-CN.НА46.В.04937_22 ЕАЭС N RU Д-CN.РА07.В.96306_22 ЕАЭС № RU Д-FR.РА01.В.89919_20 ЕАЭС № RU Д-FR.РА01.В.80065_20 ЕАЭС № RU Д-FR.РА01.В.44382_20 ЕАЭС RU С-FR.МЕ77.В.00927_21 ЕАЭС № RU Д-FR.РА01.В.59009_21 ТС RU С-FR.АЯ12.В.01902 С-CN.ПБ49.В.00293 |  |  | https://www.youtube.com/watch?v=at9bjAwB1Xc https://vkvideo.ru/video-120704871_456239650 https://rutube.ru/video/2dd87f2d1db9c819c22edc777aeda474/?p=eSh3ndsTGXN6FDvsm5biKA https://vkvideo.ru/clip-120704871_456239650 https://rutube.ru/video/private/3ea5302a92357c1937661b1396cba598/?p=FLRSG4nAb1CtvKy2BSxfPg https://rutube.ru/video/private/219e5efd1564c8045d162da422b04cc4/?p=WKoyDJuZVgEsGbk1iMXwxg | 1085 | штука | 0 | 4 | BB1 PCE CAR P12 | 2 1 3 4 | 4 1 48 1440 | шт. шт. шт. шт. | 4620007062441 4620007062434 14620007062448 | 7.9 7.85 25 120 | 22.1 5.31 24.5 80 | 8.2 8 35.5 111 | см. см. см. см. | 1.313 0.325 15.756 487.68 | кг. кг. кг. кг. | AC (перемен.) (EV000460) | 72 мм | 2 А | 400 В | 50...50 Гц | D (EV000413) | 3 | 3 | 3 | IP20 (EV006405) | Нет | 4.5 кА | Да | 3 | [9 empty] | Срок гарантии на данное оборудование составляет 3 года с момента отгрузки со склада Систэм Электрик, с подтверждением соответствующим документом | Подлежит замене
11123DEK | Автоматический выключатель ВА-101 3P 3А D 4.5кА | Dekraft |  |  | 8536201007 | Прочие | Нет | Автоматический выключатель серии ВА-101 Dekraft; 3P; номинальный ток 3 А; характеристика D; отключающая способность 4,5 кА. 5 монолитных заклепок повышают прочность корпуса аппарата. Сплошная лицевая панель обеспечивает безопасность эксплуатации аппарата. Боковые каналы охлаждения повышают стабильность работы при высоких температурах окружающей среды. Есть возможность установки дополнительных аксессуаров с левой стороны устройства. Аппарат на 100% совместим с корпусами Dekraft и Systeme Electric. | Продукты DEKraft FD | DEKFD | M01 | Dekraft. Автоматические выключатели 4,5кА ВА-101 | DE4 | Dekraft. Модульное оборудование 4,5кА | PVB | Энергетика Базовая | EC000042 | Модульный автоматический выключатель (автомат) | 7 | Китай | https://static-pcsp.systeme.ru/image/temE9xxQkHr5b3S262a9b9d8dc82f1655290328.jpeg | https://static-pcsp.systeme.ru/image/temE9xxQkHr5b3S262a9b9d8dc82f1655290328.jpeg | 1 | не указан | [8 empty] | https://api.systeme.ru/product/media/download/987957 https://api.systeme.ru/product/media/download/987994 https://api.systeme.ru/product/media/download/991823 | https://api.systeme.ru/product/media/download/988101 | https://api.systeme.ru/certificates/default/download/2794 https://api.systeme.ru/certificates/default/download/2793 https://api.systeme.ru/certificates/default/download/1983 https://api.systeme.ru/certificates/default/download/1942 https://api.systeme.ru/certificates/default/download/1825 https://api.systeme.ru/certificates/default/download/2096 https://api.systeme.ru/certificates/default/download/2294 https://api.systeme.ru/certificates/default/download/161 https://api.systeme.ru/certificates/default/download/162 | С-ТР ТС-НВО Д-ТР ЕАЭС-RoHS Д-ТР ЕАЭС-RoHS Д-ТР ЕАЭС-RoHS Д-ТР ЕАЭС-RoHS С-ТР ТС-НВО Д-ТР ЕАЭС-RoHS С-ТР ТС-НВО С-ТР РФ-ПБ/С-ТР ЕАЭС-ПБ | ЕАЭС RU С-CN.НА46.В.04937_22 ЕАЭС N RU Д-CN.РА07.В.96306_22 ЕАЭС № RU Д-FR.РА01.В.89919_20 ЕАЭС № RU Д-FR.РА01.В.80065_20 ЕАЭС № RU Д-FR.РА01.В.44382_20 ЕАЭС RU С-FR.МЕ77.В.00927_21 ЕАЭС № RU Д-FR.РА01.В.59009_21 ТС RU С-FR.АЯ12.В.01902 С-CN.ПБ49.В.00293 |  |  | https://www.youtube.com/watch?v=at9bjAwB1Xc https://vkvideo.ru/video-120704871_456239650 https://rutube.ru/video/2dd87f2d1db9c819c22edc777aeda474/?p=eSh3ndsTGXN6FDvsm5biKA https://vkvideo.ru/clip-120704871_456239650 https://rutube.ru/video/private/3ea5302a92357c1937661b1396cba598/?p=FLRSG4nAb1CtvKy2BSxfPg https://rutube.ru/video/private/219e5efd1564c8045d162da422b04cc4/?p=WKoyDJuZVgEsGbk1iMXwxg | 1070 | штука | 0 | 4 | BB1 PCE CAR P12 | 2 1 3 4 | 4 1 48 1440 | шт. шт. шт. шт. | 4620007062465 4620007062458 14620007062462 | 7.9 7.85 25 120 | 22.1 5.31 24.5 80 | 8.2 8 35.5 110.8 | см. см. см. см. | 1.313 0.325 15.756 445.502 | кг. кг. кг. кг. | AC (перемен.) (EV000460) | 72 мм | 3 А | 400 В | 50...50 Гц | D (EV000413) | 3 | 3 | 3 | IP20 (EV006405) | Нет | 4.5 кА | Да | 3 | [9 empty] | Срок гарантии на данное оборудование составляет 3 года с момента отгрузки со склада Систэм Электрик, с подтверждением соответствующим документом | Подлежит замене
11124DEK | Автоматический выключатель ВА-101 3P 6А D 4.5кА | Dekraft |  |  | 8536201007 | Прочие | Нет | Автоматический выключатель серии ВА-101 Dekraft; 3P; номинальный ток 6 А; характеристика D; отключающая способность 4,5 кА. 5 монолитных заклепок повышают прочность корпуса аппарата. Сплошная лицевая панель обеспечивает безопасность эксплуатации аппарата. Боковые каналы охлаждения повышают стабильность работы при высоких температурах окружающей среды. Есть возможность установки дополнительных аксессуаров с левой стороны устройства. Аппарат на 100% совместим с корпусами Dekraft и Systeme Electric. | Продукты DEKraft FD | DEKFD | M01 | Dekraft. Автоматические выключатели 4,5кА ВА-101 | DE4 | Dekraft. Модульное оборудование 4,5кА | PVB | Энергетика Базовая | EC000042 | Модульный автоматический выключатель (автомат) | 7 | Китай | https://static-pcsp.systeme.ru/image/15821890735e4e4a11b8aa5.jpeg | https://static-pcsp.systeme.ru/image/15821890735e4e4a11b8aa5.jpeg | 1 | не указан | [8 empty] | https://api.systeme.ru/product/media/download/987957 https://api.systeme.ru/product/media/download/987994 https://api.systeme.ru/product/media/download/991823 | https://api.systeme.ru/product/media/download/988101 | https://api.systeme.ru/certificates/default/download/2794 https://api.systeme.ru/certificates/default/download/2793 https://api.systeme.ru/certificates/default/download/1983 https://api.systeme.ru/certificates/default/download/1942 https://api.systeme.ru/certificates/default/download/1825 https://api.systeme.ru/certificates/default/download/2096 https://api.systeme.ru/certificates/default/download/2294 https://api.systeme.ru/certificates/default/download/161 https://api.systeme.ru/certificates/default/download/162 | С-ТР ТС-НВО Д-ТР ЕАЭС-RoHS Д-ТР ЕАЭС-RoHS Д-ТР ЕАЭС-RoHS Д-ТР ЕАЭС-RoHS С-ТР ТС-НВО Д-ТР ЕАЭС-RoHS С-ТР ТС-НВО С-ТР РФ-ПБ/С-ТР ЕАЭС-ПБ | ЕАЭС RU С-CN.НА46.В.04937_22 ЕАЭС N RU Д-CN.РА07.В.96306_22 ЕАЭС № RU Д-FR.РА01.В.89919_20 ЕАЭС № RU Д-FR.РА01.В.80065_20 ЕАЭС № RU Д-FR.РА01.В.44382_20 ЕАЭС RU С-FR.МЕ77.В.00927_21 ЕАЭС № RU Д-FR.РА01.В.59009_21 ТС RU С-FR.АЯ12.В.01902 С-CN.ПБ49.В.00293 |  |  | https://www.youtube.com/watch?v=at9bjAwB1Xc https://vkvideo.ru/video-120704871_456239650 https://rutube.ru/video/2dd87f2d1db9c819c22edc777aeda474/?p=eSh3ndsTGXN6FDvsm5biKA https://vkvideo.ru/clip-120704871_456239650 https://rutube.ru/video/private/3ea5302a92357c1937661b1396cba598/?p=FLRSG4nAb1CtvKy2BSxfPg https://rutube.ru/video/private/219e5efd1564c8045d162da422b04cc4/?p=WKoyDJuZVgEsGbk1iMXwxg | 977 | штука | 0 | 4 | BB1 PCE CAR P12 | 2 1 3 4 | 4 1 48 1440 | шт. шт. шт. шт. | 4620007062489 4620007062472 14620007062486 | 8.7 8.1 23.8 120 | 23 5.9 36.9 80 | 8.7 7.8 25.9 95 | см. см. см. см. | 1.06 0.251 13.153 410 | кг. кг. кг. кг. | AC (перемен.) (EV000460) | 72 мм | 6 А | 400 В | 50...50 Гц | D (EV000413) | 3 | 3 | 3 | IP20 (EV006405) | Нет | 4.5 кА | Да | 3 | [9 empty] | Срок гарантии на данное оборудование составляет 3 года с момента отгрузки со склада Систэм Электрик, с подтверждением соответствующим документом | Подлежит замене
11125DEK | Автоматический выключатель ВА-101 3P 10А D 4.5кА | Dekraft |  |  | 8536201007 | Прочие | Нет | Автоматический выключатель серии ВА-101 Dekraft; 3P; номинальный ток 10 А; характеристика D; отключающая способность 4,5 кА. 5 монолитных заклепок повышают прочность корпуса аппарата. Сплошная лицевая панель обеспечивает безопасность эксплуатации аппарата. Боковые каналы охлаждения повышают стабильность работы при высоких температурах окружающей среды. Есть возможность установки дополнительных аксессуаров с левой стороны устройства. Аппарат на 100% совместим с корпусами Dekraft и Systeme Electric. | Продукты DEKraft FD | DEKFD | M01 | Dekraft. Автоматические выключатели 4,5кА ВА-101 | DE4 | Dekraft. Модульное оборудование 4,5кА | PVB | Энергетика Базовая | EC000042 | Модульный автоматический выключатель (автомат) | 7 | Китай | https://static-pcsp.systeme.ru/image/q9_bv0V_gcqZm2xy62a9b9d7dc05e1655290327.jpeg | https://static-pcsp.systeme.ru/image/q9_bv0V_gcqZm2xy62a9b9d7dc05e1655290327.jpeg | 1 | не указан | [8 empty] | https://api.systeme.ru/product/media/download/987957 https://api.systeme.ru/product/media/download/987994 https://api.systeme.ru/product/media/download/991823 | https://api.systeme.ru/product/media/download/988101 | https://api.systeme.ru/certificates/default/download/2794 https://api.systeme.ru/certificates/default/download/2793 https://api.systeme.ru/certificates/default/download/1983 https://api.systeme.ru/certificates/default/download/1942 https://api.systeme.ru/certificates/default/download/1825 https://api.systeme.ru/certificates/default/download/2096 https://api.systeme.ru/certificates/default/download/2294 https://api.systeme.ru/certificates/default/download/161 https://api.systeme.ru/certificates/default/download/162 | С-ТР ТС-НВО Д-ТР ЕАЭС-RoHS Д-ТР ЕАЭС-RoHS Д-ТР ЕАЭС-RoHS Д-ТР ЕАЭС-RoHS С-ТР ТС-НВО Д-ТР ЕАЭС-RoHS С-ТР ТС-НВО С-ТР РФ-ПБ/С-ТР ЕАЭС-ПБ | ЕАЭС RU С-CN.НА46.В.04937_22 ЕАЭС N RU Д-CN.РА07.В.96306_22 ЕАЭС № RU Д-FR.РА01.В.89919_20 ЕАЭС № RU Д-FR.РА01.В.80065_20 ЕАЭС № RU Д-FR.РА01.В.44382_20 ЕАЭС RU С-FR.МЕ77.В.00927_21 ЕАЭС № RU Д-FR.РА01.В.59009_21 ТС RU С-FR.АЯ12.В.01902 С-CN.ПБ49.В.00293 |  |  | https://www.youtube.com/watch?v=at9bjAwB1Xc https://vkvideo.ru/video-120704871_456239650 https://rutube.ru/video/2dd87f2d1db9c819c22edc777aeda474/?p=eSh3ndsTGXN6FDvsm5biKA https://vkvideo.ru/clip-120704871_456239650 https://rutube.ru/video/private/3ea5302a92357c1937661b1396cba598/?p=FLRSG4nAb1CtvKy2BSxfPg https://rutube.ru/video/private/219e5efd1564c8045d162da422b04cc4/?p=WKoyDJuZVgEsGbk1iMXwxg | 942.5 | штука | 0 | 4 | BB1 PCE CAR P12 | 2 1 3 4 | 4 1 48 1440 | шт. шт. шт. шт. | 4620007062502 4620007062496 14620007062509 | 8.8 8.2 23.7 80 | 22.8 5.9 36.3 120 | 8.8 7.7 25.9 95 | см. см. см. см. | 1.056 0.251 13.119 408 | кг. кг. кг. кг. | AC (перемен.) (EV000460) | 72 мм | 10 А | 400 В | 50...50 Гц | D (EV000413) | 3 | 3 | 3 | IP20 (EV006405) | Нет | 4.5 кА | Да | 3 | [9 empty] | Срок гарантии на данное оборудование составляет 3 года с момента отгрузки со склада Систэм Электрик, с подтверждением соответствующим документом | Подлежит замене
11126DEK | Автоматический выключатель ВА-101 3P 16А D 4.5кА | Dekraft |  |  | 8536201007 | Прочие | Нет | Автоматический выключатель серии ВА-101 Dekraft; 3P; номинальный ток 16 А; характеристика D; отключающая способность 4,5 кА. 5 монолитных заклепок повышают прочность корпуса аппарата. Сплошная лицевая панель обеспечивает безопасность эксплуатации аппарата. Боковые каналы охлаждения повышают стабильность работы при высоких температурах окружающей среды. Есть возможность установки дополнительных аксессуаров с левой стороны устройства. Аппарат на 100% совместим с корпусами Dekraft и Systeme Electric. | Продукты DEKraft FD | DEKFD | M01 | Dekraft. Автоматические выключатели 4,5кА ВА-101 | DE4 | Dekraft. Модульное оборудование 4,5кА | PVB | Энергетика Базовая | EC000042 | Модульный автоматический выключатель (автомат) | 7 | Китай | https://static-pcsp.systeme.ru/image/BRGisAdkl4PnhAG862a9b9d7793d31655290327.jpeg | https://static-pcsp.systeme.ru/image/BRGisAdkl4PnhAG862a9b9d7793d31655290327.jpeg | 1 | не указан | [8 empty] | https://api.systeme.ru/product/media/download/987957 https://api.systeme.ru/product/media/download/987994 https://api.systeme.ru/product/media/download/991823 | https://api.systeme.ru/product/media/download/988101 | https://api.systeme.ru/certificates/default/download/2794 https://api.systeme.ru/certificates/default/download/2793 https://api.systeme.ru/certificates/default/download/1983 https://api.systeme.ru/certificates/default/download/1942 https://api.systeme.ru/certificates/default/download/1825 https://api.systeme.ru/certificates/default/download/2096 https://api.systeme.ru/certificates/default/download/2294 https://api.systeme.ru/certificates/default/download/161 https://api.systeme.ru/certificates/default/download/162 | С-ТР ТС-НВО Д-ТР ЕАЭС-RoHS Д-ТР ЕАЭС-RoHS Д-ТР ЕАЭС-RoHS Д-ТР ЕАЭС-RoHS С-ТР ТС-НВО Д-ТР ЕАЭС-RoHS С-ТР ТС-НВО С-ТР РФ-ПБ/С-ТР ЕАЭС-ПБ | ЕАЭС RU С-CN.НА46.В.04937_22 ЕАЭС N RU Д-CN.РА07.В.96306_22 ЕАЭС № RU Д-FR.РА01.В.89919_20 ЕАЭС № RU Д-FR.РА01.В.80065_20 ЕАЭС № RU Д-FR.РА01.В.44382_20 ЕАЭС RU С-FR.МЕ77.В.00927_21 ЕАЭС № RU Д-FR.РА01.В.59009_21 ТС RU С-FR.АЯ12.В.01902 С-CN.ПБ49.В.00293 |  |  | https://www.youtube.com/watch?v=at9bjAwB1Xc https://vkvideo.ru/video-120704871_456239650 https://rutube.ru/video/2dd87f2d1db9c819c22edc777aeda474/?p=eSh3ndsTGXN6FDvsm5biKA https://vkvideo.ru/clip-120704871_456239650 https://rutube.ru/video/private/3ea5302a92357c1937661b1396cba598/?p=FLRSG4nAb1CtvKy2BSxfPg https://rutube.ru/video/private/219e5efd1564c8045d162da422b04cc4/?p=WKoyDJuZVgEsGbk1iMXwxg | 925.5 | штука | 0 | 4 | BB1 PCE CAR P12 | 2 1 3 4 | 4 1 48 1440 | шт. шт. шт. шт. | 4620007062526 4620007062519 14620007062523 | 8.8 8.3 23.9 120 | 22.9 6 36.2 80 | 8.7 7.9 25.9 95 | см. см. см. см. | 1.019 0.241 12.672 395 | кг. кг. кг. кг. | AC (перемен.) (EV000460) | 72 мм | 16 А | 400 В | 50...50 Гц | D (EV000413) | 3 | 3 | 3 | IP20 (EV006405) | Нет | 4.5 кА | Да | 3 | [9 empty] | Срок гарантии на данное оборудование составляет 3 года с момента отгрузки со склада Систэм Электрик, с подтверждением соответствующим документом | Подлежит замене
11127DEK | Автоматический выключатель ВА-101 3P 20А D 4.5кА | Dekraft |  |  | 8536201007 | Прочие | Нет | Автоматический выключатель серии ВА-101 Dekraft; 3P; номинальный ток 20 А; характеристика D; отключающая способность 4,5 кА. 5 монолитных заклепок повышают прочность корпуса аппарата. Сплошная лицевая панель обеспечивает безопасность эксплуатации аппарата. Боковые каналы охлаждения повышают стабильность работы при высоких температурах окружающей среды. Есть возможность установки дополнительных аксессуаров с левой стороны устройства. Аппарат на 100% совместим с корпусами Dekraft и Systeme Electric. | Продукты DEKraft FD | DEKFD | M01 | Dekraft. Автоматические выключатели 4,5кА ВА-101 | DE4 | Dekraft. Модульное оборудование 4,5кА | PVB | Энергетика Базовая | EC000042 | Модульный автоматический выключатель (автомат) | 7 | Китай | https://static-pcsp.systeme.ru/image/N_TkcBKHVBKLXnus62a9b9d73f3431655290327.jpeg | https://static-pcsp.systeme.ru/image/N_TkcBKHVBKLXnus62a9b9d73f3431655290327.jpeg | 1 | не указан | [8 empty] | https://api.systeme.ru/product/media/download/987957 https://api.systeme.ru/product/media/download/987994 https://api.systeme.ru/product/media/download/991823 | https://api.systeme.ru/product/media/download/988101 | https://api.systeme.ru/certificates/default/download/2794 https://api.systeme.ru/certificates/default/download/2793 https://api.systeme.ru/certificates/default/download/1983 https://api.systeme.ru/certificates/default/download/1942 https://api.systeme.ru/certificates/default/download/1825 https://api.systeme.ru/certificates/default/download/2096 https://api.systeme.ru/certificates/default/download/2294 https://api.systeme.ru/certificates/default/download/161 https://api.systeme.ru/certificates/default/download/162 | С-ТР ТС-НВО Д-ТР ЕАЭС-RoHS Д-ТР ЕАЭС-RoHS Д-ТР ЕАЭС-RoHS Д-ТР ЕАЭС-RoHS С-ТР ТС-НВО Д-ТР ЕАЭС-RoHS С-ТР ТС-НВО С-ТР РФ-ПБ/С-ТР ЕАЭС-ПБ | ЕАЭС RU С-CN.НА46.В.04937_22 ЕАЭС N RU Д-CN.РА07.В.96306_22 ЕАЭС № RU Д-FR.РА01.В.89919_20 ЕАЭС № RU Д-FR.РА01.В.80065_20 ЕАЭС № RU Д-FR.РА01.В.44382_20 ЕАЭС RU С-FR.МЕ77.В.00927_21 ЕАЭС № RU Д-FR.РА01.В.59009_21 ТС RU С-FR.АЯ12.В.01902 С-CN.ПБ49.В.00293 |  |  | https://www.youtube.com/watch?v=at9bjAwB1Xc https://vkvideo.ru/video-120704871_456239650 https://rutube.ru/video/2dd87f2d1db9c819c22edc777aeda474/?p=eSh3ndsTGXN6FDvsm5biKA https://vkvideo.ru/clip-120704871_456239650 https://rutube.ru/video/private/3ea5302a92357c1937661b1396cba598/?p=FLRSG4nAb1CtvKy2BSxfPg https://rutube.ru/video/private/219e5efd1564c8045d162da422b04cc4/?p=WKoyDJuZVgEsGbk1iMXwxg | 967 | штука | 0 | 4 | BB1 PCE CAR P12 | 2 1 3 4 | 4 1 48 1440 | шт. шт. шт. шт. | 4620007062540 4620007062533 14620007062547 | 8.8 8 24 120 | 22.9 5.9 36.7 80 | 8.8 7.8 25.9 95 | см. см. см. см. | 1.02 0.242 12.684 395 | кг. кг. кг. кг. | AC (перемен.) (EV000460) | 72 мм | 20 А | 400 В | 50...50 Гц | D (EV000413) | 3 | 3 | 3 | IP20 (EV006405) | Нет | 4.5 кА | Да | 3 | [9 empty] | Срок гарантии на данное оборудование составляет 3 года с момента отгрузки со склада Систэм Электрик, с подтверждением соответствующим документом | Подлежит замене
11128DEK | Автоматический выключатель ВА-101 3P 25А D 4.5кА | Dekraft |  |  | 8536201007 | Прочие | Нет | Автоматический выключатель серии ВА-101 Dekraft; 3P; номинальный ток 25 А; характеристика D; отключающая способность 4,5 кА. 5 монолитных заклепок повышают прочность корпуса аппарата. Сплошная лицевая панель обеспечивает безопасность эксплуатации аппарата. Боковые каналы охлаждения повышают стабильность работы при высоких температурах окружающей среды. Есть возможность установки дополнительных аксессуаров с левой стороны устройства. Аппарат на 100% совместим с корпусами Dekraft и Systeme Electric. | Продукты DEKraft FD | DEKFD | M01 | Dekraft. Автоматические выключатели 4,5кА ВА-101 | DE4 | Dekraft. Модульное оборудование 4,5кА | PVB | Энергетика Базовая | EC000042 | Модульный автоматический выключатель (автомат) | 7 | Китай | https://static-pcsp.systeme.ru/image/Ao3emL0kQ_07efr562a9b9d70c22c1655290327.jpeg | https://static-pcsp.systeme.ru/image/Ao3emL0kQ_07efr562a9b9d70c22c1655290327.jpeg | 1 | не указан | [8 empty] | https://api.systeme.ru/product/media/download/987957 https://api.systeme.ru/product/media/download/987994 https://api.systeme.ru/product/media/download/991823 | https://api.systeme.ru/product/media/download/988101 | https://api.systeme.ru/certificates/default/download/2794 https://api.systeme.ru/certificates/default/download/2793 https://api.systeme.ru/certificates/default/download/1983 https://api.systeme.ru/certificates/default/download/1942 https://api.systeme.ru/certificates/default/download/1825 https://api.systeme.ru/certificates/default/download/2096 https://api.systeme.ru/certificates/default/download/2294 https://api.systeme.ru/certificates/default/download/161 https://api.systeme.ru/certificates/default/download/162 | С-ТР ТС-НВО Д-ТР ЕАЭС-RoHS Д-ТР ЕАЭС-RoHS Д-ТР ЕАЭС-RoHS Д-ТР ЕАЭС-RoHS С-ТР ТС-НВО Д-ТР ЕАЭС-RoHS С-ТР ТС-НВО С-ТР РФ-ПБ/С-ТР ЕАЭС-ПБ | ЕАЭС RU С-CN.НА46.В.04937_22 ЕАЭС N RU Д-CN.РА07.В.96306_22 ЕАЭС № RU Д-FR.РА01.В.89919_20 ЕАЭС № RU Д-FR.РА01.В.80065_20 ЕАЭС № RU Д-FR.РА01.В.44382_20 ЕАЭС RU С-FR.МЕ77.В.00927_21 ЕАЭС № RU Д-FR.РА01.В.59009_21 ТС RU С-FR.АЯ12.В.01902 С-CN.ПБ49.В.00293 |  |  | https://www.youtube.com/watch?v=at9bjAwB1Xc https://vkvideo.ru/video-120704871_456239650 https://rutube.ru/video/2dd87f2d1db9c819c22edc777aeda474/?p=eSh3ndsTGXN6FDvsm5biKA https://vkvideo.ru/clip-120704871_456239650 https://rutube.ru/video/private/3ea5302a92357c1937661b1396cba598/?p=FLRSG4nAb1CtvKy2BSxfPg https://rutube.ru/video/private/219e5efd1564c8045d162da422b04cc4/?p=WKoyDJuZVgEsGbk1iMXwxg | 899.5 | штука | 0 | 4 | BB1 PCE CAR P12 | 2 1 3 4 | 4 1 48 1440 | шт. шт. шт. шт. | 4620007062564 4620007062557 14620007062561 | 8.7 8.1 24.2 80 | 23.1 6 36.4 120 | 8.6 7.8 25.4 92 | см. см. см. см. | 1.07 0.251 13.292 412 | кг. кг. кг. кг. | AC (перемен.) (EV000460) | 72 мм | 25 А | 400 В | 50...50 Гц | D (EV000413) | 3 | 3 | 3 | IP20 (EV006405) | Нет | 4.5 кА | Да | 3 | [9 empty] | Срок гарантии на данное оборудование составляет 3 года с момента отгрузки со склада Систэм Электрик, с подтверждением соответствующим документом | Подлежит замене
11129DEK | Автоматический выключатель ВА-101 3P 32А D 4.5кА | Dekraft |  |  | 8536201007 | Прочие | Нет | Автоматический выключатель серии ВА-101 Dekraft; 3P; номинальный ток 32 А; характеристика D; отключающая способность 4,5 кА. 5 монолитных заклепок повышают прочность корпуса аппарата. Сплошная лицевая панель обеспечивает безопасность эксплуатации аппарата. Боковые каналы охлаждения повышают стабильность работы при высоких температурах окружающей среды. Есть возможность установки дополнительных аксессуаров с левой стороны устройства. Аппарат на 100% совместим с корпусами Dekraft и Systeme Electric. | Продукты DEKraft FD | DEKFD | M01 | Dekraft. Автоматические выключатели 4,5кА ВА-101 | DE4 | Dekraft. Модульное оборудование 4,5кА | PVB | Энергетика Базовая | EC000042 | Модульный автоматический выключатель (автомат) | 7 | Китай | https://static-pcsp.systeme.ru/image/nWcxQEKd7ruTgdhC62a9b9d6c1d251655290326.jpeg | https://static-pcsp.systeme.ru/image/nWcxQEKd7ruTgdhC62a9b9d6c1d251655290326.jpeg | 1 | не указан | [8 empty] | https://api.systeme.ru/product/media/download/987957 https://api.systeme.ru/product/media/download/987994 https://api.systeme.ru/product/media/download/991823 | https://api.systeme.ru/product/media/download/988101 | https://api.systeme.ru/certificates/default/download/2794 https://api.systeme.ru/certificates/default/download/2793 https://api.systeme.ru/certificates/default/download/1983 https://api.systeme.ru/certificates/default/download/1942 https://api.systeme.ru/certificates/default/download/1825 https://api.systeme.ru/certificates/default/download/2096 https://api.systeme.ru/certificates/default/download/2294 https://api.systeme.ru/certificates/default/download/161 https://api.systeme.ru/certificates/default/download/162 | С-ТР ТС-НВО Д-ТР ЕАЭС-RoHS Д-ТР ЕАЭС-RoHS Д-ТР ЕАЭС-RoHS Д-ТР ЕАЭС-RoHS С-ТР ТС-НВО Д-ТР ЕАЭС-RoHS С-ТР ТС-НВО С-ТР РФ-ПБ/С-ТР ЕАЭС-ПБ | ЕАЭС RU С-CN.НА46.В.04937_22 ЕАЭС N RU Д-CN.РА07.В.96306_22 ЕАЭС № RU Д-FR.РА01.В.89919_20 ЕАЭС № RU Д-FR.РА01.В.80065_20 ЕАЭС № RU Д-FR.РА01.В.44382_20 ЕАЭС RU С-FR.МЕ77.В.00927_21 ЕАЭС № RU Д-FR.РА01.В.59009_21 ТС RU С-FR.АЯ12.В.01902 С-CN.ПБ49.В.00293 |  |  | https://www.youtube.com/watch?v=at9bjAwB1Xc https://vkvideo.ru/video-120704871_456239650 https://rutube.ru/video/2dd87f2d1db9c819c22edc777aeda474/?p=eSh3ndsTGXN6FDvsm5biKA https://vkvideo.ru/clip-120704871_456239650 https://rutube.ru/video/private/3ea5302a92357c1937661b1396cba598/?p=FLRSG4nAb1CtvKy2BSxfPg https://rutube.ru/video/private/219e5efd1564c8045d162da422b04cc4/?p=WKoyDJuZVgEsGbk1iMXwxg | 932 | штука | 0 | 4 | BB1 PCE CAR P12 | 2 1 3 4 | 4 1 48 1440 | шт. шт. шт. шт. | 4620007062588 4620007062571 14620007062585 | 8.9 8.2 23.4 80 | 22.9 5.9 36.4 120 | 8.6 7.6 25.6 92 | см. см. см. см. | 1.067 0.254 13.197 410 | кг. кг. кг. кг. | AC (перемен.) (EV000460) | 72 мм | 32 А | 400 В | 50...50 Гц | D (EV000413) | 3 | 3 | 3 | IP20 (EV006405) | Нет | 4.5 кА | Да | 3 | [9 empty] | Срок гарантии на данное оборудование составляет 3 года с момента отгрузки со склада Систэм Электрик, с подтверждением соответствующим документом | Подлежит замене
11130DEK | Автоматический выключатель ВА-101 3P 40А D 4.5кА | Dekraft |  |  | 8536201007 | Прочие | Нет | Автоматический выключатель серии ВА-101 Dekraft; 3P; номинальный ток 40 А; характеристика D; отключающая способность 4,5 кА. 5 монолитных заклепок повышают прочность корпуса аппарата. Сплошная лицевая панель обеспечивает безопасность эксплуатации аппарата. Боковые каналы охлаждения повышают стабильность работы при высоких температурах окружающей среды. Есть возможность установки дополнительных аксессуаров с левой стороны устройства. Аппарат на 100% совместим с корпусами Dekraft и Systeme Electric. | Продукты DEKraft FD | DEKFD | M01 | Dekraft. Автоматические выключатели 4,5кА ВА-101 | DE4 | Dekraft. Модульное оборудование 4,5кА | PVB | Энергетика Базовая | EC000042 | Модульный автоматический выключатель (автомат) | 7 | Китай | https://static-pcsp.systeme.ru/image/mt8Ix1VGgMBR7-rr62a9b9d6898ac1655290326.jpeg | https://static-pcsp.systeme.ru/image/mt8Ix1VGgMBR7-rr62a9b9d6898ac1655290326.jpeg | 1 | не указан | [8 empty] | https://api.systeme.ru/product/media/download/987957 https://api.systeme.ru/product/media/download/987994 https://api.systeme.ru/product/media/download/991823 | https://api.systeme.ru/product/media/download/988101 | https://api.systeme.ru/certificates/default/download/2794 https://api.systeme.ru/certificates/default/download/2793 https://api.systeme.ru/certificates/default/download/1983 https://api.systeme.ru/certificates/default/download/1942 https://api.systeme.ru/certificates/default/download/1825 https://api.systeme.ru/certificates/default/download/2096 https://api.systeme.ru/certificates/default/download/2294 https://api.systeme.ru/certificates/default/download/161 https://api.systeme.ru/certificates/default/download/162 | С-ТР ТС-НВО Д-ТР ЕАЭС-RoHS Д-ТР ЕАЭС-RoHS Д-ТР ЕАЭС-RoHS Д-ТР ЕАЭС-RoHS С-ТР ТС-НВО Д-ТР ЕАЭС-RoHS С-ТР ТС-НВО С-ТР РФ-ПБ/С-ТР ЕАЭС-ПБ | ЕАЭС RU С-CN.НА46.В.04937_22 ЕАЭС N RU Д-CN.РА07.В.96306_22 ЕАЭС № RU Д-FR.РА01.В.89919_20 ЕАЭС № RU Д-FR.РА01.В.80065_20 ЕАЭС № RU Д-FR.РА01.В.44382_20 ЕАЭС RU С-FR.МЕ77.В.00927_21 ЕАЭС № RU Д-FR.РА01.В.59009_21 ТС RU С-FR.АЯ12.В.01902 С-CN.ПБ49.В.00293 |  |  | https://www.youtube.com/watch?v=at9bjAwB1Xc https://vkvideo.ru/video-120704871_456239650 https://rutube.ru/video/2dd87f2d1db9c819c22edc777aeda474/?p=eSh3ndsTGXN6FDvsm5biKA https://vkvideo.ru/clip-120704871_456239650 https://rutube.ru/video/private/3ea5302a92357c1937661b1396cba598/?p=FLRSG4nAb1CtvKy2BSxfPg https://rutube.ru/video/private/219e5efd1564c8045d162da422b04cc4/?p=WKoyDJuZVgEsGbk1iMXwxg | 942.5 | штука | 0 | 4 | BB1 PCE CAR P12 | 2 1 3 4 | 4 1 48 1440 | шт. шт. шт. шт. | 4620007062601 4620007062595 14620007062608 | 8.8 8 24.3 120 | 22.8 5.9 36.8 80 | 8.8 7.8 25.9 95 | см. см. см. см. | 1.101 0.261 13.634 424 | кг. кг. кг. кг. | AC (перемен.) (EV000460) | 72 мм | 40 А | 400 В | 50...50 Гц | D (EV000413) | 3 | 3 | 3 | IP20 (EV006405) | Нет | 4.5 кА | Да | 3 | [9 empty] | Срок гарантии на данное оборудование составляет 3 года с момента отгрузки со склада Систэм Электрик, с подтверждением соответствующим документом | Подлежит замене
11131DEK | Автоматический выключатель ВА-101 3P 50А D 4.5кА | Dekraft |  |  | 8536201007 | Прочие | Нет | Автоматический выключатель серии ВА-101 Dekraft; 3P; номинальный ток 50 А; характеристика D; отключающая способность 4,5 кА. 5 монолитных заклепок повышают прочность корпуса аппарата. Сплошная лицевая панель обеспечивает безопасность эксплуатации аппарата. Боковые каналы охлаждения повышают стабильность работы при высоких температурах окружающей среды. Есть возможность установки дополнительных аксессуаров с левой стороны устройства. Аппарат на 100% совместим с корпусами Dekraft и Systeme Electric. | Продукты DEKraft FD | DEKFD | M01 | Dekraft. Автоматические выключатели 4,5кА ВА-101 | DE4 | Dekraft. Модульное оборудование 4,5кА | PVB | Энергетика Базовая | EC000042 | Модульный автоматический выключатель (автомат) | 7 | Китай | https://static-pcsp.systeme.ru/image/6kVtf71YdO46GkUw62a9b9d641b3e1655290326.jpeg | https://static-pcsp.systeme.ru/image/6kVtf71YdO46GkUw62a9b9d641b3e1655290326.jpeg | 1 | не указан | [8 empty] | https://api.systeme.ru/product/media/download/987957 https://api.systeme.ru/product/media/download/987994 https://api.systeme.ru/product/media/download/991823 | https://api.systeme.ru/product/media/download/988101 | https://api.systeme.ru/certificates/default/download/2794 https://api.systeme.ru/certificates/default/download/2793 https://api.systeme.ru/certificates/default/download/1983 https://api.systeme.ru/certificates/default/download/1942 https://api.systeme.ru/certificates/default/download/1825 https://api.systeme.ru/certificates/default/download/2096 https://api.systeme.ru/certificates/default/download/2294 https://api.systeme.ru/certificates/default/download/161 https://api.systeme.ru/certificates/default/download/162 | С-ТР ТС-НВО Д-ТР ЕАЭС-RoHS Д-ТР ЕАЭС-RoHS Д-ТР ЕАЭС-RoHS Д-ТР ЕАЭС-RoHS С-ТР ТС-НВО Д-ТР ЕАЭС-RoHS С-ТР ТС-НВО С-ТР РФ-ПБ/С-ТР ЕАЭС-ПБ | ЕАЭС RU С-CN.НА46.В.04937_22 ЕАЭС N RU Д-CN.РА07.В.96306_22 ЕАЭС № RU Д-FR.РА01.В.89919_20 ЕАЭС № RU Д-FR.РА01.В.80065_20 ЕАЭС № RU Д-FR.РА01.В.44382_20 ЕАЭС RU С-FR.МЕ77.В.00927_21 ЕАЭС № RU Д-FR.РА01.В.59009_21 ТС RU С-FR.АЯ12.В.01902 С-CN.ПБ49.В.00293 |  |  | https://www.youtube.com/watch?v=at9bjAwB1Xc https://vkvideo.ru/video-120704871_456239650 https://rutube.ru/video/2dd87f2d1db9c819c22edc777aeda474/?p=eSh3ndsTGXN6FDvsm5biKA https://vkvideo.ru/clip-120704871_456239650 https://rutube.ru/video/private/3ea5302a92357c1937661b1396cba598/?p=FLRSG4nAb1CtvKy2BSxfPg https://rutube.ru/video/private/219e5efd1564c8045d162da422b04cc4/?p=WKoyDJuZVgEsGbk1iMXwxg | 1045 | штука | 0 | 4 | BB1 PCE CAR P12 | 2 1 3 4 | 4 1 48 1440 | шт. шт. шт. шт. | 4620007062625 4620007062618 14620007062622 | 8.9 8.1 23.8 120 | 23 6 36.2 80 | 8.7 7.8 25.8 95 | см. см. см. см. | 1.16 0.277 14.362 445 | кг. кг. кг. кг. | AC (перемен.) (EV000460) | 72 мм | 50 А | 400 В | 50...50 Гц | D (EV000413) | 3 | 3 | 3 | IP20 (EV006405) | Нет | 4.5 кА | Да | 3 | [9 empty] | Срок гарантии на данное оборудование составляет 3 года с момента отгрузки со склада Систэм Электрик, с подтверждением соответствующим документом | Подлежит замене
11132DEK | Автоматический выключатель ВА-101 3P 63А D 4.5кА | Dekraft |  |  | 8536201007 | Прочие | Нет | Автоматический выключатель серии ВА-101 Dekraft; 3P; номинальный ток 63 А; характеристика D; отключающая способность 4,5 кА. 5 монолитных заклепок повышают прочность корпуса аппарата. Сплошная лицевая панель обеспечивает безопасность эксплуатации аппарата. Боковые каналы охлаждения повышают стабильность работы при высоких температурах окружающей среды. Есть возможность установки дополнительных аксессуаров с левой стороны устройства. Аппарат на 100% совместим с корпусами Dekraft и Systeme Electric. | Продукты DEKraft FD | DEKFD | M01 | Dekraft. Автоматические выключатели 4,5кА ВА-101 | DE4 | Dekraft. Модульное оборудование 4,5кА | PVB | Энергетика Базовая | EC000042 | Модульный автоматический выключатель (автомат) | 7 | Китай | https://static-pcsp.systeme.ru/image/V7-zdg5OITvj7AaQ62a9b9d6139d51655290326.jpeg | https://static-pcsp.systeme.ru/image/V7-zdg5OITvj7AaQ62a9b9d6139d51655290326.jpeg | 1 | не указан | [8 empty] | https://api.systeme.ru/product/media/download/987957 https://api.systeme.ru/product/media/download/987994 https://api.systeme.ru/product/media/download/991823 | https://api.systeme.ru/product/media/download/988101 | https://api.systeme.ru/certificates/default/download/2794 https://api.systeme.ru/certificates/default/download/2793 https://api.systeme.ru/certificates/default/download/1983 https://api.systeme.ru/certificates/default/download/1942 https://api.systeme.ru/certificates/default/download/1825 https://api.systeme.ru/certificates/default/download/2096 https://api.systeme.ru/certificates/default/download/2294 https://api.systeme.ru/certificates/default/download/161 https://api.systeme.ru/certificates/default/download/162 | С-ТР ТС-НВО Д-ТР ЕАЭС-RoHS Д-ТР ЕАЭС-RoHS Д-ТР ЕАЭС-RoHS Д-ТР ЕАЭС-RoHS С-ТР ТС-НВО Д-ТР ЕАЭС-RoHS С-ТР ТС-НВО С-ТР РФ-ПБ/С-ТР ЕАЭС-ПБ | ЕАЭС RU С-CN.НА46.В.04937_22 ЕАЭС N RU Д-CN.РА07.В.96306_22 ЕАЭС № RU Д-FR.РА01.В.89919_20 ЕАЭС № RU Д-FR.РА01.В.80065_20 ЕАЭС № RU Д-FR.РА01.В.44382_20 ЕАЭС RU С-FR.МЕ77.В.00927_21 ЕАЭС № RU Д-FR.РА01.В.59009_21 ТС RU С-FR.АЯ12.В.01902 С-CN.ПБ49.В.00293 |  |  | https://www.youtube.com/watch?v=at9bjAwB1Xc https://vkvideo.ru/video-120704871_456239650 https://rutube.ru/video/2dd87f2d1db9c819c22edc777aeda474/?p=eSh3ndsTGXN6FDvsm5biKA https://vkvideo.ru/clip-120704871_456239650 https://rutube.ru/video/private/3ea5302a92357c1937661b1396cba598/?p=FLRSG4nAb1CtvKy2BSxfPg https://rutube.ru/video/private/219e5efd1564c8045d162da422b04cc4/?p=WKoyDJuZVgEsGbk1iMXwxg | 1045 | штука | 0 | 4 | BB1 PCE CAR P12 | 2 1 3 4 | 4 1 48 1440 | шт. шт. шт. шт. | 4620007062649 4620007062632 14620007062646 | 8.9 8.2 23.5 120 | 22.9 5.8 36.8 80 | 8.7 7.8 25.6 95 | см. см. см. см. | 1.149 0.273 14.226 441 | кг. кг. кг. кг. | AC (перемен.) (EV000460) | 72 мм | 63 А | 400 В | 50...50 Гц | D (EV000413) | 3 | 3 | 3 | IP20 (EV006405) | Нет | 4.5 кА | Да | 3 | [9 empty] | Срок гарантии на данное оборудование составляет 3 года с момента отгрузки со склада Систэм Электрик, с подтверждением соответствующим документом | Подлежит замене
11133DEK | Автоматический выключатель ВА-101 4P 1А D 4.5кА | Dekraft |  |  | 8536201007 | Прочие | Нет | Автоматический выключатель серии ВА-101 Dekraft; 4P; номинальный ток 1 А; характеристика D; отключающая способность 4,5 кА. 5 монолитных заклепок повышают прочность корпуса аппарата. Сплошная лицевая панель обеспечивает безопасность эксплуатации аппарата. Боковые каналы охлаждения повышают стабильность работы при высоких температурах окружающей среды. Есть возможность установки дополнительных аксессуаров с левой стороны устройства. Аппарат на 100% совместим с корпусами Dekraft и Systeme Electric. | Продукты DEKraft FD | DEKFD | M01 | Dekraft. Автоматические выключатели 4,5кА ВА-101 | DE4 | Dekraft. Модульное оборудование 4,5кА | PVB | Энергетика Базовая | EC000042 | Модульный автоматический выключатель (автомат) | 7 | Китай | https://static-pcsp.systeme.ru/image/tDFaAOUiKNIG2ugx62a9b9e036a821655290336.jpeg | https://static-pcsp.systeme.ru/image/tDFaAOUiKNIG2ugx62a9b9e036a821655290336.jpeg | 1 | не указан | [8 empty] | https://api.systeme.ru/product/media/download/987957 https://api.systeme.ru/product/media/download/987994 https://api.systeme.ru/product/media/download/991823 | https://api.systeme.ru/product/media/download/988101 | https://api.systeme.ru/certificates/default/download/2794 https://api.systeme.ru/certificates/default/download/2793 https://api.systeme.ru/certificates/default/download/1983 https://api.systeme.ru/certificates/default/download/1942 https://api.systeme.ru/certificates/default/download/1825 https://api.systeme.ru/certificates/default/download/2096 https://api.systeme.ru/certificates/default/download/2294 https://api.systeme.ru/certificates/default/download/161 https://api.systeme.ru/certificates/default/download/162 | С-ТР ТС-НВО Д-ТР ЕАЭС-RoHS Д-ТР ЕАЭС-RoHS Д-ТР ЕАЭС-RoHS Д-ТР ЕАЭС-RoHS С-ТР ТС-НВО Д-ТР ЕАЭС-RoHS С-ТР ТС-НВО С-ТР РФ-ПБ/С-ТР ЕАЭС-ПБ | ЕАЭС RU С-CN.НА46.В.04937_22 ЕАЭС N RU Д-CN.РА07.В.96306_22 ЕАЭС № RU Д-FR.РА01.В.89919_20 ЕАЭС № RU Д-FR.РА01.В.80065_20 ЕАЭС № RU Д-FR.РА01.В.44382_20 ЕАЭС RU С-FR.МЕ77.В.00927_21 ЕАЭС № RU Д-FR.РА01.В.59009_21 ТС RU С-FR.АЯ12.В.01902 С-CN.ПБ49.В.00293 |  |  | https://www.youtube.com/watch?v=at9bjAwB1Xc https://vkvideo.ru/video-120704871_456239650 https://rutube.ru/video/2dd87f2d1db9c819c22edc777aeda474/?p=eSh3ndsTGXN6FDvsm5biKA https://vkvideo.ru/clip-120704871_456239650 https://rutube.ru/video/private/3ea5302a92357c1937661b1396cba598/?p=FLRSG4nAb1CtvKy2BSxfPg https://rutube.ru/video/private/219e5efd1564c8045d162da422b04cc4/?p=WKoyDJuZVgEsGbk1iMXwxg | 1540 | штука | 0 | 3 | BB1 PCE CAR | 2 1 3 | 3 1 36 | шт. шт. шт. | 4620007062663 4620007062656 14620007062660 | 7.9 7.85 25 | 22.1 7.08 24.5 | 8.2 8 35.5 | см. см. см. | 1.145 0.433 13.73 | кг. кг. кг. | AC (перемен.) (EV000460) | 72 мм | 1 А | 400 В | 50...50 Гц | D (EV000413) | 3 | 3 | 4 | IP20 (EV006405) | Да | 4.5 кА | Да | 4 | [9 empty] | Срок гарантии на данное оборудование составляет 3 года с момента отгрузки со склада Систэм Электрик, с подтверждением соответствующим документом | Подлежит замене
11134DEK | Автоматический выключатель ВА-101 4P 2А D 4.5кА | Dekraft |  |  | 8536201007 | Прочие | Нет | Автоматический выключатель серии ВА-101 Dekraft; 4P; номинальный ток 2 А; характеристика D; отключающая способность 4,5 кА. 5 монолитных заклепок повышают прочность корпуса аппарата. Сплошная лицевая панель обеспечивает безопасность эксплуатации аппарата. Боковые каналы охлаждения повышают стабильность работы при высоких температурах окружающей среды. Есть возможность установки дополнительных аксессуаров с левой стороны устройства. Аппарат на 100% совместим с корпусами Dekraft и Systeme Electric. | Продукты DEKraft FD | DEKFD | M01 | Dekraft. Автоматические выключатели 4,5кА ВА-101 | DE4 | Dekraft. Модульное оборудование 4,5кА | PVB | Энергетика Базовая | EC000042 | Модульный автоматический выключатель (автомат) | 7 | Китай | https://static-pcsp.systeme.ru/image/8DV49VQ1xT3IV4DW62a9b9e06e79a1655290336.jpeg | https://static-pcsp.systeme.ru/image/8DV49VQ1xT3IV4DW62a9b9e06e79a1655290336.jpeg | 1 | не указан | [8 empty] | https://api.systeme.ru/product/media/download/987957 https://api.systeme.ru/product/media/download/987994 https://api.systeme.ru/product/media/download/991823 | https://api.systeme.ru/product/media/download/988101 | https://api.systeme.ru/certificates/default/download/2794 https://api.systeme.ru/certificates/default/download/2793 https://api.systeme.ru/certificates/default/download/1983 https://api.systeme.ru/certificates/default/download/1942 https://api.systeme.ru/certificates/default/download/1825 https://api.systeme.ru/certificates/default/download/2096 https://api.systeme.ru/certificates/default/download/2294 https://api.systeme.ru/certificates/default/download/161 https://api.systeme.ru/certificates/default/download/162 | С-ТР ТС-НВО Д-ТР ЕАЭС-RoHS Д-ТР ЕАЭС-RoHS Д-ТР ЕАЭС-RoHS Д-ТР ЕАЭС-RoHS С-ТР ТС-НВО Д-ТР ЕАЭС-RoHS С-ТР ТС-НВО С-ТР РФ-ПБ/С-ТР ЕАЭС-ПБ | ЕАЭС RU С-CN.НА46.В.04937_22 ЕАЭС N RU Д-CN.РА07.В.96306_22 ЕАЭС № RU Д-FR.РА01.В.89919_20 ЕАЭС № RU Д-FR.РА01.В.80065_20 ЕАЭС № RU Д-FR.РА01.В.44382_20 ЕАЭС RU С-FR.МЕ77.В.00927_21 ЕАЭС № RU Д-FR.РА01.В.59009_21 ТС RU С-FR.АЯ12.В.01902 С-CN.ПБ49.В.00293 |  |  | https://www.youtube.com/watch?v=at9bjAwB1Xc https://vkvideo.ru/video-120704871_456239650 https://rutube.ru/video/2dd87f2d1db9c819c22edc777aeda474/?p=eSh3ndsTGXN6FDvsm5biKA https://vkvideo.ru/clip-120704871_456239650 https://rutube.ru/video/private/3ea5302a92357c1937661b1396cba598/?p=FLRSG4nAb1CtvKy2BSxfPg https://rutube.ru/video/private/219e5efd1564c8045d162da422b04cc4/?p=WKoyDJuZVgEsGbk1iMXwxg | 1535 | штука |  | 3 | BB1 PCE CAR | 2 1 3 | 3 1 36 | шт. шт. шт. | 4620007062687 4620007062670 14620007062684 | 7.9 7.85 25 | 22.1 7.08 24.5 | 8.2 8 35.5 | см. см. см. | 1.3 0.433 15.4 | кг. кг. кг. | AC (перемен.) (EV000460) | 72 мм | 2 А | 400 В | 50...50 Гц | D (EV000413) | 3 | 3 | 4 | IP20 (EV006405) | Да | 4.5 кА | Да | 4 | [9 empty] | Срок гарантии на данное оборудование составляет 3 года с момента отгрузки со склада Систэм Электрик, с подтверждением соответствующим документом | Подлежит замене
11135DEK | Автоматический выключатель ВА-101 4P 3А D 4.5кА | Dekraft |  |  | 8536201007 | Прочие | Нет | Автоматический выключатель серии ВА-101 Dekraft; 4P; номинальный ток 3 А; характеристика D; отключающая способность 4,5 кА. 5 монолитных заклепок повышают прочность корпуса аппарата. Сплошная лицевая панель обеспечивает безопасность эксплуатации аппарата. Боковые каналы охлаждения повышают стабильность работы при высоких температурах окружающей среды. Есть возможность установки дополнительных аксессуаров с левой стороны устройства. Аппарат на 100% совместим с корпусами Dekraft и Systeme Electric. | Продукты DEKraft FD | DEKFD | M01 | Dekraft. Автоматические выключатели 4,5кА ВА-101 | DE4 | Dekraft. Модульное оборудование 4,5кА | PVB | Энергетика Базовая | EC000042 | Модульный автоматический выключатель (автомат) | 7 | Китай | https://static-pcsp.systeme.ru/image/XNMrwzdaK4bAwx2t62a9b9e0a15671655290336.jpeg | https://static-pcsp.systeme.ru/image/XNMrwzdaK4bAwx2t62a9b9e0a15671655290336.jpeg | 1 | не указан | [8 empty] | https://api.systeme.ru/product/media/download/987957 https://api.systeme.ru/product/media/download/987994 https://api.systeme.ru/product/media/download/991823 | https://api.systeme.ru/product/media/download/988101 | https://api.systeme.ru/certificates/default/download/2794 https://api.systeme.ru/certificates/default/download/2793 https://api.systeme.ru/certificates/default/download/1983 https://api.systeme.ru/certificates/default/download/1942 https://api.systeme.ru/certificates/default/download/1825 https://api.systeme.ru/certificates/default/download/2096 https://api.systeme.ru/certificates/default/download/2294 https://api.systeme.ru/certificates/default/download/161 https://api.systeme.ru/certificates/default/download/162 | С-ТР ТС-НВО Д-ТР ЕАЭС-RoHS Д-ТР ЕАЭС-RoHS Д-ТР ЕАЭС-RoHS Д-ТР ЕАЭС-RoHS С-ТР ТС-НВО Д-ТР ЕАЭС-RoHS С-ТР ТС-НВО С-ТР РФ-ПБ/С-ТР ЕАЭС-ПБ | ЕАЭС RU С-CN.НА46.В.04937_22 ЕАЭС N RU Д-CN.РА07.В.96306_22 ЕАЭС № RU Д-FR.РА01.В.89919_20 ЕАЭС № RU Д-FR.РА01.В.80065_20 ЕАЭС № RU Д-FR.РА01.В.44382_20 ЕАЭС RU С-FR.МЕ77.В.00927_21 ЕАЭС № RU Д-FR.РА01.В.59009_21 ТС RU С-FR.АЯ12.В.01902 С-CN.ПБ49.В.00293 |  |  | https://www.youtube.com/watch?v=at9bjAwB1Xc https://vkvideo.ru/video-120704871_456239650 https://rutube.ru/video/2dd87f2d1db9c819c22edc777aeda474/?p=eSh3ndsTGXN6FDvsm5biKA https://vkvideo.ru/clip-120704871_456239650 https://rutube.ru/video/private/3ea5302a92357c1937661b1396cba598/?p=FLRSG4nAb1CtvKy2BSxfPg https://rutube.ru/video/private/219e5efd1564c8045d162da422b04cc4/?p=WKoyDJuZVgEsGbk1iMXwxg | 1450 | штука | 0 | 3 | BB1 PCE CAR | 2 1 3 | 3 1 36 | шт. шт. шт. | 4620007062700 4620007062694 14620007062707 | 7.9 7.85 25 | 22.1 7.08 24.5 | 8.2 8 35.5 | см. см. см. | 1.145 0.433 13.73 | кг. кг. кг. | AC (перемен.) (EV000460) | 72 мм | 3 А | 400 В | 50...50 Гц | D (EV000413) | 3 | 3 | 4 | IP20 (EV006405) | Да | 4.5 кА | Да | 4 | [9 empty] | Срок гарантии на данное оборудование составляет 3 года с момента отгрузки со склада Систэм Электрик, с подтверждением соответствующим документом | Подлежит замене
11136DEK | Автоматический выключатель ВА-101 4P 6А D 4.5кА | Dekraft |  |  | 8536201007 | Прочие | Нет | Автоматический выключатель серии ВА-101 Dekraft; 4P; номинальный ток 6 А; характеристика D; отключающая способность 4,5 кА. 5 монолитных заклепок повышают прочность корпуса аппарата. Сплошная лицевая панель обеспечивает безопасность эксплуатации аппарата. Боковые каналы охлаждения повышают стабильность работы при высоких температурах окружающей среды. Есть возможность установки дополнительных аксессуаров с левой стороны устройства. Аппарат на 100% совместим с корпусами Dekraft и Systeme Electric. | Продукты DEKraft FD | DEKFD | M01 | Dekraft. Автоматические выключатели 4,5кА ВА-101 | DE4 | Dekraft. Модульное оборудование 4,5кА | PVB | Энергетика Базовая | EC000042 | Модульный автоматический выключатель (автомат) | 7 | Китай | https://static-pcsp.systeme.ru/image/fZTYShN6a15Mw1Dk62a9b9e1557ac1655290337.jpeg | https://static-pcsp.systeme.ru/image/fZTYShN6a15Mw1Dk62a9b9e1557ac1655290337.jpeg | 1 | не указан | [8 empty] | https://api.systeme.ru/product/media/download/987957 https://api.systeme.ru/product/media/download/987994 https://api.systeme.ru/product/media/download/991823 | https://api.systeme.ru/product/media/download/988101 | https://api.systeme.ru/certificates/default/download/2794 https://api.systeme.ru/certificates/default/download/2793 https://api.systeme.ru/certificates/default/download/1983 https://api.systeme.ru/certificates/default/download/1942 https://api.systeme.ru/certificates/default/download/1825 https://api.systeme.ru/certificates/default/download/2096 https://api.systeme.ru/certificates/default/download/2294 https://api.systeme.ru/certificates/default/download/161 https://api.systeme.ru/certificates/default/download/162 | С-ТР ТС-НВО Д-ТР ЕАЭС-RoHS Д-ТР ЕАЭС-RoHS Д-ТР ЕАЭС-RoHS Д-ТР ЕАЭС-RoHS С-ТР ТС-НВО Д-ТР ЕАЭС-RoHS С-ТР ТС-НВО С-ТР РФ-ПБ/С-ТР ЕАЭС-ПБ | ЕАЭС RU С-CN.НА46.В.04937_22 ЕАЭС N RU Д-CN.РА07.В.96306_22 ЕАЭС № RU Д-FR.РА01.В.89919_20 ЕАЭС № RU Д-FR.РА01.В.80065_20 ЕАЭС № RU Д-FR.РА01.В.44382_20 ЕАЭС RU С-FR.МЕ77.В.00927_21 ЕАЭС № RU Д-FR.РА01.В.59009_21 ТС RU С-FR.АЯ12.В.01902 С-CN.ПБ49.В.00293 |  |  | https://www.youtube.com/watch?v=at9bjAwB1Xc https://vkvideo.ru/video-120704871_456239650 https://rutube.ru/video/2dd87f2d1db9c819c22edc777aeda474/?p=eSh3ndsTGXN6FDvsm5biKA https://vkvideo.ru/clip-120704871_456239650 https://rutube.ru/video/private/3ea5302a92357c1937661b1396cba598/?p=FLRSG4nAb1CtvKy2BSxfPg https://rutube.ru/video/private/219e5efd1564c8045d162da422b04cc4/?p=WKoyDJuZVgEsGbk1iMXwxg | 1565 | штука | 0 | 3 | BB1 PCE CAR P12 | 2 1 3 4 | 3 1 36 1080 | шт. шт. шт. шт. | 4620007062724 4620007062717 14620007062721 | 7.9 7.85 35.5 120 | 22.1 7.08 24.5 80 | 8.2 8 25 95 | см. см. см. см. | 1.145 0.433 13.73 426 | кг. кг. кг. кг. | AC (перемен.) (EV000460) | 72 мм | 6 А | 400 В | 50...50 Гц | D (EV000413) | 3 | 3 | 4 | IP20 (EV006405) | Да | 4.5 кА | Да | 4 | [9 empty] | Срок гарантии на данное оборудование составляет 3 года с момента отгрузки со склада Систэм Электрик, с подтверждением соответствующим документом | Подлежит замене
11137DEK | Автоматический выключатель ВА-101 4P 10А D 4.5кА | Dekraft |  |  | 8536201007 | Прочие | Нет | Автоматический выключатель серии ВА-101 Dekraft; 4P; номинальный ток 10 А; характеристика D; отключающая способность 4,5 кА. 5 монолитных заклепок повышают прочность корпуса аппарата. Сплошная лицевая панель обеспечивает безопасность эксплуатации аппарата. Боковые каналы охлаждения повышают стабильность работы при высоких температурах окружающей среды. Есть возможность установки дополнительных аксессуаров с левой стороны устройства. Аппарат на 100% совместим с корпусами Dekraft и Systeme Electric. | Продукты DEKraft FD | DEKFD | M01 | Dekraft. Автоматические выключатели 4,5кА ВА-101 | DE4 | Dekraft. Модульное оборудование 4,5кА | PVB | Энергетика Базовая | EC000042 | Модульный автоматический выключатель (автомат) | 7 | Китай | https://static-pcsp.systeme.ru/image/ZDLC5E06pbhI7ZX162a9b9e1bf1221655290337.jpeg | https://static-pcsp.systeme.ru/image/ZDLC5E06pbhI7ZX162a9b9e1bf1221655290337.jpeg | 1 | не указан | [8 empty] | https://api.systeme.ru/product/media/download/987957 https://api.systeme.ru/product/media/download/987994 https://api.systeme.ru/product/media/download/991823 | https://api.systeme.ru/product/media/download/988101 | https://api.systeme.ru/certificates/default/download/2794 https://api.systeme.ru/certificates/default/download/2793 https://api.systeme.ru/certificates/default/download/1983 https://api.systeme.ru/certificates/default/download/1942 https://api.systeme.ru/certificates/default/download/1825 https://api.systeme.ru/certificates/default/download/2096 https://api.systeme.ru/certificates/default/download/2294 https://api.systeme.ru/certificates/default/download/161 https://api.systeme.ru/certificates/default/download/162 | С-ТР ТС-НВО Д-ТР ЕАЭС-RoHS Д-ТР ЕАЭС-RoHS Д-ТР ЕАЭС-RoHS Д-ТР ЕАЭС-RoHS С-ТР ТС-НВО Д-ТР ЕАЭС-RoHS С-ТР ТС-НВО С-ТР РФ-ПБ/С-ТР ЕАЭС-ПБ | ЕАЭС RU С-CN.НА46.В.04937_22 ЕАЭС N RU Д-CN.РА07.В.96306_22 ЕАЭС № RU Д-FR.РА01.В.89919_20 ЕАЭС № RU Д-FR.РА01.В.80065_20 ЕАЭС № RU Д-FR.РА01.В.44382_20 ЕАЭС RU С-FR.МЕ77.В.00927_21 ЕАЭС № RU Д-FR.РА01.В.59009_21 ТС RU С-FR.АЯ12.В.01902 С-CN.ПБ49.В.00293 |  |  | https://www.youtube.com/watch?v=at9bjAwB1Xc https://vkvideo.ru/video-120704871_456239650 https://rutube.ru/video/2dd87f2d1db9c819c22edc777aeda474/?p=eSh3ndsTGXN6FDvsm5biKA https://vkvideo.ru/clip-120704871_456239650 https://rutube.ru/video/private/3ea5302a92357c1937661b1396cba598/?p=FLRSG4nAb1CtvKy2BSxfPg https://rutube.ru/video/private/219e5efd1564c8045d162da422b04cc4/?p=WKoyDJuZVgEsGbk1iMXwxg | 1415 | штука | 0 | 3 | BB1 PCE CAR P12 | 2 1 3 4 | 3 1 36 1080 | шт. шт. шт. шт. | 4620007062748 4620007062731 14620007062745 | 8.8 7.4 24.7 120 | 22.8 8 36.5 80 | 8.7 7.8 25.8 90 | см. см. см. см. | 1.064 0.338 13.255 409 | кг. кг. кг. кг. | AC (перемен.) (EV000460) | 72 мм | 10 А | 400 В | 50...50 Гц | D (EV000413) | 3 | 3 | 4 | IP20 (EV006405) | Да | 4.5 кА | Да | 4 | [9 empty] | Срок гарантии на данное оборудование составляет 3 года с момента отгрузки со склада Систэм Электрик, с подтверждением соответствующим документом | Подлежит замене
11138DEK | Автоматический выключатель ВА-101 4P 16А D 4.5кА | Dekraft |  |  | 8536201007 | Прочие | Нет | Автоматический выключатель серии ВА-101 Dekraft; 4P; номинальный ток 16 А; характеристика D; отключающая способность 4,5 кА. 5 монолитных заклепок повышают прочность корпуса аппарата. Сплошная лицевая панель обеспечивает безопасность эксплуатации аппарата. Боковые каналы охлаждения повышают стабильность работы при высоких температурах окружающей среды. Есть возможность установки дополнительных аксессуаров с левой стороны устройства. Аппарат на 100% совместим с корпусами Dekraft и Systeme Electric. | Продукты DEKraft FD | DEKFD | M01 | Dekraft. Автоматические выключатели 4,5кА ВА-101 | DE4 | Dekraft. Модульное оборудование 4,5кА | PVB | Энергетика Базовая | EC000042 | Модульный автоматический выключатель (автомат) | 7 | Китай | https://static-pcsp.systeme.ru/image/1XUeosShaIFVt9MN62a9b9e23e96f1655290338.jpeg | https://static-pcsp.systeme.ru/image/1XUeosShaIFVt9MN62a9b9e23e96f1655290338.jpeg | 1 | не указан | [8 empty] | https://api.systeme.ru/product/media/download/987957 https://api.systeme.ru/product/media/download/987994 https://api.systeme.ru/product/media/download/991823 | https://api.systeme.ru/product/media/download/988101 | https://api.systeme.ru/certificates/default/download/2794 https://api.systeme.ru/certificates/default/download/2793 https://api.systeme.ru/certificates/default/download/1983 https://api.systeme.ru/certificates/default/download/1942 https://api.systeme.ru/certificates/default/download/1825 https://api.systeme.ru/certificates/default/download/2096 https://api.systeme.ru/certificates/default/download/2294 https://api.systeme.ru/certificates/default/download/161 https://api.systeme.ru/certificates/default/download/162 | С-ТР ТС-НВО Д-ТР ЕАЭС-RoHS Д-ТР ЕАЭС-RoHS Д-ТР ЕАЭС-RoHS Д-ТР ЕАЭС-RoHS С-ТР ТС-НВО Д-ТР ЕАЭС-RoHS С-ТР ТС-НВО С-ТР РФ-ПБ/С-ТР ЕАЭС-ПБ | ЕАЭС RU С-CN.НА46.В.04937_22 ЕАЭС N RU Д-CN.РА07.В.96306_22 ЕАЭС № RU Д-FR.РА01.В.89919_20 ЕАЭС № RU Д-FR.РА01.В.80065_20 ЕАЭС № RU Д-FR.РА01.В.44382_20 ЕАЭС RU С-FR.МЕ77.В.00927_21 ЕАЭС № RU Д-FR.РА01.В.59009_21 ТС RU С-FR.АЯ12.В.01902 С-CN.ПБ49.В.00293 |  |  | https://www.youtube.com/watch?v=at9bjAwB1Xc https://vkvideo.ru/video-120704871_456239650 https://rutube.ru/video/2dd87f2d1db9c819c22edc777aeda474/?p=eSh3ndsTGXN6FDvsm5biKA https://vkvideo.ru/clip-120704871_456239650 https://rutube.ru/video/private/3ea5302a92357c1937661b1396cba598/?p=FLRSG4nAb1CtvKy2BSxfPg https://rutube.ru/video/private/219e5efd1564c8045d162da422b04cc4/?p=WKoyDJuZVgEsGbk1iMXwxg | 1550 | штука | 0 | 3 | BB1 PCE CAR PAL | 2 1 3 4 | 3 1 36 1080 | шт. шт. шт. шт. | 4620007062762 4620007062755 14620007062769 | 7.9 7.85 25 8 | 22.1 7.08 24.5 7.08 | 8.2 8 35.5 7.85 | см. см. см. см. | 1.145 0.433 13.73 0.381 | кг. кг. кг. кг. | AC (перемен.) (EV000460) | 72 мм | 16 А | 400 В | 50...50 Гц | D (EV000413) | 3 | 3 | 4 | IP20 (EV006405) | Да | 4.5 кА | Да | 4 | [9 empty] | Срок гарантии на данное оборудование составляет 3 года с момента отгрузки со склада Систэм Электрик, с подтверждением соответствующим документом | Подлежит замене
11139DEK | Автоматический выключатель ВА-101 4P 20А D 4.5кА | Dekraft |  |  | 8536201007 | Прочие | Нет | Автоматический выключатель серии ВА-101 Dekraft; 4P; номинальный ток 20 А; характеристика D; отключающая способность 4,5 кА. 5 монолитных заклепок повышают прочность корпуса аппарата. Сплошная лицевая панель обеспечивает безопасность эксплуатации аппарата. Боковые каналы охлаждения повышают стабильность работы при высоких температурах окружающей среды. Есть возможность установки дополнительных аксессуаров с левой стороны устройства. Аппарат на 100% совместим с корпусами Dekraft и Systeme Electric. | Продукты DEKraft FD | DEKFD | M01 | Dekraft. Автоматические выключатели 4,5кА ВА-101 | DE4 | Dekraft. Модульное оборудование 4,5кА | PVB | Энергетика Базовая | EC000042 | Модульный автоматический выключатель (автомат) | 7 | Китай | https://static-pcsp.systeme.ru/image/F2FsAJrJ3abhACJf62a9b9e27709d1655290338.jpeg | https://static-pcsp.systeme.ru/image/F2FsAJrJ3abhACJf62a9b9e27709d1655290338.jpeg | 1 | не указан | [8 empty] | https://api.systeme.ru/product/media/download/987957 https://api.systeme.ru/product/media/download/987994 https://api.systeme.ru/product/media/download/991823 | https://api.systeme.ru/product/media/download/988101 | https://api.systeme.ru/certificates/default/download/2794 https://api.systeme.ru/certificates/default/download/2793 https://api.systeme.ru/certificates/default/download/1983 https://api.systeme.ru/certificates/default/download/1942 https://api.systeme.ru/certificates/default/download/1825 https://api.systeme.ru/certificates/default/download/2096 https://api.systeme.ru/certificates/default/download/2294 https://api.systeme.ru/certificates/default/download/161 https://api.systeme.ru/certificates/default/download/162 | С-ТР ТС-НВО Д-ТР ЕАЭС-RoHS Д-ТР ЕАЭС-RoHS Д-ТР ЕАЭС-RoHS Д-ТР ЕАЭС-RoHS С-ТР ТС-НВО Д-ТР ЕАЭС-RoHS С-ТР ТС-НВО С-ТР РФ-ПБ/С-ТР ЕАЭС-ПБ | ЕАЭС RU С-CN.НА46.В.04937_22 ЕАЭС N RU Д-CN.РА07.В.96306_22 ЕАЭС № RU Д-FR.РА01.В.89919_20 ЕАЭС № RU Д-FR.РА01.В.80065_20 ЕАЭС № RU Д-FR.РА01.В.44382_20 ЕАЭС RU С-FR.МЕ77.В.00927_21 ЕАЭС № RU Д-FR.РА01.В.59009_21 ТС RU С-FR.АЯ12.В.01902 С-CN.ПБ49.В.00293 |  |  | https://www.youtube.com/watch?v=at9bjAwB1Xc https://vkvideo.ru/video-120704871_456239650 https://rutube.ru/video/2dd87f2d1db9c819c22edc777aeda474/?p=eSh3ndsTGXN6FDvsm5biKA https://vkvideo.ru/clip-120704871_456239650 https://rutube.ru/video/private/3ea5302a92357c1937661b1396cba598/?p=FLRSG4nAb1CtvKy2BSxfPg https://rutube.ru/video/private/219e5efd1564c8045d162da422b04cc4/?p=WKoyDJuZVgEsGbk1iMXwxg | 1540 | штука |  | 3 | BB1 PCE CAR | 2 1 3 | 3 1 36 | шт. шт. шт. | 4620007062786 4620007062779 14620007062783 | 7.9 7.85 25 | 22.1 7.08 24.5 | 8.2 8 35.5 | см. см. см. | 1.145 0.433 13.73 | кг. кг. кг. | AC (перемен.) (EV000460) | 72 мм | 20 А | 400 В | 50...50 Гц | D (EV000413) | 3 | 3 | 4 | IP20 (EV006405) | Да | 4.5 кА | Да | 4 | [9 empty] | Срок гарантии на данное оборудование составляет 3 года с момента отгрузки со склада Систэм Электрик, с подтверждением соответствующим документом | Подлежит замене
11140DEK | Автоматический выключатель ВА-101 4P 25А D 4.5кА | Dekraft |  |  | 8536201007 | Прочие | Нет | Автоматический выключатель серии ВА-101 Dekraft; 4P; номинальный ток 25 А; характеристика D; отключающая способность 4,5 кА. 5 монолитных заклепок повышают прочность корпуса аппарата. Сплошная лицевая панель обеспечивает безопасность эксплуатации аппарата. Боковые каналы охлаждения повышают стабильность работы при высоких температурах окружающей среды. Есть возможность установки дополнительных аксессуаров с левой стороны устройства. Аппарат на 100% совместим с корпусами Dekraft и Systeme Electric. | Продукты DEKraft FD | DEKFD | M01 | Dekraft. Автоматические выключатели 4,5кА ВА-101 | DE4 | Dekraft. Модульное оборудование 4,5кА | PVB | Энергетика Базовая | EC000042 | Модульный автоматический выключатель (автомат) | 7 | Китай | https://static-pcsp.systeme.ru/image/5qs0t_NiQgLuKvMz62a9b9e2beae91655290338.jpeg | https://static-pcsp.systeme.ru/image/5qs0t_NiQgLuKvMz62a9b9e2beae91655290338.jpeg | 1 | не указан | [8 empty] | https://api.systeme.ru/product/media/download/987957 https://api.systeme.ru/product/media/download/987994 https://api.systeme.ru/product/media/download/991823 | https://api.systeme.ru/product/media/download/988101 | https://api.systeme.ru/certificates/default/download/2794 https://api.systeme.ru/certificates/default/download/2793 https://api.systeme.ru/certificates/default/download/1983 https://api.systeme.ru/certificates/default/download/1942 https://api.systeme.ru/certificates/default/download/1825 https://api.systeme.ru/certificates/default/download/2096 https://api.systeme.ru/certificates/default/download/2294 https://api.systeme.ru/certificates/default/download/161 https://api.systeme.ru/certificates/default/download/162 | С-ТР ТС-НВО Д-ТР ЕАЭС-RoHS Д-ТР ЕАЭС-RoHS Д-ТР ЕАЭС-RoHS Д-ТР ЕАЭС-RoHS С-ТР ТС-НВО Д-ТР ЕАЭС-RoHS С-ТР ТС-НВО С-ТР РФ-ПБ/С-ТР ЕАЭС-ПБ | ЕАЭС RU С-CN.НА46.В.04937_22 ЕАЭС N RU Д-CN.РА07.В.96306_22 ЕАЭС № RU Д-FR.РА01.В.89919_20 ЕАЭС № RU Д-FR.РА01.В.80065_20 ЕАЭС № RU Д-FR.РА01.В.44382_20 ЕАЭС RU С-FR.МЕ77.В.00927_21 ЕАЭС № RU Д-FR.РА01.В.59009_21 ТС RU С-FR.АЯ12.В.01902 С-CN.ПБ49.В.00293 |  |  | https://www.youtube.com/watch?v=at9bjAwB1Xc https://vkvideo.ru/video-120704871_456239650 https://rutube.ru/video/2dd87f2d1db9c819c22edc777aeda474/?p=eSh3ndsTGXN6FDvsm5biKA https://vkvideo.ru/clip-120704871_456239650 https://rutube.ru/video/private/3ea5302a92357c1937661b1396cba598/?p=FLRSG4nAb1CtvKy2BSxfPg https://rutube.ru/video/private/219e5efd1564c8045d162da422b04cc4/?p=WKoyDJuZVgEsGbk1iMXwxg | 1470 | штука | 0 | 3 | BB1 PCE CAR P12 | 2 1 3 4 | 3 1 36 1080 | шт. шт. шт. шт. | 4620007062809 4620007062793 14620007062806 | 7.9 7.85 36.6 120 | 22.1 7.08 24.6 80 | 8.2 8 25.6 100 | см. см. см. см. | 1.145 0.433 13.477 414 | кг. кг. кг. кг. | AC (перемен.) (EV000460) | 72 мм | 25 А | 400 В | 50...50 Гц | D (EV000413) | 3 | 3 | 4 | IP20 (EV006405) | Да | 4.5 кА | Да | 4 | [9 empty] | Срок гарантии на данное оборудование составляет 3 года с момента отгрузки со склада Систэм Электрик, с подтверждением соответствующим документом | Подлежит замене
11141DEK | Автоматический выключатель ВА-101 4P 32А D 4.5кА | Dekraft |  |  | 8536201007 | Прочие | Нет | Автоматический выключатель серии ВА-101 Dekraft; 4P; номинальный ток 32 А; характеристика D; отключающая способность 4,5 кА. 5 монолитных заклепок повышают прочность корпуса аппарата. Сплошная лицевая панель обеспечивает безопасность эксплуатации аппарата. Боковые каналы охлаждения повышают стабильность работы при высоких температурах окружающей среды. Есть возможность установки дополнительных аксессуаров с левой стороны устройства. Аппарат на 100% совместим с корпусами Dekraft и Systeme Electric. | Продукты DEKraft FD | DEKFD | M01 | Dekraft. Автоматические выключатели 4,5кА ВА-101 | DE4 | Dekraft. Модульное оборудование 4,5кА | PVB | Энергетика Базовая | EC000042 | Модульный автоматический выключатель (автомат) | 7 | Китай | https://static-pcsp.systeme.ru/image/hSCzWPEP8I19rpqJ62a9b9e301e5b1655290339.jpeg | https://static-pcsp.systeme.ru/image/hSCzWPEP8I19rpqJ62a9b9e301e5b1655290339.jpeg | 1 | не указан | [8 empty] | https://api.systeme.ru/product/media/download/987957 https://api.systeme.ru/product/media/download/987994 https://api.systeme.ru/product/media/download/991823 | https://api.systeme.ru/product/media/download/988101 | https://api.systeme.ru/certificates/default/download/2794 https://api.systeme.ru/certificates/default/download/2793 https://api.systeme.ru/certificates/default/download/1983 https://api.systeme.ru/certificates/default/download/1942 https://api.systeme.ru/certificates/default/download/1825 https://api.systeme.ru/certificates/default/download/2096 https://api.systeme.ru/certificates/default/download/2294 https://api.systeme.ru/certificates/default/download/161 https://api.systeme.ru/certificates/default/download/162 | С-ТР ТС-НВО Д-ТР ЕАЭС-RoHS Д-ТР ЕАЭС-RoHS Д-ТР ЕАЭС-RoHS Д-ТР ЕАЭС-RoHS С-ТР ТС-НВО Д-ТР ЕАЭС-RoHS С-ТР ТС-НВО С-ТР РФ-ПБ/С-ТР ЕАЭС-ПБ | ЕАЭС RU С-CN.НА46.В.04937_22 ЕАЭС N RU Д-CN.РА07.В.96306_22 ЕАЭС № RU Д-FR.РА01.В.89919_20 ЕАЭС № RU Д-FR.РА01.В.80065_20 ЕАЭС № RU Д-FR.РА01.В.44382_20 ЕАЭС RU С-FR.МЕ77.В.00927_21 ЕАЭС № RU Д-FR.РА01.В.59009_21 ТС RU С-FR.АЯ12.В.01902 С-CN.ПБ49.В.00293 |  |  | https://www.youtube.com/watch?v=at9bjAwB1Xc https://vkvideo.ru/video-120704871_456239650 https://rutube.ru/video/2dd87f2d1db9c819c22edc777aeda474/?p=eSh3ndsTGXN6FDvsm5biKA https://vkvideo.ru/clip-120704871_456239650 https://rutube.ru/video/private/3ea5302a92357c1937661b1396cba598/?p=FLRSG4nAb1CtvKy2BSxfPg https://rutube.ru/video/private/219e5efd1564c8045d162da422b04cc4/?p=WKoyDJuZVgEsGbk1iMXwxg | 1550 | штука | 0 | 3 | BB1 PCE CAR P12 | 2 1 3 4 | 3 1 36 1080 | шт. шт. шт. шт. | 4620007062823 4620007062816 14620007062820 | 7.9 7.85 36.9 120 | 22.1 7.08 24.8 80 | 8.2 8 25.7 100 | см. см. см. см. | 1.145 0.433 13.401 414 | кг. кг. кг. кг. | AC (перемен.) (EV000460) | 72 мм | 32 А | 400 В | 50...50 Гц | D (EV000413) | 3 | 3 | 4 | IP20 (EV006405) | Да | 4.5 кА | Да | 4 | [9 empty] | Срок гарантии на данное оборудование составляет 3 года с момента отгрузки со склада Систэм Электрик, с подтверждением соответствующим документом | Подлежит замене
11142DEK | Автоматический выключатель ВА-101 4P 40А D 4.5кА | Dekraft |  |  | 8536201007 | Прочие | Нет | Автоматический выключатель серии ВА-101 Dekraft; 4P; номинальный ток 40 А; характеристика D; отключающая способность 4,5 кА. 5 монолитных заклепок повышают прочность корпуса аппарата. Сплошная лицевая панель обеспечивает безопасность эксплуатации аппарата. Боковые каналы охлаждения повышают стабильность работы при высоких температурах окружающей среды. Есть возможность установки дополнительных аксессуаров с левой стороны устройства. Аппарат на 100% совместим с корпусами Dekraft и Systeme Electric. | Продукты DEKraft FD | DEKFD | M01 | Dekraft. Автоматические выключатели 4,5кА ВА-101 | DE4 | Dekraft. Модульное оборудование 4,5кА | PVB | Энергетика Базовая | EC000042 | Модульный автоматический выключатель (автомат) | 7 | Китай | https://static-pcsp.systeme.ru/image/OAaruUKlrviW9ltK62a9b9e3352bf1655290339.jpeg | https://static-pcsp.systeme.ru/image/OAaruUKlrviW9ltK62a9b9e3352bf1655290339.jpeg | 1 | не указан | [8 empty] | https://api.systeme.ru/product/media/download/987957 https://api.systeme.ru/product/media/download/987994 https://api.systeme.ru/product/media/download/991823 | https://api.systeme.ru/product/media/download/988101 | https://api.systeme.ru/certificates/default/download/2794 https://api.systeme.ru/certificates/default/download/2793 https://api.systeme.ru/certificates/default/download/1983 https://api.systeme.ru/certificates/default/download/1942 https://api.systeme.ru/certificates/default/download/1825 https://api.systeme.ru/certificates/default/download/2096 https://api.systeme.ru/certificates/default/download/2294 https://api.systeme.ru/certificates/default/download/161 https://api.systeme.ru/certificates/default/download/162 | С-ТР ТС-НВО Д-ТР ЕАЭС-RoHS Д-ТР ЕАЭС-RoHS Д-ТР ЕАЭС-RoHS Д-ТР ЕАЭС-RoHS С-ТР ТС-НВО Д-ТР ЕАЭС-RoHS С-ТР ТС-НВО С-ТР РФ-ПБ/С-ТР ЕАЭС-ПБ | ЕАЭС RU С-CN.НА46.В.04937_22 ЕАЭС N RU Д-CN.РА07.В.96306_22 ЕАЭС № RU Д-FR.РА01.В.89919_20 ЕАЭС № RU Д-FR.РА01.В.80065_20 ЕАЭС № RU Д-FR.РА01.В.44382_20 ЕАЭС RU С-FR.МЕ77.В.00927_21 ЕАЭС № RU Д-FR.РА01.В.59009_21 ТС RU С-FR.АЯ12.В.01902 С-CN.ПБ49.В.00293 |  |  | https://www.youtube.com/watch?v=at9bjAwB1Xc https://vkvideo.ru/video-120704871_456239650 https://rutube.ru/video/2dd87f2d1db9c819c22edc777aeda474/?p=eSh3ndsTGXN6FDvsm5biKA https://vkvideo.ru/clip-120704871_456239650 https://rutube.ru/video/private/3ea5302a92357c1937661b1396cba598/?p=FLRSG4nAb1CtvKy2BSxfPg https://rutube.ru/video/private/219e5efd1564c8045d162da422b04cc4/?p=WKoyDJuZVgEsGbk1iMXwxg | 1415 | штука | 0 | 3 | BB1 PCE CAR P12 | 2 1 3 4 | 3 1 36 1080 | шт. шт. шт. шт. | 4620007062847 4620007062830 14620007062844 | 22.6 8 24.2 120 | 9.1 7.6 36.6 80 | 8.6 7.9 25.9 93 | см. см. см. см. | 1.094 0.347 13.579 419 | кг. кг. кг. кг. | AC (перемен.) (EV000460) | 72 мм | 40 А | 400 В | 50...50 Гц | D (EV000413) | 3 | 3 | 4 | IP20 (EV006405) | Да | 4.5 кА | Да | 4 | [9 empty] | Срок гарантии на данное оборудование составляет 3 года с момента отгрузки со склада Систэм Электрик, с подтверждением соответствующим документом | Подлежит замене
11143DEK | Автоматический выключатель ВА-101 4P 50А D 4.5кА | Dekraft |  |  | 8536201007 | Прочие | Нет | Автоматический выключатель серии ВА-101 Dekraft; 4P; номинальный ток 50 А; характеристика D; отключающая способность 4,5 кА. 5 монолитных заклепок повышают прочность корпуса аппарата. Сплошная лицевая панель обеспечивает безопасность эксплуатации аппарата. Боковые каналы охлаждения повышают стабильность работы при высоких температурах окружающей среды. Есть возможность установки дополнительных аксессуаров с левой стороны устройства. Аппарат на 100% совместим с корпусами Dekraft и Systeme Electric. | Продукты DEKraft FD | DEKFD | M01 | Dekraft. Автоматические выключатели 4,5кА ВА-101 | DE4 | Dekraft. Модульное оборудование 4,5кА | PVB | Энергетика Базовая | EC000042 | Модульный автоматический выключатель (автомат) | 7 | Китай | https://static-pcsp.systeme.ru/image/7iOlEnONOlcAOcyJ62a9b9e410b351655290340.jpeg | https://static-pcsp.systeme.ru/image/7iOlEnONOlcAOcyJ62a9b9e410b351655290340.jpeg | 1 | не указан | [8 empty] | https://api.systeme.ru/product/media/download/987957 https://api.systeme.ru/product/media/download/987994 https://api.systeme.ru/product/media/download/991823 | https://api.systeme.ru/product/media/download/988101 | https://api.systeme.ru/certificates/default/download/2794 https://api.systeme.ru/certificates/default/download/2793 https://api.systeme.ru/certificates/default/download/1983 https://api.systeme.ru/certificates/default/download/1942 https://api.systeme.ru/certificates/default/download/1825 https://api.systeme.ru/certificates/default/download/2096 https://api.systeme.ru/certificates/default/download/2294 https://api.systeme.ru/certificates/default/download/161 https://api.systeme.ru/certificates/default/download/162 | С-ТР ТС-НВО Д-ТР ЕАЭС-RoHS Д-ТР ЕАЭС-RoHS Д-ТР ЕАЭС-RoHS Д-ТР ЕАЭС-RoHS С-ТР ТС-НВО Д-ТР ЕАЭС-RoHS С-ТР ТС-НВО С-ТР РФ-ПБ/С-ТР ЕАЭС-ПБ | ЕАЭС RU С-CN.НА46.В.04937_22 ЕАЭС N RU Д-CN.РА07.В.96306_22 ЕАЭС № RU Д-FR.РА01.В.89919_20 ЕАЭС № RU Д-FR.РА01.В.80065_20 ЕАЭС № RU Д-FR.РА01.В.44382_20 ЕАЭС RU С-FR.МЕ77.В.00927_21 ЕАЭС № RU Д-FR.РА01.В.59009_21 ТС RU С-FR.АЯ12.В.01902 С-CN.ПБ49.В.00293 |  |  | https://www.youtube.com/watch?v=at9bjAwB1Xc https://vkvideo.ru/video-120704871_456239650 https://rutube.ru/video/2dd87f2d1db9c819c22edc777aeda474/?p=eSh3ndsTGXN6FDvsm5biKA https://vkvideo.ru/clip-120704871_456239650 https://rutube.ru/video/private/3ea5302a92357c1937661b1396cba598/?p=FLRSG4nAb1CtvKy2BSxfPg https://rutube.ru/video/private/219e5efd1564c8045d162da422b04cc4/?p=WKoyDJuZVgEsGbk1iMXwxg | 1550 | штука | 0 | 3 | BB1 PCE CAR | 2 1 3 | 3 1 36 | шт. шт. шт. | 4620007062861 4620007062854 14620007062868 | 7.9 7.85 25 | 22.1 7.08 24.5 | 8.2 8 35.5 | см. см. см. | 1.145 0.433 13.73 | кг. кг. кг. | AC (перемен.) (EV000460) | 72 мм | 50 А | 400 В | 50...50 Гц | D (EV000413) | 3 | 3 | 4 | IP20 (EV006405) | Да | 4.5 кА | Да | 4 | [9 empty] | Срок гарантии на данное оборудование составляет 3 года с момента отгрузки со склада Систэм Электрик, с подтверждением соответствующим документом | Подлежит замене
11144DEK | Автоматический выключатель ВА-101 4P 63А D 4.5кА | Dekraft |  |  | 8536201007 | Прочие | Нет | Автоматический выключатель серии ВА-101 Dekraft; 4P; номинальный ток 63 А; характеристика D; отключающая способность 4,5 кА. 5 монолитных заклепок повышают прочность корпуса аппарата. Сплошная лицевая панель обеспечивает безопасность эксплуатации аппарата. Боковые каналы охлаждения повышают стабильность работы при высоких температурах окружающей среды. Есть возможность установки дополнительных аксессуаров с левой стороны устройства. Аппарат на 100% совместим с корпусами Dekraft и Systeme Electric. | Продукты DEKraft FD | DEKFD | M01 | Dekraft. Автоматические выключатели 4,5кА ВА-101 | DE4 | Dekraft. Модульное оборудование 4,5кА | PVB | Энергетика Базовая | EC000042 | Модульный автоматический выключатель (автомат) | 7 | Китай | https://static-pcsp.systeme.ru/image/LPfFiCflOSROng3g62a9b9e3683db1655290339.jpeg | https://static-pcsp.systeme.ru/image/LPfFiCflOSROng3g62a9b9e3683db1655290339.jpeg | 1 | не указан | [8 empty] | https://api.systeme.ru/product/media/download/987957 https://api.systeme.ru/product/media/download/987994 https://api.systeme.ru/product/media/download/991823 | https://api.systeme.ru/product/media/download/988101 | https://api.systeme.ru/certificates/default/download/2794 https://api.systeme.ru/certificates/default/download/2793 https://api.systeme.ru/certificates/default/download/1983 https://api.systeme.ru/certificates/default/download/1942 https://api.systeme.ru/certificates/default/download/1825 https://api.systeme.ru/certificates/default/download/2096 https://api.systeme.ru/certificates/default/download/2294 https://api.systeme.ru/certificates/default/download/161 https://api.systeme.ru/certificates/default/download/162 | С-ТР ТС-НВО Д-ТР ЕАЭС-RoHS Д-ТР ЕАЭС-RoHS Д-ТР ЕАЭС-RoHS Д-ТР ЕАЭС-RoHS С-ТР ТС-НВО Д-ТР ЕАЭС-RoHS С-ТР ТС-НВО С-ТР РФ-ПБ/С-ТР ЕАЭС-ПБ | ЕАЭС RU С-CN.НА46.В.04937_22 ЕАЭС N RU Д-CN.РА07.В.96306_22 ЕАЭС № RU Д-FR.РА01.В.89919_20 ЕАЭС № RU Д-FR.РА01.В.80065_20 ЕАЭС № RU Д-FR.РА01.В.44382_20 ЕАЭС RU С-FR.МЕ77.В.00927_21 ЕАЭС № RU Д-FR.РА01.В.59009_21 ТС RU С-FR.АЯ12.В.01902 С-CN.ПБ49.В.00293 |  |  | https://www.youtube.com/watch?v=at9bjAwB1Xc https://vkvideo.ru/video-120704871_456239650 https://rutube.ru/video/2dd87f2d1db9c819c22edc777aeda474/?p=eSh3ndsTGXN6FDvsm5biKA https://vkvideo.ru/clip-120704871_456239650 https://rutube.ru/video/private/3ea5302a92357c1937661b1396cba598/?p=FLRSG4nAb1CtvKy2BSxfPg https://rutube.ru/video/private/219e5efd1564c8045d162da422b04cc4/?p=WKoyDJuZVgEsGbk1iMXwxg | 1550 | штука | 0 | 3 | BB1 PCE CAR P12 | 2 1 3 4 | 3 1 36 1080 | шт. шт. шт. шт. | 4620007062885 4620007062878 14620007062882 | 7.9 7.85 25 120 | 22.1 7.08 24.5 80 | 8.2 8 35.5 110 | см. см. см. см. | 1.145 0.433 13.73 411 | кг. кг. кг. кг. | AC (перемен.) (EV000460) | 72 мм | 63 А | 400 В | 50...50 Гц | D (EV000413) | 3 | 3 | 4 | IP20 (EV006405) | Да | 4.5 кА | Да | 4 | [9 empty] | Срок гарантии на данное оборудование составляет 3 года с момента отгрузки со склада Систэм Электрик, с подтверждением соответствующим документом | Подлежит замене
15001DEK | АВДТ 2Р 6А 30мА тип AC х-ка С ДИФ-101 4,5кА | Dekraft |  |  | 8536201007 | Прочие | Нет | Автоматический выключатель дифференциального тока серии ДИФ-101 Dekraft; 2P; ном.ток 6 А; характеристика C; откл.способность Icn = 4,5 kA; ток утечки 30 мА; блок дифф.защиты – электронный; ширина – 3,5 мод. х 18 мм; монтаж – на DIN-рейку. АВДТ серии ДИФ-101 применяются в сетях напряжением до 400 В пер.тока для защиты человека от поражения электрическим током и электроустановок от сверхтоков и токов утечки. Для расширения функционала АВДТ возможно использование аксессуаров от выключателей серии ВА-101. | Продукты DEKraft FD | DEKFD | AD1 | Dekraft. АВДТ 4,5кА электронные ДИФ-101 | DE4 | Dekraft. Модульное оборудование 4,5кА | PVB | Энергетика Базовая | EC000905 | Автоматический выключатель дифференциального тока (дифавтомат, АВДТ) | 7 | Китай | https://static-pcsp.systeme.ru/image/DxJHEVXyBqWuxz4f67fe5a5ebd7ba1744722526.jpeg | https://static-pcsp.systeme.ru/image/DxJHEVXyBqWuxz4f67fe5a5ebd7ba1744722526.jpeg | 1 | не указан | [8 empty] | https://api.systeme.ru/product/media/download/987957 | https://api.systeme.ru/product/media/download/988101 | https://api.systeme.ru/certificates/default/download/2772 https://api.systeme.ru/certificates/default/download/2771 https://api.systeme.ru/certificates/default/download/1672 https://api.systeme.ru/certificates/default/download/2223 https://api.systeme.ru/certificates/default/download/171 https://api.systeme.ru/certificates/default/download/172 | Д-ТР ЕАЭС-RoHS С-ТР ТС-ЭМС С-ТР ТС-НВО Д-ТР ЕАЭС-RoHS С-ТР ТС-ЭМС С-ТР ТС-НВО С-ТР ТС-ЭМС С-ТР ТС-НВО С-ТР РФ-ПБ/С-ТР ЕАЭС-ПБ | ЕАЭС N RU Д-CN.РА07.В.96327_22 ЕАЭС RU С-CN.НА46.В.04880_22 ЕАЭС № RU Д-FR.РА01.В.19972_20 ЕАЭС RU С-FR.МЕ77.В.00959_21 ТС RU С-FR.АЯ12.В.02048 С-CN.ПБ49.В.00299 |  |  |  | 1520 | штука | 0 | 4 | BB1 PCE CAR P12 | 2 1 3 4 | 4 1 24 576 | шт. шт. шт. шт. | 4620007064667 4620007064650 14620007064664 | 9 7.5 29 80 | 25.3 6.3 27.8 120 | 9.8 9.4 38.2 110 | см. см. см. см. | 1.167 0.282 7 168 | кг. кг. кг. кг. |  | 72 мм | 6 А | 220 В |  | C (EV000084) |  |  | 3.5 | IP20 (EV006405) | Да |  |  | 2 | 0.03 А | AC (перемен.) (EV000460) | 50/60 Гц (EV008015) | 2 | [5 empty] | Срок гарантии на данное оборудование составляет 5 лет с момента отгрузки со склада Систэм Электрик, с подтверждением соответствующим документом | Подлежит замене
15002DEK | АВДТ 2Р 10А 30мА тип AC х-ка С ДИФ-101 4,5кА | Dekraft |  |  | 8536201007 | Прочие | Нет | Автоматический выключатель дифференциального тока серии ДИФ-101 Dekraft; 2P; ном.ток 10 А; характеристика C; откл.способность Icn = 4,5 kA; ток утечки 30 мА; блок дифф.защиты – электронный; ширина – 3,5 мод. х 18 мм; монтаж – на DIN-рейку. АВДТ серии ДИФ-101 применяются в сетях напряжением до 400 В пер.тока для защиты человека от поражения электрическим током и электроустановок от сверхтоков и токов утечки. Для расширения функционала АВДТ возможно использование аксессуаров от выключателей серии ВА-101. | Продукты DEKraft FD | DEKFD | AD1 | Dekraft. АВДТ 4,5кА электронные ДИФ-101 | DE4 | Dekraft. Модульное оборудование 4,5кА | PVB | Энергетика Базовая | EC000905 | Автоматический выключатель дифференциального тока (дифавтомат, АВДТ) | 7 | Китай | https://static-pcsp.systeme.ru/image/AX42ZHceWpwJh8L167fe5a5dc99b81744722525.jpeg | https://static-pcsp.systeme.ru/image/AX42ZHceWpwJh8L167fe5a5dc99b81744722525.jpeg | 1 | не указан | [8 empty] | https://api.systeme.ru/product/media/download/987957 | https://api.systeme.ru/product/media/download/988101 | https://api.systeme.ru/certificates/default/download/2772 https://api.systeme.ru/certificates/default/download/2771 https://api.systeme.ru/certificates/default/download/1672 https://api.systeme.ru/certificates/default/download/2223 https://api.systeme.ru/certificates/default/download/171 https://api.systeme.ru/certificates/default/download/172 | Д-ТР ЕАЭС-RoHS С-ТР ТС-ЭМС С-ТР ТС-НВО Д-ТР ЕАЭС-RoHS С-ТР ТС-ЭМС С-ТР ТС-НВО С-ТР ТС-ЭМС С-ТР ТС-НВО С-ТР РФ-ПБ/С-ТР ЕАЭС-ПБ | ЕАЭС N RU Д-CN.РА07.В.96327_22 ЕАЭС RU С-CN.НА46.В.04880_22 ЕАЭС № RU Д-FR.РА01.В.19972_20 ЕАЭС RU С-FR.МЕ77.В.00959_21 ТС RU С-FR.АЯ12.В.02048 С-CN.ПБ49.В.00299 |  |  |  | 1345 | штука | 0 | 4 | BB1 PCE CAR P12 | 2 1 3 4 | 4 1 24 576 | шт. шт. шт. шт. | 4620007064681 4620007064674 14620007064688 | 9 7.5 29 120 | 25.3 6.3 27.8 80 | 9.8 9.4 38.2 110 | см. см. см. см. | 1.167 0.282 7 164 | кг. кг. кг. кг. |  | 72 мм | 10 А | 220 В |  | C (EV000084) |  |  | 3.5 | IP20 (EV006405) | Да |  |  | 2 | 0.03 А | AC (перемен.) (EV000460) | 50/60 Гц (EV008015) | 2 | [5 empty] | Срок гарантии на данное оборудование составляет 5 лет с момента отгрузки со склада Систэм Электрик, с подтверждением соответствующим документом | Подлежит замене
15003DEK | АВДТ 2Р 16А 30мА тип AC х-ка С ДИФ-101 4,5кА | Dekraft |  |  | 8536201007 | Прочие | Нет | Автоматический выключатель дифференциального тока серии ДИФ-101 Dekraft; 2P; ном.ток 16 А; характеристика C; откл.способность Icn = 4,5 kA; ток утечки 30 мА; блок дифф.защиты – электронный; ширина – 3,5 мод. х 18 мм; монтаж – на DIN-рейку. АВДТ серии ДИФ-101 применяются в сетях напряжением до 400 В пер.тока для защиты человека от поражения электрическим током и электроустановок от сверхтоков и токов утечки. Для расширения функционала АВДТ возможно использование аксессуаров от выключателей серии ВА-101. | Продукты DEKraft FD | DEKFD | AD1 | Dekraft. АВДТ 4,5кА электронные ДИФ-101 | DE4 | Dekraft. Модульное оборудование 4,5кА | PVB | Энергетика Базовая | EC000905 | Автоматический выключатель дифференциального тока (дифавтомат, АВДТ) | 7 | Китай | https://static-pcsp.systeme.ru/image/ClWawFTgPIK95D9i62a31ef1a2f601654857457.jpeg | https://static-pcsp.systeme.ru/image/ClWawFTgPIK95D9i62a31ef1a2f601654857457.jpeg | 1 | не указан | [8 empty] | https://api.systeme.ru/product/media/download/987957 | https://api.systeme.ru/product/media/download/988101 | https://api.systeme.ru/certificates/default/download/2772 https://api.systeme.ru/certificates/default/download/2771 https://api.systeme.ru/certificates/default/download/1672 https://api.systeme.ru/certificates/default/download/2223 https://api.systeme.ru/certificates/default/download/171 https://api.systeme.ru/certificates/default/download/172 | Д-ТР ЕАЭС-RoHS С-ТР ТС-ЭМС С-ТР ТС-НВО Д-ТР ЕАЭС-RoHS С-ТР ТС-ЭМС С-ТР ТС-НВО С-ТР ТС-ЭМС С-ТР ТС-НВО С-ТР РФ-ПБ/С-ТР ЕАЭС-ПБ | ЕАЭС N RU Д-CN.РА07.В.96327_22 ЕАЭС RU С-CN.НА46.В.04880_22 ЕАЭС № RU Д-FR.РА01.В.19972_20 ЕАЭС RU С-FR.МЕ77.В.00959_21 ТС RU С-FR.АЯ12.В.02048 С-CN.ПБ49.В.00299 |  |  |  | 1205 | штука | 0 | 4 | BB1 PCE CAR P12 | 2 1 3 4 | 4 1 24 576 | шт. шт. шт. шт. | 4620007064728 4620007064711 14620007064725 | 10.5 9.6 23.9 120 | 26.3 6.7 36.8 80 | 8.7 7.8 25.6 95 | см. см. см. см. | 1.079 0.254 6.895 221 | кг. кг. кг. кг. |  | 72 мм | 16 А | 220 В |  | C (EV000084) |  |  | 3.5 | IP20 (EV006405) | Да |  |  | 2 | 0.03 А | AC (перемен.) (EV000460) | 50/60 Гц (EV008015) | 2 | [5 empty] | Срок гарантии на данное оборудование составляет 5 лет с момента отгрузки со склада Систэм Электрик, с подтверждением соответствующим документом | Подлежит замене
15004DEK | АВДТ 2Р 20А 30мА тип AC х-ка С ДИФ-101 4,5кА | Dekraft |  |  | 8536201007 | Прочие | Нет | Автоматический выключатель дифференциального тока серии ДИФ-101 Dekraft; 2P; ном.ток 20 А; характеристика C; откл.способность Icn = 4,5 kA; ток утечки 30 мА; блок дифф.защиты – электронный; ширина – 3,5 мод. х 18 мм; монтаж – на DIN-рейку. АВДТ серии ДИФ-101 применяются в сетях напряжением до 400 В пер.тока для защиты человека от поражения электрическим током и электроустановок от сверхтоков и токов утечки. Для расширения функционала АВДТ возможно использование аксессуаров от выключателей серии ВА-101. | Продукты DEKraft FD | DEKFD | AD1 | Dekraft. АВДТ 4,5кА электронные ДИФ-101 | DE4 | Dekraft. Модульное оборудование 4,5кА | PVB | Энергетика Базовая | EC000905 | Автоматический выключатель дифференциального тока (дифавтомат, АВДТ) | 7 | Китай | https://static-pcsp.systeme.ru/image/L5KefAM-e_Phbkl767fe5a5ce04471744722524.jpeg | https://static-pcsp.systeme.ru/image/L5KefAM-e_Phbkl767fe5a5ce04471744722524.jpeg | 1 | не указан | [8 empty] | https://api.systeme.ru/product/media/download/987957 | https://api.systeme.ru/product/media/download/988101 | https://api.systeme.ru/certificates/default/download/2772 https://api.systeme.ru/certificates/default/download/2771 https://api.systeme.ru/certificates/default/download/1672 https://api.systeme.ru/certificates/default/download/2223 https://api.systeme.ru/certificates/default/download/171 https://api.systeme.ru/certificates/default/download/172 | Д-ТР ЕАЭС-RoHS С-ТР ТС-ЭМС С-ТР ТС-НВО Д-ТР ЕАЭС-RoHS С-ТР ТС-ЭМС С-ТР ТС-НВО С-ТР ТС-ЭМС С-ТР ТС-НВО С-ТР РФ-ПБ/С-ТР ЕАЭС-ПБ | ЕАЭС N RU Д-CN.РА07.В.96327_22 ЕАЭС RU С-CN.НА46.В.04880_22 ЕАЭС № RU Д-FR.РА01.В.19972_20 ЕАЭС RU С-FR.МЕ77.В.00959_21 ТС RU С-FR.АЯ12.В.02048 С-CN.ПБ49.В.00299 |  |  |  | 1360 | штука | 0 | 4 | BB1 PCE CAR P12 | 2 1 3 4 | 4 1 24 576 | шт. шт. шт. шт. | 4620007064766 4620007064759 14620007064763 | 9 7.5 29 120 | 25.3 6.3 27.8 80 | 9.8 9.4 38.2 110 | см. см. см. см. | 1.167 0.282 7 164 | кг. кг. кг. кг. |  | 72 мм | 20 А | 220 В |  | C (EV000084) |  |  | 3.5 | IP20 (EV006405) | Да |  |  | 2 | 0.03 А | AC (перемен.) (EV000460) | 50/60 Гц (EV008015) | 2 | [5 empty] | Срок гарантии на данное оборудование составляет 5 лет с момента отгрузки со склада Систэм Электрик, с подтверждением соответствующим документом | Подлежит замене
15005DEK | АВДТ 2Р 25А 30мА тип AC х-ка С ДИФ-101 4,5кА | Dekraft |  |  | 8536201007 | Прочие | Нет | Автоматический выключатель дифференциального тока серии ДИФ-101 Dekraft; 2P; ном.ток 25 А; характеристика C; откл.способность Icn = 4,5 kA; ток утечки 30 мА; блок дифф.защиты – электронный; ширина – 3,5 мод. х 18 мм; монтаж – на DIN-рейку. АВДТ серии ДИФ-101 применяются в сетях напряжением до 400 В пер.тока для защиты человека от поражения электрическим током и электроустановок от сверхтоков и токов утечки. Для расширения функционала АВДТ возможно использование аксессуаров от выключателей серии ВА-101. | Продукты DEKraft FD | DEKFD | AD1 | Dekraft. АВДТ 4,5кА электронные ДИФ-101 | DE4 | Dekraft. Модульное оборудование 4,5кА | PVB | Энергетика Базовая | EC000905 | Автоматический выключатель дифференциального тока (дифавтомат, АВДТ) | 7 | Китай | https://static-pcsp.systeme.ru/image/0fuXgRGZ9WMPGLzl62a31ef1f2ee81654857457.jpeg | https://static-pcsp.systeme.ru/image/0fuXgRGZ9WMPGLzl62a31ef1f2ee81654857457.jpeg | 1 | не указан | [8 empty] | https://api.systeme.ru/product/media/download/987957 | https://api.systeme.ru/product/media/download/988101 | https://api.systeme.ru/certificates/default/download/2772 https://api.systeme.ru/certificates/default/download/2771 https://api.systeme.ru/certificates/default/download/1672 https://api.systeme.ru/certificates/default/download/2223 https://api.systeme.ru/certificates/default/download/171 https://api.systeme.ru/certificates/default/download/172 | Д-ТР ЕАЭС-RoHS С-ТР ТС-ЭМС С-ТР ТС-НВО Д-ТР ЕАЭС-RoHS С-ТР ТС-ЭМС С-ТР ТС-НВО С-ТР ТС-ЭМС С-ТР ТС-НВО С-ТР РФ-ПБ/С-ТР ЕАЭС-ПБ | ЕАЭС N RU Д-CN.РА07.В.96327_22 ЕАЭС RU С-CN.НА46.В.04880_22 ЕАЭС № RU Д-FR.РА01.В.19972_20 ЕАЭС RU С-FR.МЕ77.В.00959_21 ТС RU С-FR.АЯ12.В.02048 С-CN.ПБ49.В.00299 |  |  |  | 1215 | штука | 0 | 4 | BB1 PCE CAR P12 | 2 1 3 4 | 4 1 24 576 | шт. шт. шт. шт. | 4620007064803 4620007064797 14620007064800 | 10.5 9.6 23.6 120 | 26.2 6.8 36.6 80 | 8.7 7.6 25.6 95 | см. см. см. см. | 1.094 0.258 7.001 225 | кг. кг. кг. кг. |  | 72 мм | 25 А | 220 В |  | C (EV000084) |  |  | 3.5 | IP20 (EV006405) | Да |  |  | 2 | 0.03 А | AC (перемен.) (EV000460) | 50/60 Гц (EV008015) | 2 | [5 empty] | Срок гарантии на данное оборудование составляет 5 лет с момента отгрузки со склада Систэм Электрик, с подтверждением соответствующим документом | Подлежит замене
15006DEK | АВДТ 2Р 32А 30мА тип AC х-ка С ДИФ-101 4,5кА | Dekraft |  |  | 8536201007 | Прочие | Нет | Автоматический выключатель дифференциального тока серии ДИФ-101 Dekraft; 2P; ном.ток 32 А; характеристика C; откл.способность Icn = 4,5 kA; ток утечки 30 мА; блок дифф.защиты – электронный; ширина – 3,5 мод. х 18 мм; монтаж – на DIN-рейку. АВДТ серии ДИФ-101 применяются в сетях напряжением до 400 В пер.тока для защиты человека от поражения электрическим током и электроустановок от сверхтоков и токов утечки. Для расширения функционала АВДТ возможно использование аксессуаров от выключателей серии ВА-101. | Продукты DEKraft FD | DEKFD | AD1 | Dekraft. АВДТ 4,5кА электронные ДИФ-101 | DE4 | Dekraft. Модульное оборудование 4,5кА | PVB | Энергетика Базовая | EC000905 | Автоматический выключатель дифференциального тока (дифавтомат, АВДТ) | 7 | Китай | https://static-pcsp.systeme.ru/image/NPwHwZUgRfmeS9-e67fe5a5c03e731744722524.jpeg | https://static-pcsp.systeme.ru/image/NPwHwZUgRfmeS9-e67fe5a5c03e731744722524.jpeg | 1 | не указан | [8 empty] | https://api.systeme.ru/product/media/download/987957 | https://api.systeme.ru/product/media/download/988101 | https://api.systeme.ru/certificates/default/download/2772 https://api.systeme.ru/certificates/default/download/2771 https://api.systeme.ru/certificates/default/download/1672 https://api.systeme.ru/certificates/default/download/2223 https://api.systeme.ru/certificates/default/download/171 https://api.systeme.ru/certificates/default/download/172 | Д-ТР ЕАЭС-RoHS С-ТР ТС-ЭМС С-ТР ТС-НВО Д-ТР ЕАЭС-RoHS С-ТР ТС-ЭМС С-ТР ТС-НВО С-ТР ТС-ЭМС С-ТР ТС-НВО С-ТР РФ-ПБ/С-ТР ЕАЭС-ПБ | ЕАЭС N RU Д-CN.РА07.В.96327_22 ЕАЭС RU С-CN.НА46.В.04880_22 ЕАЭС № RU Д-FR.РА01.В.19972_20 ЕАЭС RU С-FR.МЕ77.В.00959_21 ТС RU С-FR.АЯ12.В.02048 С-CN.ПБ49.В.00299 |  |  |  | 1340 | штука | 0 | 4 | BB1 PCE CAR P12 | 2 1 3 4 | 4 1 24 576 | шт. шт. шт. шт. | 4620007064841 4620007064834 14620007064848 | 9 7.5 29 120 | 25.3 6.3 27.8 80 | 9.8 9.4 38.2 110 | см. см. см. см. | 1.167 0.282 7 164 | кг. кг. кг. кг. |  | 72 мм | 32 А | 220 В |  | C (EV000084) |  |  | 3.5 | IP20 (EV006405) | Да |  |  | 2 | 0.03 А | AC (перемен.) (EV000460) | 50/60 Гц (EV008015) | 2 | [5 empty] | Срок гарантии на данное оборудование составляет 5 лет с момента отгрузки со склада Систэм Электрик, с подтверждением соответствующим документом | Подлежит замене
15007DEK | АВДТ 2Р 40А 30мА тип AC х-ка С ДИФ-101 4,5кА | Dekraft |  |  | 8536201007 | Прочие | Нет | 15007DEK.png | Продукты DEKraft FD | DEKFD | AD1 | Dekraft. АВДТ 4,5кА электронные ДИФ-101 | DE4 | Dekraft. Модульное оборудование 4,5кА | PVB | Энергетика Базовая | EC000905 | Автоматический выключатель дифференциального тока (дифавтомат, АВДТ) | 7 | Китай | https://static-pcsp.systeme.ru/image/EViREZpRdpCYbNol68305e72e94fd1748000370.jpeg | https://static-pcsp.systeme.ru/image/EViREZpRdpCYbNol68305e72e94fd1748000370.jpeg | 1 | не указан | [8 empty] | https://api.systeme.ru/product/media/download/987957 | https://api.systeme.ru/product/media/download/988101 | https://api.systeme.ru/certificates/default/download/2772 https://api.systeme.ru/certificates/default/download/2771 https://api.systeme.ru/certificates/default/download/1672 https://api.systeme.ru/certificates/default/download/2223 https://api.systeme.ru/certificates/default/download/171 https://api.systeme.ru/certificates/default/download/172 | Д-ТР ЕАЭС-RoHS С-ТР ТС-ЭМС С-ТР ТС-НВО Д-ТР ЕАЭС-RoHS С-ТР ТС-ЭМС С-ТР ТС-НВО С-ТР ТС-ЭМС С-ТР ТС-НВО С-ТР РФ-ПБ/С-ТР ЕАЭС-ПБ | ЕАЭС N RU Д-CN.РА07.В.96327_22 ЕАЭС RU С-CN.НА46.В.04880_22 ЕАЭС № RU Д-FR.РА01.В.19972_20 ЕАЭС RU С-FR.МЕ77.В.00959_21 ТС RU С-FR.АЯ12.В.02048 С-CN.ПБ49.В.00299 |  |  |  | 1320 | штука | 0 | 4 | BB1 PCE CAR P12 | 2 1 3 4 | 4 1 24 576 | шт. шт. шт. шт. | 4620007064889 4620007064872 14620007064886 | 9 7.5 29 80 | 29.3 7.2 27.8 120 | 9.8 9.4 38.2 110 | см. см. см. см. | 1.184 0.345 7.1 199 | кг. кг. кг. кг. |  | 72 мм | 40 А | 230 В |  | C (EV000084) |  |  | 4 | IP20 (EV006405) | Да |  |  | 2 | 0.03 А | AC (перемен.) (EV000460) | 50/60 Гц (EV008015) | 2 | [5 empty] | Срок гарантии на данное оборудование составляет 5 лет с момента отгрузки со склада Систэм Электрик, с подтверждением соответствующим документом | Подлежит замене
15008DEK | АВДТ 2Р 50А 30мА тип AC х-ка С ДИФ-101 4,5кА | Dekraft |  |  | 8536201007 | Прочие | Нет | Автоматический выключатель дифференциального тока серии ДИФ-101 Dekraft; 2P; ном.ток 50 А; характеристика C; откл.способность Icn = 4,5 kA; ток утечки 30 мА; блок дифф.защиты – электронный; ширина – 4 мод. х 18 мм; монтаж – на DIN-рейку. АВДТ серии ДИФ-101 применяются в сетях напряжением до 400 В пер.тока для защиты человека от поражения электрическим током и электроустановок от сверхтоков и токов утечки. Для расширения функционала АВДТ возможно использование аксессуаров от выключателей серии ВА-101. | Продукты DEKraft FD | DEKFD | AD1 | Dekraft. АВДТ 4,5кА электронные ДИФ-101 | DE4 | Dekraft. Модульное оборудование 4,5кА | PVB | Энергетика Базовая | EC000905 | Автоматический выключатель дифференциального тока (дифавтомат, АВДТ) | 7 | Китай | https://static-pcsp.systeme.ru/image/GPV9Nla8qIV58jar62a31ef2679b21654857458.jpeg | https://static-pcsp.systeme.ru/image/GPV9Nla8qIV58jar62a31ef2679b21654857458.jpeg | 1 | не указан | [8 empty] | https://api.systeme.ru/product/media/download/987957 | https://api.systeme.ru/product/media/download/988101 | https://api.systeme.ru/certificates/default/download/2772 https://api.systeme.ru/certificates/default/download/2771 https://api.systeme.ru/certificates/default/download/1672 https://api.systeme.ru/certificates/default/download/2223 https://api.systeme.ru/certificates/default/download/171 https://api.systeme.ru/certificates/default/download/172 | Д-ТР ЕАЭС-RoHS С-ТР ТС-ЭМС С-ТР ТС-НВО Д-ТР ЕАЭС-RoHS С-ТР ТС-ЭМС С-ТР ТС-НВО С-ТР ТС-ЭМС С-ТР ТС-НВО С-ТР РФ-ПБ/С-ТР ЕАЭС-ПБ | ЕАЭС N RU Д-CN.РА07.В.96327_22 ЕАЭС RU С-CN.НА46.В.04880_22 ЕАЭС № RU Д-FR.РА01.В.19972_20 ЕАЭС RU С-FR.МЕ77.В.00959_21 ТС RU С-FR.АЯ12.В.02048 С-CN.ПБ49.В.00299 |  |  |  | 1375 | штука | 0 | 4 | BB1 PCE CAR P12 | 2 1 3 4 | 4 1 24 576 | шт. шт. шт. шт. | 4620007064926 4620007064919 14620007064923 | 9 7.5 29 120 | 29.3 7.2 27.8 80 | 9.8 9.4 38.2 110 | см. см. см. см. | 1.184 0.345 7.1 200 | кг. кг. кг. кг. |  | 72 мм | 50 А | 220 В |  | C (EV000084) |  |  | 4 | IP20 (EV006405) | Да |  |  | 2 | 0.03 А | AC (перемен.) (EV000460) | 50/60 Гц (EV008015) | 2 | [5 empty] | Срок гарантии на данное оборудование составляет 5 лет с момента отгрузки со склада Систэм Электрик, с подтверждением соответствующим документом | Подлежит замене
15009DEK | АВДТ 2Р 63А 30мА тип AC х-ка С ДИФ-101 4,5кА | Dekraft |  |  | 8536201007 | Прочие | Нет | 15009DEK.png | Продукты DEKraft FD | DEKFD | AD1 | Dekraft. АВДТ 4,5кА электронные ДИФ-101 | DE4 | Dekraft. Модульное оборудование 4,5кА | PVB | Энергетика Базовая | EC000905 | Автоматический выключатель дифференциального тока (дифавтомат, АВДТ) | 7 | Китай | https://static-pcsp.systeme.ru/image/XjXMIdN3QQWedJ1X64a7f5a4300121688728996.png | https://static-pcsp.systeme.ru/image/XjXMIdN3QQWedJ1X64a7f5a4300121688728996.png | 1 | не указан | [8 empty] | https://api.systeme.ru/product/media/download/987957 | https://api.systeme.ru/product/media/download/988101 | https://api.systeme.ru/certificates/default/download/2772 https://api.systeme.ru/certificates/default/download/2771 https://api.systeme.ru/certificates/default/download/1672 https://api.systeme.ru/certificates/default/download/2223 https://api.systeme.ru/certificates/default/download/171 https://api.systeme.ru/certificates/default/download/172 | Д-ТР ЕАЭС-RoHS С-ТР ТС-ЭМС С-ТР ТС-НВО Д-ТР ЕАЭС-RoHS С-ТР ТС-ЭМС С-ТР ТС-НВО С-ТР ТС-ЭМС С-ТР ТС-НВО С-ТР РФ-ПБ/С-ТР ЕАЭС-ПБ | ЕАЭС N RU Д-CN.РА07.В.96327_22 ЕАЭС RU С-CN.НА46.В.04880_22 ЕАЭС № RU Д-FR.РА01.В.19972_20 ЕАЭС RU С-FR.МЕ77.В.00959_21 ТС RU С-FR.АЯ12.В.02048 С-CN.ПБ49.В.00299 |  |  |  | 1295 | штука | 0 | 4 | BB1 PCE CAR P12 | 2 1 3 4 | 4 1 24 576 | шт. шт. шт. шт. | 4620007064964 4620007064957 14620007064961 | 9 7.5 29 120 | 29.3 7.2 27.8 80 | 9.8 9.4 38.2 110 | см. см. см. см. | 1.606 0.345 8.363 200 | кг. кг. кг. кг. |  | 72 мм | 63 А | 220 В |  | C (EV000084) |  |  | 4 | IP20 (EV006405) | Да |  |  | 2 | 0.03 А | AC (перемен.) (EV000460) | 50/60 Гц (EV008015) | 2 | [5 empty] | Срок гарантии на данное оборудование составляет 5 лет с момента отгрузки со склада Систэм Электрик, с подтверждением соответствующим документом | Подлежит замене
15010DEK | АВДТ 2Р 10А 100мА тип AC х-ка С ДИФ-101 4,5кА | Dekraft |  |  | 8536201007 | Прочие | Нет | Автоматический выключатель дифференциального тока серии ДИФ-101 Dekraft; 2P; ном.ток 10 А; характеристика C; откл.способность Icn = 4,5 kA; ток утечки 100 мА; блок дифф.защиты – электронный; ширина – 3,5 мод. х 18 мм; монтаж – на DIN-рейку. АВДТ серии ДИФ-101 применяются в сетях напряжением до 400 В пер.тока для защиты электроустановок от сверхтоков и токов утечки. Для расширения функционала АВДТ возможно использование аксессуаров от выключателей серии ВА-101. | Продукты DEKraft FD | DEKFD | AD1 | Dekraft. АВДТ 4,5кА электронные ДИФ-101 | DE4 | Dekraft. Модульное оборудование 4,5кА | PVB | Энергетика Базовая | EC000905 | Автоматический выключатель дифференциального тока (дифавтомат, АВДТ) | 7 | Китай | https://static-pcsp.systeme.ru/image/WStyEuBRErdr6QvF67fe5a5b0f5c91744722523.jpeg | https://static-pcsp.systeme.ru/image/WStyEuBRErdr6QvF67fe5a5b0f5c91744722523.jpeg | 1 | не указан | [8 empty] | https://api.systeme.ru/product/media/download/987957 | https://api.systeme.ru/product/media/download/988101 | https://api.systeme.ru/certificates/default/download/2772 https://api.systeme.ru/certificates/default/download/2771 https://api.systeme.ru/certificates/default/download/1672 https://api.systeme.ru/certificates/default/download/2223 https://api.systeme.ru/certificates/default/download/171 https://api.systeme.ru/certificates/default/download/172 | Д-ТР ЕАЭС-RoHS С-ТР ТС-ЭМС С-ТР ТС-НВО Д-ТР ЕАЭС-RoHS С-ТР ТС-ЭМС С-ТР ТС-НВО С-ТР ТС-ЭМС С-ТР ТС-НВО С-ТР РФ-ПБ/С-ТР ЕАЭС-ПБ | ЕАЭС N RU Д-CN.РА07.В.96327_22 ЕАЭС RU С-CN.НА46.В.04880_22 ЕАЭС № RU Д-FR.РА01.В.19972_20 ЕАЭС RU С-FR.МЕ77.В.00959_21 ТС RU С-FR.АЯ12.В.02048 С-CN.ПБ49.В.00299 |  |  |  | 1585 | штука | 0 | 4 | BB1 PCE CAR P12 | 2 1 3 4 | 4 1 24 576 | шт. шт. шт. шт. | 4620007064704 4620007064698 14620007064701 | 9 7.5 29 120 | 25.3 6.3 27.8 80 | 9.8 9.4 38.2 110 | см. см. см. см. | 1.167 0.282 7 164 | кг. кг. кг. кг. |  | 72 мм | 10 А | 220 В |  | C (EV000084) |  |  | 3.5 | IP20 (EV006405) | Да |  |  | 2 | 0.1 А | AC (перемен.) (EV000460) | 50/60 Гц (EV008015) | 2 | [5 empty] | Срок гарантии на данное оборудование составляет 5 лет с момента отгрузки со склада Систэм Электрик, с подтверждением соответствующим документом | Подлежит замене
15011DEK | АВДТ 2Р 16А 100мА тип AC х-ка С ДИФ-101 4,5кА | Dekraft |  |  | 8536201007 | Прочие | Нет | Автоматический выключатель дифференциального тока серии ДИФ-101 Dekraft; 2P; ном.ток 16 А; характеристика C; откл.способность Icn = 4,5 kA; ток утечки 100 мА; блок дифф.защиты – электронный; ширина – 3,5 мод. х 18 мм; монтаж – на DIN-рейку. АВДТ серии ДИФ-101 применяются в сетях напряжением до 400 В пер.тока для защиты электроустановок от сверхтоков и токов утечки. Для расширения функционала АВДТ возможно использование аксессуаров от выключателей серии ВА-101. | Продукты DEKraft FD | DEKFD | AD1 | Dekraft. АВДТ 4,5кА электронные ДИФ-101 | DE4 | Dekraft. Модульное оборудование 4,5кА | PVB | Энергетика Базовая | EC000905 | Автоматический выключатель дифференциального тока (дифавтомат, АВДТ) | 7 | Китай | https://static-pcsp.systeme.ru/image/RcHuO3n6hnnGM5_567fe5a5a0ca431744722522.jpeg | https://static-pcsp.systeme.ru/image/RcHuO3n6hnnGM5_567fe5a5a0ca431744722522.jpeg | 1 | не указан | [8 empty] | https://api.systeme.ru/product/media/download/987957 | https://api.systeme.ru/product/media/download/988101 | https://api.systeme.ru/certificates/default/download/2772 https://api.systeme.ru/certificates/default/download/2771 https://api.systeme.ru/certificates/default/download/1672 https://api.systeme.ru/certificates/default/download/2223 https://api.systeme.ru/certificates/default/download/171 https://api.systeme.ru/certificates/default/download/172 | Д-ТР ЕАЭС-RoHS С-ТР ТС-ЭМС С-ТР ТС-НВО Д-ТР ЕАЭС-RoHS С-ТР ТС-ЭМС С-ТР ТС-НВО С-ТР ТС-ЭМС С-ТР ТС-НВО С-ТР РФ-ПБ/С-ТР ЕАЭС-ПБ | ЕАЭС N RU Д-CN.РА07.В.96327_22 ЕАЭС RU С-CN.НА46.В.04880_22 ЕАЭС № RU Д-FR.РА01.В.19972_20 ЕАЭС RU С-FR.МЕ77.В.00959_21 ТС RU С-FR.АЯ12.В.02048 С-CN.ПБ49.В.00299 |  |  |  | 1595 | штука | 0 | 4 | BB1 PCE CAR P12 | 2 1 3 4 | 4 1 24 576 | шт. шт. шт. шт. | 4620007064742 4620007064735 14620007064749 | 9 7.5 24.5 120 | 25.3 6.3 35.5 80 | 9.8 9.4 25 110 | см. см. см. см. | 1.167 0.282 3.8 164.63 | кг. кг. кг. кг. |  | 72 мм | 16 А | 220 В |  | C (EV000084) |  |  | 3.5 | IP20 (EV006405) | Да |  |  | 2 | 0.1 А | AC (перемен.) (EV000460) | 50/60 Гц (EV008015) | 2 | [5 empty] | Срок гарантии на данное оборудование составляет 5 лет с момента отгрузки со склада Систэм Электрик, с подтверждением соответствующим документом | Подлежит замене
15012DEK | АВДТ 2Р 20А 100мА тип AC х-ка С ДИФ-101 4,5кА | Dekraft |  |  | 8536201007 | Прочие | Нет | Автоматический выключатель дифференциального тока серии ДИФ-101 Dekraft; 2P; ном.ток 20 А; характеристика C; откл.способность Icn = 4,5 kA; ток утечки 100 мА; блок дифф.защиты – электронный; ширина – 3,5 мод. х 18 мм; монтаж – на DIN-рейку. АВДТ серии ДИФ-101 применяются в сетях напряжением до 400 В пер.тока для защиты электроустановок от сверхтоков и токов утечки. Для расширения функционала АВДТ возможно использование аксессуаров от выключателей серии ВА-101. | Продукты DEKraft FD | DEKFD | AD1 | Dekraft. АВДТ 4,5кА электронные ДИФ-101 | DE4 | Dekraft. Модульное оборудование 4,5кА | PVB | Энергетика Базовая | EC000905 | Автоматический выключатель дифференциального тока (дифавтомат, АВДТ) | 7 | Китай | https://static-pcsp.systeme.ru/image/WhtXffuI1qQLxxHP67fe5a591d7b61744722521.jpeg | https://static-pcsp.systeme.ru/image/WhtXffuI1qQLxxHP67fe5a591d7b61744722521.jpeg | 1 | не указан | [8 empty] | https://api.systeme.ru/product/media/download/987957 | https://api.systeme.ru/product/media/download/988101 | https://api.systeme.ru/certificates/default/download/2772 https://api.systeme.ru/certificates/default/download/2771 https://api.systeme.ru/certificates/default/download/1672 https://api.systeme.ru/certificates/default/download/2223 https://api.systeme.ru/certificates/default/download/171 https://api.systeme.ru/certificates/default/download/172 | Д-ТР ЕАЭС-RoHS С-ТР ТС-ЭМС С-ТР ТС-НВО Д-ТР ЕАЭС-RoHS С-ТР ТС-ЭМС С-ТР ТС-НВО С-ТР ТС-ЭМС С-ТР ТС-НВО С-ТР РФ-ПБ/С-ТР ЕАЭС-ПБ | ЕАЭС N RU Д-CN.РА07.В.96327_22 ЕАЭС RU С-CN.НА46.В.04880_22 ЕАЭС № RU Д-FR.РА01.В.19972_20 ЕАЭС RU С-FR.МЕ77.В.00959_21 ТС RU С-FR.АЯ12.В.02048 С-CN.ПБ49.В.00299 |  |  |  | 1630 | штука | 0 | 4 | BB1 PCE CAR PAL | 2 1 3 4 | 4 1 24 576 | шт. шт. шт. шт. | 4620007064780 4620007064773 14620007064787 | 9 7.5 24.5 9.7 | 25.3 6.3 35.5 7.4 | 9.8 9.4 25 7.2 | см. см. см. см. | 1.167 0.282 3.8 0.282 | кг. кг. кг. кг. |  | 72 мм | 20 А | 220 В |  | C (EV000084) |  |  | 3.5 | IP20 (EV006405) | Да |  |  | 2 | 0.1 А | AC (перемен.) (EV000460) | 50/60 Гц (EV008015) | 2 | [5 empty] | Срок гарантии на данное оборудование составляет 5 лет с момента отгрузки со склада Систэм Электрик, с подтверждением соответствующим документом | Подлежит замене
15013DEK | АВДТ 2Р 25А 100мА тип AC х-ка С ДИФ-101 4,5кА | Dekraft |  |  | 8536201007 | Прочие | Нет | Автоматический выключатель дифференциального тока серии ДИФ-101 Dekraft; 2P; ном.ток 25 А; характеристика C; откл.способность Icn = 4,5 kA; ток утечки 100 мА; блок дифф.защиты – электронный; ширина – 3,5 мод. х 18 мм; монтаж – на DIN-рейку. АВДТ серии ДИФ-101 применяются в сетях напряжением до 400 В пер.тока для защиты электроустановок от сверхтоков и токов утечки. Для расширения функционала АВДТ возможно использование аксессуаров от выключателей серии ВА-101. | Продукты DEKraft FD | DEKFD | AD1 | Dekraft. АВДТ 4,5кА электронные ДИФ-101 | DE4 | Dekraft. Модульное оборудование 4,5кА | PVB | Энергетика Базовая | EC000905 | Автоматический выключатель дифференциального тока (дифавтомат, АВДТ) | 7 | Китай | https://static-pcsp.systeme.ru/image/oEgDVViLdSV2vaHU67fe5a58468651744722520.jpeg | https://static-pcsp.systeme.ru/image/oEgDVViLdSV2vaHU67fe5a58468651744722520.jpeg | 1 | не указан | [8 empty] | https://api.systeme.ru/product/media/download/987957 | https://api.systeme.ru/product/media/download/988101 | https://api.systeme.ru/certificates/default/download/2772 https://api.systeme.ru/certificates/default/download/2771 https://api.systeme.ru/certificates/default/download/1672 https://api.systeme.ru/certificates/default/download/2223 https://api.systeme.ru/certificates/default/download/171 https://api.systeme.ru/certificates/default/download/172 | Д-ТР ЕАЭС-RoHS С-ТР ТС-ЭМС С-ТР ТС-НВО Д-ТР ЕАЭС-RoHS С-ТР ТС-ЭМС С-ТР ТС-НВО С-ТР ТС-ЭМС С-ТР ТС-НВО С-ТР РФ-ПБ/С-ТР ЕАЭС-ПБ | ЕАЭС N RU Д-CN.РА07.В.96327_22 ЕАЭС RU С-CN.НА46.В.04880_22 ЕАЭС № RU Д-FR.РА01.В.19972_20 ЕАЭС RU С-FR.МЕ77.В.00959_21 ТС RU С-FR.АЯ12.В.02048 С-CN.ПБ49.В.00299 |  |  |  | 1585 | штука | 0 | 4 | BB1 PCE CAR P12 | 2 1 3 4 | 4 1 24 576 | шт. шт. шт. шт. | 4620007064827 4620007064810 14620007064824 | 9 7.5 24.5 120 | 25.3 6.3 35.5 80 | 9.8 9.4 25 110 | см. см. см. см. | 1.167 0.282 3.8 164 | кг. кг. кг. кг. |  | 72 мм | 25 А | 220 В |  | C (EV000084) |  |  | 3.5 | IP20 (EV006405) | Да |  |  | 2 | 0.1 А | AC (перемен.) (EV000460) | 50/60 Гц (EV008015) | 2 | [5 empty] | Срок гарантии на данное оборудование составляет 5 лет с момента отгрузки со склада Систэм Электрик, с подтверждением соответствующим документом | Подлежит замене
15014DEK | АВДТ 2Р 32А 100мА тип AC х-ка С ДИФ-101 4,5кА | Dekraft |  |  | 8536201007 | Прочие | Нет | Автоматический выключатель дифференциального тока серии ДИФ-101 Dekraft; 2P; ном.ток 32 А; характеристика C; откл.способность Icn = 4,5 kA; ток утечки 100 мА; блок дифф.защиты – электронный; ширина – 3,5 мод. х 18 мм; монтаж – на DIN-рейку. АВДТ серии ДИФ-101 применяются в сетях напряжением до 400 В пер.тока для защиты электроустановок от сверхтоков и токов утечки. Для расширения функционала АВДТ возможно использование аксессуаров от выключателей серии ВА-101. | Продукты DEKraft FD | DEKFD | AD1 | Dekraft. АВДТ 4,5кА электронные ДИФ-101 | DE4 | Dekraft. Модульное оборудование 4,5кА | PVB | Энергетика Базовая | EC000905 | Автоматический выключатель дифференциального тока (дифавтомат, АВДТ) | 7 | Китай | https://static-pcsp.systeme.ru/image/XVD-b1Op_gLzY7nI67fe5a5774c4f1744722519.jpeg | https://static-pcsp.systeme.ru/image/XVD-b1Op_gLzY7nI67fe5a5774c4f1744722519.jpeg | 1 | не указан | [8 empty] | https://api.systeme.ru/product/media/download/987957 | https://api.systeme.ru/product/media/download/988101 | https://api.systeme.ru/certificates/default/download/2772 https://api.systeme.ru/certificates/default/download/2771 https://api.systeme.ru/certificates/default/download/1672 https://api.systeme.ru/certificates/default/download/2223 https://api.systeme.ru/certificates/default/download/171 https://api.systeme.ru/certificates/default/download/172 | Д-ТР ЕАЭС-RoHS С-ТР ТС-ЭМС С-ТР ТС-НВО Д-ТР ЕАЭС-RoHS С-ТР ТС-ЭМС С-ТР ТС-НВО С-ТР ТС-ЭМС С-ТР ТС-НВО С-ТР РФ-ПБ/С-ТР ЕАЭС-ПБ | ЕАЭС N RU Д-CN.РА07.В.96327_22 ЕАЭС RU С-CN.НА46.В.04880_22 ЕАЭС № RU Д-FR.РА01.В.19972_20 ЕАЭС RU С-FR.МЕ77.В.00959_21 ТС RU С-FR.АЯ12.В.02048 С-CN.ПБ49.В.00299 |  |  |  | 1670 | штука | 0 | 4 | BB1 PCE CAR P12 | 2 1 3 4 | 4 1 24 720 | шт. шт. шт. шт. | 4620007064865 4620007064858 14620007064862 | 9 7.5 24.5 120 | 25.3 6.3 35.5 80 | 9.8 9.4 25 89 | см. см. см. см. | 1.167 0.282 7.195 0.282 | кг. кг. кг. кг. |  | 72 мм | 32 А | 220 В |  | C (EV000084) |  |  | 3.5 | IP20 (EV006405) | Да |  |  | 2 | 0.1 А | AC (перемен.) (EV000460) | 50/60 Гц (EV008015) | 2 | [5 empty] | Срок гарантии на данное оборудование составляет 5 лет с момента отгрузки со склада Систэм Электрик, с подтверждением соответствующим документом | Подлежит замене
15015DEK | АВДТ 2Р 40А 100мА тип AC х-ка С ДИФ-101 4,5кА | Dekraft |  |  | 8536201007 | Прочие | Нет | Автоматический выключатель дифференциального тока серии ДИФ-101 Dekraft; 2P; ном.ток 40 А; характеристика C; откл.способность Icn = 4,5 kA; ток утечки 100 мА; блок дифф.защиты – электронный; ширина – 4 мод. х 18 мм; монтаж – на DIN-рейку. АВДТ серии ДИФ-101 применяются в сетях напряжением до 400 В пер.тока для защиты электроустановок от сверхтоков и токов утечки. Для расширения функционала АВДТ возможно использование аксессуаров от выключателей серии ВА-101. | Продукты DEKraft FD | DEKFD | AD1 | Dekraft. АВДТ 4,5кА электронные ДИФ-101 | DE4 | Dekraft. Модульное оборудование 4,5кА | PVB | Энергетика Базовая | EC000905 | Автоматический выключатель дифференциального тока (дифавтомат, АВДТ) | 7 | Китай | https://static-pcsp.systeme.ru/image/0_WLeR7VdN_NPnTt67fe5a5697dc41744722518.jpeg | https://static-pcsp.systeme.ru/image/0_WLeR7VdN_NPnTt67fe5a5697dc41744722518.jpeg | 1 | не указан | [8 empty] | https://api.systeme.ru/product/media/download/987957 | https://api.systeme.ru/product/media/download/988101 | https://api.systeme.ru/certificates/default/download/2772 https://api.systeme.ru/certificates/default/download/2771 https://api.systeme.ru/certificates/default/download/1672 https://api.systeme.ru/certificates/default/download/2223 https://api.systeme.ru/certificates/default/download/171 https://api.systeme.ru/certificates/default/download/172 | Д-ТР ЕАЭС-RoHS С-ТР ТС-ЭМС С-ТР ТС-НВО Д-ТР ЕАЭС-RoHS С-ТР ТС-ЭМС С-ТР ТС-НВО С-ТР ТС-ЭМС С-ТР ТС-НВО С-ТР РФ-ПБ/С-ТР ЕАЭС-ПБ | ЕАЭС N RU Д-CN.РА07.В.96327_22 ЕАЭС RU С-CN.НА46.В.04880_22 ЕАЭС № RU Д-FR.РА01.В.19972_20 ЕАЭС RU С-FR.МЕ77.В.00959_21 ТС RU С-FR.АЯ12.В.02048 С-CN.ПБ49.В.00299 |  |  |  | 1585 | штука | 0 | 4 | BB1 PCE CAR P12 | 2 1 3 4 | 4 1 12 576 | шт. шт. шт. шт. | 4620007064902 4620007064896 14620007064909 | 9 7.5 9.7 120 | 29.3 7.2 7.4 80 | 9.8 9.4 9 110 | см. см. см. см. | 1.184 0.345 0.345 200 | кг. кг. кг. кг. |  | 72 мм | 40 А | 220 В |  | C (EV000084) |  |  | 4 | IP20 (EV006405) | Да |  |  | 2 | 0.1 А | AC (перемен.) (EV000460) | 50/60 Гц (EV008015) | 2 | [5 empty] | Срок гарантии на данное оборудование составляет 5 лет с момента отгрузки со склада Систэм Электрик, с подтверждением соответствующим документом | Подлежит замене
15016DEK | АВДТ 2Р 50А 100мА тип AC х-ка С ДИФ-101 4,5кА | Dekraft |  |  | 8536201007 | Прочие | Нет | Автоматический выключатель дифференциального тока серии ДИФ-101 Dekraft; 2P; ном.ток 50 А; характеристика C; откл.способность Icn = 4,5 kA; ток утечки 100 мА; блок дифф.защиты – электронный; ширина – 4 мод. х 18 мм; монтаж – на DIN-рейку. АВДТ серии ДИФ-101 применяются в сетях напряжением до 400 В пер.тока для защиты электроустановок от сверхтоков и токов утечки. Для расширения функционала АВДТ возможно использование аксессуаров от выключателей серии ВА-101. | Продукты DEKraft FD | DEKFD | AD1 | Dekraft. АВДТ 4,5кА электронные ДИФ-101 | DE4 | Dekraft. Модульное оборудование 4,5кА | PVB | Энергетика Базовая | EC000905 | Автоматический выключатель дифференциального тока (дифавтомат, АВДТ) | 7 | Китай | https://static-pcsp.systeme.ru/image/4c8dd4vV6PqmPjz-67fe5a55aa3dd1744722517.jpeg | https://static-pcsp.systeme.ru/image/4c8dd4vV6PqmPjz-67fe5a55aa3dd1744722517.jpeg | 1 | не указан | [8 empty] | https://api.systeme.ru/product/media/download/987957 | https://api.systeme.ru/product/media/download/988101 | https://api.systeme.ru/certificates/default/download/2772 https://api.systeme.ru/certificates/default/download/2771 https://api.systeme.ru/certificates/default/download/1672 https://api.systeme.ru/certificates/default/download/2223 https://api.systeme.ru/certificates/default/download/171 https://api.systeme.ru/certificates/default/download/172 | Д-ТР ЕАЭС-RoHS С-ТР ТС-ЭМС С-ТР ТС-НВО Д-ТР ЕАЭС-RoHS С-ТР ТС-ЭМС С-ТР ТС-НВО С-ТР ТС-ЭМС С-ТР ТС-НВО С-ТР РФ-ПБ/С-ТР ЕАЭС-ПБ | ЕАЭС N RU Д-CN.РА07.В.96327_22 ЕАЭС RU С-CN.НА46.В.04880_22 ЕАЭС № RU Д-FR.РА01.В.19972_20 ЕАЭС RU С-FR.МЕ77.В.00959_21 ТС RU С-FR.АЯ12.В.02048 С-CN.ПБ49.В.00299 |  |  |  | 1670 | штука | 0 | 4 | BB1 PCE CAR P12 | 2 1 3 4 | 4 1 24 576 | шт. шт. шт. шт. | 4620007064940 4620007064933 14620007064947 | 9 7.5 24.5 120 | 29.3 7.2 35.5 80 | 9.8 9.4 25 110 | см. см. см. см. | 1.184 0.345 8.116 200 | кг. кг. кг. кг. |  | 72 мм | 50 А | 220 В |  | C (EV000084) |  |  | 4 | IP20 (EV006405) | Да |  |  | 2 | 0.1 А | AC (перемен.) (EV000460) | 50/60 Гц (EV008015) | 2 | [5 empty] | Срок гарантии на данное оборудование составляет 5 лет с момента отгрузки со склада Систэм Электрик, с подтверждением соответствующим документом | Подлежит замене
15017DEK | АВДТ 2Р 63А 100мА тип AC х-ка С ДИФ-101 4,5кА | Dekraft |  |  | 8536201007 | Прочие | Нет | Автоматический выключатель дифференциального тока серии ДИФ-101 Dekraft; 2P; ном.ток 63 А; характеристика C; откл.способность Icn = 4,5 kA; ток утечки 100 мА; блок дифф.защиты – электронный; ширина – 4 мод. х 18 мм; монтаж – на DIN-рейку. АВДТ серии ДИФ-101 применяются в сетях напряжением до 400 В пер.тока для защиты электроустановок от сверхтоков и токов утечки. Для расширения функционала АВДТ возможно использование аксессуаров от выключателей серии ВА-101. | Продукты DEKraft FD | DEKFD | AD1 | Dekraft. АВДТ 4,5кА электронные ДИФ-101 | DE4 | Dekraft. Модульное оборудование 4,5кА | PVB | Энергетика Базовая | EC000905 | Автоматический выключатель дифференциального тока (дифавтомат, АВДТ) | 7 | Китай | https://static-pcsp.systeme.ru/image/g4XA5a5S03Qd0AuW67fe5a54b391e1744722516.jpeg | https://static-pcsp.systeme.ru/image/g4XA5a5S03Qd0AuW67fe5a54b391e1744722516.jpeg | 1 | не указан | [8 empty] | https://api.systeme.ru/product/media/download/987957 | https://api.systeme.ru/product/media/download/988101 | https://api.systeme.ru/certificates/default/download/2772 https://api.systeme.ru/certificates/default/download/2771 https://api.systeme.ru/certificates/default/download/1672 https://api.systeme.ru/certificates/default/download/2223 https://api.systeme.ru/certificates/default/download/171 https://api.systeme.ru/certificates/default/download/172 | Д-ТР ЕАЭС-RoHS С-ТР ТС-ЭМС С-ТР ТС-НВО Д-ТР ЕАЭС-RoHS С-ТР ТС-ЭМС С-ТР ТС-НВО С-ТР ТС-ЭМС С-ТР ТС-НВО С-ТР РФ-ПБ/С-ТР ЕАЭС-ПБ | ЕАЭС N RU Д-CN.РА07.В.96327_22 ЕАЭС RU С-CN.НА46.В.04880_22 ЕАЭС № RU Д-FR.РА01.В.19972_20 ЕАЭС RU С-FR.МЕ77.В.00959_21 ТС RU С-FR.АЯ12.В.02048 С-CN.ПБ49.В.00299 |  |  |  | 1670 | штука | 0 | 4 | BB1 PCE CAR P12 | 2 1 3 4 | 4 1 12 576 | шт. шт. шт. шт. | 4620007064988 4620007064971 14620007064985 | 9 7.5 24.5 80 | 29.3 7.2 35.5 120 | 9.8 9.4 25 110 | см. см. см. см. | 1.184 0.345 8.195 199 | кг. кг. кг. кг. |  | 72 мм | 60 А | 220 В |  | C (EV000084) |  |  | 4 | IP20 (EV006405) | Да |  |  | 2 | 0.1 А | AC (перемен.) (EV000460) | 50/60 Гц (EV008015) | 2 | [5 empty] | Срок гарантии на данное оборудование составляет 5 лет с момента отгрузки со склада Систэм Электрик, с подтверждением соответствующим документом | Подлежит замене
15018DEK | АВДТ 4Р 6А 30мА тип AC х-ка С ДИФ-101 4,5кА | Dekraft |  |  | 8536201007 | Прочие | Нет | Автоматический выключатель дифференциального тока серии ДИФ-101 Dekraft; 4P; ном.ток 6 А; характеристика C; откл.способность Icn = 4,5 kA; ток утечки 30 мА; блок дифф.защиты – электронный; ширина – 6,5 мод. х 18 мм; монтаж – на DIN-рейку. АВДТ серии ДИФ-101 применяются в сетях напряжением до 400 В пер.тока для защиты электроустановок от сверхтоков и токов утечки. Для расширения функционала АВДТ возможно использование аксессуаров от выключателей серии ВА-101. | Продукты DEKraft FD | DEKFD | AD1 | Dekraft. АВДТ 4,5кА электронные ДИФ-101 | DE4 | Dekraft. Модульное оборудование 4,5кА | PVB | Энергетика Базовая | EC000905 | Автоматический выключатель дифференциального тока (дифавтомат, АВДТ) | 7 | Китай | https://static-pcsp.systeme.ru/image/15821890735e4e4a11e34e1.jpeg | https://static-pcsp.systeme.ru/image/15821890735e4e4a11e34e1.jpeg | 1 | не указан | [8 empty] | https://api.systeme.ru/product/media/download/987957 | https://api.systeme.ru/product/media/download/988101 | https://api.systeme.ru/certificates/default/download/2772 https://api.systeme.ru/certificates/default/download/2771 https://api.systeme.ru/certificates/default/download/1672 https://api.systeme.ru/certificates/default/download/2223 https://api.systeme.ru/certificates/default/download/171 https://api.systeme.ru/certificates/default/download/172 | Д-ТР ЕАЭС-RoHS С-ТР ТС-ЭМС С-ТР ТС-НВО Д-ТР ЕАЭС-RoHS С-ТР ТС-ЭМС С-ТР ТС-НВО С-ТР ТС-ЭМС С-ТР ТС-НВО С-ТР РФ-ПБ/С-ТР ЕАЭС-ПБ | ЕАЭС N RU Д-CN.РА07.В.96327_22 ЕАЭС RU С-CN.НА46.В.04880_22 ЕАЭС № RU Д-FR.РА01.В.19972_20 ЕАЭС RU С-FR.МЕ77.В.00959_21 ТС RU С-FR.АЯ12.В.02048 С-CN.ПБ49.В.00299 |  |  |  | 2290 | штука | 0 | 2 | BB1 PCE CAR P12 | 2 1 3 4 | 2 1 12 288 | шт. шт. шт. шт. | 4620007065008 4620007064995 14620007065005 | 9 7.5 29 120 | 25.3 11.6 27.8 80 | 9.8 9.4 38.2 110 | см. см. см. см. | 1.394 0.563 6.824 164 | кг. кг. кг. кг. |  | 72 мм | 6 А | 230 В |  | C (EV000084) |  |  | 6.5 | IP20 (EV006405) | Да |  |  | 4 | 0.03 А | AC (перемен.) (EV000460) | 50/60 Гц (EV008015) | 4 | [5 empty] | Срок гарантии на данное оборудование составляет 5 лет с момента отгрузки со склада Систэм Электрик, с подтверждением соответствующим документом | Подлежит замене
15019DEK | АВДТ 4Р 10А 30мА тип AC х-ка С ДИФ-101 4,5кА | Dekraft |  |  | 8536201007 | Прочие | Нет | Автоматический выключатель дифференциального тока серии ДИФ-101 Dekraft; 4P; ном.ток 10 А; характеристика C; откл.способность Icn = 4,5 kA; ток утечки 30 мА; блок дифф.защиты – электронный; ширина – 6,5 мод. х 18 мм; монтаж – на DIN-рейку. АВДТ серии ДИФ-101 применяются в сетях напряжением до 400 В пер.тока для защиты электроустановок от сверхтоков и токов утечки. Для расширения функционала АВДТ возможно использование аксессуаров от выключателей серии ВА-101. | Продукты DEKraft FD | DEKFD | AD1 | Dekraft. АВДТ 4,5кА электронные ДИФ-101 | DE4 | Dekraft. Модульное оборудование 4,5кА | PVB | Энергетика Базовая | EC000905 | Автоматический выключатель дифференциального тока (дифавтомат, АВДТ) | 7 | Китай | https://static-pcsp.systeme.ru/image/15821890735e4e4a11e34e1.jpeg | https://static-pcsp.systeme.ru/image/15821890735e4e4a11e34e1.jpeg | 1 | не указан | [8 empty] | https://api.systeme.ru/product/media/download/987957 | https://api.systeme.ru/product/media/download/988101 | https://api.systeme.ru/certificates/default/download/2772 https://api.systeme.ru/certificates/default/download/2771 https://api.systeme.ru/certificates/default/download/1672 https://api.systeme.ru/certificates/default/download/2223 https://api.systeme.ru/certificates/default/download/171 https://api.systeme.ru/certificates/default/download/172 | Д-ТР ЕАЭС-RoHS С-ТР ТС-ЭМС С-ТР ТС-НВО Д-ТР ЕАЭС-RoHS С-ТР ТС-ЭМС С-ТР ТС-НВО С-ТР ТС-ЭМС С-ТР ТС-НВО С-ТР РФ-ПБ/С-ТР ЕАЭС-ПБ | ЕАЭС N RU Д-CN.РА07.В.96327_22 ЕАЭС RU С-CN.НА46.В.04880_22 ЕАЭС № RU Д-FR.РА01.В.19972_20 ЕАЭС RU С-FR.МЕ77.В.00959_21 ТС RU С-FR.АЯ12.В.02048 С-CN.ПБ49.В.00299 |  |  |  | 2085 | штука | 0 | 2 | BB1 PCE CAR P12 | 2 1 3 4 | 2 1 12 288 | шт. шт. шт. шт. | 4620007065046 4620007065039 14620007065043 | 9 7.5 29 120 | 25.3 11.6 27.8 80 | 9.8 9.4 38.2 110 | см. см. см. см. | 1.137 0.563 6.824 164 | кг. кг. кг. кг. |  | 72 мм | 10 А | 230 В |  | C (EV000084) |  |  | 6.5 | IP20 (EV006405) | Да |  |  | 4 | 0.03 А | AC (перемен.) (EV000460) | 50/60 Гц (EV008015) | 4 | [5 empty] | Срок гарантии на данное оборудование составляет 5 лет с момента отгрузки со склада Систэм Электрик, с подтверждением соответствующим документом | Подлежит замене
15020DEK | АВДТ 4Р 16А 30мА тип AC х-ка С ДИФ-101 4,5кА | Dekraft |  |  | 8536201007 | Прочие | Нет | Автоматический выключатель дифференциального тока серии ДИФ-101 Dekraft; 4P; ном.ток 16 А; характеристика C; откл.способность Icn = 4,5 kA; ток утечки 30 мА; блок дифф.защиты – электронный; ширина – 6,5 мод. х 18 мм; монтаж – на DIN-рейку. АВДТ серии ДИФ-101 применяются в сетях напряжением до 400 В пер.тока для защиты электроустановок от сверхтоков и токов утечки. Для расширения функционала АВДТ возможно использование аксессуаров от выключателей серии ВА-101. | Продукты DEKraft FD | DEKFD | AD1 | Dekraft. АВДТ 4,5кА электронные ДИФ-101 | DE4 | Dekraft. Модульное оборудование 4,5кА | PVB | Энергетика Базовая | EC000905 | Автоматический выключатель дифференциального тока (дифавтомат, АВДТ) | 7 | Китай | https://static-pcsp.systeme.ru/image/IDIukwi9TOhlNApV62a31ef2b9bb11654857458.jpeg | https://static-pcsp.systeme.ru/image/IDIukwi9TOhlNApV62a31ef2b9bb11654857458.jpeg | 1 | не указан | [8 empty] | https://api.systeme.ru/product/media/download/987957 | https://api.systeme.ru/product/media/download/988101 | https://api.systeme.ru/certificates/default/download/2772 https://api.systeme.ru/certificates/default/download/2771 https://api.systeme.ru/certificates/default/download/1672 https://api.systeme.ru/certificates/default/download/2223 https://api.systeme.ru/certificates/default/download/171 https://api.systeme.ru/certificates/default/download/172 | Д-ТР ЕАЭС-RoHS С-ТР ТС-ЭМС С-ТР ТС-НВО Д-ТР ЕАЭС-RoHS С-ТР ТС-ЭМС С-ТР ТС-НВО С-ТР ТС-ЭМС С-ТР ТС-НВО С-ТР РФ-ПБ/С-ТР ЕАЭС-ПБ | ЕАЭС N RU Д-CN.РА07.В.96327_22 ЕАЭС RU С-CN.НА46.В.04880_22 ЕАЭС № RU Д-FR.РА01.В.19972_20 ЕАЭС RU С-FR.МЕ77.В.00959_21 ТС RU С-FR.АЯ12.В.02048 С-CN.ПБ49.В.00299 |  |  |  | 1900 | штука | 0 | 2 | BB1 PCE CAR P12 | 2 1 3 4 | 2 1 12 288 | шт. шт. шт. шт. | 4620007065084 4620007065077 14620007065081 | 10.4 9.6 23.7 80 | 26.2 12 36.3 120 | 8.7 7.6 25.8 95 | см. см. см. см. | 0.992 0.465 6.367 204 | кг. кг. кг. кг. |  | 72 мм | 16 А | 230 В |  | C (EV000084) |  |  | 6.5 | IP20 (EV006405) | Да |  |  | 4 | 0.03 А | AC (перемен.) (EV000460) | 50/60 Гц (EV008015) | 4 | [5 empty] | Срок гарантии на данное оборудование составляет 5 лет с момента отгрузки со склада Систэм Электрик, с подтверждением соответствующим документом | Подлежит замене
15021DEK | АВДТ 4Р 20А 30мА тип AC х-ка С ДИФ-101 4,5кА | Dekraft |  |  | 8536201007 | Прочие | Нет | Автоматический выключатель дифференциального тока серии ДИФ-101 Dekraft; 4P; ном.ток 20 А; характеристика C; откл.способность Icn = 4,5 kA; ток утечки 30 мА; блок дифф.защиты – электронный; ширина – 6,5 мод. х 18 мм; монтаж – на DIN-рейку. АВДТ серии ДИФ-101 применяются в сетях напряжением до 400 В пер.тока для защиты электроустановок от сверхтоков и токов утечки. Для расширения функционала АВДТ возможно использование аксессуаров от выключателей серии ВА-101. | Продукты DEKraft FD | DEKFD | AD1 | Dekraft. АВДТ 4,5кА электронные ДИФ-101 | DE4 | Dekraft. Модульное оборудование 4,5кА | PVB | Энергетика Базовая | EC000905 | Автоматический выключатель дифференциального тока (дифавтомат, АВДТ) | 7 | Китай | https://static-pcsp.systeme.ru/image/xSgNWgsAGHzyJJ_u6332c034901a01664270388.jpeg | https://static-pcsp.systeme.ru/image/xSgNWgsAGHzyJJ_u6332c034901a01664270388.jpeg | 1 | не указан | [8 empty] | https://api.systeme.ru/product/media/download/987957 | https://api.systeme.ru/product/media/download/988101 | https://api.systeme.ru/certificates/default/download/2772 https://api.systeme.ru/certificates/default/download/2771 https://api.systeme.ru/certificates/default/download/1672 https://api.systeme.ru/certificates/default/download/2223 https://api.systeme.ru/certificates/default/download/171 https://api.systeme.ru/certificates/default/download/172 | Д-ТР ЕАЭС-RoHS С-ТР ТС-ЭМС С-ТР ТС-НВО Д-ТР ЕАЭС-RoHS С-ТР ТС-ЭМС С-ТР ТС-НВО С-ТР ТС-ЭМС С-ТР ТС-НВО С-ТР РФ-ПБ/С-ТР ЕАЭС-ПБ | ЕАЭС N RU Д-CN.РА07.В.96327_22 ЕАЭС RU С-CN.НА46.В.04880_22 ЕАЭС № RU Д-FR.РА01.В.19972_20 ЕАЭС RU С-FR.МЕ77.В.00959_21 ТС RU С-FR.АЯ12.В.02048 С-CN.ПБ49.В.00299 |  |  |  | 1920 | штука | 0 | 2 | BB1 PCE CAR P12 | 2 1 3 4 | 2 1 12 288 | шт. шт. шт. шт. | 4620007065121 4620007065114 14620007065128 | 9 7.5 29 120 | 25.3 11.6 27.8 80 | 9.8 9.4 38.2 110 | см. см. см. см. | 1.137 0.563 6.824 164 | кг. кг. кг. кг. |  | 72 мм | 20 А | 230 В |  | C (EV000084) |  |  | 6.5 | IP20 (EV006405) | Да |  |  | 4 | 0.03 А | AC (перемен.) (EV000460) | 50/60 Гц (EV008015) | 4 | [5 empty] | Срок гарантии на данное оборудование составляет 5 лет с момента отгрузки со склада Систэм Электрик, с подтверждением соответствующим документом | Подлежит замене
15022DEK | АВДТ 4Р 25А 30мА тип AC х-ка С ДИФ-101 4,5кА | Dekraft |  |  | 8536201007 | Прочие | Нет | Автоматический выключатель дифференциального тока серии ДИФ-101 Dekraft; 4P; ном.ток 25 А; характеристика C; откл.способность Icn = 4,5 kA; ток утечки 30 мА; блок дифф.защиты – электронный; ширина – 6,5 мод. х 18 мм; монтаж – на DIN-рейку. АВДТ серии ДИФ-101 применяются в сетях напряжением до 400 В пер.тока для защиты человека от поражения электрическим током и электроустановок от сверхтоков и токов утечки. Для расширения функционала АВДТ возможно использование аксессуаров от выключателей серии ВА-101. | Продукты DEKraft FD | DEKFD | AD1 | Dekraft. АВДТ 4,5кА электронные ДИФ-101 | DE4 | Dekraft. Модульное оборудование 4,5кА | PVB | Энергетика Базовая | EC000905 | Автоматический выключатель дифференциального тока (дифавтомат, АВДТ) | 7 | Китай | https://static-pcsp.systeme.ru/image/15821890735e4e4a11e34e1.jpeg | https://static-pcsp.systeme.ru/image/15821890735e4e4a11e34e1.jpeg | 1 | не указан | [8 empty] | https://api.systeme.ru/product/media/download/987957 | https://api.systeme.ru/product/media/download/988101 | https://api.systeme.ru/certificates/default/download/2772 https://api.systeme.ru/certificates/default/download/2771 https://api.systeme.ru/certificates/default/download/1672 https://api.systeme.ru/certificates/default/download/2223 https://api.systeme.ru/certificates/default/download/171 https://api.systeme.ru/certificates/default/download/172 | Д-ТР ЕАЭС-RoHS С-ТР ТС-ЭМС С-ТР ТС-НВО Д-ТР ЕАЭС-RoHS С-ТР ТС-ЭМС С-ТР ТС-НВО С-ТР ТС-ЭМС С-ТР ТС-НВО С-ТР РФ-ПБ/С-ТР ЕАЭС-ПБ | ЕАЭС N RU Д-CN.РА07.В.96327_22 ЕАЭС RU С-CN.НА46.В.04880_22 ЕАЭС № RU Д-FR.РА01.В.19972_20 ЕАЭС RU С-FR.МЕ77.В.00959_21 ТС RU С-FR.АЯ12.В.02048 С-CN.ПБ49.В.00299 |  |  |  | 1765 | штука | 0 | 2 | BB1 PCE CAR P12 | 2 1 3 4 | 2 1 12 360 | шт. шт. шт. шт. | 4620007065169 4620007065152 14620007065166 | 10.3 9.1 23.6 120 | 26.3 12.1 36.2 80 | 8.9 7.7 26.5 95 | см. см. см. см. | 1.009 0.473 6.461 208 | кг. кг. кг. кг. |  | 72 мм | 25 А | 230 В |  | C (EV000084) |  |  | 6.5 | IP20 (EV006405) | Да |  |  | 4 | 0.03 А | AC (перемен.) (EV000460) | 50/60 Гц (EV008015) | 4 | [5 empty] | Срок гарантии на данное оборудование составляет 5 лет с момента отгрузки со склада Систэм Электрик, с подтверждением соответствующим документом | Подлежит замене
15023DEK | АВДТ 4Р 32А 30мА тип AC х-ка С ДИФ-101 4,5кА | Dekraft |  |  | 8536201007 | Прочие | Нет | Автоматический выключатель дифференциального тока серии ДИФ-101 Dekraft; 4P; ном.ток 32 А; характеристика C; откл.способность Icn = 4,5 kA; ток утечки 30 мА; блок дифф.защиты – электронный; ширина – 6,5 мод. х 18 мм; монтаж – на DIN-рейку. АВДТ серии ДИФ-101 применяются в сетях напряжением до 400 В пер.тока для защиты человека от поражения электрическим током и электроустановок от сверхтоков и токов утечки. Для расширения функционала АВДТ возможно использование аксессуаров от выключателей серии ВА-101. | Продукты DEKraft FD | DEKFD | AD1 | Dekraft. АВДТ 4,5кА электронные ДИФ-101 | DE4 | Dekraft. Модульное оборудование 4,5кА | PVB | Энергетика Базовая | EC000905 | Автоматический выключатель дифференциального тока (дифавтомат, АВДТ) | 7 | Китай | https://static-pcsp.systeme.ru/image/15821890735e4e4a11e34e1.jpeg | https://static-pcsp.systeme.ru/image/15821890735e4e4a11e34e1.jpeg | 1 | не указан | [8 empty] | https://api.systeme.ru/product/media/download/987957 | https://api.systeme.ru/product/media/download/988101 | https://api.systeme.ru/certificates/default/download/2772 https://api.systeme.ru/certificates/default/download/2771 https://api.systeme.ru/certificates/default/download/1672 https://api.systeme.ru/certificates/default/download/2223 https://api.systeme.ru/certificates/default/download/171 https://api.systeme.ru/certificates/default/download/172 | Д-ТР ЕАЭС-RoHS С-ТР ТС-ЭМС С-ТР ТС-НВО Д-ТР ЕАЭС-RoHS С-ТР ТС-ЭМС С-ТР ТС-НВО С-ТР ТС-ЭМС С-ТР ТС-НВО С-ТР РФ-ПБ/С-ТР ЕАЭС-ПБ | ЕАЭС N RU Д-CN.РА07.В.96327_22 ЕАЭС RU С-CN.НА46.В.04880_22 ЕАЭС № RU Д-FR.РА01.В.19972_20 ЕАЭС RU С-FR.МЕ77.В.00959_21 ТС RU С-FR.АЯ12.В.02048 С-CN.ПБ49.В.00299 |  |  |  | 1810 | штука | 0 | 2 | BB1 PCE CAR P12 | 2 1 3 4 | 2 1 12 288 | шт. шт. шт. шт. | 4620007065206 4620007065190 14620007065203 | 10.4 7.5 23.8 120 | 26.3 11.6 36.8 80 | 8.9 9.4 26 95 | см. см. см. см. | 1.037 0.487 6.652 214 | кг. кг. кг. кг. |  | 72 мм | 32 А | 230 В |  | C (EV000084) |  |  | 6.5 | IP20 (EV006405) | Да |  |  | 4 | 0.03 А | AC (перемен.) (EV000460) | 50/60 Гц (EV008015) | 4 | [5 empty] | Срок гарантии на данное оборудование составляет 5 лет с момента отгрузки со склада Систэм Электрик, с подтверждением соответствующим документом | Подлежит замене
15024DEK | АВДТ 4Р 40А 30мА тип AC х-ка С ДИФ-101 4,5кА | Dekraft |  |  | 8536201007 | Прочие | Нет | Автоматический выключатель дифференциального тока серии ДИФ-101 Dekraft; 4P; ном.ток 40 А; характеристика C; откл.способность Icn = 4,5 kA; ток утечки 30 мА; блок дифф.защиты – электронный; ширина – 8 мод. х 18 мм; монтаж – на DIN-рейку. АВДТ серии ДИФ-101 применяются в сетях напряжением до 400 В пер.тока для защиты человека от поражения электрическим током и электроустановок от сверхтоков и токов утечки. Для расширения функционала АВДТ возможно использование аксессуаров от выключателей серии ВА-101. | Продукты DEKraft FD | DEKFD | AD1 | Dekraft. АВДТ 4,5кА электронные ДИФ-101 | DE4 | Dekraft. Модульное оборудование 4,5кА | PVB | Энергетика Базовая | EC000905 | Автоматический выключатель дифференциального тока (дифавтомат, АВДТ) | 7 | Китай | https://static-pcsp.systeme.ru/image/15821890735e4e4a11e34e1.jpeg | https://static-pcsp.systeme.ru/image/15821890735e4e4a11e34e1.jpeg | 1 | не указан | [8 empty] | https://api.systeme.ru/product/media/download/987957 | https://api.systeme.ru/product/media/download/988101 | https://api.systeme.ru/certificates/default/download/2772 https://api.systeme.ru/certificates/default/download/2771 https://api.systeme.ru/certificates/default/download/1672 https://api.systeme.ru/certificates/default/download/2223 https://api.systeme.ru/certificates/default/download/171 https://api.systeme.ru/certificates/default/download/172 | Д-ТР ЕАЭС-RoHS С-ТР ТС-ЭМС С-ТР ТС-НВО Д-ТР ЕАЭС-RoHS С-ТР ТС-ЭМС С-ТР ТС-НВО С-ТР ТС-ЭМС С-ТР ТС-НВО С-ТР РФ-ПБ/С-ТР ЕАЭС-ПБ | ЕАЭС N RU Д-CN.РА07.В.96327_22 ЕАЭС RU С-CN.НА46.В.04880_22 ЕАЭС № RU Д-FR.РА01.В.19972_20 ЕАЭС RU С-FR.МЕ77.В.00959_21 ТС RU С-FR.АЯ12.В.02048 С-CN.ПБ49.В.00299 |  |  |  | 1920 | штука | 0 | 2 | BB1 PCE CAR P12 | 2 1 3 4 | 2 1 12 288 | шт. шт. шт. шт. | 4620007065244 4620007065237 14620007065241 | 9 7.5 29 120 | 29.3 14.2 27.8 80 | 9.8 9.4 38.2 110 | см. см. см. см. | 1.137 0.624 7.563 181 | кг. кг. кг. кг. |  | 72 мм | 40 А | 230 В |  | C (EV000084) |  |  | 8 | IP20 (EV006405) | Да |  |  | 4 | 0.03 А | AC (перемен.) (EV000460) | 50/60 Гц (EV008015) | 4 | [5 empty] | Срок гарантии на данное оборудование составляет 5 лет с момента отгрузки со склада Систэм Электрик, с подтверждением соответствующим документом | Подлежит замене
15025DEK | АВДТ 4Р 50А 30мА тип AC х-ка С ДИФ-101 4,5кА | Dekraft |  |  | 8536201007 | Прочие | Нет | Автоматический выключатель дифференциального тока серии ДИФ-101 Dekraft; 4P; ном.ток 50 А; характеристика C; откл.способность Icn = 4,5 kA; ток утечки 30 мА; блок дифф.защиты – электронный; ширина – 8 мод. х 18 мм; монтаж – на DIN-рейку. АВДТ серии ДИФ-101 применяются в сетях напряжением до 400 В пер.тока для защиты человека от поражения электрическим током и электроустановок от сверхтоков и токов утечки. Для расширения функционала АВДТ возможно использование аксессуаров от выключателей серии ВА-101. | Продукты DEKraft FD | DEKFD | AD1 | Dekraft. АВДТ 4,5кА электронные ДИФ-101 | DE4 | Dekraft. Модульное оборудование 4,5кА | PVB | Энергетика Базовая | EC000905 | Автоматический выключатель дифференциального тока (дифавтомат, АВДТ) | 7 | Китай | https://static-pcsp.systeme.ru/image/15821890735e4e4a11e34e1.jpeg | https://static-pcsp.systeme.ru/image/15821890735e4e4a11e34e1.jpeg | 1 | не указан | [8 empty] | https://api.systeme.ru/product/media/download/987957 | https://api.systeme.ru/product/media/download/988101 | https://api.systeme.ru/certificates/default/download/2772 https://api.systeme.ru/certificates/default/download/2771 https://api.systeme.ru/certificates/default/download/1672 https://api.systeme.ru/certificates/default/download/2223 https://api.systeme.ru/certificates/default/download/171 https://api.systeme.ru/certificates/default/download/172 | Д-ТР ЕАЭС-RoHS С-ТР ТС-ЭМС С-ТР ТС-НВО Д-ТР ЕАЭС-RoHS С-ТР ТС-ЭМС С-ТР ТС-НВО С-ТР ТС-ЭМС С-ТР ТС-НВО С-ТР РФ-ПБ/С-ТР ЕАЭС-ПБ | ЕАЭС N RU Д-CN.РА07.В.96327_22 ЕАЭС RU С-CN.НА46.В.04880_22 ЕАЭС № RU Д-FR.РА01.В.19972_20 ЕАЭС RU С-FR.МЕ77.В.00959_21 ТС RU С-FR.АЯ12.В.02048 С-CN.ПБ49.В.00299 |  |  |  | 2010 | штука | 0 | 2 | BB1 PCE CAR P12 | 2 1 3 4 | 2 1 12 288 | шт. шт. шт. шт. | 4620007065282 4620007065275 14620007065289 | 9 7.5 29 120 | 29.3 14.2 27.8 80 | 9.8 9.4 38.2 110 | см. см. см. см. | 1.26 0.624 7.563 181 | кг. кг. кг. кг. |  | 72 мм | 50 А | 230 В |  | C (EV000084) |  |  | 8 | IP20 (EV006405) | Да |  |  | 4 | 0.03 А | AC (перемен.) (EV000460) | 50/60 Гц (EV008015) | 4 | [5 empty] | Срок гарантии на данное оборудование составляет 5 лет с момента отгрузки со склада Систэм Электрик, с подтверждением соответствующим документом | Подлежит замене
15026DEK | АВДТ 4Р 63А 30мА тип AC х-ка С ДИФ-101 4,5кА | Dekraft |  |  | 8536201007 | Прочие | Нет | Автоматический выключатель дифференциального тока серии ДИФ-101 Dekraft; 4P; ном.ток 63 А; характеристика C; откл.способность Icn = 4,5 kA; ток утечки 30 мА; блок дифф.защиты – электронный; ширина – 8 мод. х 18 мм; монтаж – на DIN-рейку. АВДТ серии ДИФ-101 применяются в сетях напряжением до 400 В пер.тока для защиты человека от поражения электрическим током и электроустановок от сверхтоков и токов утечки. Для расширения функционала АВДТ возможно использование аксессуаров от выключателей серии ВА-101. | Продукты DEKraft FD | DEKFD | AD1 | Dekraft. АВДТ 4,5кА электронные ДИФ-101 | DE4 | Dekraft. Модульное оборудование 4,5кА | PVB | Энергетика Базовая | EC000905 | Автоматический выключатель дифференциального тока (дифавтомат, АВДТ) | 7 | Китай | https://static-pcsp.systeme.ru/image/ZFwVYeScMIJkk_B762a31ef31b0ed1654857459.jpeg | https://static-pcsp.systeme.ru/image/ZFwVYeScMIJkk_B762a31ef31b0ed1654857459.jpeg | 1 | не указан | [8 empty] | https://api.systeme.ru/product/media/download/987957 | https://api.systeme.ru/product/media/download/988101 | https://api.systeme.ru/certificates/default/download/2772 https://api.systeme.ru/certificates/default/download/2771 https://api.systeme.ru/certificates/default/download/1672 https://api.systeme.ru/certificates/default/download/2223 https://api.systeme.ru/certificates/default/download/171 https://api.systeme.ru/certificates/default/download/172 | Д-ТР ЕАЭС-RoHS С-ТР ТС-ЭМС С-ТР ТС-НВО Д-ТР ЕАЭС-RoHS С-ТР ТС-ЭМС С-ТР ТС-НВО С-ТР ТС-ЭМС С-ТР ТС-НВО С-ТР РФ-ПБ/С-ТР ЕАЭС-ПБ | ЕАЭС N RU Д-CN.РА07.В.96327_22 ЕАЭС RU С-CN.НА46.В.04880_22 ЕАЭС № RU Д-FR.РА01.В.19972_20 ЕАЭС RU С-FR.МЕ77.В.00959_21 ТС RU С-FR.АЯ12.В.02048 С-CN.ПБ49.В.00299 |  |  |  | 1920 | штука | 0 | 2 | BB1 PCE CAR P12 | 2 1 3 4 | 2 1 12 288 | шт. шт. шт. шт. | 4620007065329 4620007065312 14620007065326 | 9 7.5 29 120 | 29.3 14.2 27.8 80 | 9.8 9.4 38.2 110 | см. см. см. см. | 1.26 0.624 7.563 181 | кг. кг. кг. кг. |  | 72 мм | 60 А | 230 В |  | C (EV000084) |  |  | 8 | IP20 (EV006405) | Да |  |  | 4 | 0.03 А | AC (перемен.) (EV000460) | 50/60 Гц (EV008015) | 4 | [5 empty] | Срок гарантии на данное оборудование составляет 5 лет с момента отгрузки со склада Систэм Электрик, с подтверждением соответствующим документом | Подлежит замене
15027DEK | АВДТ 4Р 6А 100мА тип AC х-ка С ДИФ-101 4,5кА | Dekraft |  |  | 8536201007 | Прочие | Нет | Автоматический выключатель дифференциального тока серии ДИФ-101 Dekraft; 4P; ном.ток 6 А; характеристика C; откл.способность Icn = 4,5 kA; ток утечки 100 мА; блок дифф.защиты – электронный; ширина – 6,5 мод. х 18 мм; монтаж – на DIN-рейку. АВДТ серии ДИФ-101 применяются в сетях напряжением до 400 В пер.тока для защиты электроустановок от сверхтоков и токов утечки. Для расширения функционала АВДТ возможно использование аксессуаров от выключателей серии ВА-101. | Продукты DEKraft FD | DEKFD | AD1 | Dekraft. АВДТ 4,5кА электронные ДИФ-101 | DE4 | Dekraft. Модульное оборудование 4,5кА | PVB | Энергетика Базовая | EC000905 | Автоматический выключатель дифференциального тока (дифавтомат, АВДТ) | 7 | Китай | https://static-pcsp.systeme.ru/image/15821890735e4e4a11e34e1.jpeg | https://static-pcsp.systeme.ru/image/15821890735e4e4a11e34e1.jpeg | 1 | не указан | [8 empty] | https://api.systeme.ru/product/media/download/987957 | https://api.systeme.ru/product/media/download/988101 | https://api.systeme.ru/certificates/default/download/2772 https://api.systeme.ru/certificates/default/download/2771 https://api.systeme.ru/certificates/default/download/1672 https://api.systeme.ru/certificates/default/download/2223 https://api.systeme.ru/certificates/default/download/171 https://api.systeme.ru/certificates/default/download/172 | Д-ТР ЕАЭС-RoHS С-ТР ТС-ЭМС С-ТР ТС-НВО Д-ТР ЕАЭС-RoHS С-ТР ТС-ЭМС С-ТР ТС-НВО С-ТР ТС-ЭМС С-ТР ТС-НВО С-ТР РФ-ПБ/С-ТР ЕАЭС-ПБ | ЕАЭС N RU Д-CN.РА07.В.96327_22 ЕАЭС RU С-CN.НА46.В.04880_22 ЕАЭС № RU Д-FR.РА01.В.19972_20 ЕАЭС RU С-FR.МЕ77.В.00959_21 ТС RU С-FR.АЯ12.В.02048 С-CN.ПБ49.В.00299 |  |  |  | 2970 | штука | 0 | 2 | BB1 PCE CAR P12 | 2 1 3 4 | 2 1 12 288 | шт. шт. шт. шт. | 4620007065022 4620007065015 14620007065029 | 9 7.5 29 120 | 25.3 11.6 27.8 80 | 9.8 9.4 38.2 110 | см. см. см. см. | 0.967 0.563 5.8 164 | кг. кг. кг. кг. |  | 72 мм | 6 А | 230 В |  | C (EV000084) |  |  | 6.5 | IP20 (EV006405) | Да |  |  | 4 | 0.1 А | AC (перемен.) (EV000460) | 50/60 Гц (EV008015) | 4 | [5 empty] | Срок гарантии на данное оборудование составляет 5 лет с момента отгрузки со склада Систэм Электрик, с подтверждением соответствующим документом | Подлежит замене
15028DEK | АВДТ 4Р 10А 100мА тип AC х-ка С ДИФ-101 4,5кА | Dekraft |  |  | 8536201007 | Прочие | Нет | Автоматический выключатель дифференциального тока серии ДИФ-101 Dekraft; 4P; ном.ток 10 А; характеристика C; откл.способность Icn = 4,5 kA; ток утечки 100 мА; блок дифф.защиты – электронный; ширина – 6,5 мод. х 18 мм; монтаж – на DIN-рейку. АВДТ серии ДИФ-101 применяются в сетях напряжением до 400 В пер.тока для защиты электроустановок от сверхтоков и токов утечки. Для расширения функционала АВДТ возможно использование аксессуаров от выключателей серии ВА-101. | Продукты DEKraft FD | DEKFD | AD1 | Dekraft. АВДТ 4,5кА электронные ДИФ-101 | DE4 | Dekraft. Модульное оборудование 4,5кА | PVB | Энергетика Базовая | EC000905 | Автоматический выключатель дифференциального тока (дифавтомат, АВДТ) | 7 | Китай | https://static-pcsp.systeme.ru/image/15821890735e4e4a11e34e1.jpeg | https://static-pcsp.systeme.ru/image/15821890735e4e4a11e34e1.jpeg | 1 | не указан | [8 empty] | https://api.systeme.ru/product/media/download/987957 | https://api.systeme.ru/product/media/download/988101 | https://api.systeme.ru/certificates/default/download/2772 https://api.systeme.ru/certificates/default/download/2771 https://api.systeme.ru/certificates/default/download/1672 https://api.systeme.ru/certificates/default/download/2223 https://api.systeme.ru/certificates/default/download/171 https://api.systeme.ru/certificates/default/download/172 | Д-ТР ЕАЭС-RoHS С-ТР ТС-ЭМС С-ТР ТС-НВО Д-ТР ЕАЭС-RoHS С-ТР ТС-ЭМС С-ТР ТС-НВО С-ТР ТС-ЭМС С-ТР ТС-НВО С-ТР РФ-ПБ/С-ТР ЕАЭС-ПБ | ЕАЭС N RU Д-CN.РА07.В.96327_22 ЕАЭС RU С-CN.НА46.В.04880_22 ЕАЭС № RU Д-FR.РА01.В.19972_20 ЕАЭС RU С-FR.МЕ77.В.00959_21 ТС RU С-FR.АЯ12.В.02048 С-CN.ПБ49.В.00299 |  |  |  | 2970 | штука | 0 | 2 | BB1 PCE CAR PAL | 2 1 3 4 | 2 1 24 360 | шт. шт. шт. шт. | 4620007065060 4620007065053 14620007065067 | 9 7.5 24.5 9.7 | 25.3 11.6 35.5 7.4 | 9.8 9.4 25 11.7 | см. см. см. см. | 1.167 0.563 13.61 0.563 | кг. кг. кг. кг. |  | 72 мм | 10 А | 230 В |  | C (EV000084) |  |  | 6.5 | IP20 (EV006405) | Да |  |  | 4 | 0.1 А | AC (перемен.) (EV000460) | 50/60 Гц (EV008015) | 4 | [5 empty] | Срок гарантии на данное оборудование составляет 5 лет с момента отгрузки со склада Систэм Электрик, с подтверждением соответствующим документом | Подлежит замене
15029DEK | АВДТ 4Р 16А 100мА тип AC х-ка С ДИФ-101 4,5кА | Dekraft |  |  | 8536201007 | Прочие | Нет | Автоматический выключатель дифференциального тока серии ДИФ-101 Dekraft; 4P; ном.ток 16 А; характеристика C; откл.способность Icn = 4,5 kA; ток утечки 100 мА; блок дифф.защиты – электронный; ширина – 6,5 мод. х 18 мм; монтаж – на DIN-рейку. АВДТ серии ДИФ-101 применяются в сетях напряжением до 400 В пер.тока для защиты электроустановок от сверхтоков и токов утечки. Для расширения функционала АВДТ возможно использование аксессуаров от выключателей серии ВА-101. | Продукты DEKraft FD | DEKFD | AD1 | Dekraft. АВДТ 4,5кА электронные ДИФ-101 | DE4 | Dekraft. Модульное оборудование 4,5кА | PVB | Энергетика Базовая | EC000905 | Автоматический выключатель дифференциального тока (дифавтомат, АВДТ) | 7 | Китай | https://static-pcsp.systeme.ru/image/15821890735e4e4a11e34e1.jpeg | https://static-pcsp.systeme.ru/image/15821890735e4e4a11e34e1.jpeg | 1 | не указан | [8 empty] | https://api.systeme.ru/product/media/download/987957 | https://api.systeme.ru/product/media/download/988101 | https://api.systeme.ru/certificates/default/download/2772 https://api.systeme.ru/certificates/default/download/2771 https://api.systeme.ru/certificates/default/download/1672 https://api.systeme.ru/certificates/default/download/2223 https://api.systeme.ru/certificates/default/download/171 https://api.systeme.ru/certificates/default/download/172 | Д-ТР ЕАЭС-RoHS С-ТР ТС-ЭМС С-ТР ТС-НВО Д-ТР ЕАЭС-RoHS С-ТР ТС-ЭМС С-ТР ТС-НВО С-ТР ТС-ЭМС С-ТР ТС-НВО С-ТР РФ-ПБ/С-ТР ЕАЭС-ПБ | ЕАЭС N RU Д-CN.РА07.В.96327_22 ЕАЭС RU С-CN.НА46.В.04880_22 ЕАЭС № RU Д-FR.РА01.В.19972_20 ЕАЭС RU С-FR.МЕ77.В.00959_21 ТС RU С-FR.АЯ12.В.02048 С-CN.ПБ49.В.00299 |  |  |  | 2360 | штука | 0 | 2 | BB1 PCE CAR P12 | 2 1 3 4 | 2 1 12 288 | шт. шт. шт. шт. | 4620007065107 4620007065091 14620007065104 | 9 7.5 29 120 | 25.3 11.6 27.8 80 | 9.8 9.4 38.2 110 | см. см. см. см. | 0.967 0.563 5.8 164 | кг. кг. кг. кг. |  | 72 мм | 16 А | 230 В |  | C (EV000084) |  |  | 6.5 | IP20 (EV006405) | Да |  |  | 4 | 0.1 А | AC (перемен.) (EV000460) | 50/60 Гц (EV008015) | 4 | [5 empty] | Срок гарантии на данное оборудование составляет 5 лет с момента отгрузки со склада Систэм Электрик, с подтверждением соответствующим документом | Подлежит замене
15030DEK | АВДТ 4Р 20А 100мА тип AC х-ка С ДИФ-101 4,5кА | Dekraft |  |  | 8536201007 | Прочие | Нет | Автоматический выключатель дифференциального тока серии ДИФ-101 Dekraft; 4P; ном.ток 20 А; характеристика C; откл.способность Icn = 4,5 kA; ток утечки 100 мА; блок дифф.защиты – электронный; ширина – 6,5 мод. х 18 мм; монтаж – на DIN-рейку. АВДТ серии ДИФ-101 применяются в сетях напряжением до 400 В пер.тока для защиты электроустановок от сверхтоков и токов утечки. Для расширения функционала АВДТ возможно использование аксессуаров от выключателей серии ВА-101. | Продукты DEKraft FD | DEKFD | AD1 | Dekraft. АВДТ 4,5кА электронные ДИФ-101 | DE4 | Dekraft. Модульное оборудование 4,5кА | PVB | Энергетика Базовая | EC000905 | Автоматический выключатель дифференциального тока (дифавтомат, АВДТ) | 7 | Китай | https://static-pcsp.systeme.ru/image/15821890735e4e4a11e34e1.jpeg | https://static-pcsp.systeme.ru/image/15821890735e4e4a11e34e1.jpeg | 1 | не указан | [8 empty] | https://api.systeme.ru/product/media/download/987957 | https://api.systeme.ru/product/media/download/988101 | https://api.systeme.ru/certificates/default/download/2772 https://api.systeme.ru/certificates/default/download/2771 https://api.systeme.ru/certificates/default/download/1672 https://api.systeme.ru/certificates/default/download/2223 https://api.systeme.ru/certificates/default/download/171 https://api.systeme.ru/certificates/default/download/172 | Д-ТР ЕАЭС-RoHS С-ТР ТС-ЭМС С-ТР ТС-НВО Д-ТР ЕАЭС-RoHS С-ТР ТС-ЭМС С-ТР ТС-НВО С-ТР ТС-ЭМС С-ТР ТС-НВО С-ТР РФ-ПБ/С-ТР ЕАЭС-ПБ | ЕАЭС N RU Д-CN.РА07.В.96327_22 ЕАЭС RU С-CN.НА46.В.04880_22 ЕАЭС № RU Д-FR.РА01.В.19972_20 ЕАЭС RU С-FR.МЕ77.В.00959_21 ТС RU С-FR.АЯ12.В.02048 С-CN.ПБ49.В.00299 |  |  |  | 2360 | штука | 0 | 2 | BB1 PCE CAR P12 | 2 1 3 4 | 2 1 12 360 | шт. шт. шт. шт. | 4620007065145 4620007065138 14620007065142 | 9 7.5 9.7 120 | 25.3 11.6 7.4 80 | 9.8 9.4 11.7 110 | см. см. см. см. | 0.967 0.563 0.563 164 | кг. кг. кг. кг. |  | 72 мм | 20 А | 230 В |  | C (EV000084) |  |  | 6.5 | IP20 (EV006405) | Да |  |  | 4 | 0.1 А | AC (перемен.) (EV000460) | 50/60 Гц (EV008015) | 4 | [5 empty] | Срок гарантии на данное оборудование составляет 5 лет с момента отгрузки со склада Систэм Электрик, с подтверждением соответствующим документом | Подлежит замене
15031DEK | АВДТ 4Р 25А 100мА тип AC х-ка С ДИФ-101 4,5кА | Dekraft |  |  | 8536201007 | Прочие | Нет | Автоматический выключатель дифференциального тока серии ДИФ-101 Dekraft; 4P; ном.ток 25 А; характеристика C; откл.способность Icn = 4,5 kA; ток утечки 100 мА; блок дифф.защиты – электронный; ширина – 6,5 мод. х 18 мм; монтаж – на DIN-рейку. АВДТ серии ДИФ-101 применяются в сетях напряжением до 400 В пер.тока для защиты электроустановок от сверхтоков и токов утечки. Для расширения функционала АВДТ возможно использование аксессуаров от выключателей серии ВА-101. | Продукты DEKraft FD | DEKFD | AD1 | Dekraft. АВДТ 4,5кА электронные ДИФ-101 | DE4 | Dekraft. Модульное оборудование 4,5кА | PVB | Энергетика Базовая | EC000905 | Автоматический выключатель дифференциального тока (дифавтомат, АВДТ) | 7 | Китай | https://static-pcsp.systeme.ru/image/15821890735e4e4a11e34e1.jpeg | https://static-pcsp.systeme.ru/image/15821890735e4e4a11e34e1.jpeg | 1 | не указан | [8 empty] | https://api.systeme.ru/product/media/download/987957 | https://api.systeme.ru/product/media/download/988101 | https://api.systeme.ru/certificates/default/download/2772 https://api.systeme.ru/certificates/default/download/2771 https://api.systeme.ru/certificates/default/download/1672 https://api.systeme.ru/certificates/default/download/2223 https://api.systeme.ru/certificates/default/download/171 https://api.systeme.ru/certificates/default/download/172 | Д-ТР ЕАЭС-RoHS С-ТР ТС-ЭМС С-ТР ТС-НВО Д-ТР ЕАЭС-RoHS С-ТР ТС-ЭМС С-ТР ТС-НВО С-ТР ТС-ЭМС С-ТР ТС-НВО С-ТР РФ-ПБ/С-ТР ЕАЭС-ПБ | ЕАЭС N RU Д-CN.РА07.В.96327_22 ЕАЭС RU С-CN.НА46.В.04880_22 ЕАЭС № RU Д-FR.РА01.В.19972_20 ЕАЭС RU С-FR.МЕ77.В.00959_21 ТС RU С-FR.АЯ12.В.02048 С-CN.ПБ49.В.00299 |  |  |  | 2360 | штука | 0 | 2 | BB1 PCE CAR P12 | 2 1 3 4 | 2 1 12 360 | шт. шт. шт. шт. | 4620007065183 4620007065176 14620007065180 | 9 7.5 9.7 120 | 25.3 11.6 7.4 80 | 9.8 9.4 11.7 110 | см. см. см. см. | 1.26 0.563 6.824 219.707 | кг. кг. кг. кг. |  | 72 мм | 25 А | 230 В |  | C (EV000084) |  |  | 6.5 | IP20 (EV006405) | Да |  |  | 4 | 0.1 А | AC (перемен.) (EV000460) | 50/60 Гц (EV008015) | 4 | [5 empty] | Срок гарантии на данное оборудование составляет 5 лет с момента отгрузки со склада Систэм Электрик, с подтверждением соответствующим документом | Подлежит замене
15032DEK | АВДТ 4Р 32А 100мА тип AC х-ка С ДИФ-101 4,5кА | Dekraft |  |  | 8536201007 | Прочие | Нет | Автоматический выключатель дифференциального тока серии ДИФ-101 Dekraft; 4P; ном.ток 32 А; характеристика C; откл.способность Icn = 4,5 kA; ток утечки 100 мА; блок дифф.защиты – электронный; ширина – 6,5 мод. х 18 мм; монтаж – на DIN-рейку. АВДТ серии ДИФ-101 применяются в сетях напряжением до 400 В пер.тока для защиты электроустановок от сверхтоков и токов утечки. Для расширения функционала АВДТ возможно использование аксессуаров от выключателей серии ВА-101. | Продукты DEKraft FD | DEKFD | AD1 | Dekraft. АВДТ 4,5кА электронные ДИФ-101 | DE4 | Dekraft. Модульное оборудование 4,5кА | PVB | Энергетика Базовая | EC000905 | Автоматический выключатель дифференциального тока (дифавтомат, АВДТ) | 7 | Китай | https://static-pcsp.systeme.ru/image/15821890735e4e4a11e34e1.jpeg |  | 1 | не указан | [8 empty] | https://api.systeme.ru/product/media/download/987957 | https://api.systeme.ru/product/media/download/988101 | https://api.systeme.ru/certificates/default/download/2772 https://api.systeme.ru/certificates/default/download/2771 https://api.systeme.ru/certificates/default/download/1672 https://api.systeme.ru/certificates/default/download/2223 https://api.systeme.ru/certificates/default/download/171 https://api.systeme.ru/certificates/default/download/172 | Д-ТР ЕАЭС-RoHS С-ТР ТС-ЭМС С-ТР ТС-НВО Д-ТР ЕАЭС-RoHS С-ТР ТС-ЭМС С-ТР ТС-НВО С-ТР ТС-ЭМС С-ТР ТС-НВО С-ТР РФ-ПБ/С-ТР ЕАЭС-ПБ | ЕАЭС N RU Д-CN.РА07.В.96327_22 ЕАЭС RU С-CN.НА46.В.04880_22 ЕАЭС № RU Д-FR.РА01.В.19972_20 ЕАЭС RU С-FR.МЕ77.В.00959_21 ТС RU С-FR.АЯ12.В.02048 С-CN.ПБ49.В.00299 |  |  |  | 2360 | штука | 0 | 2 | BB1 PCE CAR P12 | 2 1 3 4 | 2 1 12 360 | шт. шт. шт. шт. | 4620007065220 4620007065213 14620007065227 | 9 7.5 29 120 | 25.3 11.6 27.8 80 | 9.8 9.4 38.2 110 | см. см. см. см. | 1.137 0.563 6.824 219.707 | кг. кг. кг. кг. |  | 72 мм | 32 А | 230 В |  | C (EV000084) |  |  | 6.5 | IP20 (EV006405) | Да |  |  | 4 | 0.1 А | AC (перемен.) (EV000460) | 50/60 Гц (EV008015) | 4 | [5 empty] | Срок гарантии на данное оборудование составляет 5 лет с момента отгрузки со склада Систэм Электрик, с подтверждением соответствующим документом | Подлежит замене
15033DEK | АВДТ 4Р 40А 100мА тип AC х-ка С ДИФ-101 4,5кА | Dekraft |  |  | 8536201007 | Прочие | Нет | Автоматический выключатель дифференциального тока серии ДИФ-101 Dekraft; 4P; ном.ток 40 А; характеристика C; откл.способность Icn = 4,5 kA; ток утечки 100 мА; блок дифф.защиты – электронный; ширина – 8 мод. х 18 мм; монтаж – на DIN-рейку. АВДТ серии ДИФ-101 применяются в сетях напряжением до 400 В пер.тока для защиты электроустановок от сверхтоков и токов утечки. Для расширения функционала АВДТ возможно использование аксессуаров от выключателей серии ВА-101. | Продукты DEKraft FD | DEKFD | AD1 | Dekraft. АВДТ 4,5кА электронные ДИФ-101 | DE4 | Dekraft. Модульное оборудование 4,5кА | PVB | Энергетика Базовая | EC000905 | Автоматический выключатель дифференциального тока (дифавтомат, АВДТ) | 7 | Китай | https://static-pcsp.systeme.ru/image/15821890735e4e4a11e34e1.jpeg | https://static-pcsp.systeme.ru/image/15821890735e4e4a11e34e1.jpeg | 1 | не указан | [8 empty] | https://api.systeme.ru/product/media/download/987957 | https://api.systeme.ru/product/media/download/988101 | https://api.systeme.ru/certificates/default/download/2772 https://api.systeme.ru/certificates/default/download/2771 https://api.systeme.ru/certificates/default/download/1672 https://api.systeme.ru/certificates/default/download/2223 https://api.systeme.ru/certificates/default/download/171 https://api.systeme.ru/certificates/default/download/172 | Д-ТР ЕАЭС-RoHS С-ТР ТС-ЭМС С-ТР ТС-НВО Д-ТР ЕАЭС-RoHS С-ТР ТС-ЭМС С-ТР ТС-НВО С-ТР ТС-ЭМС С-ТР ТС-НВО С-ТР РФ-ПБ/С-ТР ЕАЭС-ПБ | ЕАЭС N RU Д-CN.РА07.В.96327_22 ЕАЭС RU С-CN.НА46.В.04880_22 ЕАЭС № RU Д-FR.РА01.В.19972_20 ЕАЭС RU С-FR.МЕ77.В.00959_21 ТС RU С-FR.АЯ12.В.02048 С-CN.ПБ49.В.00299 |  |  |  | 2360 | штука | 0 | 2 | BB1 PCE CAR P12 | 2 1 3 4 | 2 1 12 360 | шт. шт. шт. шт. | 4620007065268 4620007065251 14620007065265 | 9 7.5 29 120 | 29.3 14.2 27.8 80 | 9.8 9.4 38.2 110 | см. см. см. см. | 0.984 0.624 5.9 181 | кг. кг. кг. кг. |  | 72 мм | 40 А | 230 В |  | C (EV000084) |  |  | 8 | IP20 (EV006405) | Да |  |  | 4 | 0.1 А | AC (перемен.) (EV000460) | 50/60 Гц (EV008015) | 4 | [5 empty] | Срок гарантии на данное оборудование составляет 5 лет с момента отгрузки со склада Систэм Электрик, с подтверждением соответствующим документом | Подлежит замене
15034DEK | АВДТ 4Р 50А 100мА тип AC х-ка С ДИФ-101 4,5кА | Dekraft |  |  | 8536201007 | Прочие | Нет | Автоматический выключатель дифференциального тока серии ДИФ-101 Dekraft; 4P; ном.ток 50 А; характеристика C; откл.способность Icn = 4,5 kA; ток утечки 100 мА; блок дифф.защиты – электронный; ширина – 8 мод. х 18 мм; монтаж – на DIN-рейку. АВДТ серии ДИФ-101 применяются в сетях напряжением до 400 В пер.тока для защиты электроустановок от сверхтоков и токов утечки. Для расширения функционала АВДТ возможно использование аксессуаров от выключателей серии ВА-101. | Продукты DEKraft FD | DEKFD | AD1 | Dekraft. АВДТ 4,5кА электронные ДИФ-101 | DE4 | Dekraft. Модульное оборудование 4,5кА | PVB | Энергетика Базовая | EC000905 | Автоматический выключатель дифференциального тока (дифавтомат, АВДТ) | 7 | Китай | https://static-pcsp.systeme.ru/image/15821890735e4e4a11e34e1.jpeg | https://static-pcsp.systeme.ru/image/15821890735e4e4a11e34e1.jpeg | 1 | не указан | [8 empty] | https://api.systeme.ru/product/media/download/987957 | https://api.systeme.ru/product/media/download/988101 | https://api.systeme.ru/certificates/default/download/2772 https://api.systeme.ru/certificates/default/download/2771 https://api.systeme.ru/certificates/default/download/1672 https://api.systeme.ru/certificates/default/download/2223 https://api.systeme.ru/certificates/default/download/171 https://api.systeme.ru/certificates/default/download/172 | Д-ТР ЕАЭС-RoHS С-ТР ТС-ЭМС С-ТР ТС-НВО Д-ТР ЕАЭС-RoHS С-ТР ТС-ЭМС С-ТР ТС-НВО С-ТР ТС-ЭМС С-ТР ТС-НВО С-ТР РФ-ПБ/С-ТР ЕАЭС-ПБ | ЕАЭС N RU Д-CN.РА07.В.96327_22 ЕАЭС RU С-CN.НА46.В.04880_22 ЕАЭС № RU Д-FR.РА01.В.19972_20 ЕАЭС RU С-FR.МЕ77.В.00959_21 ТС RU С-FR.АЯ12.В.02048 С-CN.ПБ49.В.00299 |  |  |  | 2470 | штука | 0 | 2 | BB1 PCE CAR P12 | 2 1 3 4 | 2 1 12 288 | шт. шт. шт. шт. | 4620007065305 4620007065299 14620007065302 | 9 7.5 24.5 80 | 29.3 14.2 35.5 120 | 9.8 9.4 25 110 | см. см. см. см. | 1.137 0.624 15.076 180 | кг. кг. кг. кг. |  | 72 мм | 50 А | 230 В |  | C (EV000084) |  |  | 8 | IP20 (EV006405) | Да |  |  | 4 | 0.1 А | AC (перемен.) (EV000460) | 50/60 Гц (EV008015) | 4 | [5 empty] | Срок гарантии на данное оборудование составляет 5 лет с момента отгрузки со склада Систэм Электрик, с подтверждением соответствующим документом | Подлежит замене
15035DEK | АВДТ 4Р 63А 100мА тип AC х-ка С ДИФ-101 4,5кА | Dekraft |  |  | 8536201007 | Прочие | Нет | Автоматический выключатель дифференциального тока серии ДИФ-101 Dekraft; 4P; ном.ток 63 А; характеристика C; откл.способность Icn = 4,5 kA; ток утечки 100 мА; блок дифф.защиты – электронный; ширина – 8 мод. х 18 мм; монтаж – на DIN-рейку. АВДТ серии ДИФ-101 применяются в сетях напряжением до 400 В пер.тока для защиты электроустановок от сверхтоков и токов утечки. Для расширения функционала АВДТ возможно использование аксессуаров от выключателей серии ВА-101. | Продукты DEKraft FD | DEKFD | AD1 | Dekraft. АВДТ 4,5кА электронные ДИФ-101 | DE4 | Dekraft. Модульное оборудование 4,5кА | PVB | Энергетика Базовая | EC000905 | Автоматический выключатель дифференциального тока (дифавтомат, АВДТ) | 7 | Китай | https://static-pcsp.systeme.ru/image/15821890735e4e4a11e34e1.jpeg | https://static-pcsp.systeme.ru/image/15821890735e4e4a11e34e1.jpeg | 1 | не указан | [8 empty] | https://api.systeme.ru/product/media/download/987957 | https://api.systeme.ru/product/media/download/988101 | https://api.systeme.ru/certificates/default/download/2772 https://api.systeme.ru/certificates/default/download/2771 https://api.systeme.ru/certificates/default/download/1672 https://api.systeme.ru/certificates/default/download/2223 https://api.systeme.ru/certificates/default/download/171 https://api.systeme.ru/certificates/default/download/172 | Д-ТР ЕАЭС-RoHS С-ТР ТС-ЭМС С-ТР ТС-НВО Д-ТР ЕАЭС-RoHS С-ТР ТС-ЭМС С-ТР ТС-НВО С-ТР ТС-ЭМС С-ТР ТС-НВО С-ТР РФ-ПБ/С-ТР ЕАЭС-ПБ | ЕАЭС N RU Д-CN.РА07.В.96327_22 ЕАЭС RU С-CN.НА46.В.04880_22 ЕАЭС № RU Д-FR.РА01.В.19972_20 ЕАЭС RU С-FR.МЕ77.В.00959_21 ТС RU С-FR.АЯ12.В.02048 С-CN.ПБ49.В.00299 |  |  |  | 2470 | штука | 0 | 2 | BB1 PCE CAR PAL | 2 1 3 4 | 2 1 12 288 | шт. шт. шт. шт. | 4620007065343 4620007065336 14620007065340 | 9 7.5 24.5 9.7 | 29.3 14.2 35.5 7.4 | 9.8 9.4 25 14.4 | см. см. см. см. | 0.984 0.624 15.076 0.624 | кг. кг. кг. кг. |  | 72 мм | 63 А | 230 В |  | C (EV000084) |  |  | 8 | IP20 (EV006405) | Да |  |  | 4 | 0.1 А | AC (перемен.) (EV000460) | 50/60 Гц (EV008015) | 4 | [5 empty] | Срок гарантии на данное оборудование составляет 5 лет с момента отгрузки со склада Систэм Электрик, с подтверждением соответствующим документом | Подлежит замене
15038DEK | АВДТ 2Р 25А 300мА тип AC х-ка С ДИФ-101 4,5кА | Dekraft |  |  | 8536201007 | Прочие | Нет | Автоматический выключатель дифференциального тока серии ДИФ-101 Dekraft; 2P; ном.ток 25 А; характеристика C; откл.способность Icn = 4,5 kA; ток утечки 300 мА; блок дифф.защиты – электронный; ширина – 3,5 мод. х 18 мм; монтаж – на DIN-рейку. АВДТ серии ДИФ-101 применяются в сетях напряжением до 400 В пер.тока для защиты электроустановок от сверхтоков и токов утечки. Для расширения функционала АВДТ возможно использование аксессуаров от выключателей серии ВА-101. | Продукты DEKraft FD | DEKFD | AD1 | Dekraft. АВДТ 4,5кА электронные ДИФ-101 | DE4 | Dekraft. Модульное оборудование 4,5кА | PVB | Энергетика Базовая | EC000905 | Автоматический выключатель дифференциального тока (дифавтомат, АВДТ) | 7 | Китай | https://static-pcsp.systeme.ru/image/iL3DZaVrPEYes8Mk67fe5a53d4df01744722515.jpeg | https://static-pcsp.systeme.ru/image/iL3DZaVrPEYes8Mk67fe5a53d4df01744722515.jpeg | 1 | не указан | [8 empty] | https://api.systeme.ru/product/media/download/987957 | https://api.systeme.ru/product/media/download/988101 | https://api.systeme.ru/certificates/default/download/2772 https://api.systeme.ru/certificates/default/download/2771 https://api.systeme.ru/certificates/default/download/1672 https://api.systeme.ru/certificates/default/download/2223 https://api.systeme.ru/certificates/default/download/171 https://api.systeme.ru/certificates/default/download/172 | Д-ТР ЕАЭС-RoHS С-ТР ТС-ЭМС С-ТР ТС-НВО Д-ТР ЕАЭС-RoHS С-ТР ТС-ЭМС С-ТР ТС-НВО С-ТР ТС-ЭМС С-ТР ТС-НВО С-ТР РФ-ПБ/С-ТР ЕАЭС-ПБ | ЕАЭС N RU Д-CN.РА07.В.96327_22 ЕАЭС RU С-CN.НА46.В.04880_22 ЕАЭС № RU Д-FR.РА01.В.19972_20 ЕАЭС RU С-FR.МЕ77.В.00959_21 ТС RU С-FR.АЯ12.В.02048 С-CN.ПБ49.В.00299 |  |  |  | 1570 | штука | 0 | 4 | BB1 PCE P12 | 2 1 4 | 4 1 720 | шт. шт. шт. | 4610007500883 4610007500876 | 9 7.5 120 | 25.3 6.3 80 | 9.8 9.4 110 | см. см. см. | 1.167 0.282 221 | кг. кг. кг. |  | 72 мм | 25 А | 220 В |  | C (EV000084) |  |  | 3.5 | IP20 (EV006405) | Да |  |  | 2 | 0.3 А | AC (перемен.) (EV000460) | 50/60 Гц (EV008015) | 2 | [5 empty] | Срок гарантии на данное оборудование составляет 5 лет с момента отгрузки со склада Систэм Электрик, с подтверждением соответствующим документом | Подлежит замене
15039DEK | АВДТ 2Р 32А 300мА тип AC х-ка С ДИФ-101 4,5кА | Dekraft |  |  | 8536201007 | Прочие | Нет | Автоматический выключатель дифференциального тока серии ДИФ-101 Dekraft; 2P; ном.ток 32 А; характеристика C; откл.способность Icn = 4,5 kA; ток утечки 300 мА; блок дифф.защиты – электронный; ширина – 3,5 мод. х 18 мм; монтаж – на DIN-рейку. АВДТ серии ДИФ-101 применяются в сетях напряжением до 400 В пер.тока для защиты электроустановок от сверхтоков и токов утечки. Для расширения функционала АВДТ возможно использование аксессуаров от выключателей серии ВА-101. | Продукты DEKraft FD | DEKFD | AD1 | Dekraft. АВДТ 4,5кА электронные ДИФ-101 | DE4 | Dekraft. Модульное оборудование 4,5кА | PVB | Энергетика Базовая | EC000905 | Автоматический выключатель дифференциального тока (дифавтомат, АВДТ) | 7 | Китай | https://static-pcsp.systeme.ru/image/QCoQSym3G72UMC_S67fe5a53028a21744722515.jpeg | https://static-pcsp.systeme.ru/image/QCoQSym3G72UMC_S67fe5a53028a21744722515.jpeg | 1 | не указан | [8 empty] | https://api.systeme.ru/product/media/download/987957 | https://api.systeme.ru/product/media/download/988101 | https://api.systeme.ru/certificates/default/download/2772 https://api.systeme.ru/certificates/default/download/2771 https://api.systeme.ru/certificates/default/download/1672 https://api.systeme.ru/certificates/default/download/2223 https://api.systeme.ru/certificates/default/download/171 https://api.systeme.ru/certificates/default/download/172 | Д-ТР ЕАЭС-RoHS С-ТР ТС-ЭМС С-ТР ТС-НВО Д-ТР ЕАЭС-RoHS С-ТР ТС-ЭМС С-ТР ТС-НВО С-ТР ТС-ЭМС С-ТР ТС-НВО С-ТР РФ-ПБ/С-ТР ЕАЭС-ПБ | ЕАЭС N RU Д-CN.РА07.В.96327_22 ЕАЭС RU С-CN.НА46.В.04880_22 ЕАЭС № RU Д-FR.РА01.В.19972_20 ЕАЭС RU С-FR.МЕ77.В.00959_21 ТС RU С-FR.АЯ12.В.02048 С-CN.ПБ49.В.00299 |  |  |  | 1630 | штука | 0 | 4 | CAR PCE BB1 | 3 1 2 | 12 1 2 | шт. шт. шт. | 14610007500903 4610007500890 4610007500906 | 29 7.5 9 | 27.8 6.3 25.3 | 38.2 9.4 9.8 | см. см. см. | 4.8 0.282 0.8 | кг. кг. кг. |  | 72 мм | 32 А | 220 В |  | C (EV000084) |  |  | 3.5 | IP20 (EV006405) | Да |  |  | 2 | 0.3 А | AC (перемен.) (EV000460) | 50/60 Гц (EV008015) | 2 | [5 empty] | Срок гарантии на данное оборудование составляет 5 лет с момента отгрузки со склада Систэм Электрик, с подтверждением соответствующим документом | Подлежит замене
15040DEK | АВДТ 2Р 40А 300мА тип AC х-ка С ДИФ-101 4,5кА | Dekraft |  |  | 8536201007 | Прочие | Нет | Автоматический выключатель дифференциального тока серии ДИФ-101 Dekraft; 2P; ном.ток 40 А; характеристика C; откл.способность Icn = 4,5 kA; ток утечки 300 мА; блок дифф.защиты – электронный; ширина – 4 мод. х 18 мм; монтаж – на DIN-рейку. АВДТ серии ДИФ-101 применяются в сетях напряжением до 400 В пер.тока для защиты электроустановок от сверхтоков и токов утечки. Для расширения функционала АВДТ возможно использование аксессуаров от выключателей серии ВА-101. | Продукты DEKraft FD | DEKFD | AD1 | Dekraft. АВДТ 4,5кА электронные ДИФ-101 | DE4 | Dekraft. Модульное оборудование 4,5кА | PVB | Энергетика Базовая | EC000905 | Автоматический выключатель дифференциального тока (дифавтомат, АВДТ) | 7 | Китай | https://static-pcsp.systeme.ru/image/DXFBQPeqoZPa0UDY67fe5a522334e1744722514.jpeg | https://static-pcsp.systeme.ru/image/DXFBQPeqoZPa0UDY67fe5a522334e1744722514.jpeg | 1 | не указан | [8 empty] | https://api.systeme.ru/product/media/download/987957 | https://api.systeme.ru/product/media/download/988101 | https://api.systeme.ru/certificates/default/download/2772 https://api.systeme.ru/certificates/default/download/2771 https://api.systeme.ru/certificates/default/download/1672 https://api.systeme.ru/certificates/default/download/2223 https://api.systeme.ru/certificates/default/download/171 https://api.systeme.ru/certificates/default/download/172 | Д-ТР ЕАЭС-RoHS С-ТР ТС-ЭМС С-ТР ТС-НВО Д-ТР ЕАЭС-RoHS С-ТР ТС-ЭМС С-ТР ТС-НВО С-ТР ТС-ЭМС С-ТР ТС-НВО С-ТР РФ-ПБ/С-ТР ЕАЭС-ПБ | ЕАЭС N RU Д-CN.РА07.В.96327_22 ЕАЭС RU С-CN.НА46.В.04880_22 ЕАЭС № RU Д-FR.РА01.В.19972_20 ЕАЭС RU С-FR.МЕ77.В.00959_21 ТС RU С-FR.АЯ12.В.02048 С-CN.ПБ49.В.00299 |  |  |  | 1570 | штука | 0 | 4 | BB1 PCE CAR P12 | 2 1 3 4 | 4 1 24 576 | шт. шт. шт. шт. | 4610007500920 4610007500913 14610007500927 | 9 7.5 29 120 | 29.3 7.2 27.8 80 | 9.8 9.4 38.2 110 | см. см. см. см. | 1.184 0.345 7.1 200 | кг. кг. кг. кг. |  | 72 мм | 40 А | 220 В |  | C (EV000084) |  |  | 4 | IP20 (EV006405) | Да |  |  | 2 | 0.3 А | AC (перемен.) (EV000460) | 50/60 Гц (EV008015) | 2 | [5 empty] | Срок гарантии на данное оборудование составляет 5 лет с момента отгрузки со склада Систэм Электрик, с подтверждением соответствующим документом | Подлежит замене
15041DEK | АВДТ 2Р 50А 300мА тип AC х-ка С ДИФ-101 4,5кА | Dekraft |  |  | 8536201007 | Прочие | Нет | Автоматический выключатель дифференциального тока серии ДИФ-101 Dekraft; 2P; ном.ток 50 А; характеристика C; откл.способность Icn = 4,5 kA; ток утечки 300 мА; блок дифф.защиты – электронный; ширина – 4 мод. х 18 мм; монтаж – на DIN-рейку. АВДТ серии ДИФ-101 применяются в сетях напряжением до 400 В пер.тока для защиты электроустановок от сверхтоков и токов утечки. Для расширения функционала АВДТ возможно использование аксессуаров от выключателей серии ВА-101. | Продукты DEKraft FD | DEKFD | AD1 | Dekraft. АВДТ 4,5кА электронные ДИФ-101 | DE4 | Dekraft. Модульное оборудование 4,5кА | PVB | Энергетика Базовая | EC000905 | Автоматический выключатель дифференциального тока (дифавтомат, АВДТ) | 7 | Китай | https://static-pcsp.systeme.ru/image/i9iBXA4O0yQQg-HG67fe5a51040fb1744722513.jpeg | https://static-pcsp.systeme.ru/image/i9iBXA4O0yQQg-HG67fe5a51040fb1744722513.jpeg | 1 | не указан | [8 empty] | https://api.systeme.ru/product/media/download/987957 | https://api.systeme.ru/product/media/download/988101 | https://api.systeme.ru/certificates/default/download/2772 https://api.systeme.ru/certificates/default/download/2771 https://api.systeme.ru/certificates/default/download/1672 https://api.systeme.ru/certificates/default/download/2223 https://api.systeme.ru/certificates/default/download/171 https://api.systeme.ru/certificates/default/download/172 | Д-ТР ЕАЭС-RoHS С-ТР ТС-ЭМС С-ТР ТС-НВО Д-ТР ЕАЭС-RoHS С-ТР ТС-ЭМС С-ТР ТС-НВО С-ТР ТС-ЭМС С-ТР ТС-НВО С-ТР РФ-ПБ/С-ТР ЕАЭС-ПБ | ЕАЭС N RU Д-CN.РА07.В.96327_22 ЕАЭС RU С-CN.НА46.В.04880_22 ЕАЭС № RU Д-FR.РА01.В.19972_20 ЕАЭС RU С-FR.МЕ77.В.00959_21 ТС RU С-FR.АЯ12.В.02048 С-CN.ПБ49.В.00299 |  |  |  | 1670 | штука | 0 | 4 | BB1 PCE CAR P12 | 2 1 3 4 | 4 1 24 576 | шт. шт. шт. шт. | 4610007500944 4610007500937 14610007500941 | 9 7.5 24.5 120 | 29.3 7.2 35.5 80 | 9.8 9.4 25 110 | см. см. см. см. | 1.184 0.345 8.145 200 | кг. кг. кг. кг. |  | 72 мм | 50 А | 220 В |  | C (EV000084) |  |  | 4 | IP20 (EV006405) | Да |  |  | 2 | 0.3 А | AC (перемен.) (EV000460) | 50/60 Гц (EV008015) | 2 | [5 empty] | Срок гарантии на данное оборудование составляет 5 лет с момента отгрузки со склада Систэм Электрик, с подтверждением соответствующим документом | Подлежит замене
15042DEK | АВДТ 2Р 63А 300мА тип AC х-ка С ДИФ-101 4,5кА | Dekraft |  |  | 8536201007 | Прочие | Нет | Автоматический выключатель дифференциального тока серии ДИФ-101 Dekraft; 2P; ном.ток 63 А; характеристика C; откл.способность Icn = 4,5 kA; ток утечки 300 мА; блок дифф.защиты – электронный; ширина – 4 мод. х 18 мм; монтаж – на DIN-рейку. АВДТ серии ДИФ-101 применяются в сетях напряжением до 400 В пер.тока для защиты электроустановок от сверхтоков и токов утечки. Для расширения функционала АВДТ возможно использование аксессуаров от выключателей серии ВА-101. | Продукты DEKraft FD | DEKFD | AD1 | Dekraft. АВДТ 4,5кА электронные ДИФ-101 | DE4 | Dekraft. Модульное оборудование 4,5кА | PVB | Энергетика Базовая | EC000905 | Автоматический выключатель дифференциального тока (дифавтомат, АВДТ) | 7 | Китай | https://static-pcsp.systeme.ru/image/UFX07x1YAU528sF467fe5a4f5f6b71744722511.jpeg | https://static-pcsp.systeme.ru/image/UFX07x1YAU528sF467fe5a4f5f6b71744722511.jpeg | 1 | не указан | [8 empty] | https://api.systeme.ru/product/media/download/987957 | https://api.systeme.ru/product/media/download/988101 | https://api.systeme.ru/certificates/default/download/2772 https://api.systeme.ru/certificates/default/download/2771 https://api.systeme.ru/certificates/default/download/1672 https://api.systeme.ru/certificates/default/download/2223 https://api.systeme.ru/certificates/default/download/171 https://api.systeme.ru/certificates/default/download/172 | Д-ТР ЕАЭС-RoHS С-ТР ТС-ЭМС С-ТР ТС-НВО Д-ТР ЕАЭС-RoHS С-ТР ТС-ЭМС С-ТР ТС-НВО С-ТР ТС-ЭМС С-ТР ТС-НВО С-ТР РФ-ПБ/С-ТР ЕАЭС-ПБ | ЕАЭС N RU Д-CN.РА07.В.96327_22 ЕАЭС RU С-CN.НА46.В.04880_22 ЕАЭС № RU Д-FR.РА01.В.19972_20 ЕАЭС RU С-FR.МЕ77.В.00959_21 ТС RU С-FR.АЯ12.В.02048 С-CN.ПБ49.В.00299 |  |  |  | 1570 | штука | 0 | 4 | BB1 PCE CAR P12 | 2 1 3 4 | 4 1 24 576 | шт. шт. шт. шт. | 4610007500968 4610007500951 14610007500965 | 9 7.5 24.5 120 | 29.3 7.2 35.5 80 | 9.8 9.4 25 110 | см. см. см. см. | 1.184 0.345 8.255 200 | кг. кг. кг. кг. |  | 72 мм | 63 А | 220 В |  | C (EV000084) |  |  | 4 | IP20 (EV006405) | Да |  |  | 2 | 0.3 А | AC (перемен.) (EV000460) | 50/60 Гц (EV008015) | 2 | [5 empty] | Срок гарантии на данное оборудование составляет 5 лет с момента отгрузки со склада Систэм Электрик, с подтверждением соответствующим документом | Подлежит замене
15045DEK | АВДТ 4Р 25А 300мА тип AC х-ка С ДИФ-101 4,5кА | Dekraft |  |  | 8536201007 | Прочие | Нет | Автоматический выключатель дифференциального тока серии ДИФ-101 Dekraft; 4P; ном.ток 25 А; характеристика C; откл.способность Icn = 4,5 kA; ток утечки 300 мА; блок дифф.защиты – электронный; ширина – 6,5 мод. х 18 мм; монтаж – на DIN-рейку. АВДТ серии ДИФ-101 применяются в сетях напряжением до 400 В пер.тока для защиты электроустановок от сверхтоков и токов утечки. Для расширения функционала АВДТ возможно использование аксессуаров от выключателей серии ВА-101. | Продукты DEKraft FD | DEKFD | AD1 | Dekraft. АВДТ 4,5кА электронные ДИФ-101 | DE4 | Dekraft. Модульное оборудование 4,5кА | PVB | Энергетика Базовая | EC000905 | Автоматический выключатель дифференциального тока (дифавтомат, АВДТ) | 7 | Китай | https://static-pcsp.systeme.ru/image/15821890735e4e4a11e34e1.jpeg | https://static-pcsp.systeme.ru/image/15821890735e4e4a11e34e1.jpeg | 1 | не указан | [8 empty] | https://api.systeme.ru/product/media/download/987957 | https://api.systeme.ru/product/media/download/988101 | https://api.systeme.ru/certificates/default/download/2772 https://api.systeme.ru/certificates/default/download/2771 https://api.systeme.ru/certificates/default/download/1672 https://api.systeme.ru/certificates/default/download/2223 https://api.systeme.ru/certificates/default/download/171 https://api.systeme.ru/certificates/default/download/172 | Д-ТР ЕАЭС-RoHS С-ТР ТС-ЭМС С-ТР ТС-НВО Д-ТР ЕАЭС-RoHS С-ТР ТС-ЭМС С-ТР ТС-НВО С-ТР ТС-ЭМС С-ТР ТС-НВО С-ТР РФ-ПБ/С-ТР ЕАЭС-ПБ | ЕАЭС N RU Д-CN.РА07.В.96327_22 ЕАЭС RU С-CN.НА46.В.04880_22 ЕАЭС № RU Д-FR.РА01.В.19972_20 ЕАЭС RU С-FR.МЕ77.В.00959_21 ТС RU С-FR.АЯ12.В.02048 С-CN.ПБ49.В.00299 |  |  |  | 2470 | штука | 0 | 2 | BB1 PCE CAR P12 | 2 1 3 4 | 2 1 12 288 | шт. шт. шт. шт. | 4610007501026 4610007501019 14610007501023 | 9 7.5 29 120 | 25.3 11.6 27.8 80 | 9.8 9.4 38.2 110 | см. см. см. см. | 0.967 0.563 5.8 164 | кг. кг. кг. кг. |  | 72 мм | 25 А | 230 В |  | C (EV000084) |  |  | 6.5 | IP20 (EV006405) | Да |  |  | 4 | 0.3 А | AC (перемен.) (EV000460) | 50/60 Гц (EV008015) | 4 | [5 empty] | Срок гарантии на данное оборудование составляет 5 лет с момента отгрузки со склада Систэм Электрик, с подтверждением соответствующим документом | Подлежит замене
15046DEK | АВДТ 4Р 32А 300мА тип AC х-ка С ДИФ-101 4,5кА | Dekraft |  |  | 8536201007 | Прочие | Нет | Автоматический выключатель дифференциального тока серии ДИФ-101 Dekraft; 4P; ном.ток 32 А; характеристика C; откл.способность Icn = 4,5 kA; ток утечки 300 мА; блок дифф.защиты – электронный; ширина – 6,5 мод. х 18 мм; монтаж – на DIN-рейку. АВДТ серии ДИФ-101 применяются в сетях напряжением до 400 В пер.тока для защиты электроустановок от сверхтоков и токов утечки. Для расширения функционала АВДТ возможно использование аксессуаров от выключателей серии ВА-101. | Продукты DEKraft FD | DEKFD | AD1 | Dekraft. АВДТ 4,5кА электронные ДИФ-101 | DE4 | Dekraft. Модульное оборудование 4,5кА | PVB | Энергетика Базовая | EC000905 | Автоматический выключатель дифференциального тока (дифавтомат, АВДТ) | 7 | Китай | https://static-pcsp.systeme.ru/image/15821890735e4e4a11e34e1.jpeg | https://static-pcsp.systeme.ru/image/15821890735e4e4a11e34e1.jpeg | 1 | не указан | [8 empty] | https://api.systeme.ru/product/media/download/987957 | https://api.systeme.ru/product/media/download/988101 | https://api.systeme.ru/certificates/default/download/2772 https://api.systeme.ru/certificates/default/download/2771 https://api.systeme.ru/certificates/default/download/1672 https://api.systeme.ru/certificates/default/download/2223 https://api.systeme.ru/certificates/default/download/171 https://api.systeme.ru/certificates/default/download/172 | Д-ТР ЕАЭС-RoHS С-ТР ТС-ЭМС С-ТР ТС-НВО Д-ТР ЕАЭС-RoHS С-ТР ТС-ЭМС С-ТР ТС-НВО С-ТР ТС-ЭМС С-ТР ТС-НВО С-ТР РФ-ПБ/С-ТР ЕАЭС-ПБ | ЕАЭС N RU Д-CN.РА07.В.96327_22 ЕАЭС RU С-CN.НА46.В.04880_22 ЕАЭС № RU Д-FR.РА01.В.19972_20 ЕАЭС RU С-FR.МЕ77.В.00959_21 ТС RU С-FR.АЯ12.В.02048 С-CN.ПБ49.В.00299 |  |  |  | 2470 | штука | 0 | 2 | BB1 PCE CAR P12 | 2 1 3 4 | 2 1 12 288 | шт. шт. шт. шт. | 4610007501040 4610007501033 14610007501047 | 9 7.5 29 120 | 25.3 11.6 27.8 80 | 9.8 9.4 38.2 110 | см. см. см. см. | 0.967 0.563 5.8 164 | кг. кг. кг. кг. |  | 72 мм | 32 А | 230 В |  | C (EV000084) |  |  | 6.5 | IP20 (EV006405) | Да |  |  | 4 | 0.3 А | AC (перемен.) (EV000460) | 50/60 Гц (EV008015) | 4 | [5 empty] | Срок гарантии на данное оборудование составляет 5 лет с момента отгрузки со склада Систэм Электрик, с подтверждением соответствующим документом | Подлежит замене
15047DEK | АВДТ 4Р 40А 300мА тип AC х-ка С ДИФ-101 4,5кА | Dekraft |  |  | 8536201007 | Прочие | Нет | Автоматический выключатель дифференциального тока серии ДИФ-101 Dekraft; 4P; ном.ток 40 А; характеристика C; откл.способность Icn = 4,5 kA; ток утечки 300 мА; блок дифф.защиты – электронный; ширина – 8 мод. х 18 мм; монтаж – на DIN-рейку. АВДТ серии ДИФ-101 применяются в сетях напряжением до 400 В пер.тока для защиты электроустановок от сверхтоков и токов утечки. Для расширения функционала АВДТ возможно использование аксессуаров от выключателей серии ВА-101. | Продукты DEKraft FD | DEKFD | AD1 | Dekraft. АВДТ 4,5кА электронные ДИФ-101 | DE4 | Dekraft. Модульное оборудование 4,5кА | PVB | Энергетика Базовая | EC000905 | Автоматический выключатель дифференциального тока (дифавтомат, АВДТ) | 7 | Китай | https://static-pcsp.systeme.ru/image/15821890735e4e4a11e34e1.jpeg | https://static-pcsp.systeme.ru/image/15821890735e4e4a11e34e1.jpeg | 1 | не указан | [8 empty] | https://api.systeme.ru/product/media/download/987957 | https://api.systeme.ru/product/media/download/988101 | https://api.systeme.ru/certificates/default/download/2772 https://api.systeme.ru/certificates/default/download/2771 https://api.systeme.ru/certificates/default/download/1672 https://api.systeme.ru/certificates/default/download/2223 https://api.systeme.ru/certificates/default/download/171 https://api.systeme.ru/certificates/default/download/172 | Д-ТР ЕАЭС-RoHS С-ТР ТС-ЭМС С-ТР ТС-НВО Д-ТР ЕАЭС-RoHS С-ТР ТС-ЭМС С-ТР ТС-НВО С-ТР ТС-ЭМС С-ТР ТС-НВО С-ТР РФ-ПБ/С-ТР ЕАЭС-ПБ | ЕАЭС N RU Д-CN.РА07.В.96327_22 ЕАЭС RU С-CN.НА46.В.04880_22 ЕАЭС № RU Д-FR.РА01.В.19972_20 ЕАЭС RU С-FR.МЕ77.В.00959_21 ТС RU С-FR.АЯ12.В.02048 С-CN.ПБ49.В.00299 |  |  |  | 2470 | штука | 0 | 2 | BB1 PCE CAR P12 | 2 1 3 4 | 2 1 12 288 | шт. шт. шт. шт. | 4610007501064 4610007501057 14610007501061 | 9 7.5 24.5 80 | 29.3 14.2 35.5 120 | 9.8 9.4 25 110 | см. см. см. см. | 0.984 0.624 15.076 180 | кг. кг. кг. кг. |  | 72 мм | 40 А | 230 В |  | C (EV000084) |  |  | 8 | IP20 (EV006405) | Да |  |  | 4 | 0.3 А | AC (перемен.) (EV000460) | 50/60 Гц (EV008015) | 4 | [5 empty] | Срок гарантии на данное оборудование составляет 5 лет с момента отгрузки со склада Систэм Электрик, с подтверждением соответствующим документом | Подлежит замене
15048DEK | АВДТ 4Р 50А 300мА тип AC х-ка С ДИФ-101 4,5кА | Dekraft |  |  | 8536201007 | Прочие | Нет | Автоматический выключатель дифференциального тока серии ДИФ-101 Dekraft; 4P; ном.ток 50 А; характеристика C; откл.способность Icn = 4,5 kA; ток утечки 300 мА; блок дифф.защиты – электронный; ширина – 8 мод. х 18 мм; монтаж – на DIN-рейку. АВДТ серии ДИФ-101 применяются в сетях напряжением до 400 В пер.тока для защиты электроустановок от сверхтоков и токов утечки. Для расширения функционала АВДТ возможно использование аксессуаров от выключателей серии ВА-101. | Продукты DEKraft FD | DEKFD | AD1 | Dekraft. АВДТ 4,5кА электронные ДИФ-101 | DE4 | Dekraft. Модульное оборудование 4,5кА | PVB | Энергетика Базовая | EC000905 | Автоматический выключатель дифференциального тока (дифавтомат, АВДТ) | 7 | Китай | https://static-pcsp.systeme.ru/image/15821890735e4e4a11e34e1.jpeg | https://static-pcsp.systeme.ru/image/15821890735e4e4a11e34e1.jpeg | 1 | не указан | [8 empty] | https://api.systeme.ru/product/media/download/987957 | https://api.systeme.ru/product/media/download/988101 | https://api.systeme.ru/certificates/default/download/2772 https://api.systeme.ru/certificates/default/download/2771 https://api.systeme.ru/certificates/default/download/1672 https://api.systeme.ru/certificates/default/download/2223 https://api.systeme.ru/certificates/default/download/171 https://api.systeme.ru/certificates/default/download/172 | Д-ТР ЕАЭС-RoHS С-ТР ТС-ЭМС С-ТР ТС-НВО Д-ТР ЕАЭС-RoHS С-ТР ТС-ЭМС С-ТР ТС-НВО С-ТР ТС-ЭМС С-ТР ТС-НВО С-ТР РФ-ПБ/С-ТР ЕАЭС-ПБ | ЕАЭС N RU Д-CN.РА07.В.96327_22 ЕАЭС RU С-CN.НА46.В.04880_22 ЕАЭС № RU Д-FR.РА01.В.19972_20 ЕАЭС RU С-FR.МЕ77.В.00959_21 ТС RU С-FR.АЯ12.В.02048 С-CN.ПБ49.В.00299 |  |  |  | 2470 | штука | 0 | 2 | BB1 PCE CAR P12 | 2 1 3 4 | 2 1 12 288 | шт. шт. шт. шт. | 4610007501088 4610007501071 14610007501085 | 9 7.5 29 120 | 29.3 14.2 27.8 80 | 9.8 9.4 38.2 110 | см. см. см. см. | 0.984 0.624 5.9 181 | кг. кг. кг. кг. |  | 72 мм | 50 А | 230 В |  | C (EV000084) |  |  | 8 | IP20 (EV006405) | Да |  |  | 4 | 0.3 А | AC (перемен.) (EV000460) | 50/60 Гц (EV008015) | 4 | [5 empty] | Срок гарантии на данное оборудование составляет 5 лет с момента отгрузки со склада Систэм Электрик, с подтверждением соответствующим документом | Подлежит замене
15049DEK | АВДТ 4Р 63А 300мА тип AC х-ка С ДИФ-101 4,5кА | Dekraft |  |  | 8536201007 | Прочие | Нет | Автоматический выключатель дифференциального тока серии ДИФ-101 Dekraft; 4P; ном.ток 63 А; характеристика C; откл.способность Icn = 4,5 kA; ток утечки 300 мА; блок дифф.защиты – электронный; ширина – 8 мод. х 18 мм; монтаж – на DIN-рейку. АВДТ серии ДИФ-101 применяются в сетях напряжением до 400 В пер.тока для защиты электроустановок от сверхтоков и токов утечки. Для расширения функционала АВДТ возможно использование аксессуаров от выключателей серии ВА-101. | Продукты DEKraft FD | DEKFD | AD1 | Dekraft. АВДТ 4,5кА электронные ДИФ-101 | DE4 | Dekraft. Модульное оборудование 4,5кА | PVB | Энергетика Базовая | EC000905 | Автоматический выключатель дифференциального тока (дифавтомат, АВДТ) | 7 | Китай | https://static-pcsp.systeme.ru/image/VnUi-8TwNCaPdD-b67fe5a4e60db41744722510.jpeg | https://static-pcsp.systeme.ru/image/VnUi-8TwNCaPdD-b67fe5a4e60db41744722510.jpeg | 1 | не указан | [8 empty] | https://api.systeme.ru/product/media/download/987957 | https://api.systeme.ru/product/media/download/988101 | https://api.systeme.ru/certificates/default/download/2772 https://api.systeme.ru/certificates/default/download/2771 https://api.systeme.ru/certificates/default/download/1672 https://api.systeme.ru/certificates/default/download/2223 https://api.systeme.ru/certificates/default/download/171 https://api.systeme.ru/certificates/default/download/172 | Д-ТР ЕАЭС-RoHS С-ТР ТС-ЭМС С-ТР ТС-НВО Д-ТР ЕАЭС-RoHS С-ТР ТС-ЭМС С-ТР ТС-НВО С-ТР ТС-ЭМС С-ТР ТС-НВО С-ТР РФ-ПБ/С-ТР ЕАЭС-ПБ | ЕАЭС N RU Д-CN.РА07.В.96327_22 ЕАЭС RU С-CN.НА46.В.04880_22 ЕАЭС № RU Д-FR.РА01.В.19972_20 ЕАЭС RU С-FR.МЕ77.В.00959_21 ТС RU С-FR.АЯ12.В.02048 С-CN.ПБ49.В.00299 |  |  |  | 2470 | штука | 0 | 2 | BB1 PCE CAR P12 | 2 1 3 4 | 2 1 24 288 | шт. шт. шт. шт. | 4610007501101 4610007501095 14610007501108 | 9 7.5 24.5 120 | 29.3 14.2 35.5 80 | 9.8 9.4 25 110 | см. см. см. см. | 0.984 0.624 15.076 181 | кг. кг. кг. кг. |  | 72 мм | 63 А | 230 В |  | C (EV000084) |  |  | 8 | IP20 (EV006405) | Да |  |  | 4 | 0.3 А | AC (перемен.) (EV000460) | 50/60 Гц (EV008015) | 4 | [5 empty] | Срок гарантии на данное оборудование составляет 5 лет с момента отгрузки со склада Систэм Электрик, с подтверждением соответствующим документом | Подлежит замене
16001DEK | АВДТ 1Р+N 6А 30мА тип AC х-ка С ДИФ-102 нов. 4,5кА | Dekraft |  |  | 8536201007 | Прочие | Нет | Автоматический выключатель дифференциального тока серии ДИФ-102 Dekraft; 1P+N; ном.ток 6 А; характеристика C; откл.способность Icn = 4,5 kA; ток утечки 30 мА; тип - АС; блок дифф.защиты – электронный; ширина – 2 мод. х 18 мм; монтаж – на DIN-рейку. АВДТ применяются в сетях напряжением до 220 В пер.тока для защиты человека от поражения электрическим током и электроустановок от сверхтоков и токов утечки. Аппараты ДИФ-102 являются более компактным вариантом АВДТ по сравнению с серией ДИФ-101. | Продукты DEKraft FD | DEKFD | AD2 | Dekraft. АВДТ 4,5кА электронные ДИФ-102 | DE4 | Dekraft. Модульное оборудование 4,5кА | PVB | Энергетика Базовая | EC000905 | Автоматический выключатель дифференциального тока (дифавтомат, АВДТ) | 7 | Китай | https://static-pcsp.systeme.ru/image/ec0MYSlMnXo3y5vI5f4f8f137aca81599049491.jpeg | https://static-pcsp.systeme.ru/image/ec0MYSlMnXo3y5vI5f4f8f137aca81599049491.jpeg | 1 | не указан | [8 empty] | https://api.systeme.ru/product/media/download/987957 |  | https://api.systeme.ru/certificates/default/download/2772 https://api.systeme.ru/certificates/default/download/2771 https://api.systeme.ru/certificates/default/download/1672 https://api.systeme.ru/certificates/default/download/2223 https://api.systeme.ru/certificates/default/download/171 https://api.systeme.ru/certificates/default/download/172 | Д-ТР ЕАЭС-RoHS С-ТР ТС-ЭМС С-ТР ТС-НВО Д-ТР ЕАЭС-RoHS С-ТР ТС-ЭМС С-ТР ТС-НВО С-ТР ТС-ЭМС С-ТР ТС-НВО С-ТР РФ-ПБ/С-ТР ЕАЭС-ПБ | ЕАЭС N RU Д-CN.РА07.В.96327_22 ЕАЭС RU С-CN.НА46.В.04880_22 ЕАЭС № RU Д-FR.РА01.В.19972_20 ЕАЭС RU С-FR.МЕ77.В.00959_21 ТС RU С-FR.АЯ12.В.02048 С-CN.ПБ49.В.00299 |  |  |  | 1745 | штука | 0 | 6 | BB1 PCE CAR P12 | 2 1 3 4 | 6 1 54 1620 | шт. шт. шт. шт. | 4620007065367 4620007065350 14620007065364 | 8 7.5 25 120 | 22.7 3.6 35.5 80 | 9.4 9.4 24.5 110 | см. см. см. см. | 1.212 0.193 10.9 292.9 | кг. кг. кг. кг. |  | 72 мм | 6 А | 220 В |  | C (EV000084) |  |  | 7 | IP20 (EV006405) | Да |  |  | 2 | 0.03 А | AC (перемен.) (EV000460) | 50/60 Гц (EV008015) | 2 | [5 empty] | Срок гарантии на данное оборудование составляет 5 лет с момента отгрузки со склада Систэм Электрик, с подтверждением соответствующим документом | Подлежит замене
16002DEK | АВДТ 1Р+N 10А 30мА тип AC х-ка С ДИФ-102 нов. 4,5кА | Dekraft |  |  | 8536201007 | Прочие | Нет | Автоматический выключатель дифференциального тока серии ДИФ-102 Dekraft; 1P+N; ном.ток 10 А; характеристика C; откл.способность Icn = 4,5 kA; ток утечки 30 мА; тип - АС; блок дифф.защиты – электронный; ширина – 2 мод. х 18 мм; монтаж – на DIN-рейку. АВДТ применяются в сетях напряжением до 220 В пер.тока для защиты человека от поражения электрическим током и электроустановок от сверхтоков и токов утечки. Аппараты ДИФ-102 являются более компактным вариантом АВДТ по сравнению с серией ДИФ-101. | Продукты DEKraft FD | DEKFD | AD2 | Dekraft. АВДТ 4,5кА электронные ДИФ-102 | DE4 | Dekraft. Модульное оборудование 4,5кА | PVB | Энергетика Базовая | EC000905 | Автоматический выключатель дифференциального тока (дифавтомат, АВДТ) | 7 | Китай | https://static-pcsp.systeme.ru/image/EVIlvdQoXxQMoJYQ61eac0a985a791642774697.jpeg | https://static-pcsp.systeme.ru/image/EVIlvdQoXxQMoJYQ61eac0a985a791642774697.jpeg | 1 | не указан | [8 empty] | https://api.systeme.ru/product/media/download/987957 |  | https://api.systeme.ru/certificates/default/download/2772 https://api.systeme.ru/certificates/default/download/2771 https://api.systeme.ru/certificates/default/download/1672 https://api.systeme.ru/certificates/default/download/2223 https://api.systeme.ru/certificates/default/download/171 https://api.systeme.ru/certificates/default/download/172 | Д-ТР ЕАЭС-RoHS С-ТР ТС-ЭМС С-ТР ТС-НВО Д-ТР ЕАЭС-RoHS С-ТР ТС-ЭМС С-ТР ТС-НВО С-ТР ТС-ЭМС С-ТР ТС-НВО С-ТР РФ-ПБ/С-ТР ЕАЭС-ПБ | ЕАЭС N RU Д-CN.РА07.В.96327_22 ЕАЭС RU С-CN.НА46.В.04880_22 ЕАЭС № RU Д-FR.РА01.В.19972_20 ЕАЭС RU С-FR.МЕ77.В.00959_21 ТС RU С-FR.АЯ12.В.02048 С-CN.ПБ49.В.00299 |  |  |  | 1725 | штука | 0 | 6 | BB1 PCE CAR P12 | 2 1 3 4 | 6 1 54 1620 | шт. шт. шт. шт. | 4620007065381 4620007065374 14620007065388 | 9.4 8.7 24.3 120 | 22.9 4.2 36.6 80 | 8.6 7.4 25.5 95 | см. см. см. см. | 1.113 0.176 10.468 329 | кг. кг. кг. кг. |  | 72 мм | 10 А | 220 В |  | C (EV000084) |  |  | 7 | IP20 (EV006405) | Да |  |  | 2 | 0.03 А | AC (перемен.) (EV000460) | 50/60 Гц (EV008015) | 2 | [5 empty] | Срок гарантии на данное оборудование составляет 5 лет с момента отгрузки со склада Систэм Электрик, с подтверждением соответствующим документом | Подлежит замене
16003DEK | АВДТ 1Р+N 16А 30мА тип AC х-ка С ДИФ-102 нов. 4,5кА | Dekraft |  |  | 8536201007 | Прочие | Нет | Автоматический выключатель дифференциального тока серии ДИФ-102 Dekraft; 1P+N; ном.ток 16 А; характеристика C; откл.способность Icn = 4,5 kA; ток утечки 30 мА; тип - АС; блок дифф.защиты &ndash; электронный; ширина &ndash; 2 мод. х 18 мм; монтаж &ndash; на DIN-рейку. АВДТ применяются в сетях напряжением до 220 В пер.тока для защиты человека от поражения электрическим током и электроустановок от сверхтоков и токов утечки. Аппараты ДИФ-102 являются более компактным вариантом АВДТ по сравнению с серией ДИФ-101. | Продукты DEKraft FD | DEKFD | AD2 | Dekraft. АВДТ 4,5кА электронные ДИФ-102 | DE4 | Dekraft. Модульное оборудование 4,5кА | PVB | Энергетика Базовая | EC000905 | Автоматический выключатель дифференциального тока (дифавтомат, АВДТ) | 7 | Китай | https://static-pcsp.systeme.ru/image/AzI9aVAQH0uZ1LzQ61eac0a9b738b1642774697.jpeg | https://static-pcsp.systeme.ru/image/AzI9aVAQH0uZ1LzQ61eac0a9b738b1642774697.jpeg | 1 | не указан | [8 empty] | https://api.systeme.ru/product/media/download/987957 |  | https://api.systeme.ru/certificates/default/download/2772 https://api.systeme.ru/certificates/default/download/2771 https://api.systeme.ru/certificates/default/download/1672 https://api.systeme.ru/certificates/default/download/2223 https://api.systeme.ru/certificates/default/download/171 https://api.systeme.ru/certificates/default/download/172 | Д-ТР ЕАЭС-RoHS С-ТР ТС-ЭМС С-ТР ТС-НВО Д-ТР ЕАЭС-RoHS С-ТР ТС-ЭМС С-ТР ТС-НВО С-ТР ТС-ЭМС С-ТР ТС-НВО С-ТР РФ-ПБ/С-ТР ЕАЭС-ПБ | ЕАЭС N RU Д-CN.РА07.В.96327_22 ЕАЭС RU С-CN.НА46.В.04880_22 ЕАЭС № RU Д-FR.РА01.В.19972_20 ЕАЭС RU С-FR.МЕ77.В.00959_21 ТС RU С-FR.АЯ12.В.02048 С-CN.ПБ49.В.00299 |  |  |  | 1640 | штука | 0 | 6 | BB1 PCE CAR P12 | 2 1 3 4 | 6 1 54 1620 | шт. шт. шт. шт. | 4620007065404 4620007065398 14620007065401 | 9.4 8.6 24.7 80 | 23.3 4.2 36 120 | 8.4 7.2 25.5 90 | см. см. см. см. | 1.12 0.176 10.461 324 | кг. кг. кг. кг. |  | 72 мм | 16 А | 220 В |  | C (EV000084) |  |  | 7 | IP20 (EV006405) | Да |  |  | 2 | 0.03 А | AC (перемен.) (EV000460) | 50/60 Гц (EV008015) | 2 | [5 empty] | Срок гарантии на данное оборудование составляет 5 лет с момента отгрузки со склада Систэм Электрик, с подтверждением соответствующим документом | Подлежит замене
16004DEK | АВДТ 1Р+N 20А 30мА тип AC х-ка С ДИФ-102 нов. 4,5кА | Dekraft |  |  | 8536201007 | Прочие | Нет | Автоматический выключатель дифференциального тока серии ДИФ-102 Dekraft; 1P+N; ном.ток 20 А; характеристика C; откл.способность Icn = 4,5 kA; ток утечки 30 мА; тип - АС; блок дифф.защиты – электронный; ширина – 2 мод. х 18 мм; монтаж – на DIN-рейку. АВДТ применяются в сетях напряжением до 220 В пер.тока для защиты человека от поражения электрическим током и электроустановок от сверхтоков и токов утечки. Аппараты ДИФ-102 являются более компактным вариантом АВДТ по сравнению с серией ДИФ-101. | Продукты DEKraft FD | DEKFD | AD2 | Dekraft. АВДТ 4,5кА электронные ДИФ-102 | DE4 | Dekraft. Модульное оборудование 4,5кА | PVB | Энергетика Базовая | EC000905 | Автоматический выключатель дифференциального тока (дифавтомат, АВДТ) | 7 | Китай | https://static-pcsp.systeme.ru/image/w2In3JrZ1sjOITJU61eac0a9e65251642774697.jpeg | https://static-pcsp.systeme.ru/image/w2In3JrZ1sjOITJU61eac0a9e65251642774697.jpeg | 1 | не указан | [8 empty] | https://api.systeme.ru/product/media/download/987957 |  | https://api.systeme.ru/certificates/default/download/2772 https://api.systeme.ru/certificates/default/download/2771 https://api.systeme.ru/certificates/default/download/1672 https://api.systeme.ru/certificates/default/download/2223 https://api.systeme.ru/certificates/default/download/171 https://api.systeme.ru/certificates/default/download/172 | Д-ТР ЕАЭС-RoHS С-ТР ТС-ЭМС С-ТР ТС-НВО Д-ТР ЕАЭС-RoHS С-ТР ТС-ЭМС С-ТР ТС-НВО С-ТР ТС-ЭМС С-ТР ТС-НВО С-ТР РФ-ПБ/С-ТР ЕАЭС-ПБ | ЕАЭС N RU Д-CN.РА07.В.96327_22 ЕАЭС RU С-CN.НА46.В.04880_22 ЕАЭС № RU Д-FR.РА01.В.19972_20 ЕАЭС RU С-FR.МЕ77.В.00959_21 ТС RU С-FR.АЯ12.В.02048 С-CN.ПБ49.В.00299 |  |  |  | 1775 | штука | 0 | 6 | BB1 PCE CAR P12 | 2 1 3 4 | 6 1 54 1620 | шт. шт. шт. шт. | 4620007065428 4620007065411 14620007065425 | 9.4 8.6 24.1 120 | 22.9 4.3 36.9 80 | 8.6 7.3 25.5 95 | см. см. см. см. | 1.123 0.179 10.583 332 | кг. кг. кг. кг. |  | 72 мм | 20 А | 220 В |  | C (EV000084) |  |  | 7 | IP20 (EV006405) | Да |  |  | 2 | 0.03 А | AC (перемен.) (EV000460) | 50/60 Гц (EV008015) | 2 | [5 empty] | Срок гарантии на данное оборудование составляет 5 лет с момента отгрузки со склада Систэм Электрик, с подтверждением соответствующим документом | Подлежит замене
16005DEK | АВДТ 1Р+N 25А 30мА тип AC х-ка С ДИФ-102 нов. 4,5кА | Dekraft |  |  | 8536201007 | Прочие | Нет | Автоматический выключатель дифференциального тока серии ДИФ-102 Dekraft; 1P+N; ном.ток 25 А; характеристика C; откл.способность Icn = 4,5 kA; ток утечки 30 мА; тип - АС; блок дифф.защиты – электронный; ширина – 2 мод. х 18 мм; монтаж – на DIN-рейку. АВДТ применяются в сетях напряжением до 220 В пер.тока для защиты человека от поражения электрическим током и электроустановок от сверхтоков и токов утечки. Аппараты ДИФ-102 являются более компактным вариантом АВДТ по сравнению с серией ДИФ-101. | Продукты DEKraft FD | DEKFD | AD2 | Dekraft. АВДТ 4,5кА электронные ДИФ-102 | DE4 | Dekraft. Модульное оборудование 4,5кА | PVB | Энергетика Базовая | EC000905 | Автоматический выключатель дифференциального тока (дифавтомат, АВДТ) | 7 | Китай | https://static-pcsp.systeme.ru/image/ec0MYSlMnXo3y5vI5f4f8f137aca81599049491.jpeg | https://static-pcsp.systeme.ru/image/ec0MYSlMnXo3y5vI5f4f8f137aca81599049491.jpeg | 1 | не указан | [8 empty] | https://api.systeme.ru/product/media/download/987957 |  | https://api.systeme.ru/certificates/default/download/2772 https://api.systeme.ru/certificates/default/download/2771 https://api.systeme.ru/certificates/default/download/1672 https://api.systeme.ru/certificates/default/download/2223 https://api.systeme.ru/certificates/default/download/171 https://api.systeme.ru/certificates/default/download/172 | Д-ТР ЕАЭС-RoHS С-ТР ТС-ЭМС С-ТР ТС-НВО Д-ТР ЕАЭС-RoHS С-ТР ТС-ЭМС С-ТР ТС-НВО С-ТР ТС-ЭМС С-ТР ТС-НВО С-ТР РФ-ПБ/С-ТР ЕАЭС-ПБ | ЕАЭС N RU Д-CN.РА07.В.96327_22 ЕАЭС RU С-CN.НА46.В.04880_22 ЕАЭС № RU Д-FR.РА01.В.19972_20 ЕАЭС RU С-FR.МЕ77.В.00959_21 ТС RU С-FR.АЯ12.В.02048 С-CN.ПБ49.В.00299 |  |  |  | 1670 | штука | 0 | 6 | BB1 PCE CAR P12 | 2 1 3 4 | 6 1 54 1620 | шт. шт. шт. шт. | 4620007065442 4620007065435 14620007065449 | 9.4 8.9 23.9 120 | 22.8 4.2 36.9 80 | 8.6 7.2 25.2 94 | см. см. см. см. | 1.142 0.18 10.737 335 | кг. кг. кг. кг. |  | 72 мм | 25 А | 220 В |  | C (EV000084) |  |  | 7 | IP20 (EV006405) | Да |  |  | 2 | 0.03 А | AC (перемен.) (EV000460) | 50/60 Гц (EV008015) | 2 | [5 empty] | Срок гарантии на данное оборудование составляет 5 лет с момента отгрузки со склада Систэм Электрик, с подтверждением соответствующим документом | Подлежит замене
16006DEK | АВДТ 1Р+N 32А 30мА тип AC х-ка С ДИФ-102 нов. 4,5кА | Dekraft |  |  | 8536201007 | Прочие | Нет | Автоматический выключатель дифференциального тока серии ДИФ-102 Dekraft; 1P+N; ном.ток 32 А; характеристика C; откл.способность Icn = 4,5 kA; ток утечки 30 мА; тип - АС; блок дифф.защиты – электронный; ширина – 2 мод. х 18 мм; монтаж – на DIN-рейку. АВДТ применяются в сетях напряжением до 220 В пер.тока для защиты человека от поражения электрическим током и электроустановок от сверхтоков и токов утечки. Аппараты ДИФ-102 являются более компактным вариантом АВДТ по сравнению с серией ДИФ-101. | Продукты DEKraft FD | DEKFD | AD2 | Dekraft. АВДТ 4,5кА электронные ДИФ-102 | DE4 | Dekraft. Модульное оборудование 4,5кА | PVB | Энергетика Базовая | EC000905 | Автоматический выключатель дифференциального тока (дифавтомат, АВДТ) | 7 | Китай | https://static-pcsp.systeme.ru/image/2SiK22xz0w3KxqZf5fbfc300dc0e81606402816.jpeg | https://static-pcsp.systeme.ru/image/2SiK22xz0w3KxqZf5fbfc300dc0e81606402816.jpeg | 1 | не указан | [8 empty] | https://api.systeme.ru/product/media/download/987957 |  | https://api.systeme.ru/certificates/default/download/2772 https://api.systeme.ru/certificates/default/download/2771 https://api.systeme.ru/certificates/default/download/1672 https://api.systeme.ru/certificates/default/download/2223 https://api.systeme.ru/certificates/default/download/171 https://api.systeme.ru/certificates/default/download/172 | Д-ТР ЕАЭС-RoHS С-ТР ТС-ЭМС С-ТР ТС-НВО Д-ТР ЕАЭС-RoHS С-ТР ТС-ЭМС С-ТР ТС-НВО С-ТР ТС-ЭМС С-ТР ТС-НВО С-ТР РФ-ПБ/С-ТР ЕАЭС-ПБ | ЕАЭС N RU Д-CN.РА07.В.96327_22 ЕАЭС RU С-CN.НА46.В.04880_22 ЕАЭС № RU Д-FR.РА01.В.19972_20 ЕАЭС RU С-FR.МЕ77.В.00959_21 ТС RU С-FR.АЯ12.В.02048 С-CN.ПБ49.В.00299 |  |  |  | 1740 | штука | 0 | 6 | BB1 PCE CAR P12 | 2 1 3 4 | 6 1 54 1620 | шт. шт. шт. шт. | 4620007065466 4620007065459 14620007065463 | 8 7.5 25 120 | 22.7 3.6 35.5 80 | 9.4 9.4 24.5 110 | см. см. см. см. | 1.212 0.182 10.9 303 | кг. кг. кг. кг. |  | 72 мм | 32 А | 220 В |  | C (EV000084) |  |  | 7 | IP20 (EV006405) | Да |  |  | 2 | 0.03 А | AC (перемен.) (EV000460) | 50/60 Гц (EV008015) | 2 | [5 empty] | Срок гарантии на данное оборудование составляет 5 лет с момента отгрузки со склада Систэм Электрик, с подтверждением соответствующим документом | Подлежит замене
16007DEK | АВДТ 1Р+N 40А 30мА тип AC х-ка С ДИФ-102 нов. 4,5кА | Dekraft |  |  | 8536201007 | Прочие | Нет | Автоматический выключатель дифференциального тока серии ДИФ-102 Dekraft; 1P+N; ном.ток 40 А; характеристика C; откл.способность Icn = 4,5 kA; ток утечки 30 мА; тип - АС; блок дифф.защиты – электронный; ширина – 2 мод. х 18 мм; монтаж – на DIN-рейку. АВДТ применяются в сетях напряжением до 220 В пер.тока для защиты человека от поражения электрическим током и электроустановок от сверхтоков и токов утечки. Аппараты ДИФ-102 являются более компактным вариантом АВДТ по сравнению с серией ДИФ-101. | Продукты DEKraft FD | DEKFD | AD2 | Dekraft. АВДТ 4,5кА электронные ДИФ-102 | DE4 | Dekraft. Модульное оборудование 4,5кА | PVB | Энергетика Базовая | EC000905 | Автоматический выключатель дифференциального тока (дифавтомат, АВДТ) | 7 | Китай | https://static-pcsp.systeme.ru/image/-EIXJsNZ8_CgFsk35fbfc301e3b3e1606402817.jpeg | https://static-pcsp.systeme.ru/image/-EIXJsNZ8_CgFsk35fbfc301e3b3e1606402817.jpeg | 1 | не указан | [8 empty] | https://api.systeme.ru/product/media/download/987957 |  | https://api.systeme.ru/certificates/default/download/2772 https://api.systeme.ru/certificates/default/download/2771 https://api.systeme.ru/certificates/default/download/1672 https://api.systeme.ru/certificates/default/download/2223 https://api.systeme.ru/certificates/default/download/171 https://api.systeme.ru/certificates/default/download/172 | Д-ТР ЕАЭС-RoHS С-ТР ТС-ЭМС С-ТР ТС-НВО Д-ТР ЕАЭС-RoHS С-ТР ТС-ЭМС С-ТР ТС-НВО С-ТР ТС-ЭМС С-ТР ТС-НВО С-ТР РФ-ПБ/С-ТР ЕАЭС-ПБ | ЕАЭС N RU Д-CN.РА07.В.96327_22 ЕАЭС RU С-CN.НА46.В.04880_22 ЕАЭС № RU Д-FR.РА01.В.19972_20 ЕАЭС RU С-FR.МЕ77.В.00959_21 ТС RU С-FR.АЯ12.В.02048 С-CN.ПБ49.В.00299 |  |  |  | 1745 | штука | 0 | 6 | BB1 PCE CAR P12 | 2 1 3 4 | 6 1 54 1620 | шт. шт. шт. шт. | 4620007065480 4620007065473 14620007065487 | 9.5 8.6 23.9 120 | 22.9 4.3 36.6 80 | 8.6 7.4 25.6 95 | см. см. см. см. | 1.144 0.181 10.704 336 | кг. кг. кг. кг. |  | 72 мм | 40 А | 220 В |  | C (EV000084) |  |  | 7 | IP20 (EV006405) | Да |  |  | 2 | 0.03 А | AC (перемен.) (EV000460) | 50/60 Гц (EV008015) | 2 | [5 empty] | Срок гарантии на данное оборудование составляет 5 лет с момента отгрузки со склада Систэм Электрик, с подтверждением соответствующим документом | Подлежит замене
11145DEK | Автоматический выключатель ВА-101 1P 4А B 4.5кА | Dekraft |  |  | 8536201007 | Прочие | Нет | Автоматический выключатель серии ВА-101 Dekraft; 1P; номинальный ток 4 А; характеристика В; отключающая способность 4,5 кА. 5 монолитных заклепок повышают прочность корпуса аппарата. Сплошная лицевая панель обеспечивает безопасность эксплуатации аппарата. Боковые каналы охлаждения повышают стабильность работы при высоких температурах окружающей среды. Есть возможность установки дополнительных аксессуаров с левой стороны устройства. | Продукты DEKraft FD | DEKFD | M01 | Dekraft. Автоматические выключатели 4,5кА ВА-101 | DE4 | Dekraft. Модульное оборудование 4,5кА | PVB | Энергетика Базовая | EC000042 | Модульный автоматический выключатель (автомат) | 7 | Китай | https://static-pcsp.systeme.ru/image/0nRBJ2W7khQ6SjSk62a9b9b48d8621655290292.jpeg | https://static-pcsp.systeme.ru/image/0nRBJ2W7khQ6SjSk62a9b9b48d8621655290292.jpeg | 1 | не указан | [8 empty] | https://api.systeme.ru/product/media/download/987957 https://api.systeme.ru/product/media/download/987994 https://api.systeme.ru/product/media/download/991823 | https://api.systeme.ru/product/media/download/988101 | https://api.systeme.ru/certificates/default/download/2794 https://api.systeme.ru/certificates/default/download/2793 https://api.systeme.ru/certificates/default/download/1983 https://api.systeme.ru/certificates/default/download/1942 https://api.systeme.ru/certificates/default/download/1825 https://api.systeme.ru/certificates/default/download/2096 https://api.systeme.ru/certificates/default/download/2294 https://api.systeme.ru/certificates/default/download/161 https://api.systeme.ru/certificates/default/download/162 | С-ТР ТС-НВО Д-ТР ЕАЭС-RoHS Д-ТР ЕАЭС-RoHS Д-ТР ЕАЭС-RoHS Д-ТР ЕАЭС-RoHS С-ТР ТС-НВО Д-ТР ЕАЭС-RoHS С-ТР ТС-НВО С-ТР РФ-ПБ/С-ТР ЕАЭС-ПБ | ЕАЭС RU С-CN.НА46.В.04937_22 ЕАЭС N RU Д-CN.РА07.В.96306_22 ЕАЭС № RU Д-FR.РА01.В.89919_20 ЕАЭС № RU Д-FR.РА01.В.80065_20 ЕАЭС № RU Д-FR.РА01.В.44382_20 ЕАЭС RU С-FR.МЕ77.В.00927_21 ЕАЭС № RU Д-FR.РА01.В.59009_21 ТС RU С-FR.АЯ12.В.01902 С-CN.ПБ49.В.00293 |  |  | https://www.youtube.com/watch?v=at9bjAwB1Xc https://vkvideo.ru/video-120704871_456239650 https://rutube.ru/video/2dd87f2d1db9c819c22edc777aeda474/?p=eSh3ndsTGXN6FDvsm5biKA https://vkvideo.ru/clip-120704871_456239650 https://rutube.ru/video/private/3ea5302a92357c1937661b1396cba598/?p=FLRSG4nAb1CtvKy2BSxfPg https://rutube.ru/video/private/219e5efd1564c8045d162da422b04cc4/?p=WKoyDJuZVgEsGbk1iMXwxg | 317.5 | штука | 0 | 12 | BB1 PCE CAR P12 | 2 1 3 4 | 12 1 144 4320 | шт. шт. шт. шт. | 4650070553065 4650070553058 14650070553062 | 7.9 7.85 25 120 | 22.1 1.77 24.5 80 | 8.2 8 35.5 110 | см. см. см. см. | 1.313 0.108 15.708 475 | кг. кг. кг. кг. | AC (перемен.) (EV000460) | 69 мм | 4 А | 220 В | 50...50 Гц | B (EV000074) | 3 |  | 1 | IP20 (EV006405) | Нет | 4.5 кА | Да | 1 | [9 empty] | Срок гарантии на данное оборудование составляет 3 года с момента отгрузки со склада Систэм Электрик, с подтверждением соответствующим документом | Подлежит замене
11146DEK | Автоматический выключатель ВА-101 1P 5А B 4.5кА | Dekraft |  |  | 8536201007 | Прочие | Нет | Автоматический выключатель серии ВА-101 Dekraft; 1P; номинальный ток 5 А; характеристика В; отключающая способность 4,5 кА. 5 монолитных заклепок повышают прочность корпуса аппарата. Сплошная лицевая панель обеспечивает безопасность эксплуатации аппарата. Боковые каналы охлаждения повышают стабильность работы при высоких температурах окружающей среды. Есть возможность установки дополнительных аксессуаров с левой стороны устройства. | Продукты DEKraft FD | DEKFD | M01 | Dekraft. Автоматические выключатели 4,5кА ВА-101 | DE4 | Dekraft. Модульное оборудование 4,5кА | PVB | Энергетика Базовая | EC000042 | Модульный автоматический выключатель (автомат) | 7 | Китай | https://static-pcsp.systeme.ru/image/eeNT-usfD57CV7h962a9b9b4adb831655290292.jpeg | https://static-pcsp.systeme.ru/image/eeNT-usfD57CV7h962a9b9b4adb831655290292.jpeg | 1 | не указан | [8 empty] | https://api.systeme.ru/product/media/download/987957 https://api.systeme.ru/product/media/download/987994 https://api.systeme.ru/product/media/download/991823 | https://api.systeme.ru/product/media/download/988101 | https://api.systeme.ru/certificates/default/download/2794 https://api.systeme.ru/certificates/default/download/2793 https://api.systeme.ru/certificates/default/download/1983 https://api.systeme.ru/certificates/default/download/1942 https://api.systeme.ru/certificates/default/download/1825 https://api.systeme.ru/certificates/default/download/2096 https://api.systeme.ru/certificates/default/download/2294 https://api.systeme.ru/certificates/default/download/161 https://api.systeme.ru/certificates/default/download/162 | С-ТР ТС-НВО Д-ТР ЕАЭС-RoHS Д-ТР ЕАЭС-RoHS Д-ТР ЕАЭС-RoHS Д-ТР ЕАЭС-RoHS С-ТР ТС-НВО Д-ТР ЕАЭС-RoHS С-ТР ТС-НВО С-ТР РФ-ПБ/С-ТР ЕАЭС-ПБ | ЕАЭС RU С-CN.НА46.В.04937_22 ЕАЭС N RU Д-CN.РА07.В.96306_22 ЕАЭС № RU Д-FR.РА01.В.89919_20 ЕАЭС № RU Д-FR.РА01.В.80065_20 ЕАЭС № RU Д-FR.РА01.В.44382_20 ЕАЭС RU С-FR.МЕ77.В.00927_21 ЕАЭС № RU Д-FR.РА01.В.59009_21 ТС RU С-FR.АЯ12.В.01902 С-CN.ПБ49.В.00293 |  |  | https://www.youtube.com/watch?v=at9bjAwB1Xc https://vkvideo.ru/video-120704871_456239650 https://rutube.ru/video/2dd87f2d1db9c819c22edc777aeda474/?p=eSh3ndsTGXN6FDvsm5biKA https://vkvideo.ru/clip-120704871_456239650 https://rutube.ru/video/private/3ea5302a92357c1937661b1396cba598/?p=FLRSG4nAb1CtvKy2BSxfPg https://rutube.ru/video/private/219e5efd1564c8045d162da422b04cc4/?p=WKoyDJuZVgEsGbk1iMXwxg | 321 | штука | 0 | 12 | BB1 PCE CAR P12 | 2 1 3 4 | 12 1 144 4320 | шт. шт. шт. шт. | 4650070553089 4650070553072 14650070553086 | 7.9 7.85 25 120 | 22.1 1.77 24.5 80 | 8.2 8 35.5 110 | см. см. см. см. | 1.145 0.108 13.73 477 | кг. кг. кг. кг. | AC (перемен.) (EV000460) | 69 мм | 5 А | 220 В | 50...50 Гц | B (EV000074) | 3 |  | 1 | IP20 (EV006405) | Нет | 4.5 кА | Да | 1 | [9 empty] | Срок гарантии на данное оборудование составляет 3 года с момента отгрузки со склада Систэм Электрик, с подтверждением соответствующим документом | Подлежит замене
11147DEK | Автоматический выключатель ВА-101 1P 8А B 4.5кА | Dekraft |  |  | 8536201007 | Прочие | Нет | Автоматический выключатель серии ВА-101 Dekraft; 1P; номинальный ток 8 А; характеристика В; отключающая способность 4,5 кА. 5 монолитных заклепок повышают прочность корпуса аппарата. Сплошная лицевая панель обеспечивает безопасность эксплуатации аппарата. Боковые каналы охлаждения повышают стабильность работы при высоких температурах окружающей среды. Есть возможность установки дополнительных аксессуаров с левой стороны устройства. | Продукты DEKraft FD | DEKFD | M01 | Dekraft. Автоматические выключатели 4,5кА ВА-101 | DE4 | Dekraft. Модульное оборудование 4,5кА | PVB | Энергетика Базовая | EC000042 | Модульный автоматический выключатель (автомат) | 7 | Китай | https://static-pcsp.systeme.ru/image/NCdiXRnBnenL8Fpd62aad3660902e1655362406.jpeg | https://static-pcsp.systeme.ru/image/NCdiXRnBnenL8Fpd62aad3660902e1655362406.jpeg | 1 | не указан | [8 empty] | https://api.systeme.ru/product/media/download/987957 https://api.systeme.ru/product/media/download/987994 https://api.systeme.ru/product/media/download/991823 | https://api.systeme.ru/product/media/download/988101 | https://api.systeme.ru/certificates/default/download/2794 https://api.systeme.ru/certificates/default/download/2793 https://api.systeme.ru/certificates/default/download/1983 https://api.systeme.ru/certificates/default/download/1942 https://api.systeme.ru/certificates/default/download/1825 https://api.systeme.ru/certificates/default/download/2096 https://api.systeme.ru/certificates/default/download/2294 https://api.systeme.ru/certificates/default/download/161 https://api.systeme.ru/certificates/default/download/162 | С-ТР ТС-НВО Д-ТР ЕАЭС-RoHS Д-ТР ЕАЭС-RoHS Д-ТР ЕАЭС-RoHS Д-ТР ЕАЭС-RoHS С-ТР ТС-НВО Д-ТР ЕАЭС-RoHS С-ТР ТС-НВО С-ТР РФ-ПБ/С-ТР ЕАЭС-ПБ | ЕАЭС RU С-CN.НА46.В.04937_22 ЕАЭС N RU Д-CN.РА07.В.96306_22 ЕАЭС № RU Д-FR.РА01.В.89919_20 ЕАЭС № RU Д-FR.РА01.В.80065_20 ЕАЭС № RU Д-FR.РА01.В.44382_20 ЕАЭС RU С-FR.МЕ77.В.00927_21 ЕАЭС № RU Д-FR.РА01.В.59009_21 ТС RU С-FR.АЯ12.В.01902 С-CN.ПБ49.В.00293 |  |  | https://www.youtube.com/watch?v=at9bjAwB1Xc https://vkvideo.ru/video-120704871_456239650 https://rutube.ru/video/2dd87f2d1db9c819c22edc777aeda474/?p=eSh3ndsTGXN6FDvsm5biKA https://vkvideo.ru/clip-120704871_456239650 https://rutube.ru/video/private/3ea5302a92357c1937661b1396cba598/?p=FLRSG4nAb1CtvKy2BSxfPg https://rutube.ru/video/private/219e5efd1564c8045d162da422b04cc4/?p=WKoyDJuZVgEsGbk1iMXwxg | 321 | штука | 0 | 1 | PCE BB1 CAR P12 | 1 2 3 4 | 1 12 144 4320 | шт. шт. шт. шт. | 4650070553096 4650070553102 14650070553109 | 7.85 7.9 25 120 | 1.77 22.1 24.5 80 | 8 8.2 35.5 110 | см. см. см. см. | 0.108 1.309 15.708 477 | кг. кг. кг. кг. | AC (перемен.) (EV000460) | 69 мм | 8 А | 220 В | 50...50 Гц | B (EV000074) | 3 |  | 1 | IP20 (EV006405) | Нет | 4.5 кА | Да | 1 | [9 empty] | Срок гарантии на данное оборудование составляет 3 года с момента отгрузки со склада Систэм Электрик, с подтверждением соответствующим документом | Подлежит замене
11148DEK | Автоматический выключатель ВА-101 1P 13А B 4.5кА | Dekraft |  |  | 8536201007 | Прочие | Нет | Автоматический выключатель серии ВА-101 Dekraft; 1P; номинальный ток 13 А; характеристика В; отключающая способность 4,5 кА. 5 монолитных заклепок повышают прочность корпуса аппарата. Сплошная лицевая панель обеспечивает безопасность эксплуатации аппарата. Боковые каналы охлаждения повышают стабильность работы при высоких температурах окружающей среды. Есть возможность установки дополнительных аксессуаров с левой стороны устройства. | Продукты DEKraft FD | DEKFD | M01 | Dekraft. Автоматические выключатели 4,5кА ВА-101 | DE4 | Dekraft. Модульное оборудование 4,5кА | PVB | Энергетика Базовая | EC000042 | Модульный автоматический выключатель (автомат) | 7 | Китай | https://static-pcsp.systeme.ru/image/R2Wov5VG6KAVT-wQ62a9b9b5038b81655290293.jpeg | https://static-pcsp.systeme.ru/image/R2Wov5VG6KAVT-wQ62a9b9b5038b81655290293.jpeg | 1 | не указан | [8 empty] | https://api.systeme.ru/product/media/download/987957 https://api.systeme.ru/product/media/download/987994 https://api.systeme.ru/product/media/download/991823 | https://api.systeme.ru/product/media/download/988101 | https://api.systeme.ru/certificates/default/download/2794 https://api.systeme.ru/certificates/default/download/2793 https://api.systeme.ru/certificates/default/download/1983 https://api.systeme.ru/certificates/default/download/1942 https://api.systeme.ru/certificates/default/download/1825 https://api.systeme.ru/certificates/default/download/2096 https://api.systeme.ru/certificates/default/download/2294 https://api.systeme.ru/certificates/default/download/161 https://api.systeme.ru/certificates/default/download/162 | С-ТР ТС-НВО Д-ТР ЕАЭС-RoHS Д-ТР ЕАЭС-RoHS Д-ТР ЕАЭС-RoHS Д-ТР ЕАЭС-RoHS С-ТР ТС-НВО Д-ТР ЕАЭС-RoHS С-ТР ТС-НВО С-ТР РФ-ПБ/С-ТР ЕАЭС-ПБ | ЕАЭС RU С-CN.НА46.В.04937_22 ЕАЭС N RU Д-CN.РА07.В.96306_22 ЕАЭС № RU Д-FR.РА01.В.89919_20 ЕАЭС № RU Д-FR.РА01.В.80065_20 ЕАЭС № RU Д-FR.РА01.В.44382_20 ЕАЭС RU С-FR.МЕ77.В.00927_21 ЕАЭС № RU Д-FR.РА01.В.59009_21 ТС RU С-FR.АЯ12.В.01902 С-CN.ПБ49.В.00293 |  |  | https://www.youtube.com/watch?v=at9bjAwB1Xc https://vkvideo.ru/video-120704871_456239650 https://rutube.ru/video/2dd87f2d1db9c819c22edc777aeda474/?p=eSh3ndsTGXN6FDvsm5biKA https://vkvideo.ru/clip-120704871_456239650 https://rutube.ru/video/private/3ea5302a92357c1937661b1396cba598/?p=FLRSG4nAb1CtvKy2BSxfPg https://rutube.ru/video/private/219e5efd1564c8045d162da422b04cc4/?p=WKoyDJuZVgEsGbk1iMXwxg | 316 | штука | 0 | 1 | PCE BB1 CAR P12 | 1 2 3 4 | 1 12 144 4320 | шт. шт. шт. шт. | 4650070553119 4650070553126 14650070553123 | 7.85 7.9 25 120 | 1.77 22.1 24.5 80 | 8 8.2 35.5 110 | см. см. см. см. | 0.108 1.145 13.73 475 | кг. кг. кг. кг. | AC (перемен.) (EV000460) | 69 мм | 13 А | 220 В | 50...50 Гц | B (EV000074) | 3 |  | 1 | IP20 (EV006405) | Нет | 4.5 кА | Да | 1 | [9 empty] | Срок гарантии на данное оборудование составляет 3 года с момента отгрузки со склада Систэм Электрик, с подтверждением соответствующим документом | Подлежит замене
11149DEK | Автоматический выключатель ВА-101 1P 4А C 4.5кА | Dekraft |  |  | 8536201007 | Прочие | Нет | Автоматический выключатель серии ВА-101 Dekraft; 1P; номинальный ток 4 А; характеристика С; отключающая способность 4,5 кА. 5 монолитных заклепок повышают прочность корпуса аппарата. Сплошная лицевая панель обеспечивает безопасность эксплуатации аппарата. Боковые каналы охлаждения повышают стабильность работы при высоких температурах окружающей среды. Есть возможность установки дополнительных аксессуаров с левой стороны устройства. | Продукты DEKraft FD | DEKFD | M01 | Dekraft. Автоматические выключатели 4,5кА ВА-101 | DE4 | Dekraft. Модульное оборудование 4,5кА | PVB | Энергетика Базовая | EC000042 | Модульный автоматический выключатель (автомат) | 7 | Китай | https://static-pcsp.systeme.ru/image/d9dDaKnJTrMyjoZ-62aad3664df4a1655362406.jpeg | https://static-pcsp.systeme.ru/image/d9dDaKnJTrMyjoZ-62aad3664df4a1655362406.jpeg | 1 | не указан | [8 empty] | https://api.systeme.ru/product/media/download/987957 https://api.systeme.ru/product/media/download/987994 https://api.systeme.ru/product/media/download/991823 | https://api.systeme.ru/product/media/download/988101 | https://api.systeme.ru/certificates/default/download/2794 https://api.systeme.ru/certificates/default/download/2793 https://api.systeme.ru/certificates/default/download/1983 https://api.systeme.ru/certificates/default/download/1942 https://api.systeme.ru/certificates/default/download/1825 https://api.systeme.ru/certificates/default/download/2096 https://api.systeme.ru/certificates/default/download/2294 https://api.systeme.ru/certificates/default/download/161 https://api.systeme.ru/certificates/default/download/162 | С-ТР ТС-НВО Д-ТР ЕАЭС-RoHS Д-ТР ЕАЭС-RoHS Д-ТР ЕАЭС-RoHS Д-ТР ЕАЭС-RoHS С-ТР ТС-НВО Д-ТР ЕАЭС-RoHS С-ТР ТС-НВО С-ТР РФ-ПБ/С-ТР ЕАЭС-ПБ | ЕАЭС RU С-CN.НА46.В.04937_22 ЕАЭС N RU Д-CN.РА07.В.96306_22 ЕАЭС № RU Д-FR.РА01.В.89919_20 ЕАЭС № RU Д-FR.РА01.В.80065_20 ЕАЭС № RU Д-FR.РА01.В.44382_20 ЕАЭС RU С-FR.МЕ77.В.00927_21 ЕАЭС № RU Д-FR.РА01.В.59009_21 ТС RU С-FR.АЯ12.В.01902 С-CN.ПБ49.В.00293 |  |  | https://www.youtube.com/watch?v=at9bjAwB1Xc https://vkvideo.ru/video-120704871_456239650 https://rutube.ru/video/2dd87f2d1db9c819c22edc777aeda474/?p=eSh3ndsTGXN6FDvsm5biKA https://vkvideo.ru/clip-120704871_456239650 https://rutube.ru/video/private/3ea5302a92357c1937661b1396cba598/?p=FLRSG4nAb1CtvKy2BSxfPg https://rutube.ru/video/private/219e5efd1564c8045d162da422b04cc4/?p=WKoyDJuZVgEsGbk1iMXwxg | 275 | штука | 0 | 1 | PCE BB1 CAR P12 | 1 2 3 4 | 1 12 144 4320 | шт. шт. шт. шт. | 4650070553379 4650070553386 14650070553383 | 8.2 8.8 23.9 80 | 2.4 22.7 36.1 120 | 7.5 8.7 25.8 92 | см. см. см. см. | 0.085 1.081 13.379 424 | кг. кг. кг. кг. | AC (перемен.) (EV000460) | 69 мм | 4 А | 220 В | 50...50 Гц | C (EV000084) | 3 | 3 | 1 | IP20 (EV006405) | Нет | 4.5 кА | Да | 1 |  |  |  | 1 | 2 |  |  |  |  | Срок гарантии на данное оборудование составляет 3 года с момента отгрузки со склада Систэм Электрик, с подтверждением соответствующим документом | Подлежит замене
11150DEK | Автоматический выключатель ВА-101 1P 5А C 4.5кА | Dekraft |  |  | 8536201007 | Прочие | Нет | Автоматический выключатель серии ВА-101 Dekraft; 1P; номинальный ток 5 А; характеристика С; отключающая способность 4,5 кА. 5 монолитных заклепок повышают прочность корпуса аппарата. Сплошная лицевая панель обеспечивает безопасность эксплуатации аппарата. Боковые каналы охлаждения повышают стабильность работы при высоких температурах окружающей среды. Есть возможность установки дополнительных аксессуаров с левой стороны устройства. | Продукты DEKraft FD | DEKFD | M01 | Dekraft. Автоматические выключатели 4,5кА ВА-101 | DE4 | Dekraft. Модульное оборудование 4,5кА | PVB | Энергетика Базовая | EC000042 | Модульный автоматический выключатель (автомат) | 7 | Китай | https://static-pcsp.systeme.ru/image/RPy9LFRsJu2rCHXY62aad3666baf31655362406.jpeg | https://static-pcsp.systeme.ru/image/RPy9LFRsJu2rCHXY62aad3666baf31655362406.jpeg | 1 | не указан | [8 empty] | https://api.systeme.ru/product/media/download/987957 https://api.systeme.ru/product/media/download/987994 https://api.systeme.ru/product/media/download/991823 | https://api.systeme.ru/product/media/download/988101 | https://api.systeme.ru/certificates/default/download/2794 https://api.systeme.ru/certificates/default/download/2793 https://api.systeme.ru/certificates/default/download/1983 https://api.systeme.ru/certificates/default/download/1942 https://api.systeme.ru/certificates/default/download/1825 https://api.systeme.ru/certificates/default/download/2096 https://api.systeme.ru/certificates/default/download/2294 https://api.systeme.ru/certificates/default/download/161 https://api.systeme.ru/certificates/default/download/162 | С-ТР ТС-НВО Д-ТР ЕАЭС-RoHS Д-ТР ЕАЭС-RoHS Д-ТР ЕАЭС-RoHS Д-ТР ЕАЭС-RoHS С-ТР ТС-НВО Д-ТР ЕАЭС-RoHS С-ТР ТС-НВО С-ТР РФ-ПБ/С-ТР ЕАЭС-ПБ | ЕАЭС RU С-CN.НА46.В.04937_22 ЕАЭС N RU Д-CN.РА07.В.96306_22 ЕАЭС № RU Д-FR.РА01.В.89919_20 ЕАЭС № RU Д-FR.РА01.В.80065_20 ЕАЭС № RU Д-FR.РА01.В.44382_20 ЕАЭС RU С-FR.МЕ77.В.00927_21 ЕАЭС № RU Д-FR.РА01.В.59009_21 ТС RU С-FR.АЯ12.В.01902 С-CN.ПБ49.В.00293 |  |  | https://www.youtube.com/watch?v=at9bjAwB1Xc https://vkvideo.ru/video-120704871_456239650 https://rutube.ru/video/2dd87f2d1db9c819c22edc777aeda474/?p=eSh3ndsTGXN6FDvsm5biKA https://vkvideo.ru/clip-120704871_456239650 https://rutube.ru/video/private/3ea5302a92357c1937661b1396cba598/?p=FLRSG4nAb1CtvKy2BSxfPg https://rutube.ru/video/private/219e5efd1564c8045d162da422b04cc4/?p=WKoyDJuZVgEsGbk1iMXwxg | 280.5 | штука | 0 | 1 | PCE BB1 CAR P12 | 1 2 3 4 | 1 12 144 4320 | шт. шт. шт. шт. | 4650070553393 4650070553409 14650070553406 | 7.85 7.9 25 120 | 1.77 22.1 24.5 80 | 8 8.2 35.5 110 | см. см. см. см. | 0.108 1.309 15.708 475 | кг. кг. кг. кг. | AC (перемен.) (EV000460) | 69 мм | 5 А | 220 В | 50...50 Гц | C (EV000084) | 3 | 3 | 1 | IP20 (EV006405) | Нет | 4.5 кА | Да | 1 |  |  |  | 1 | 2 |  |  |  |  | Срок гарантии на данное оборудование составляет 3 года с момента отгрузки со склада Систэм Электрик, с подтверждением соответствующим документом | Подлежит замене
11151DEK | Автоматический выключатель ВА-101 1P 8А C 4.5кА | Dekraft |  |  | 8536201007 | Прочие | Нет | Автоматический выключатель серии ВА-101 Dekraft; 1P; номинальный ток 8 А; характеристика С; отключающая способность 4,5 кА. 5 монолитных заклепок повышают прочность корпуса аппарата. Сплошная лицевая панель обеспечивает безопасность эксплуатации аппарата. Боковые каналы охлаждения повышают стабильность работы при высоких температурах окружающей среды. Есть возможность установки дополнительных аксессуаров с левой стороны устройства. | Продукты DEKraft FD | DEKFD | M01 | Dekraft. Автоматические выключатели 4,5кА ВА-101 | DE4 | Dekraft. Модульное оборудование 4,5кА | PVB | Энергетика Базовая | EC000042 | Модульный автоматический выключатель (автомат) | 7 | Китай | https://static-pcsp.systeme.ru/image/pl9sz5egF9_95wwA62aad3668a1c91655362406.jpeg | https://static-pcsp.systeme.ru/image/pl9sz5egF9_95wwA62aad3668a1c91655362406.jpeg | 1 | не указан | [8 empty] | https://api.systeme.ru/product/media/download/987957 https://api.systeme.ru/product/media/download/987994 https://api.systeme.ru/product/media/download/991823 | https://api.systeme.ru/product/media/download/988101 | https://api.systeme.ru/certificates/default/download/2794 https://api.systeme.ru/certificates/default/download/2793 https://api.systeme.ru/certificates/default/download/1983 https://api.systeme.ru/certificates/default/download/1942 https://api.systeme.ru/certificates/default/download/1825 https://api.systeme.ru/certificates/default/download/2096 https://api.systeme.ru/certificates/default/download/2294 https://api.systeme.ru/certificates/default/download/161 https://api.systeme.ru/certificates/default/download/162 | С-ТР ТС-НВО Д-ТР ЕАЭС-RoHS Д-ТР ЕАЭС-RoHS Д-ТР ЕАЭС-RoHS Д-ТР ЕАЭС-RoHS С-ТР ТС-НВО Д-ТР ЕАЭС-RoHS С-ТР ТС-НВО С-ТР РФ-ПБ/С-ТР ЕАЭС-ПБ | ЕАЭС RU С-CN.НА46.В.04937_22 ЕАЭС N RU Д-CN.РА07.В.96306_22 ЕАЭС № RU Д-FR.РА01.В.89919_20 ЕАЭС № RU Д-FR.РА01.В.80065_20 ЕАЭС № RU Д-FR.РА01.В.44382_20 ЕАЭС RU С-FR.МЕ77.В.00927_21 ЕАЭС № RU Д-FR.РА01.В.59009_21 ТС RU С-FR.АЯ12.В.01902 С-CN.ПБ49.В.00293 |  |  | https://www.youtube.com/watch?v=at9bjAwB1Xc https://vkvideo.ru/video-120704871_456239650 https://rutube.ru/video/2dd87f2d1db9c819c22edc777aeda474/?p=eSh3ndsTGXN6FDvsm5biKA https://vkvideo.ru/clip-120704871_456239650 https://rutube.ru/video/private/3ea5302a92357c1937661b1396cba598/?p=FLRSG4nAb1CtvKy2BSxfPg https://rutube.ru/video/private/219e5efd1564c8045d162da422b04cc4/?p=WKoyDJuZVgEsGbk1iMXwxg | 281.5 | штука | 0 | 1 | PCE BB1 CAR P12 | 1 2 3 4 | 1 12 144 4320 | шт. шт. шт. шт. | 4650070553416 4650070553423 14650070553420 | 7.85 7.9 25 80 | 1.77 22.1 24.5 120 | 8 8.2 35.5 110 | см. см. см. см. | 0.108 1.309 15.708 475.2 | кг. кг. кг. кг. | AC (перемен.) (EV000460) | 69 мм | 8 А | 220 В | 50...50 Гц | C (EV000084) | 3 |  | 1 | IP20 (EV006405) | Нет | 4.5 кА | Да | 1 | [9 empty] | Срок гарантии на данное оборудование составляет 3 года с момента отгрузки со склада Систэм Электрик, с подтверждением соответствующим документом | Подлежит замене
11152DEK | Автоматический выключатель ВА-101 1P 13А C 4.5кА | Dekraft |  |  | 8536201007 | Прочие | Нет | Автоматический выключатель серии ВА-101 Dekraft; 1P; номинальный ток 13 А; характеристика С; отключающая способность 4,5 кА. 5 монолитных заклепок повышают прочность корпуса аппарата. Сплошная лицевая панель обеспечивает безопасность эксплуатации аппарата. Боковые каналы охлаждения повышают стабильность работы при высоких температурах окружающей среды. Есть возможность установки дополнительных аксессуаров с левой стороны устройства. | Продукты DEKraft FD | DEKFD | M01 | Dekraft. Автоматические выключатели 4,5кА ВА-101 | DE4 | Dekraft. Модульное оборудование 4,5кА | PVB | Энергетика Базовая | EC000042 | Модульный автоматический выключатель (автомат) | 7 | Китай | https://static-pcsp.systeme.ru/image/jWTF3QhS-SPOJdd762aad366add901655362406.jpeg | https://static-pcsp.systeme.ru/image/jWTF3QhS-SPOJdd762aad366add901655362406.jpeg | 1 | не указан | [8 empty] | https://api.systeme.ru/product/media/download/987957 https://api.systeme.ru/product/media/download/987994 https://api.systeme.ru/product/media/download/991823 | https://api.systeme.ru/product/media/download/988101 | https://api.systeme.ru/certificates/default/download/2794 https://api.systeme.ru/certificates/default/download/2793 https://api.systeme.ru/certificates/default/download/1983 https://api.systeme.ru/certificates/default/download/1942 https://api.systeme.ru/certificates/default/download/1825 https://api.systeme.ru/certificates/default/download/2096 https://api.systeme.ru/certificates/default/download/2294 https://api.systeme.ru/certificates/default/download/161 https://api.systeme.ru/certificates/default/download/162 | С-ТР ТС-НВО Д-ТР ЕАЭС-RoHS Д-ТР ЕАЭС-RoHS Д-ТР ЕАЭС-RoHS Д-ТР ЕАЭС-RoHS С-ТР ТС-НВО Д-ТР ЕАЭС-RoHS С-ТР ТС-НВО С-ТР РФ-ПБ/С-ТР ЕАЭС-ПБ | ЕАЭС RU С-CN.НА46.В.04937_22 ЕАЭС N RU Д-CN.РА07.В.96306_22 ЕАЭС № RU Д-FR.РА01.В.89919_20 ЕАЭС № RU Д-FR.РА01.В.80065_20 ЕАЭС № RU Д-FR.РА01.В.44382_20 ЕАЭС RU С-FR.МЕ77.В.00927_21 ЕАЭС № RU Д-FR.РА01.В.59009_21 ТС RU С-FR.АЯ12.В.01902 С-CN.ПБ49.В.00293 |  |  | https://www.youtube.com/watch?v=at9bjAwB1Xc https://vkvideo.ru/video-120704871_456239650 https://rutube.ru/video/2dd87f2d1db9c819c22edc777aeda474/?p=eSh3ndsTGXN6FDvsm5biKA https://vkvideo.ru/clip-120704871_456239650 https://rutube.ru/video/private/3ea5302a92357c1937661b1396cba598/?p=FLRSG4nAb1CtvKy2BSxfPg https://rutube.ru/video/private/219e5efd1564c8045d162da422b04cc4/?p=WKoyDJuZVgEsGbk1iMXwxg | 284.5 | штука | 0 | 1 | PCE BB1 CAR P12 | 1 2 3 4 | 1 12 144 4320 | шт. шт. шт. шт. | 4650070553430 4650070553447 14650070553444 | 7.85 7.9 25 120 | 1.77 22.1 24.5 80 | 8 8.2 35.5 110 | см. см. см. см. | 0.108 1.145 13.73 475 | кг. кг. кг. кг. | AC (перемен.) (EV000460) | 69 мм | 13 А | 220 В | 50...50 Гц | C (EV000084) | 3 |  | 1 | IP20 (EV006405) | Нет | 4.5 кА | Да | 1 | [9 empty] | Срок гарантии на данное оборудование составляет 3 года с момента отгрузки со склада Систэм Электрик, с подтверждением соответствующим документом | Подлежит замене
11153DEK | Автоматический выключатель ВА-101 1P 4А D 4.5кА | Dekraft |  |  | 8536201007 | Прочие | Нет | Автоматический выключатель серии ВА-101 Dekraft; 1P; номинальный ток 4 А; характеристика D; отключающая способность 4,5 кА. 5 монолитных заклепок повышают прочность корпуса аппарата. Сплошная лицевая панель обеспечивает безопасность эксплуатации аппарата. Боковые каналы охлаждения повышают стабильность работы при высоких температурах окружающей среды. Есть возможность установки дополнительных аксессуаров с левой стороны устройства. | Продукты DEKraft FD | DEKFD | M01 | Dekraft. Автоматические выключатели 4,5кА ВА-101 | DE4 | Dekraft. Модульное оборудование 4,5кА | PVB | Энергетика Базовая | EC000042 | Модульный автоматический выключатель (автомат) | 7 | Китай | https://static-pcsp.systeme.ru/image/U56L7hMaIU2yL2nB62a9b9bf9cfaf1655290303.jpeg | https://static-pcsp.systeme.ru/image/U56L7hMaIU2yL2nB62a9b9bf9cfaf1655290303.jpeg | 1 | не указан | [8 empty] | https://api.systeme.ru/product/media/download/987957 https://api.systeme.ru/product/media/download/987994 https://api.systeme.ru/product/media/download/991823 | https://api.systeme.ru/product/media/download/988101 | https://api.systeme.ru/certificates/default/download/2794 https://api.systeme.ru/certificates/default/download/2793 https://api.systeme.ru/certificates/default/download/1983 https://api.systeme.ru/certificates/default/download/1942 https://api.systeme.ru/certificates/default/download/1825 https://api.systeme.ru/certificates/default/download/2096 https://api.systeme.ru/certificates/default/download/2294 https://api.systeme.ru/certificates/default/download/161 https://api.systeme.ru/certificates/default/download/162 | С-ТР ТС-НВО Д-ТР ЕАЭС-RoHS Д-ТР ЕАЭС-RoHS Д-ТР ЕАЭС-RoHS Д-ТР ЕАЭС-RoHS С-ТР ТС-НВО Д-ТР ЕАЭС-RoHS С-ТР ТС-НВО С-ТР РФ-ПБ/С-ТР ЕАЭС-ПБ | ЕАЭС RU С-CN.НА46.В.04937_22 ЕАЭС N RU Д-CN.РА07.В.96306_22 ЕАЭС № RU Д-FR.РА01.В.89919_20 ЕАЭС № RU Д-FR.РА01.В.80065_20 ЕАЭС № RU Д-FR.РА01.В.44382_20 ЕАЭС RU С-FR.МЕ77.В.00927_21 ЕАЭС № RU Д-FR.РА01.В.59009_21 ТС RU С-FR.АЯ12.В.01902 С-CN.ПБ49.В.00293 |  |  | https://www.youtube.com/watch?v=at9bjAwB1Xc https://vkvideo.ru/video-120704871_456239650 https://rutube.ru/video/2dd87f2d1db9c819c22edc777aeda474/?p=eSh3ndsTGXN6FDvsm5biKA https://vkvideo.ru/clip-120704871_456239650 https://rutube.ru/video/private/3ea5302a92357c1937661b1396cba598/?p=FLRSG4nAb1CtvKy2BSxfPg https://rutube.ru/video/private/219e5efd1564c8045d162da422b04cc4/?p=WKoyDJuZVgEsGbk1iMXwxg | 365 | штука | 0 | 1 | PCE BB1 CAR P12 | 1 2 3 4 | 1 12 144 4320 | шт. шт. шт. шт. | 4650070553690 4650070553706 14650070553703 | 7.85 7.9 25 80 | 1.77 22.1 24.5 120 | 8 8.2 35.5 110 | см. см. см. см. | 0.108 1.309 15.708 476 | кг. кг. кг. кг. | AC (перемен.) (EV000460) | 69 мм | 4 А | 220 В | 50...50 Гц | D (EV000413) | 3 |  | 1 | IP20 (EV006405) | Нет | 4.5 кА | Да | 1 | [9 empty] | Срок гарантии на данное оборудование составляет 3 года с момента отгрузки со склада Систэм Электрик, с подтверждением соответствующим документом | Подлежит замене
11154DEK | Автоматический выключатель ВА-101 1P 5А D 4.5кА | Dekraft |  |  | 8536201007 | Прочие | Нет | Автоматический выключатель серии ВА-101 Dekraft; 1P; номинальный ток 5 А; характеристика D; отключающая способность 4,5 кА. 5 монолитных заклепок повышают прочность корпуса аппарата. Сплошная лицевая панель обеспечивает безопасность эксплуатации аппарата. Боковые каналы охлаждения повышают стабильность работы при высоких температурах окружающей среды. Есть возможность установки дополнительных аксессуаров с левой стороны устройства. | Продукты DEKraft FD | DEKFD | M01 | Dekraft. Автоматические выключатели 4,5кА ВА-101 | DE4 | Dekraft. Модульное оборудование 4,5кА | PVB | Энергетика Базовая | EC000042 | Модульный автоматический выключатель (автомат) | 7 | Китай | https://static-pcsp.systeme.ru/image/15821890735e4e4a11b5f8a.jpeg | https://static-pcsp.systeme.ru/image/15821890735e4e4a11b5f8a.jpeg | 1 | не указан | [8 empty] | https://api.systeme.ru/product/media/download/987957 https://api.systeme.ru/product/media/download/987994 https://api.systeme.ru/product/media/download/991823 | https://api.systeme.ru/product/media/download/988101 | https://api.systeme.ru/certificates/default/download/2794 https://api.systeme.ru/certificates/default/download/2793 https://api.systeme.ru/certificates/default/download/1983 https://api.systeme.ru/certificates/default/download/1942 https://api.systeme.ru/certificates/default/download/1825 https://api.systeme.ru/certificates/default/download/2096 https://api.systeme.ru/certificates/default/download/2294 https://api.systeme.ru/certificates/default/download/161 https://api.systeme.ru/certificates/default/download/162 | С-ТР ТС-НВО Д-ТР ЕАЭС-RoHS Д-ТР ЕАЭС-RoHS Д-ТР ЕАЭС-RoHS Д-ТР ЕАЭС-RoHS С-ТР ТС-НВО Д-ТР ЕАЭС-RoHS С-ТР ТС-НВО С-ТР РФ-ПБ/С-ТР ЕАЭС-ПБ | ЕАЭС RU С-CN.НА46.В.04937_22 ЕАЭС N RU Д-CN.РА07.В.96306_22 ЕАЭС № RU Д-FR.РА01.В.89919_20 ЕАЭС № RU Д-FR.РА01.В.80065_20 ЕАЭС № RU Д-FR.РА01.В.44382_20 ЕАЭС RU С-FR.МЕ77.В.00927_21 ЕАЭС № RU Д-FR.РА01.В.59009_21 ТС RU С-FR.АЯ12.В.01902 С-CN.ПБ49.В.00293 |  |  | https://www.youtube.com/watch?v=at9bjAwB1Xc https://vkvideo.ru/video-120704871_456239650 https://rutube.ru/video/2dd87f2d1db9c819c22edc777aeda474/?p=eSh3ndsTGXN6FDvsm5biKA https://vkvideo.ru/clip-120704871_456239650 https://rutube.ru/video/private/3ea5302a92357c1937661b1396cba598/?p=FLRSG4nAb1CtvKy2BSxfPg https://rutube.ru/video/private/219e5efd1564c8045d162da422b04cc4/?p=WKoyDJuZVgEsGbk1iMXwxg | 372 | штука | 0 | 1 | PCE BB1 CAR P12 | 1 2 3 4 | 1 12 144 4320 | шт. шт. шт. шт. | 4650070553713 4650070553720 14650070553727 | 7.85 7.9 25 80 | 1.77 22.1 24.5 120 | 8 8.2 35.5 110 | см. см. см. см. | 0.108 1.145 13.73 475.2 | кг. кг. кг. кг. | AC (перемен.) (EV000460) | 69 мм | 5 А | 220 В | 50...50 Гц | D (EV000413) | 3 |  | 1 | IP20 (EV006405) | Нет | 4.5 кА | Да | 1 | [9 empty] | Срок гарантии на данное оборудование составляет 3 года с момента отгрузки со склада Систэм Электрик, с подтверждением соответствующим документом | Подлежит замене
11155DEK | Автоматический выключатель ВА-101 1P 8А D 4.5кА | Dekraft |  |  | 8536201007 | Прочие | Нет | Автоматический выключатель серии ВА-101 Dekraft; 1P; номинальный ток 8 А; характеристика D; отключающая способность 4,5 кА. 5 монолитных заклепок повышают прочность корпуса аппарата. Сплошная лицевая панель обеспечивает безопасность эксплуатации аппарата. Боковые каналы охлаждения повышают стабильность работы при высоких температурах окружающей среды. Есть возможность установки дополнительных аксессуаров с левой стороны устройства. | Продукты DEKraft FD | DEKFD | M01 | Dekraft. Автоматические выключатели 4,5кА ВА-101 | DE4 | Dekraft. Модульное оборудование 4,5кА | PVB | Энергетика Базовая | EC000042 | Модульный автоматический выключатель (автомат) | 7 | Китай | https://static-pcsp.systeme.ru/image/UXPSZGqHmCUTpmud62aad367e649f1655362407.jpeg | https://static-pcsp.systeme.ru/image/UXPSZGqHmCUTpmud62aad367e649f1655362407.jpeg | 1 | не указан | [8 empty] | https://api.systeme.ru/product/media/download/987957 https://api.systeme.ru/product/media/download/987994 https://api.systeme.ru/product/media/download/991823 | https://api.systeme.ru/product/media/download/988101 | https://api.systeme.ru/certificates/default/download/2794 https://api.systeme.ru/certificates/default/download/2793 https://api.systeme.ru/certificates/default/download/1983 https://api.systeme.ru/certificates/default/download/1942 https://api.systeme.ru/certificates/default/download/1825 https://api.systeme.ru/certificates/default/download/2096 https://api.systeme.ru/certificates/default/download/2294 https://api.systeme.ru/certificates/default/download/161 https://api.systeme.ru/certificates/default/download/162 | С-ТР ТС-НВО Д-ТР ЕАЭС-RoHS Д-ТР ЕАЭС-RoHS Д-ТР ЕАЭС-RoHS Д-ТР ЕАЭС-RoHS С-ТР ТС-НВО Д-ТР ЕАЭС-RoHS С-ТР ТС-НВО С-ТР РФ-ПБ/С-ТР ЕАЭС-ПБ | ЕАЭС RU С-CN.НА46.В.04937_22 ЕАЭС N RU Д-CN.РА07.В.96306_22 ЕАЭС № RU Д-FR.РА01.В.89919_20 ЕАЭС № RU Д-FR.РА01.В.80065_20 ЕАЭС № RU Д-FR.РА01.В.44382_20 ЕАЭС RU С-FR.МЕ77.В.00927_21 ЕАЭС № RU Д-FR.РА01.В.59009_21 ТС RU С-FR.АЯ12.В.01902 С-CN.ПБ49.В.00293 |  |  | https://www.youtube.com/watch?v=at9bjAwB1Xc https://vkvideo.ru/video-120704871_456239650 https://rutube.ru/video/2dd87f2d1db9c819c22edc777aeda474/?p=eSh3ndsTGXN6FDvsm5biKA https://vkvideo.ru/clip-120704871_456239650 https://rutube.ru/video/private/3ea5302a92357c1937661b1396cba598/?p=FLRSG4nAb1CtvKy2BSxfPg https://rutube.ru/video/private/219e5efd1564c8045d162da422b04cc4/?p=WKoyDJuZVgEsGbk1iMXwxg | 358.5 | штука | 0 | 1 | PCE BB1 CAR P12 | 1 2 3 4 | 1 12 144 4320 | шт. шт. шт. шт. | 4650070553737 4650070553744 14650070553741 | 7.85 7.9 25 120 | 1.77 22.1 24.5 80 | 8 8.2 35.5 110 | см. см. см. см. | 0.108 1.309 15.708 475 | кг. кг. кг. кг. | AC (перемен.) (EV000460) | 69 мм | 8 А | 220 В | 50...50 Гц | D (EV000413) | 3 |  | 1 | IP20 (EV006405) | Нет | 4.5 кА | Да | 1 | [9 empty] | Срок гарантии на данное оборудование составляет 3 года с момента отгрузки со склада Систэм Электрик, с подтверждением соответствующим документом | Подлежит замене
11156DEK | Автоматический выключатель ВА-101 1P 13А D 4.5кА | Dekraft |  |  | 8536201007 | Прочие | Нет | Автоматический выключатель серии ВА-101 Dekraft; 1P; номинальный ток 13 А; характеристика D; отключающая способность 4,5 кА. 5 монолитных заклепок повышают прочность корпуса аппарата. Сплошная лицевая панель обеспечивает безопасность эксплуатации аппарата. Боковые каналы охлаждения повышают стабильность работы при высоких температурах окружающей среды. Есть возможность установки дополнительных аксессуаров с левой стороны устройства. | Продукты DEKraft FD | DEKFD | M01 | Dekraft. Автоматические выключатели 4,5кА ВА-101 | DE4 | Dekraft. Модульное оборудование 4,5кА | PVB | Энергетика Базовая | EC000042 | Модульный автоматический выключатель (автомат) | 7 | Китай | https://static-pcsp.systeme.ru/image/zKFgo87E23OUzX_H62aad3682b5441655362408.jpeg | https://static-pcsp.systeme.ru/image/zKFgo87E23OUzX_H62aad3682b5441655362408.jpeg | 1 | не указан | [8 empty] | https://api.systeme.ru/product/media/download/987957 https://api.systeme.ru/product/media/download/987994 https://api.systeme.ru/product/media/download/991823 | https://api.systeme.ru/product/media/download/988101 | https://api.systeme.ru/certificates/default/download/2794 https://api.systeme.ru/certificates/default/download/2793 https://api.systeme.ru/certificates/default/download/2096 https://api.systeme.ru/certificates/default/download/1677 https://api.systeme.ru/certificates/default/download/161 https://api.systeme.ru/certificates/default/download/162 | С-ТР ТС-НВО Д-ТР ЕАЭС-RoHS С-ТР ТС-НВО Д-ТР ЕАЭС-RoHS С-ТР ТС-НВО С-ТР РФ-ПБ/С-ТР ЕАЭС-ПБ | ЕАЭС RU С-CN.НА46.В.04937_22 ЕАЭС N RU Д-CN.РА07.В.96306_22 ЕАЭС RU С-FR.МЕ77.В.00927_21 ЕАЭС № RU Д-FR.РА01.В.18981_20 ТС RU С-FR.АЯ12.В.01902 С-CN.ПБ49.В.00293 |  |  | https://www.youtube.com/watch?v=at9bjAwB1Xc https://vkvideo.ru/video-120704871_456239650 https://rutube.ru/video/2dd87f2d1db9c819c22edc777aeda474/?p=eSh3ndsTGXN6FDvsm5biKA https://vkvideo.ru/clip-120704871_456239650 https://rutube.ru/video/private/3ea5302a92357c1937661b1396cba598/?p=FLRSG4nAb1CtvKy2BSxfPg https://rutube.ru/video/private/219e5efd1564c8045d162da422b04cc4/?p=WKoyDJuZVgEsGbk1iMXwxg | 338 | штука | 0 | 1 | PCE BB1 CAR P12 | 1 2 3 4 | 1 12 144 4320 | шт. шт. шт. шт. | 4650070553751 4650070553768 14650070553765 | 7.85 7.9 25 120 | 1.77 22.1 24.5 80 | 8 8.2 35.5 110 | см. см. см. см. | 0.108 1.145 13.73 477 | кг. кг. кг. кг. | AC (перемен.) (EV000460) | 69 мм | 13 А | 220 В | 50...50 Гц | D (EV000413) | 3 |  | 1 | IP20 (EV006405) | Нет | 4.5 кА | Да | 1 | [9 empty] | Срок гарантии на данное оборудование составляет 3 года с момента отгрузки со склада Систэм Электрик, с подтверждением соответствующим документом | Подлежит замене
11164DEK | Автоматический выключатель ВА-101 1P+N 10А B 4.5кА | Dekraft |  |  | 8536201007 | Прочие | Нет | Автоматический выключатель серии ВА-101 Dekraft; 1P+N, номинальный ток 10 А; характеристика В; отключающая способность 4,5 кА. 5 монолитных заклепок повышают прочность корпуса аппарата. Сплошная лицевая панель обеспечивает безопасность эксплуатации аппарата. Боковые каналы охлаждения повышают стабильность работы при высоких температурах окружающей среды. Есть возможность установки дополнительных аксессуаров с левой стороны устройства. | Продукты DEKraft FD | DEKFD | M01 | Dekraft. Автоматические выключатели 4,5кА ВА-101 | DE4 | Dekraft. Модульное оборудование 4,5кА | PVB | Энергетика Базовая | EC000042 | Модульный автоматический выключатель (автомат) | 7 | Китай | https://static-pcsp.systeme.ru/image/RVBPD7w4wB4KPz8E62a9b9b58e2e01655290293.jpeg | https://static-pcsp.systeme.ru/image/RVBPD7w4wB4KPz8E62a9b9b58e2e01655290293.jpeg | 1 | не указан | [8 empty] | https://api.systeme.ru/product/media/download/987957 https://api.systeme.ru/product/media/download/987994 https://api.systeme.ru/product/media/download/991823 | https://api.systeme.ru/product/media/download/988101 | https://api.systeme.ru/certificates/default/download/2794 https://api.systeme.ru/certificates/default/download/2793 https://api.systeme.ru/certificates/default/download/2096 https://api.systeme.ru/certificates/default/download/1677 https://api.systeme.ru/certificates/default/download/161 https://api.systeme.ru/certificates/default/download/162 | С-ТР ТС-НВО Д-ТР ЕАЭС-RoHS С-ТР ТС-НВО Д-ТР ЕАЭС-RoHS С-ТР ТС-НВО С-ТР РФ-ПБ/С-ТР ЕАЭС-ПБ | ЕАЭС RU С-CN.НА46.В.04937_22 ЕАЭС N RU Д-CN.РА07.В.96306_22 ЕАЭС RU С-FR.МЕ77.В.00927_21 ЕАЭС № RU Д-FR.РА01.В.18981_20 ТС RU С-FR.АЯ12.В.01902 С-CN.ПБ49.В.00293 |  |  | https://www.youtube.com/watch?v=at9bjAwB1Xc https://vkvideo.ru/video-120704871_456239650 https://rutube.ru/video/2dd87f2d1db9c819c22edc777aeda474/?p=eSh3ndsTGXN6FDvsm5biKA https://vkvideo.ru/clip-120704871_456239650 https://rutube.ru/video/private/3ea5302a92357c1937661b1396cba598/?p=FLRSG4nAb1CtvKy2BSxfPg https://rutube.ru/video/private/219e5efd1564c8045d162da422b04cc4/?p=WKoyDJuZVgEsGbk1iMXwxg | 485.5 | штука | 0 | 1 | PCE BB1 CAR P12 | 1 2 3 4 | 1 6 72 2160 | шт. шт. шт. шт. | 4650070554178 4650070554185 14650070554182 | 7.85 7.9 25 120 | 3.54 22.1 24.5 80 | 8 8.2 35.5 110 | см. см. см. см. | 0.217 1.145 13.73 477 | кг. кг. кг. кг. | AC (перемен.) (EV000460) | 73 мм | 10 А | 220 В | 50...60 Гц | B (EV000074) | 3 |  | 2 | IP20 (EV006405) | Да | 4.5 кА | Да | 2 | [9 empty] | Срок гарантии на данное оборудование составляет 3 года с момента отгрузки со склада Систэм Электрик, с подтверждением соответствующим документом | Подлежит замене
11165DEK | Автоматический выключатель ВА-101 1P+N 13А B 4.5кА | Dekraft |  |  | 8536201007 | Прочие | Нет | Автоматический выключатель серии ВА-101 Dekraft; 1P+N, номинальный ток 13 А; характеристика В; отключающая способность 4,5 кА. 5 монолитных заклепок повышают прочность корпуса аппарата. Сплошная лицевая панель обеспечивает безопасность эксплуатации аппарата. Боковые каналы охлаждения повышают стабильность работы при высоких температурах окружающей среды. Есть возможность установки дополнительных аксессуаров с левой стороны устройства. | Продукты DEKraft FD | DEKFD | M01 | Dekraft. Автоматические выключатели 4,5кА ВА-101 | DE4 | Dekraft. Модульное оборудование 4,5кА | PVB | Энергетика Базовая | EC000042 | Модульный автоматический выключатель (автомат) | 7 | Китай | https://static-pcsp.systeme.ru/image/Y88i7-o3NdXdlmYL62a9b9b5b297f1655290293.jpeg | https://static-pcsp.systeme.ru/image/Y88i7-o3NdXdlmYL62a9b9b5b297f1655290293.jpeg | 1 | не указан | [8 empty] | https://api.systeme.ru/product/media/download/987957 https://api.systeme.ru/product/media/download/987994 https://api.systeme.ru/product/media/download/991823 | https://api.systeme.ru/product/media/download/988101 | https://api.systeme.ru/certificates/default/download/2794 https://api.systeme.ru/certificates/default/download/2793 https://api.systeme.ru/certificates/default/download/2096 https://api.systeme.ru/certificates/default/download/1677 https://api.systeme.ru/certificates/default/download/161 https://api.systeme.ru/certificates/default/download/162 | С-ТР ТС-НВО Д-ТР ЕАЭС-RoHS С-ТР ТС-НВО Д-ТР ЕАЭС-RoHS С-ТР ТС-НВО С-ТР РФ-ПБ/С-ТР ЕАЭС-ПБ | ЕАЭС RU С-CN.НА46.В.04937_22 ЕАЭС N RU Д-CN.РА07.В.96306_22 ЕАЭС RU С-FR.МЕ77.В.00927_21 ЕАЭС № RU Д-FR.РА01.В.18981_20 ТС RU С-FR.АЯ12.В.01902 С-CN.ПБ49.В.00293 |  |  | https://www.youtube.com/watch?v=at9bjAwB1Xc https://vkvideo.ru/video-120704871_456239650 https://rutube.ru/video/2dd87f2d1db9c819c22edc777aeda474/?p=eSh3ndsTGXN6FDvsm5biKA https://vkvideo.ru/clip-120704871_456239650 https://rutube.ru/video/private/3ea5302a92357c1937661b1396cba598/?p=FLRSG4nAb1CtvKy2BSxfPg https://rutube.ru/video/private/219e5efd1564c8045d162da422b04cc4/?p=WKoyDJuZVgEsGbk1iMXwxg | 485.5 | штука | 0 | 1 | PCE BB1 CAR P12 | 1 2 3 4 | 1 6 72 2160 | шт. шт. шт. шт. | 4650070554192 4650070554208 14650070554205 | 7.85 7.9 25 120 | 3.54 22.1 24.5 80 | 8 8.2 35.5 110 | см. см. см. см. | 0.217 1.145 13.73 477 | кг. кг. кг. кг. | AC (перемен.) (EV000460) | 73 мм | 13 А | 220 В | 50...50 Гц | B (EV000074) | 3 |  | 2 | IP20 (EV006405) | Да | 4.5 кА | Да | 2 |  |  |  | 1 | [5 empty] | Срок гарантии на данное оборудование составляет 3 года с момента отгрузки со склада Систэм Электрик, с подтверждением соответствующим документом | Подлежит замене
11166DEK | Автоматический выключатель ВА-101 1P+N 16А B 4.5кА | Dekraft |  |  | 8536201007 | Прочие | Нет | Автоматический выключатель серии ВА-101 Dekraft; 1P+N, номинальный ток 16 А; характеристика В; отключающая способность 4,5 кА. 5 монолитных заклепок повышают прочность корпуса аппарата. Сплошная лицевая панель обеспечивает безопасность эксплуатации аппарата. Боковые каналы охлаждения повышают стабильность работы при высоких температурах окружающей среды. Есть возможность установки дополнительных аксессуаров с левой стороны устройства. | Продукты DEKraft FD | DEKFD | M01 | Dekraft. Автоматические выключатели 4,5кА ВА-101 | DE4 | Dekraft. Модульное оборудование 4,5кА | PVB | Энергетика Базовая | EC000042 | Модульный автоматический выключатель (автомат) | 7 | Китай | https://static-pcsp.systeme.ru/image/QGiLDxjndiUYXtbp62a9b9b5dba5c1655290293.jpeg | https://static-pcsp.systeme.ru/image/QGiLDxjndiUYXtbp62a9b9b5dba5c1655290293.jpeg | 1 | не указан | [8 empty] | https://api.systeme.ru/product/media/download/987957 https://api.systeme.ru/product/media/download/987994 https://api.systeme.ru/product/media/download/991823 | https://api.systeme.ru/product/media/download/988101 | https://api.systeme.ru/certificates/default/download/2794 https://api.systeme.ru/certificates/default/download/2793 https://api.systeme.ru/certificates/default/download/2096 https://api.systeme.ru/certificates/default/download/1677 https://api.systeme.ru/certificates/default/download/161 https://api.systeme.ru/certificates/default/download/162 | С-ТР ТС-НВО Д-ТР ЕАЭС-RoHS С-ТР ТС-НВО Д-ТР ЕАЭС-RoHS С-ТР ТС-НВО С-ТР РФ-ПБ/С-ТР ЕАЭС-ПБ | ЕАЭС RU С-CN.НА46.В.04937_22 ЕАЭС N RU Д-CN.РА07.В.96306_22 ЕАЭС RU С-FR.МЕ77.В.00927_21 ЕАЭС № RU Д-FR.РА01.В.18981_20 ТС RU С-FR.АЯ12.В.01902 С-CN.ПБ49.В.00293 |  |  | https://www.youtube.com/watch?v=at9bjAwB1Xc https://vkvideo.ru/video-120704871_456239650 https://rutube.ru/video/2dd87f2d1db9c819c22edc777aeda474/?p=eSh3ndsTGXN6FDvsm5biKA https://vkvideo.ru/clip-120704871_456239650 https://rutube.ru/video/private/3ea5302a92357c1937661b1396cba598/?p=FLRSG4nAb1CtvKy2BSxfPg https://rutube.ru/video/private/219e5efd1564c8045d162da422b04cc4/?p=WKoyDJuZVgEsGbk1iMXwxg | 452 | штука | 0 | 1 | PCE BB1 CAR P12 | 1 2 3 4 | 1 6 72 2160 | шт. шт. шт. шт. | 4650070554215 4650070554222 14650070554229 | 7.85 7.9 25 120 | 3.54 22.1 24.5 80 | 8 8.2 35.5 110 | см. см. см. см. | 0.217 1.145 13.73 477 | кг. кг. кг. кг. | AC (перемен.) (EV000460) | 73 мм | 16 А | 220 В | 50...50 Гц | B (EV000074) | 3 |  | 2 | IP20 (EV006405) | Да | 4.5 кА | Да | 2 |  |  |  | 1 | [5 empty] | Срок гарантии на данное оборудование составляет 3 года с момента отгрузки со склада Систэм Электрик, с подтверждением соответствующим документом | Подлежит замене
11167DEK | Автоматический выключатель ВА-101 1P+N 20А B 4.5кА | Dekraft |  |  | 8536201007 | Прочие | Нет | Автоматический выключатель серии ВА-101 Dekraft; 1P+N, номинальный ток 20 А; характеристика В; отключающая способность 4,5 кА. 5 монолитных заклепок повышают прочность корпуса аппарата. Сплошная лицевая панель обеспечивает безопасность эксплуатации аппарата. Боковые каналы охлаждения повышают стабильность работы при высоких температурах окружающей среды. Есть возможность установки дополнительных аксессуаров с левой стороны устройства. | Продукты DEKraft FD | DEKFD | M01 | Dekraft. Автоматические выключатели 4,5кА ВА-101 | DE4 | Dekraft. Модульное оборудование 4,5кА | PVB | Энергетика Базовая | EC000042 | Модульный автоматический выключатель (автомат) | 7 | Китай | https://static-pcsp.systeme.ru/image/B6k6g442JTMLGx5K62a9b9b60ae491655290294.jpeg | https://static-pcsp.systeme.ru/image/B6k6g442JTMLGx5K62a9b9b60ae491655290294.jpeg | 1 | не указан | [8 empty] | https://api.systeme.ru/product/media/download/987957 https://api.systeme.ru/product/media/download/987994 https://api.systeme.ru/product/media/download/991823 | https://api.systeme.ru/product/media/download/988101 | https://api.systeme.ru/certificates/default/download/2794 https://api.systeme.ru/certificates/default/download/2793 https://api.systeme.ru/certificates/default/download/2096 https://api.systeme.ru/certificates/default/download/1677 https://api.systeme.ru/certificates/default/download/161 https://api.systeme.ru/certificates/default/download/162 | С-ТР ТС-НВО Д-ТР ЕАЭС-RoHS С-ТР ТС-НВО Д-ТР ЕАЭС-RoHS С-ТР ТС-НВО С-ТР РФ-ПБ/С-ТР ЕАЭС-ПБ | ЕАЭС RU С-CN.НА46.В.04937_22 ЕАЭС N RU Д-CN.РА07.В.96306_22 ЕАЭС RU С-FR.МЕ77.В.00927_21 ЕАЭС № RU Д-FR.РА01.В.18981_20 ТС RU С-FR.АЯ12.В.01902 С-CN.ПБ49.В.00293 |  |  | https://www.youtube.com/watch?v=at9bjAwB1Xc https://vkvideo.ru/video-120704871_456239650 https://rutube.ru/video/2dd87f2d1db9c819c22edc777aeda474/?p=eSh3ndsTGXN6FDvsm5biKA https://vkvideo.ru/clip-120704871_456239650 https://rutube.ru/video/private/3ea5302a92357c1937661b1396cba598/?p=FLRSG4nAb1CtvKy2BSxfPg https://rutube.ru/video/private/219e5efd1564c8045d162da422b04cc4/?p=WKoyDJuZVgEsGbk1iMXwxg | 452 | штука | 0 | 1 | PCE BB1 CAR P12 | 1 2 3 4 | 1 6 72 2160 | шт. шт. шт. шт. | 4650070554239 4650070554246 14650070554243 | 7.85 7.9 25 80 | 3.54 22.1 24.5 120 | 8 8.2 35.5 110 | см. см. см. см. | 0.217 1.145 13.73 475.2 | кг. кг. кг. кг. | AC (перемен.) (EV000460) | 73 мм | 20 А | 220 В | 50...50 Гц | B (EV000074) | 3 |  | 2 | IP20 (EV006405) | Да | 4.5 кА | Да | 2 |  |  |  | 1 | [5 empty] | Срок гарантии на данное оборудование составляет 3 года с момента отгрузки со склада Систэм Электрик, с подтверждением соответствующим документом | Подлежит замене
11168DEK | Автоматический выключатель ВА-101 1P+N 25А B 4.5кА | Dekraft |  |  | 8536201007 | Прочие | Нет | Автоматический выключатель серии ВА-101 Dekraft; 1P+N, номинальный ток 25 А; характеристика В; отключающая способность 4,5 кА. 5 монолитных заклепок повышают прочность корпуса аппарата. Сплошная лицевая панель обеспечивает безопасность эксплуатации аппарата. Боковые каналы охлаждения повышают стабильность работы при высоких температурах окружающей среды. Есть возможность установки дополнительных аксессуаров с левой стороны устройства. | Продукты DEKraft FD | DEKFD | M01 | Dekraft. Автоматические выключатели 4,5кА ВА-101 | DE4 | Dekraft. Модульное оборудование 4,5кА | PVB | Энергетика Базовая | EC000042 | Модульный автоматический выключатель (автомат) | 7 | Китай | https://static-pcsp.systeme.ru/image/OXEIrT6qFGQqxuzc62a9b9b62ef5f1655290294.jpeg | https://static-pcsp.systeme.ru/image/OXEIrT6qFGQqxuzc62a9b9b62ef5f1655290294.jpeg | 1 | не указан | [8 empty] | https://api.systeme.ru/product/media/download/987957 https://api.systeme.ru/product/media/download/987994 https://api.systeme.ru/product/media/download/991823 | https://api.systeme.ru/product/media/download/988101 | https://api.systeme.ru/certificates/default/download/2794 https://api.systeme.ru/certificates/default/download/2793 https://api.systeme.ru/certificates/default/download/2096 https://api.systeme.ru/certificates/default/download/1677 https://api.systeme.ru/certificates/default/download/161 https://api.systeme.ru/certificates/default/download/162 | С-ТР ТС-НВО Д-ТР ЕАЭС-RoHS С-ТР ТС-НВО Д-ТР ЕАЭС-RoHS С-ТР ТС-НВО С-ТР РФ-ПБ/С-ТР ЕАЭС-ПБ | ЕАЭС RU С-CN.НА46.В.04937_22 ЕАЭС N RU Д-CN.РА07.В.96306_22 ЕАЭС RU С-FR.МЕ77.В.00927_21 ЕАЭС № RU Д-FR.РА01.В.18981_20 ТС RU С-FR.АЯ12.В.01902 С-CN.ПБ49.В.00293 |  |  | https://www.youtube.com/watch?v=at9bjAwB1Xc https://vkvideo.ru/video-120704871_456239650 https://rutube.ru/video/2dd87f2d1db9c819c22edc777aeda474/?p=eSh3ndsTGXN6FDvsm5biKA https://vkvideo.ru/clip-120704871_456239650 https://rutube.ru/video/private/3ea5302a92357c1937661b1396cba598/?p=FLRSG4nAb1CtvKy2BSxfPg https://rutube.ru/video/private/219e5efd1564c8045d162da422b04cc4/?p=WKoyDJuZVgEsGbk1iMXwxg | 452 | штука | 0 | 1 | PCE BB1 CAR P12 | 1 2 3 4 | 1 6 72 2160 | шт. шт. шт. шт. | 4650070554253 4650070554260 14650070554267 | 7.85 7.9 25 80 | 3.54 22.1 24.5 120 | 8 8.2 35.5 110 | см. см. см. см. | 0.217 1.145 13.73 475.2 | кг. кг. кг. кг. | AC (перемен.) (EV000460) | 73 мм | 25 А | 220 В | 50...50 Гц | B (EV000074) | 3 |  | 2 | IP20 (EV006405) | Да | 4.5 кА | Да | 2 |  |  |  | 1 | [5 empty] | Срок гарантии на данное оборудование составляет 3 года с момента отгрузки со склада Систэм Электрик, с подтверждением соответствующим документом | Подлежит замене
11169DEK | Автоматический выключатель ВА-101 1P+N 32А B 4.5кА | Dekraft |  |  | 8536201007 | Прочие | Нет | Автоматический выключатель серии ВА-101 Dekraft; 1P+N, номинальный ток 32 А; характеристика В; отключающая способность 4,5 кА. 5 монолитных заклепок повышают прочность корпуса аппарата. Сплошная лицевая панель обеспечивает безопасность эксплуатации аппарата. Боковые каналы охлаждения повышают стабильность работы при высоких температурах окружающей среды. Есть возможность установки дополнительных аксессуаров с левой стороны устройства. | Продукты DEKraft FD | DEKFD | M01 | Dekraft. Автоматические выключатели 4,5кА ВА-101 | DE4 | Dekraft. Модульное оборудование 4,5кА | PVB | Энергетика Базовая | EC000042 | Модульный автоматический выключатель (автомат) | 7 | Китай | https://static-pcsp.systeme.ru/image/vniVxTIUBLjgYNiz62a9b9b6545021655290294.jpeg | https://static-pcsp.systeme.ru/image/vniVxTIUBLjgYNiz62a9b9b6545021655290294.jpeg | 1 | не указан | [8 empty] | https://api.systeme.ru/product/media/download/987957 https://api.systeme.ru/product/media/download/987994 https://api.systeme.ru/product/media/download/991823 | https://api.systeme.ru/product/media/download/988101 | https://api.systeme.ru/certificates/default/download/2794 https://api.systeme.ru/certificates/default/download/2793 https://api.systeme.ru/certificates/default/download/2096 https://api.systeme.ru/certificates/default/download/1677 https://api.systeme.ru/certificates/default/download/161 https://api.systeme.ru/certificates/default/download/162 | С-ТР ТС-НВО Д-ТР ЕАЭС-RoHS С-ТР ТС-НВО Д-ТР ЕАЭС-RoHS С-ТР ТС-НВО С-ТР РФ-ПБ/С-ТР ЕАЭС-ПБ | ЕАЭС RU С-CN.НА46.В.04937_22 ЕАЭС N RU Д-CN.РА07.В.96306_22 ЕАЭС RU С-FR.МЕ77.В.00927_21 ЕАЭС № RU Д-FR.РА01.В.18981_20 ТС RU С-FR.АЯ12.В.01902 С-CN.ПБ49.В.00293 |  |  | https://www.youtube.com/watch?v=at9bjAwB1Xc https://vkvideo.ru/video-120704871_456239650 https://rutube.ru/video/2dd87f2d1db9c819c22edc777aeda474/?p=eSh3ndsTGXN6FDvsm5biKA https://vkvideo.ru/clip-120704871_456239650 https://rutube.ru/video/private/3ea5302a92357c1937661b1396cba598/?p=FLRSG4nAb1CtvKy2BSxfPg https://rutube.ru/video/private/219e5efd1564c8045d162da422b04cc4/?p=WKoyDJuZVgEsGbk1iMXwxg | 486.5 | штука | 0 | 1 | PCE BB1 CAR P12 | 1 2 3 4 | 1 6 72 2160 | шт. шт. шт. шт. | 4650070554277 4650070554284 14650070554281 | 7.85 7.9 25 120 | 3.54 22.1 24.5 80 | 8 8.2 35.5 110 | см. см. см. см. | 0.217 1.145 13.73 477 | кг. кг. кг. кг. | AC (перемен.) (EV000460) | 73 мм | 32 А | 220 В | 50...50 Гц | B (EV000074) | 3 |  | 2 | IP20 (EV006405) | Да | 4.5 кА | Да | 2 |  |  |  | 1 | [5 empty] | Срок гарантии на данное оборудование составляет 3 года с момента отгрузки со склада Систэм Электрик, с подтверждением соответствующим документом | Подлежит замене
11170DEK | Автоматический выключатель ВА-101 1P+N 40А B 4.5кА | Dekraft |  |  | 8536201007 | Прочие | Нет | Автоматический выключатель серии ВА-101 Dekraft; 1P+N, номинальный ток 40 А; характеристика В; отключающая способность 4,5 кА. 5 монолитных заклепок повышают прочность корпуса аппарата. Сплошная лицевая панель обеспечивает безопасность эксплуатации аппарата. Боковые каналы охлаждения повышают стабильность работы при высоких температурах окружающей среды. Есть возможность установки дополнительных аксессуаров с левой стороны устройства. | Продукты DEKraft FD | DEKFD | M01 | Dekraft. Автоматические выключатели 4,5кА ВА-101 | DE4 | Dekraft. Модульное оборудование 4,5кА | PVB | Энергетика Базовая | EC000042 | Модульный автоматический выключатель (автомат) | 7 | Китай | https://static-pcsp.systeme.ru/image/0hd9wvQrRFr-pzx962a9b9b6799fe1655290294.jpeg | https://static-pcsp.systeme.ru/image/0hd9wvQrRFr-pzx962a9b9b6799fe1655290294.jpeg | 1 | не указан | [8 empty] | https://api.systeme.ru/product/media/download/987957 https://api.systeme.ru/product/media/download/987994 https://api.systeme.ru/product/media/download/991823 | https://api.systeme.ru/product/media/download/988101 | https://api.systeme.ru/certificates/default/download/2794 https://api.systeme.ru/certificates/default/download/2793 https://api.systeme.ru/certificates/default/download/2096 https://api.systeme.ru/certificates/default/download/1677 https://api.systeme.ru/certificates/default/download/161 https://api.systeme.ru/certificates/default/download/162 | С-ТР ТС-НВО Д-ТР ЕАЭС-RoHS С-ТР ТС-НВО Д-ТР ЕАЭС-RoHS С-ТР ТС-НВО С-ТР РФ-ПБ/С-ТР ЕАЭС-ПБ | ЕАЭС RU С-CN.НА46.В.04937_22 ЕАЭС N RU Д-CN.РА07.В.96306_22 ЕАЭС RU С-FR.МЕ77.В.00927_21 ЕАЭС № RU Д-FR.РА01.В.18981_20 ТС RU С-FR.АЯ12.В.01902 С-CN.ПБ49.В.00293 |  |  | https://www.youtube.com/watch?v=at9bjAwB1Xc https://vkvideo.ru/video-120704871_456239650 https://rutube.ru/video/2dd87f2d1db9c819c22edc777aeda474/?p=eSh3ndsTGXN6FDvsm5biKA https://vkvideo.ru/clip-120704871_456239650 https://rutube.ru/video/private/3ea5302a92357c1937661b1396cba598/?p=FLRSG4nAb1CtvKy2BSxfPg https://rutube.ru/video/private/219e5efd1564c8045d162da422b04cc4/?p=WKoyDJuZVgEsGbk1iMXwxg | 509.5 | штука | 0 | 1 | PCE BB1 CAR P12 | 1 2 3 4 | 1 6 72 2160 | шт. шт. шт. шт. | 4650070554291 4650070554307 14650070554304 | 7.85 7.9 25 80 | 3.54 22.1 24.5 120 | 8 8.2 35.5 110 | см. см. см. см. | 0.217 1.145 13.73 475.2 | кг. кг. кг. кг. | AC (перемен.) (EV000460) | 73 мм | 40 А | 220 В | 50...50 Гц | B (EV000074) | 3 |  | 2 | IP20 (EV006405) | Да | 4.5 кА | Да | 2 |  |  |  | 1 | [5 empty] | Срок гарантии на данное оборудование составляет 3 года с момента отгрузки со склада Систэм Электрик, с подтверждением соответствующим документом | Подлежит замене
11171DEK | Автоматический выключатель ВА-101 1P+N 50А B 4.5кА | Dekraft |  |  | 8536201007 | Прочие | Нет | Автоматический выключатель серии ВА-101 Dekraft; 1P+N, номинальный ток 50 А; характеристика В; отключающая способность 4,5 кА. 5 монолитных заклепок повышают прочность корпуса аппарата. Сплошная лицевая панель обеспечивает безопасность эксплуатации аппарата. Боковые каналы охлаждения повышают стабильность работы при высоких температурах окружающей среды. Есть возможность установки дополнительных аксессуаров с левой стороны устройства. | Продукты DEKraft FD | DEKFD | M01 | Dekraft. Автоматические выключатели 4,5кА ВА-101 | DE4 | Dekraft. Модульное оборудование 4,5кА | PVB | Энергетика Базовая | EC000042 | Модульный автоматический выключатель (автомат) | 7 | Китай | https://static-pcsp.systeme.ru/image/_FNA_v1J5e1CETBu62a9b9b6aa74b1655290294.jpeg | https://static-pcsp.systeme.ru/image/_FNA_v1J5e1CETBu62a9b9b6aa74b1655290294.jpeg | 1 | не указан | [8 empty] | https://api.systeme.ru/product/media/download/987957 https://api.systeme.ru/product/media/download/987994 https://api.systeme.ru/product/media/download/991823 | https://api.systeme.ru/product/media/download/988101 | https://api.systeme.ru/certificates/default/download/2794 https://api.systeme.ru/certificates/default/download/2793 https://api.systeme.ru/certificates/default/download/2096 https://api.systeme.ru/certificates/default/download/1677 https://api.systeme.ru/certificates/default/download/161 https://api.systeme.ru/certificates/default/download/162 | С-ТР ТС-НВО Д-ТР ЕАЭС-RoHS С-ТР ТС-НВО Д-ТР ЕАЭС-RoHS С-ТР ТС-НВО С-ТР РФ-ПБ/С-ТР ЕАЭС-ПБ | ЕАЭС RU С-CN.НА46.В.04937_22 ЕАЭС N RU Д-CN.РА07.В.96306_22 ЕАЭС RU С-FR.МЕ77.В.00927_21 ЕАЭС № RU Д-FR.РА01.В.18981_20 ТС RU С-FR.АЯ12.В.01902 С-CN.ПБ49.В.00293 |  |  | https://www.youtube.com/watch?v=at9bjAwB1Xc https://vkvideo.ru/video-120704871_456239650 https://rutube.ru/video/2dd87f2d1db9c819c22edc777aeda474/?p=eSh3ndsTGXN6FDvsm5biKA https://vkvideo.ru/clip-120704871_456239650 https://rutube.ru/video/private/3ea5302a92357c1937661b1396cba598/?p=FLRSG4nAb1CtvKy2BSxfPg https://rutube.ru/video/private/219e5efd1564c8045d162da422b04cc4/?p=WKoyDJuZVgEsGbk1iMXwxg | 535 | штука |  | 1 | PCE BB1 CAR P12 | 1 2 3 4 | 1 6 72 2160 | шт. шт. шт. шт. | 4650070554314 4650070554321 14650070554328 | 7.85 7.9 25 120 | 3.54 22.1 24.5 80 | 8 8.2 35.5 110 | см. см. см. см. | 0.217 1.145 13.73 477 | кг. кг. кг. кг. | AC (перемен.) (EV000460) | 73 мм | 50 А | 220 В | 50...50 Гц | B (EV000074) | 3 |  | 2 | IP20 (EV006405) | Да | 4.5 кА | Да | 2 |  |  |  | 1 | [5 empty] | Срок гарантии на данное оборудование составляет 3 года с момента отгрузки со склада Систэм Электрик, с подтверждением соответствующим документом | Подлежит замене
11172DEK | Автоматический выключатель ВА-101 1P+N 63А B 4.5кА | Dekraft |  |  | 8536201007 | Прочие | Нет | Автоматический выключатель серии ВА-101 Dekraft; 1P+N, номинальный ток 63 А; характеристика В; отключающая способность 4,5 кА. 5 монолитных заклепок повышают прочность корпуса аппарата. Сплошная лицевая панель обеспечивает безопасность эксплуатации аппарата. Боковые каналы охлаждения повышают стабильность работы при высоких температурах окружающей среды. Есть возможность установки дополнительных аксессуаров с левой стороны устройства. | Продукты DEKraft FD | DEKFD | M01 | Dekraft. Автоматические выключатели 4,5кА ВА-101 | DE4 | Dekraft. Модульное оборудование 4,5кА | PVB | Энергетика Базовая | EC000042 | Модульный автоматический выключатель (автомат) | 7 | Китай | https://static-pcsp.systeme.ru/image/XFSP8hcu78HuRwrO62a9b9b6d9ea91655290294.jpeg | https://static-pcsp.systeme.ru/image/XFSP8hcu78HuRwrO62a9b9b6d9ea91655290294.jpeg | 1 | не указан | [8 empty] | https://api.systeme.ru/product/media/download/987957 https://api.systeme.ru/product/media/download/987994 https://api.systeme.ru/product/media/download/991823 | https://api.systeme.ru/product/media/download/988101 | https://api.systeme.ru/certificates/default/download/2794 https://api.systeme.ru/certificates/default/download/2793 https://api.systeme.ru/certificates/default/download/2096 https://api.systeme.ru/certificates/default/download/1677 https://api.systeme.ru/certificates/default/download/161 https://api.systeme.ru/certificates/default/download/162 | С-ТР ТС-НВО Д-ТР ЕАЭС-RoHS С-ТР ТС-НВО Д-ТР ЕАЭС-RoHS С-ТР ТС-НВО С-ТР РФ-ПБ/С-ТР ЕАЭС-ПБ | ЕАЭС RU С-CN.НА46.В.04937_22 ЕАЭС N RU Д-CN.РА07.В.96306_22 ЕАЭС RU С-FR.МЕ77.В.00927_21 ЕАЭС № RU Д-FR.РА01.В.18981_20 ТС RU С-FR.АЯ12.В.01902 С-CN.ПБ49.В.00293 |  |  | https://www.youtube.com/watch?v=at9bjAwB1Xc https://vkvideo.ru/video-120704871_456239650 https://rutube.ru/video/2dd87f2d1db9c819c22edc777aeda474/?p=eSh3ndsTGXN6FDvsm5biKA https://vkvideo.ru/clip-120704871_456239650 https://rutube.ru/video/private/3ea5302a92357c1937661b1396cba598/?p=FLRSG4nAb1CtvKy2BSxfPg https://rutube.ru/video/private/219e5efd1564c8045d162da422b04cc4/?p=WKoyDJuZVgEsGbk1iMXwxg | 535 | штука | 0 | 1 | PCE BB1 CAR P12 | 1 2 3 4 | 1 6 72 2160 | шт. шт. шт. шт. | 4650070554338 4650070554345 14650070554342 | 7.85 7.9 25 120 | 3.54 22.1 24.5 80 | 8 8.2 35.5 110 | см. см. см. см. | 0.217 1.145 13.73 477 | кг. кг. кг. кг. | AC (перемен.) (EV000460) | 73 мм | 63 А | 220 В | 50...50 Гц | B (EV000074) | 3 |  | 2 | IP20 (EV006405) | Да | 4.5 кА | Да | 2 |  |  |  | 1 | [5 empty] | Срок гарантии на данное оборудование составляет 3 года с момента отгрузки со склада Систэм Электрик, с подтверждением соответствующим документом | Подлежит замене
11180DEK | Автоматический выключатель ВА-101 1P+N 10А C 4.5кА | Dekraft |  |  | 8536201007 | Прочие | Нет | Автоматический выключатель серии ВА-101 Dekraft; 1P+N; номинальный ток 10 А; характеристика C; отключающая способность 4,5 кА. 5 монолитных заклепок повышают прочность корпуса аппарата. Сплошная лицевая панель обеспечивает безопасность эксплуатации аппарата. Боковые каналы охлаждения повышают стабильность работы при высоких температурах окружающей среды. Есть возможность установки дополнительных аксессуаров с левой стороны устройства. | Продукты DEKraft FD | DEKFD | M01 | Dekraft. Автоматические выключатели 4,5кА ВА-101 | DE4 | Dekraft. Модульное оборудование 4,5кА | PVB | Энергетика Базовая | EC000042 | Модульный автоматический выключатель (автомат) | 7 | Китай | https://static-pcsp.systeme.ru/image/Fc4bi0npnMSI6C9x62a9b9b708f411655290295.jpeg | https://static-pcsp.systeme.ru/image/Fc4bi0npnMSI6C9x62a9b9b708f411655290295.jpeg | 1 | не указан | [8 empty] | https://api.systeme.ru/product/media/download/987957 https://api.systeme.ru/product/media/download/987994 https://api.systeme.ru/product/media/download/991823 | https://api.systeme.ru/product/media/download/988101 | https://api.systeme.ru/certificates/default/download/2794 https://api.systeme.ru/certificates/default/download/2793 https://api.systeme.ru/certificates/default/download/2096 https://api.systeme.ru/certificates/default/download/1677 https://api.systeme.ru/certificates/default/download/161 https://api.systeme.ru/certificates/default/download/162 | С-ТР ТС-НВО Д-ТР ЕАЭС-RoHS С-ТР ТС-НВО Д-ТР ЕАЭС-RoHS С-ТР ТС-НВО С-ТР РФ-ПБ/С-ТР ЕАЭС-ПБ | ЕАЭС RU С-CN.НА46.В.04937_22 ЕАЭС N RU Д-CN.РА07.В.96306_22 ЕАЭС RU С-FR.МЕ77.В.00927_21 ЕАЭС № RU Д-FR.РА01.В.18981_20 ТС RU С-FR.АЯ12.В.01902 С-CN.ПБ49.В.00293 |  |  | https://www.youtube.com/watch?v=at9bjAwB1Xc https://vkvideo.ru/video-120704871_456239650 https://rutube.ru/video/2dd87f2d1db9c819c22edc777aeda474/?p=eSh3ndsTGXN6FDvsm5biKA https://vkvideo.ru/clip-120704871_456239650 https://rutube.ru/video/private/3ea5302a92357c1937661b1396cba598/?p=FLRSG4nAb1CtvKy2BSxfPg https://rutube.ru/video/private/219e5efd1564c8045d162da422b04cc4/?p=WKoyDJuZVgEsGbk1iMXwxg | 382 | штука | 0 | 1 | PCE BB1 CAR P12 | 1 2 3 4 | 1 6 72 2160 | шт. шт. шт. шт. | 4650070554536 4650070554543 14650070554540 | 7.85 7.9 25 120 | 3.54 22.1 24.5 80 | 8 8.2 35.5 110 | см. см. см. см. | 0.217 1.302 15.64 477 | кг. кг. кг. кг. | AC (перемен.) (EV000460) | 73 мм | 10 А | 220 В | 50...50 Гц | C (EV000084) | 3 |  | 2 | IP20 (EV006405) | Да | 4.5 кА | Да | 2 | [9 empty] | Срок гарантии на данное оборудование составляет 3 года с момента отгрузки со склада Систэм Электрик, с подтверждением соответствующим документом | Подлежит замене
11181DEK | Автоматический выключатель ВА-101 1P+N 13А C 4.5кА | Dekraft |  |  | 8536201007 | Прочие | Нет | Автоматический выключатель серии ВА-101 Dekraft; 1P+N; номинальный ток 13 А; характеристика C; отключающая способность 4,5 кА. 5 монолитных заклепок повышают прочность корпуса аппарата. Сплошная лицевая панель обеспечивает безопасность эксплуатации аппарата. Боковые каналы охлаждения повышают стабильность работы при высоких температурах окружающей среды. Есть возможность установки дополнительных аксессуаров с левой стороны устройства. | Продукты DEKraft FD | DEKFD | M01 | Dekraft. Автоматические выключатели 4,5кА ВА-101 | DE4 | Dekraft. Модульное оборудование 4,5кА | PVB | Энергетика Базовая | EC000042 | Модульный автоматический выключатель (автомат) | 7 | Китай | https://static-pcsp.systeme.ru/image/CSjycMOaRXyUKCQB62a9b9b734e971655290295.jpeg | https://static-pcsp.systeme.ru/image/CSjycMOaRXyUKCQB62a9b9b734e971655290295.jpeg | 1 | не указан | [8 empty] | https://api.systeme.ru/product/media/download/987957 https://api.systeme.ru/product/media/download/987994 https://api.systeme.ru/product/media/download/991823 | https://api.systeme.ru/product/media/download/988101 | https://api.systeme.ru/certificates/default/download/2794 https://api.systeme.ru/certificates/default/download/2793 https://api.systeme.ru/certificates/default/download/2096 https://api.systeme.ru/certificates/default/download/1677 https://api.systeme.ru/certificates/default/download/161 https://api.systeme.ru/certificates/default/download/162 | С-ТР ТС-НВО Д-ТР ЕАЭС-RoHS С-ТР ТС-НВО Д-ТР ЕАЭС-RoHS С-ТР ТС-НВО С-ТР РФ-ПБ/С-ТР ЕАЭС-ПБ | ЕАЭС RU С-CN.НА46.В.04937_22 ЕАЭС N RU Д-CN.РА07.В.96306_22 ЕАЭС RU С-FR.МЕ77.В.00927_21 ЕАЭС № RU Д-FR.РА01.В.18981_20 ТС RU С-FR.АЯ12.В.01902 С-CN.ПБ49.В.00293 |  |  | https://www.youtube.com/watch?v=at9bjAwB1Xc https://vkvideo.ru/video-120704871_456239650 https://rutube.ru/video/2dd87f2d1db9c819c22edc777aeda474/?p=eSh3ndsTGXN6FDvsm5biKA https://vkvideo.ru/clip-120704871_456239650 https://rutube.ru/video/private/3ea5302a92357c1937661b1396cba598/?p=FLRSG4nAb1CtvKy2BSxfPg https://rutube.ru/video/private/219e5efd1564c8045d162da422b04cc4/?p=WKoyDJuZVgEsGbk1iMXwxg | 476 | штука | 0 | 1 | PCE BB1 CAR P12 | 1 2 3 4 | 1 6 72 2160 | шт. шт. шт. шт. | 4650070554550 4650070554567 14650070554564 | 7.85 7.9 25 120 | 3.54 22.1 24.5 80 | 8 8.2 35.5 110 | см. см. см. см. | 0.217 1.145 13.73 477 | кг. кг. кг. кг. | AC (перемен.) (EV000460) | 73 мм | 13 А | 220 В | 50...50 Гц | C (EV000084) | 3 |  | 2 | IP20 (EV006405) | Да | 4.5 кА | Да | 2 |  |  |  | 1 | [5 empty] | Срок гарантии на данное оборудование составляет 3 года с момента отгрузки со склада Систэм Электрик, с подтверждением соответствующим документом | Подлежит замене
11182DEK | Автоматический выключатель ВА-101 1P+N 16А C 4.5кА | Dekraft |  |  | 8536201007 | Прочие | Нет | Автоматический выключатель серии ВА-101 Dekraft; 1P+N; номинальный ток 16 А; характеристика C; отключающая способность 4,5 кА. 5 монолитных заклепок повышают прочность корпуса аппарата. Сплошная лицевая панель обеспечивает безопасность эксплуатации аппарата. Боковые каналы охлаждения повышают стабильность работы при высоких температурах окружающей среды. Есть возможность установки дополнительных аксессуаров с левой стороны устройства. | Продукты DEKraft FD | DEKFD | M01 | Dekraft. Автоматические выключатели 4,5кА ВА-101 | DE4 | Dekraft. Модульное оборудование 4,5кА | PVB | Энергетика Базовая | EC000042 | Модульный автоматический выключатель (автомат) | 7 | Китай | https://static-pcsp.systeme.ru/image/owNcinGlc3j8PWAc62a9b9e4f34841655290340.jpeg | https://static-pcsp.systeme.ru/image/owNcinGlc3j8PWAc62a9b9e4f34841655290340.jpeg | 1 | не указан | [8 empty] | https://api.systeme.ru/product/media/download/987957 https://api.systeme.ru/product/media/download/987994 https://api.systeme.ru/product/media/download/991823 | https://api.systeme.ru/product/media/download/988101 | https://api.systeme.ru/certificates/default/download/2794 https://api.systeme.ru/certificates/default/download/2793 https://api.systeme.ru/certificates/default/download/2096 https://api.systeme.ru/certificates/default/download/1677 https://api.systeme.ru/certificates/default/download/161 https://api.systeme.ru/certificates/default/download/162 | С-ТР ТС-НВО Д-ТР ЕАЭС-RoHS С-ТР ТС-НВО Д-ТР ЕАЭС-RoHS С-ТР ТС-НВО С-ТР РФ-ПБ/С-ТР ЕАЭС-ПБ | ЕАЭС RU С-CN.НА46.В.04937_22 ЕАЭС N RU Д-CN.РА07.В.96306_22 ЕАЭС RU С-FR.МЕ77.В.00927_21 ЕАЭС № RU Д-FR.РА01.В.18981_20 ТС RU С-FR.АЯ12.В.01902 С-CN.ПБ49.В.00293 |  |  | https://www.youtube.com/watch?v=at9bjAwB1Xc https://vkvideo.ru/video-120704871_456239650 https://rutube.ru/video/2dd87f2d1db9c819c22edc777aeda474/?p=eSh3ndsTGXN6FDvsm5biKA https://vkvideo.ru/clip-120704871_456239650 https://rutube.ru/video/private/3ea5302a92357c1937661b1396cba598/?p=FLRSG4nAb1CtvKy2BSxfPg https://rutube.ru/video/private/219e5efd1564c8045d162da422b04cc4/?p=WKoyDJuZVgEsGbk1iMXwxg | 409.5 | штука | 0 | 1 | PCE BB1 CAR P12 | 1 2 3 4 | 1 6 72 2160 | шт. шт. шт. шт. | 4650070554574 4650070554581 14650070554588 | 7.85 7.9 25 120 | 3.54 22.1 24.5 80 | 8 8.2 35.5 110 | см. см. см. см. | 0.217 1.145 13.73 477 | кг. кг. кг. кг. | AC (перемен.) (EV000460) | 73 мм | 16 А | 220 В | 50...50 Гц | C (EV000084) | 3 |  | 2 | IP20 (EV006405) | Да | 4.5 кА | Да | 2 |  |  |  | 1 | [5 empty] | Срок гарантии на данное оборудование составляет 3 года с момента отгрузки со склада Систэм Электрик, с подтверждением соответствующим документом | Подлежит замене
11183DEK | Автоматический выключатель ВА-101 1P+N 20А C 4.5кА | Dekraft |  |  | 8536201007 | Прочие | Нет | Автоматический выключатель серии ВА-101 Dekraft; 1P+N; номинальный ток 20 А; характеристика C; отключающая способность 4,5 кА. 5 монолитных заклепок повышают прочность корпуса аппарата. Сплошная лицевая панель обеспечивает безопасность эксплуатации аппарата. Боковые каналы охлаждения повышают стабильность работы при высоких температурах окружающей среды. Есть возможность установки дополнительных аксессуаров с левой стороны устройства. | Продукты DEKraft FD | DEKFD | M01 | Dekraft. Автоматические выключатели 4,5кА ВА-101 | DE4 | Dekraft. Модульное оборудование 4,5кА | PVB | Энергетика Базовая | EC000042 | Модульный автоматический выключатель (автомат) | 7 | Китай | https://static-pcsp.systeme.ru/image/FgznzmyeEC7IgXw662a9b9b7696031655290295.jpeg | https://static-pcsp.systeme.ru/image/FgznzmyeEC7IgXw662a9b9b7696031655290295.jpeg | 1 | не указан | [8 empty] | https://api.systeme.ru/product/media/download/987957 https://api.systeme.ru/product/media/download/987994 https://api.systeme.ru/product/media/download/991823 | https://api.systeme.ru/product/media/download/988101 | https://api.systeme.ru/certificates/default/download/2794 https://api.systeme.ru/certificates/default/download/2793 https://api.systeme.ru/certificates/default/download/2096 https://api.systeme.ru/certificates/default/download/1677 https://api.systeme.ru/certificates/default/download/161 https://api.systeme.ru/certificates/default/download/162 | С-ТР ТС-НВО Д-ТР ЕАЭС-RoHS С-ТР ТС-НВО Д-ТР ЕАЭС-RoHS С-ТР ТС-НВО С-ТР РФ-ПБ/С-ТР ЕАЭС-ПБ | ЕАЭС RU С-CN.НА46.В.04937_22 ЕАЭС N RU Д-CN.РА07.В.96306_22 ЕАЭС RU С-FR.МЕ77.В.00927_21 ЕАЭС № RU Д-FR.РА01.В.18981_20 ТС RU С-FR.АЯ12.В.01902 С-CN.ПБ49.В.00293 |  |  | https://www.youtube.com/watch?v=at9bjAwB1Xc https://vkvideo.ru/video-120704871_456239650 https://rutube.ru/video/2dd87f2d1db9c819c22edc777aeda474/?p=eSh3ndsTGXN6FDvsm5biKA https://vkvideo.ru/clip-120704871_456239650 https://rutube.ru/video/private/3ea5302a92357c1937661b1396cba598/?p=FLRSG4nAb1CtvKy2BSxfPg https://rutube.ru/video/private/219e5efd1564c8045d162da422b04cc4/?p=WKoyDJuZVgEsGbk1iMXwxg | 414.5 | штука | 0 | 1 | PCE BB1 CAR P12 | 1 2 3 4 | 1 6 72 2160 | шт. шт. шт. шт. | 4650070554598 4650070554604 14650070554601 | 7.85 7.9 25 120 | 3.54 22.1 24.5 80 | 8 8.2 35.5 110 | см. см. см. см. | 0.217 1.145 13.73 477 | кг. кг. кг. кг. | AC (перемен.) (EV000460) | 73 мм | 20 А | 220 В | 50...50 Гц | C (EV000084) | 3 |  | 2 | IP20 (EV006405) | Да | 4.5 кА | Да | 2 |  |  |  | 1 | [5 empty] | Срок гарантии на данное оборудование составляет 3 года с момента отгрузки со склада Систэм Электрик, с подтверждением соответствующим документом | Подлежит замене
11184DEK | Автоматический выключатель ВА-101 1P+N 25А C 4.5кА | Dekraft |  |  | 8536201007 | Прочие | Нет | Автоматический выключатель серии ВА-101 Dekraft; 1P+N; номинальный ток 25 А; характеристика C; отключающая способность 4,5 кА. 5 монолитных заклепок повышают прочность корпуса аппарата. Сплошная лицевая панель обеспечивает безопасность эксплуатации аппарата. Боковые каналы охлаждения повышают стабильность работы при высоких температурах окружающей среды. Есть возможность установки дополнительных аксессуаров с левой стороны устройства. | Продукты DEKraft FD | DEKFD | M01 | Dekraft. Автоматические выключатели 4,5кА ВА-101 | DE4 | Dekraft. Модульное оборудование 4,5кА | PVB | Энергетика Базовая | EC000042 | Модульный автоматический выключатель (автомат) | 7 | Китай | https://static-pcsp.systeme.ru/image/zCDjqKQq42flsbsp62a9b9b78d7611655290295.jpeg | https://static-pcsp.systeme.ru/image/zCDjqKQq42flsbsp62a9b9b78d7611655290295.jpeg | 1 | не указан | [8 empty] | https://api.systeme.ru/product/media/download/987957 https://api.systeme.ru/product/media/download/987994 https://api.systeme.ru/product/media/download/991823 | https://api.systeme.ru/product/media/download/988101 | https://api.systeme.ru/certificates/default/download/2794 https://api.systeme.ru/certificates/default/download/2793 https://api.systeme.ru/certificates/default/download/2096 https://api.systeme.ru/certificates/default/download/1677 https://api.systeme.ru/certificates/default/download/161 https://api.systeme.ru/certificates/default/download/162 | С-ТР ТС-НВО Д-ТР ЕАЭС-RoHS С-ТР ТС-НВО Д-ТР ЕАЭС-RoHS С-ТР ТС-НВО С-ТР РФ-ПБ/С-ТР ЕАЭС-ПБ | ЕАЭС RU С-CN.НА46.В.04937_22 ЕАЭС N RU Д-CN.РА07.В.96306_22 ЕАЭС RU С-FR.МЕ77.В.00927_21 ЕАЭС № RU Д-FR.РА01.В.18981_20 ТС RU С-FR.АЯ12.В.01902 С-CN.ПБ49.В.00293 |  |  | https://www.youtube.com/watch?v=at9bjAwB1Xc https://vkvideo.ru/video-120704871_456239650 https://rutube.ru/video/2dd87f2d1db9c819c22edc777aeda474/?p=eSh3ndsTGXN6FDvsm5biKA https://vkvideo.ru/clip-120704871_456239650 https://rutube.ru/video/private/3ea5302a92357c1937661b1396cba598/?p=FLRSG4nAb1CtvKy2BSxfPg https://rutube.ru/video/private/219e5efd1564c8045d162da422b04cc4/?p=WKoyDJuZVgEsGbk1iMXwxg | 409.5 | штука | 0 | 1 | PCE BB1 CAR P12 | 1 2 3 4 | 1 6 72 2160 | шт. шт. шт. шт. | 4650070554611 4650070554628 14650070554625 | 7.85 7.9 25 120 | 3.54 22.1 24.5 80 | 8 8.2 35.5 110 | см. см. см. см. | 0.217 1.309 15.78 477 | кг. кг. кг. кг. | AC (перемен.) (EV000460) | 73 мм | 25 А | 220 В | 50...50 Гц | C (EV000084) | 3 |  | 2 | IP20 (EV006405) | Да | 4.5 кА | Да | 2 |  |  |  | 1 | [5 empty] | Срок гарантии на данное оборудование составляет 3 года с момента отгрузки со склада Систэм Электрик, с подтверждением соответствующим документом | Подлежит замене
11185DEK | Автоматический выключатель ВА-101 1P+N 32А C 4.5кА | Dekraft |  |  | 8536201007 | Прочие | Нет | Автоматический выключатель серии ВА-101 Dekraft; 1P+N; номинальный ток 32 А; характеристика C; отключающая способность 4,5 кА. 5 монолитных заклепок повышают прочность корпуса аппарата. Сплошная лицевая панель обеспечивает безопасность эксплуатации аппарата. Боковые каналы охлаждения повышают стабильность работы при высоких температурах окружающей среды. Есть возможность установки дополнительных аксессуаров с левой стороны устройства. | Продукты DEKraft FD | DEKFD | M01 | Dekraft. Автоматические выключатели 4,5кА ВА-101 | DE4 | Dekraft. Модульное оборудование 4,5кА | PVB | Энергетика Базовая | EC000042 | Модульный автоматический выключатель (автомат) | 7 | Китай | https://static-pcsp.systeme.ru/image/RJeDMRmLpSAP2P7062a9b9b7b2fc51655290295.jpeg | https://static-pcsp.systeme.ru/image/RJeDMRmLpSAP2P7062a9b9b7b2fc51655290295.jpeg | 1 | не указан | [8 empty] | https://api.systeme.ru/product/media/download/987957 https://api.systeme.ru/product/media/download/987994 https://api.systeme.ru/product/media/download/991823 | https://api.systeme.ru/product/media/download/988101 | https://api.systeme.ru/certificates/default/download/2794 https://api.systeme.ru/certificates/default/download/2793 https://api.systeme.ru/certificates/default/download/2096 https://api.systeme.ru/certificates/default/download/1677 https://api.systeme.ru/certificates/default/download/161 https://api.systeme.ru/certificates/default/download/162 | С-ТР ТС-НВО Д-ТР ЕАЭС-RoHS С-ТР ТС-НВО Д-ТР ЕАЭС-RoHS С-ТР ТС-НВО С-ТР РФ-ПБ/С-ТР ЕАЭС-ПБ | ЕАЭС RU С-CN.НА46.В.04937_22 ЕАЭС N RU Д-CN.РА07.В.96306_22 ЕАЭС RU С-FR.МЕ77.В.00927_21 ЕАЭС № RU Д-FR.РА01.В.18981_20 ТС RU С-FR.АЯ12.В.01902 С-CN.ПБ49.В.00293 |  |  | https://www.youtube.com/watch?v=at9bjAwB1Xc https://vkvideo.ru/video-120704871_456239650 https://rutube.ru/video/2dd87f2d1db9c819c22edc777aeda474/?p=eSh3ndsTGXN6FDvsm5biKA https://vkvideo.ru/clip-120704871_456239650 https://rutube.ru/video/private/3ea5302a92357c1937661b1396cba598/?p=FLRSG4nAb1CtvKy2BSxfPg https://rutube.ru/video/private/219e5efd1564c8045d162da422b04cc4/?p=WKoyDJuZVgEsGbk1iMXwxg | 409.5 | штука | 0 | 1 | PCE BB1 CAR P12 | 1 2 3 4 | 1 6 72 2160 | шт. шт. шт. шт. | 4650070554635 4650070554642 14650070554649 | 7.85 7.9 25 80 | 3.54 22.1 24.5 120 | 8 8.2 35.5 110 | см. см. см. см. | 0.217 1.315 15.78 475.2 | кг. кг. кг. кг. | AC (перемен.) (EV000460) | 73 мм | 32 А | 220 В | 50...50 Гц | C (EV000084) | 3 |  | 2 | IP20 (EV006405) | Да | 4.5 кА | Да | 2 |  |  |  | 1 | [5 empty] | Срок гарантии на данное оборудование составляет 3 года с момента отгрузки со склада Систэм Электрик, с подтверждением соответствующим документом | Подлежит замене
11186DEK | Автоматический выключатель ВА-101 1P+N 40А C 4.5кА | Dekraft |  |  | 8536201007 | Прочие | Нет | Автоматический выключатель серии ВА-101 Dekraft; 1P+N; номинальный ток 40 А; характеристика C; отключающая способность 4,5 кА. 5 монолитных заклепок повышают прочность корпуса аппарата. Сплошная лицевая панель обеспечивает безопасность эксплуатации аппарата. Боковые каналы охлаждения повышают стабильность работы при высоких температурах окружающей среды. Есть возможность установки дополнительных аксессуаров с левой стороны устройства. | Продукты DEKraft FD | DEKFD | M01 | Dekraft. Автоматические выключатели 4,5кА ВА-101 | DE4 | Dekraft. Модульное оборудование 4,5кА | PVB | Энергетика Базовая | EC000042 | Модульный автоматический выключатель (автомат) | 7 | Китай | https://static-pcsp.systeme.ru/image/agb7UZ5eIW9HW2Zb62a9b9b7d66c71655290295.jpeg | https://static-pcsp.systeme.ru/image/agb7UZ5eIW9HW2Zb62a9b9b7d66c71655290295.jpeg | 1 | не указан | [8 empty] | https://api.systeme.ru/product/media/download/987957 https://api.systeme.ru/product/media/download/987994 https://api.systeme.ru/product/media/download/991823 | https://api.systeme.ru/product/media/download/988101 | https://api.systeme.ru/certificates/default/download/2794 https://api.systeme.ru/certificates/default/download/2793 https://api.systeme.ru/certificates/default/download/2096 https://api.systeme.ru/certificates/default/download/1677 https://api.systeme.ru/certificates/default/download/161 https://api.systeme.ru/certificates/default/download/162 | С-ТР ТС-НВО Д-ТР ЕАЭС-RoHS С-ТР ТС-НВО Д-ТР ЕАЭС-RoHS С-ТР ТС-НВО С-ТР РФ-ПБ/С-ТР ЕАЭС-ПБ | ЕАЭС RU С-CN.НА46.В.04937_22 ЕАЭС N RU Д-CN.РА07.В.96306_22 ЕАЭС RU С-FR.МЕ77.В.00927_21 ЕАЭС № RU Д-FR.РА01.В.18981_20 ТС RU С-FR.АЯ12.В.01902 С-CN.ПБ49.В.00293 |  |  | https://www.youtube.com/watch?v=at9bjAwB1Xc https://vkvideo.ru/video-120704871_456239650 https://rutube.ru/video/2dd87f2d1db9c819c22edc777aeda474/?p=eSh3ndsTGXN6FDvsm5biKA https://vkvideo.ru/clip-120704871_456239650 https://rutube.ru/video/private/3ea5302a92357c1937661b1396cba598/?p=FLRSG4nAb1CtvKy2BSxfPg https://rutube.ru/video/private/219e5efd1564c8045d162da422b04cc4/?p=WKoyDJuZVgEsGbk1iMXwxg | 430.5 | штука | 0 | 1 | PCE BB1 CAR P12 | 1 2 3 4 | 1 6 72 2160 | шт. шт. шт. шт. | 4650070554659 4650070554666 14650070554663 | 7.85 7.9 25 120 | 3.54 22.1 24.5 80 | 8 8.2 35.5 110 | см. см. см. см. | 0.217 1.315 15.78 477 | кг. кг. кг. кг. | AC (перемен.) (EV000460) | 73 мм | 40 А | 220 В | 50...50 Гц | C (EV000084) | 3 |  | 2 | IP20 (EV006405) | Да | 4.5 кА | Да | 2 |  |  |  | 1 | [5 empty] | Срок гарантии на данное оборудование составляет 3 года с момента отгрузки со склада Систэм Электрик, с подтверждением соответствующим документом | Подлежит замене
11187DEK | Автоматический выключатель ВА-101 1P+N 50А C 4.5кА | Dekraft |  |  | 8536201007 | Прочие | Нет | Автоматический выключатель серии ВА-101 Dekraft; 1P+N; номинальный ток 50 А; характеристика C; отключающая способность 4,5 кА. 5 монолитных заклепок повышают прочность корпуса аппарата. Сплошная лицевая панель обеспечивает безопасность эксплуатации аппарата. Боковые каналы охлаждения повышают стабильность работы при высоких температурах окружающей среды. Есть возможность установки дополнительных аксессуаров с левой стороны устройства. | Продукты DEKraft FD | DEKFD | M01 | Dekraft. Автоматические выключатели 4,5кА ВА-101 | DE4 | Dekraft. Модульное оборудование 4,5кА | PVB | Энергетика Базовая | EC000042 | Модульный автоматический выключатель (автомат) | 7 | Китай | https://static-pcsp.systeme.ru/image/jfpU9LRDP-UmXr3862a9b9b8063211655290296.jpeg | https://static-pcsp.systeme.ru/image/jfpU9LRDP-UmXr3862a9b9b8063211655290296.jpeg | 1 | не указан | [8 empty] | https://api.systeme.ru/product/media/download/987957 https://api.systeme.ru/product/media/download/987994 https://api.systeme.ru/product/media/download/991823 | https://api.systeme.ru/product/media/download/988101 | https://api.systeme.ru/certificates/default/download/2794 https://api.systeme.ru/certificates/default/download/2793 https://api.systeme.ru/certificates/default/download/2096 https://api.systeme.ru/certificates/default/download/1677 https://api.systeme.ru/certificates/default/download/161 https://api.systeme.ru/certificates/default/download/162 | С-ТР ТС-НВО Д-ТР ЕАЭС-RoHS С-ТР ТС-НВО Д-ТР ЕАЭС-RoHS С-ТР ТС-НВО С-ТР РФ-ПБ/С-ТР ЕАЭС-ПБ | ЕАЭС RU С-CN.НА46.В.04937_22 ЕАЭС N RU Д-CN.РА07.В.96306_22 ЕАЭС RU С-FR.МЕ77.В.00927_21 ЕАЭС № RU Д-FR.РА01.В.18981_20 ТС RU С-FR.АЯ12.В.01902 С-CN.ПБ49.В.00293 |  |  | https://www.youtube.com/watch?v=at9bjAwB1Xc https://vkvideo.ru/video-120704871_456239650 https://rutube.ru/video/2dd87f2d1db9c819c22edc777aeda474/?p=eSh3ndsTGXN6FDvsm5biKA https://vkvideo.ru/clip-120704871_456239650 https://rutube.ru/video/private/3ea5302a92357c1937661b1396cba598/?p=FLRSG4nAb1CtvKy2BSxfPg https://rutube.ru/video/private/219e5efd1564c8045d162da422b04cc4/?p=WKoyDJuZVgEsGbk1iMXwxg | 523.5 | штука | 0 | 1 | PCE BB1 CAR P12 | 1 2 3 4 | 1 6 72 2160 | шт. шт. шт. шт. | 4650070554673 4650070554680 14650070554687 | 7.85 7.9 25 120 | 3.54 22.1 24.5 80 | 8 8.2 35.5 110 | см. см. см. см. | 0.217 1.145 13.73 477 | кг. кг. кг. кг. | AC (перемен.) (EV000460) | 73 мм | 50 А | 220 В | 50...50 Гц | C (EV000084) | 3 |  | 2 | IP20 (EV006405) | Да | 4.5 кА | Да | 2 |  |  |  | 1 | [5 empty] | Срок гарантии на данное оборудование составляет 3 года с момента отгрузки со склада Систэм Электрик, с подтверждением соответствующим документом | Подлежит замене
11188DEK | Автоматический выключатель ВА-101 1P+N 63А C 4.5кА | Dekraft |  |  | 8536201007 | Прочие | Нет | Автоматический выключатель серии ВА-101 Dekraft; 1P+N; номинальный ток 63 А; характеристика C; отключающая способность 4,5 кА. 5 монолитных заклепок повышают прочность корпуса аппарата. Сплошная лицевая панель обеспечивает безопасность эксплуатации аппарата. Боковые каналы охлаждения повышают стабильность работы при высоких температурах окружающей среды. Есть возможность установки дополнительных аксессуаров с левой стороны устройства. | Продукты DEKraft FD | DEKFD | M01 | Dekraft. Автоматические выключатели 4,5кА ВА-101 | DE4 | Dekraft. Модульное оборудование 4,5кА | PVB | Энергетика Базовая | EC000042 | Модульный автоматический выключатель (автомат) | 7 | Китай | https://static-pcsp.systeme.ru/image/aRooYgfaiqYaEYf-62a9b9b829ceb1655290296.jpeg | https://static-pcsp.systeme.ru/image/aRooYgfaiqYaEYf-62a9b9b829ceb1655290296.jpeg | 1 | не указан | [8 empty] | https://api.systeme.ru/product/media/download/987957 https://api.systeme.ru/product/media/download/987994 https://api.systeme.ru/product/media/download/991823 | https://api.systeme.ru/product/media/download/988101 | https://api.systeme.ru/certificates/default/download/2794 https://api.systeme.ru/certificates/default/download/2793 https://api.systeme.ru/certificates/default/download/2096 https://api.systeme.ru/certificates/default/download/1677 https://api.systeme.ru/certificates/default/download/161 https://api.systeme.ru/certificates/default/download/162 | С-ТР ТС-НВО Д-ТР ЕАЭС-RoHS С-ТР ТС-НВО Д-ТР ЕАЭС-RoHS С-ТР ТС-НВО С-ТР РФ-ПБ/С-ТР ЕАЭС-ПБ | ЕАЭС RU С-CN.НА46.В.04937_22 ЕАЭС N RU Д-CN.РА07.В.96306_22 ЕАЭС RU С-FR.МЕ77.В.00927_21 ЕАЭС № RU Д-FR.РА01.В.18981_20 ТС RU С-FR.АЯ12.В.01902 С-CN.ПБ49.В.00293 |  |  | https://www.youtube.com/watch?v=at9bjAwB1Xc https://vkvideo.ru/video-120704871_456239650 https://rutube.ru/video/2dd87f2d1db9c819c22edc777aeda474/?p=eSh3ndsTGXN6FDvsm5biKA https://vkvideo.ru/clip-120704871_456239650 https://rutube.ru/video/private/3ea5302a92357c1937661b1396cba598/?p=FLRSG4nAb1CtvKy2BSxfPg https://rutube.ru/video/private/219e5efd1564c8045d162da422b04cc4/?p=WKoyDJuZVgEsGbk1iMXwxg | 523.5 | штука | 0 | 1 | PCE BB1 CAR P12 | 1 2 3 4 | 1 6 72 2160 | шт. шт. шт. шт. | 4650070554697 4650070554703 14650070554700 | 7.85 7.9 25 120 | 3.54 22.1 24.5 80 | 8 8.2 35.5 110 | см. см. см. см. | 0.217 1.315 15.78 477 | кг. кг. кг. кг. | AC (перемен.) (EV000460) | 73 мм | 63 А | 220 В | 50...50 Гц | C (EV000084) | 3 |  | 2 | IP20 (EV006405) | Да | 4.5 кА | Да | 2 |  |  |  | 1 | [5 empty] | Срок гарантии на данное оборудование составляет 3 года с момента отгрузки со склада Систэм Электрик, с подтверждением соответствующим документом | Подлежит замене
11196DEK | Автоматический выключатель ВА-101 1P+N 10А D 4.5кА | Dekraft |  |  | 8536201007 | Прочие | Нет | Автоматический выключатель серии ВА-101 Dekraft; 1P+N; номинальный ток 10 А; характеристика D; отключающая способность 4,5 кА. 5 монолитных заклепок повышают прочность корпуса аппарата. Сплошная лицевая панель обеспечивает безопасность эксплуатации аппарата. Боковые каналы охлаждения повышают стабильность работы при высоких температурах окружающей среды. Есть возможность установки дополнительных аксессуаров с левой стороны устройства. | Продукты DEKraft FD | DEKFD | M01 | Dekraft. Автоматические выключатели 4,5кА ВА-101 | DE4 | Dekraft. Модульное оборудование 4,5кА | PVB | Энергетика Базовая | EC000042 | Модульный автоматический выключатель (автомат) | 7 | Китай | https://static-pcsp.systeme.ru/image/M7sg6dSw6ccSdMBd62a9b9b84dfea1655290296.jpeg | https://static-pcsp.systeme.ru/image/M7sg6dSw6ccSdMBd62a9b9b84dfea1655290296.jpeg | 1 | не указан | [8 empty] | https://api.systeme.ru/product/media/download/987957 https://api.systeme.ru/product/media/download/987994 https://api.systeme.ru/product/media/download/991823 | https://api.systeme.ru/product/media/download/988101 | https://api.systeme.ru/certificates/default/download/2794 https://api.systeme.ru/certificates/default/download/2793 https://api.systeme.ru/certificates/default/download/2096 https://api.systeme.ru/certificates/default/download/1677 https://api.systeme.ru/certificates/default/download/161 https://api.systeme.ru/certificates/default/download/162 | С-ТР ТС-НВО Д-ТР ЕАЭС-RoHS С-ТР ТС-НВО Д-ТР ЕАЭС-RoHS С-ТР ТС-НВО С-ТР РФ-ПБ/С-ТР ЕАЭС-ПБ | ЕАЭС RU С-CN.НА46.В.04937_22 ЕАЭС N RU Д-CN.РА07.В.96306_22 ЕАЭС RU С-FR.МЕ77.В.00927_21 ЕАЭС № RU Д-FR.РА01.В.18981_20 ТС RU С-FR.АЯ12.В.01902 С-CN.ПБ49.В.00293 |  |  | https://www.youtube.com/watch?v=at9bjAwB1Xc https://vkvideo.ru/video-120704871_456239650 https://rutube.ru/video/2dd87f2d1db9c819c22edc777aeda474/?p=eSh3ndsTGXN6FDvsm5biKA https://vkvideo.ru/clip-120704871_456239650 https://rutube.ru/video/private/3ea5302a92357c1937661b1396cba598/?p=FLRSG4nAb1CtvKy2BSxfPg https://rutube.ru/video/private/219e5efd1564c8045d162da422b04cc4/?p=WKoyDJuZVgEsGbk1iMXwxg | 601 | штука | 0 | 1 | PCE BB1 CAR P12 | 1 2 3 4 | 1 6 72 2160 | шт. шт. шт. шт. | 4650070554895 4650070554901 14650070554908 | 7.85 7.9 25 120 | 3.54 22.1 24.5 80 | 8 8.2 35.5 110 | см. см. см. см. | 0.217 1.145 13.73 477 | кг. кг. кг. кг. | AC (перемен.) (EV000460) | 73 мм | 10 А | 220 В | 50...50 Гц | D (EV000413) | 3 |  | 2 | IP20 (EV006405) | Да | 4.5 кА | Да | 2 | [9 empty] | Срок гарантии на данное оборудование составляет 3 года с момента отгрузки со склада Систэм Электрик, с подтверждением соответствующим документом | Подлежит замене
11197DEK | Автоматический выключатель ВА-101 1P+N 13А D 4.5кА | Dekraft |  |  | 8536201007 | Прочие | Нет | Автоматический выключатель серии ВА-101 Dekraft; 1P+N; номинальный ток 13 А; характеристика D; отключающая способность 4,5 кА. 5 монолитных заклепок повышают прочность корпуса аппарата. Сплошная лицевая панель обеспечивает безопасность эксплуатации аппарата. Боковые каналы охлаждения повышают стабильность работы при высоких температурах окружающей среды. Есть возможность установки дополнительных аксессуаров с левой стороны устройства. | Продукты DEKraft FD | DEKFD | M01 | Dekraft. Автоматические выключатели 4,5кА ВА-101 | DE4 | Dekraft. Модульное оборудование 4,5кА | PVB | Энергетика Базовая | EC000042 | Модульный автоматический выключатель (автомат) | 7 | Китай | https://static-pcsp.systeme.ru/image/EkSIJBBk8dY2RM1I62a9b9b8728031655290296.jpeg | https://static-pcsp.systeme.ru/image/EkSIJBBk8dY2RM1I62a9b9b8728031655290296.jpeg | 1 | не указан | [8 empty] | https://api.systeme.ru/product/media/download/987957 https://api.systeme.ru/product/media/download/987994 https://api.systeme.ru/product/media/download/991823 | https://api.systeme.ru/product/media/download/988101 | https://api.systeme.ru/certificates/default/download/2794 https://api.systeme.ru/certificates/default/download/2793 https://api.systeme.ru/certificates/default/download/2096 https://api.systeme.ru/certificates/default/download/1677 https://api.systeme.ru/certificates/default/download/161 https://api.systeme.ru/certificates/default/download/162 | С-ТР ТС-НВО Д-ТР ЕАЭС-RoHS С-ТР ТС-НВО Д-ТР ЕАЭС-RoHS С-ТР ТС-НВО С-ТР РФ-ПБ/С-ТР ЕАЭС-ПБ | ЕАЭС RU С-CN.НА46.В.04937_22 ЕАЭС N RU Д-CN.РА07.В.96306_22 ЕАЭС RU С-FR.МЕ77.В.00927_21 ЕАЭС № RU Д-FR.РА01.В.18981_20 ТС RU С-FR.АЯ12.В.01902 С-CN.ПБ49.В.00293 |  |  | https://www.youtube.com/watch?v=at9bjAwB1Xc https://vkvideo.ru/video-120704871_456239650 https://rutube.ru/video/2dd87f2d1db9c819c22edc777aeda474/?p=eSh3ndsTGXN6FDvsm5biKA https://vkvideo.ru/clip-120704871_456239650 https://rutube.ru/video/private/3ea5302a92357c1937661b1396cba598/?p=FLRSG4nAb1CtvKy2BSxfPg https://rutube.ru/video/private/219e5efd1564c8045d162da422b04cc4/?p=WKoyDJuZVgEsGbk1iMXwxg | 575.5 | штука |  | 1 | PCE BB1 CAR P12 | 1 2 3 4 | 1 6 72 2160 | шт. шт. шт. шт. | 4650070554918 4650070554925 14650070554922 | 7.85 7.9 25 120 | 3.54 22.1 24.5 80 | 8 8.2 35.5 110 | см. см. см. см. | 0.217 1.145 13.73 477 | кг. кг. кг. кг. | AC (перемен.) (EV000460) | 73 мм | 13 А | 220 В | 50...50 Гц | D (EV000413) | 3 |  | 2 | IP20 (EV006405) | Да | 4.5 кА | Да | 2 |  |  |  | 1 | [5 empty] | Срок гарантии на данное оборудование составляет 3 года с момента отгрузки со склада Систэм Электрик, с подтверждением соответствующим документом | Подлежит замене
11198DEK | Автоматический выключатель ВА-101 1P+N 16А D 4.5кА | Dekraft |  |  | 8536201007 | Прочие | Нет | Автоматический выключатель серии ВА-101 Dekraft; 1P+N; номинальный ток 16 А; характеристика D; отключающая способность 4,5 кА. 5 монолитных заклепок повышают прочность корпуса аппарата. Сплошная лицевая панель обеспечивает безопасность эксплуатации аппарата. Боковые каналы охлаждения повышают стабильность работы при высоких температурах окружающей среды. Есть возможность установки дополнительных аксессуаров с левой стороны устройства. | Продукты DEKraft FD | DEKFD | M01 | Dekraft. Автоматические выключатели 4,5кА ВА-101 | DE4 | Dekraft. Модульное оборудование 4,5кА | PVB | Энергетика Базовая | EC000042 | Модульный автоматический выключатель (автомат) | 7 | Китай | https://static-pcsp.systeme.ru/image/Vi6mM30xk8KvL77562a9b9b89846e1655290296.jpeg | https://static-pcsp.systeme.ru/image/Vi6mM30xk8KvL77562a9b9b89846e1655290296.jpeg | 1 | не указан | [8 empty] | https://api.systeme.ru/product/media/download/987957 https://api.systeme.ru/product/media/download/987994 https://api.systeme.ru/product/media/download/991823 | https://api.systeme.ru/product/media/download/988101 | https://api.systeme.ru/certificates/default/download/2794 https://api.systeme.ru/certificates/default/download/2793 https://api.systeme.ru/certificates/default/download/2096 https://api.systeme.ru/certificates/default/download/1677 https://api.systeme.ru/certificates/default/download/161 https://api.systeme.ru/certificates/default/download/162 | С-ТР ТС-НВО Д-ТР ЕАЭС-RoHS С-ТР ТС-НВО Д-ТР ЕАЭС-RoHS С-ТР ТС-НВО С-ТР РФ-ПБ/С-ТР ЕАЭС-ПБ | ЕАЭС RU С-CN.НА46.В.04937_22 ЕАЭС N RU Д-CN.РА07.В.96306_22 ЕАЭС RU С-FR.МЕ77.В.00927_21 ЕАЭС № RU Д-FR.РА01.В.18981_20 ТС RU С-FR.АЯ12.В.01902 С-CN.ПБ49.В.00293 |  |  | https://www.youtube.com/watch?v=at9bjAwB1Xc https://vkvideo.ru/video-120704871_456239650 https://rutube.ru/video/2dd87f2d1db9c819c22edc777aeda474/?p=eSh3ndsTGXN6FDvsm5biKA https://vkvideo.ru/clip-120704871_456239650 https://rutube.ru/video/private/3ea5302a92357c1937661b1396cba598/?p=FLRSG4nAb1CtvKy2BSxfPg https://rutube.ru/video/private/219e5efd1564c8045d162da422b04cc4/?p=WKoyDJuZVgEsGbk1iMXwxg | 548.5 | штука |  | 1 | PCE BB1 CAR P12 | 1 2 3 4 | 1 6 72 2160 | шт. шт. шт. шт. | 4650070554932 4650070554949 14650070554946 | 7.85 7.9 25 120 | 3.54 22.1 24.5 80 | 8 8.2 35.5 110 | см. см. см. см. | 0.217 1.145 13.73 477 | кг. кг. кг. кг. | AC (перемен.) (EV000460) | 73 мм | 16 А | 220 В | 50...50 Гц | D (EV000413) | 3 |  | 2 | IP20 (EV006405) | Да | 4.5 кА | Да | 2 |  |  |  | 1 | [5 empty] | Срок гарантии на данное оборудование составляет 3 года с момента отгрузки со склада Систэм Электрик, с подтверждением соответствующим документом | Подлежит замене
11199DEK | Автоматический выключатель ВА-101 1P+N 20А D 4.5кА | Dekraft |  |  | 8536201007 | Прочие | Нет | Автоматический выключатель серии ВА-101 Dekraft; 1P+N; номинальный ток 20 А; характеристика D; отключающая способность 4,5 кА. 5 монолитных заклепок повышают прочность корпуса аппарата. Сплошная лицевая панель обеспечивает безопасность эксплуатации аппарата. Боковые каналы охлаждения повышают стабильность работы при высоких температурах окружающей среды. Есть возможность установки дополнительных аксессуаров с левой стороны устройства. | Продукты DEKraft FD | DEKFD | M01 | Dekraft. Автоматические выключатели 4,5кА ВА-101 | DE4 | Dekraft. Модульное оборудование 4,5кА | PVB | Энергетика Базовая | EC000042 | Модульный автоматический выключатель (автомат) | 7 | Китай | https://static-pcsp.systeme.ru/image/Jxrxf2fm2e9gSV2J62a9b9b8bf3121655290296.jpeg | https://static-pcsp.systeme.ru/image/Jxrxf2fm2e9gSV2J62a9b9b8bf3121655290296.jpeg | 1 | не указан | [8 empty] | https://api.systeme.ru/product/media/download/987957 https://api.systeme.ru/product/media/download/987994 https://api.systeme.ru/product/media/download/991823 | https://api.systeme.ru/product/media/download/988101 | https://api.systeme.ru/certificates/default/download/2794 https://api.systeme.ru/certificates/default/download/2793 https://api.systeme.ru/certificates/default/download/2096 https://api.systeme.ru/certificates/default/download/1677 https://api.systeme.ru/certificates/default/download/161 https://api.systeme.ru/certificates/default/download/162 | С-ТР ТС-НВО Д-ТР ЕАЭС-RoHS С-ТР ТС-НВО Д-ТР ЕАЭС-RoHS С-ТР ТС-НВО С-ТР РФ-ПБ/С-ТР ЕАЭС-ПБ | ЕАЭС RU С-CN.НА46.В.04937_22 ЕАЭС N RU Д-CN.РА07.В.96306_22 ЕАЭС RU С-FR.МЕ77.В.00927_21 ЕАЭС № RU Д-FR.РА01.В.18981_20 ТС RU С-FR.АЯ12.В.01902 С-CN.ПБ49.В.00293 |  |  | https://www.youtube.com/watch?v=at9bjAwB1Xc https://vkvideo.ru/video-120704871_456239650 https://rutube.ru/video/2dd87f2d1db9c819c22edc777aeda474/?p=eSh3ndsTGXN6FDvsm5biKA https://vkvideo.ru/clip-120704871_456239650 https://rutube.ru/video/private/3ea5302a92357c1937661b1396cba598/?p=FLRSG4nAb1CtvKy2BSxfPg https://rutube.ru/video/private/219e5efd1564c8045d162da422b04cc4/?p=WKoyDJuZVgEsGbk1iMXwxg | 548.5 | штука |  | 1 | PCE BB1 CAR P12 | 1 2 3 4 | 1 6 72 2160 | шт. шт. шт. шт. | 4650070554956 4650070554963 14650070554960 | 7.85 7.9 25 120 | 3.54 22.1 24.5 80 | 8 8.2 35.5 110 | см. см. см. см. | 0.217 1.145 13.73 477 | кг. кг. кг. кг. | AC (перемен.) (EV000460) | 73 мм | 20 А | 220 В | 50...50 Гц | D (EV000413) | 3 |  | 2 | IP20 (EV006405) | Да | 4.5 кА | Да | 2 |  |  |  | 1 | [5 empty] | Срок гарантии на данное оборудование составляет 3 года с момента отгрузки со склада Систэм Электрик, с подтверждением соответствующим документом | Подлежит замене
11200DEK | Автоматический выключатель ВА-101 1P+N 25А D 4.5кА | Dekraft |  |  | 8536201007 | Прочие | Нет | Автоматический выключатель серии ВА-101 Dekraft; 1P+N; номинальный ток 25 А; характеристика D; отключающая способность 4,5 кА. 5 монолитных заклепок повышают прочность корпуса аппарата. Сплошная лицевая панель обеспечивает безопасность эксплуатации аппарата. Боковые каналы охлаждения повышают стабильность работы при высоких температурах окружающей среды. Есть возможность установки дополнительных аксессуаров с левой стороны устройства. | Продукты DEKraft FD | DEKFD | M01 | Dekraft. Автоматические выключатели 4,5кА ВА-101 | DE4 | Dekraft. Модульное оборудование 4,5кА | PVB | Энергетика Базовая | EC000042 | Модульный автоматический выключатель (автомат) | 7 | Китай | https://static-pcsp.systeme.ru/image/FQi_i8YzZ9BIzJ3C62a9b9b8e39ac1655290296.jpeg | https://static-pcsp.systeme.ru/image/FQi_i8YzZ9BIzJ3C62a9b9b8e39ac1655290296.jpeg | 1 | не указан | [8 empty] | https://api.systeme.ru/product/media/download/987957 https://api.systeme.ru/product/media/download/987994 https://api.systeme.ru/product/media/download/991823 | https://api.systeme.ru/product/media/download/988101 | https://api.systeme.ru/certificates/default/download/2794 https://api.systeme.ru/certificates/default/download/2793 https://api.systeme.ru/certificates/default/download/2096 https://api.systeme.ru/certificates/default/download/1677 https://api.systeme.ru/certificates/default/download/161 https://api.systeme.ru/certificates/default/download/162 | С-ТР ТС-НВО Д-ТР ЕАЭС-RoHS С-ТР ТС-НВО Д-ТР ЕАЭС-RoHS С-ТР ТС-НВО С-ТР РФ-ПБ/С-ТР ЕАЭС-ПБ | ЕАЭС RU С-CN.НА46.В.04937_22 ЕАЭС N RU Д-CN.РА07.В.96306_22 ЕАЭС RU С-FR.МЕ77.В.00927_21 ЕАЭС № RU Д-FR.РА01.В.18981_20 ТС RU С-FR.АЯ12.В.01902 С-CN.ПБ49.В.00293 |  |  | https://www.youtube.com/watch?v=at9bjAwB1Xc https://vkvideo.ru/video-120704871_456239650 https://rutube.ru/video/2dd87f2d1db9c819c22edc777aeda474/?p=eSh3ndsTGXN6FDvsm5biKA https://vkvideo.ru/clip-120704871_456239650 https://rutube.ru/video/private/3ea5302a92357c1937661b1396cba598/?p=FLRSG4nAb1CtvKy2BSxfPg https://rutube.ru/video/private/219e5efd1564c8045d162da422b04cc4/?p=WKoyDJuZVgEsGbk1iMXwxg | 548.5 | штука |  | 1 | PCE BB1 CAR P12 | 1 2 3 4 | 1 6 72 2160 | шт. шт. шт. шт. | 4650070554970 4650070554987 14650070554984 | 7.85 7.9 25 120 | 3.54 22.1 24.5 80 | 8 8.2 35.5 110 | см. см. см. см. | 0.217 1.145 13.73 477 | кг. кг. кг. кг. | AC (перемен.) (EV000460) | 73 мм | 25 А | 220 В | 50...50 Гц | D (EV000413) | 3 |  | 2 | IP20 (EV006405) | Да | 4.5 кА | Да | 2 |  |  |  | 1 | [5 empty] | Срок гарантии на данное оборудование составляет 3 года с момента отгрузки со склада Систэм Электрик, с подтверждением соответствующим документом | Подлежит замене
11201DEK | Автоматический выключатель ВА-101 1P+N 32А D 4.5кА | Dekraft |  |  | 8536201007 | Прочие | Нет | Автоматический выключатель серии ВА-101 Dekraft; 1P+N; номинальный ток 32 А; характеристика D; отключающая способность 4,5 кА. 5 монолитных заклепок повышают прочность корпуса аппарата. Сплошная лицевая панель обеспечивает безопасность эксплуатации аппарата. Боковые каналы охлаждения повышают стабильность работы при высоких температурах окружающей среды. Есть возможность установки дополнительных аксессуаров с левой стороны устройства. | Продукты DEKraft FD | DEKFD | M01 | Dekraft. Автоматические выключатели 4,5кА ВА-101 | DE4 | Dekraft. Модульное оборудование 4,5кА | PVB | Энергетика Базовая | EC000042 | Модульный автоматический выключатель (автомат) | 7 | Китай | https://static-pcsp.systeme.ru/image/4lXU-bk29YubK4zn62a9b9b917b4c1655290297.jpeg | https://static-pcsp.systeme.ru/image/4lXU-bk29YubK4zn62a9b9b917b4c1655290297.jpeg | 1 | не указан | [8 empty] | https://api.systeme.ru/product/media/download/987957 https://api.systeme.ru/product/media/download/987994 https://api.systeme.ru/product/media/download/991823 | https://api.systeme.ru/product/media/download/988101 | https://api.systeme.ru/certificates/default/download/2794 https://api.systeme.ru/certificates/default/download/2793 https://api.systeme.ru/certificates/default/download/2096 https://api.systeme.ru/certificates/default/download/1677 https://api.systeme.ru/certificates/default/download/161 https://api.systeme.ru/certificates/default/download/162 | С-ТР ТС-НВО Д-ТР ЕАЭС-RoHS С-ТР ТС-НВО Д-ТР ЕАЭС-RoHS С-ТР ТС-НВО С-ТР РФ-ПБ/С-ТР ЕАЭС-ПБ | ЕАЭС RU С-CN.НА46.В.04937_22 ЕАЭС N RU Д-CN.РА07.В.96306_22 ЕАЭС RU С-FR.МЕ77.В.00927_21 ЕАЭС № RU Д-FR.РА01.В.18981_20 ТС RU С-FR.АЯ12.В.01902 С-CN.ПБ49.В.00293 |  |  | https://www.youtube.com/watch?v=at9bjAwB1Xc https://vkvideo.ru/video-120704871_456239650 https://rutube.ru/video/2dd87f2d1db9c819c22edc777aeda474/?p=eSh3ndsTGXN6FDvsm5biKA https://vkvideo.ru/clip-120704871_456239650 https://rutube.ru/video/private/3ea5302a92357c1937661b1396cba598/?p=FLRSG4nAb1CtvKy2BSxfPg https://rutube.ru/video/private/219e5efd1564c8045d162da422b04cc4/?p=WKoyDJuZVgEsGbk1iMXwxg | 548.5 | штука | 0 | 1 | PCE BB1 CAR P12 | 1 2 3 4 | 1 6 72 2160 | шт. шт. шт. шт. | 4650070554994 4650070555007 14650070555004 | 7.85 7.9 25 120 | 3.54 22.1 24.5 80 | 8 8.2 35.5 110 | см. см. см. см. | 0.217 1.145 13.73 477 | кг. кг. кг. кг. | AC (перемен.) (EV000460) | 73 мм | 32 А | 220 В | 50...50 Гц | D (EV000413) | 3 |  | 2 | IP20 (EV006405) | Да | 4.5 кА | Да | 2 |  |  |  | 1 | [5 empty] | Срок гарантии на данное оборудование составляет 3 года с момента отгрузки со склада Систэм Электрик, с подтверждением соответствующим документом | Подлежит замене
11202DEK | Автоматический выключатель ВА-101 1P+N 40А D 4.5кА | Dekraft |  |  | 8536201007 | Прочие | Нет | Автоматический выключатель серии ВА-101 Dekraft; 1P+N; номинальный ток 40 А; характеристика D; отключающая способность 4,5 кА. 5 монолитных заклепок повышают прочность корпуса аппарата. Сплошная лицевая панель обеспечивает безопасность эксплуатации аппарата. Боковые каналы охлаждения повышают стабильность работы при высоких температурах окружающей среды. Есть возможность установки дополнительных аксессуаров с левой стороны устройства. | Продукты DEKraft FD | DEKFD | M01 | Dekraft. Автоматические выключатели 4,5кА ВА-101 | DE4 | Dekraft. Модульное оборудование 4,5кА | PVB | Энергетика Базовая | EC000042 | Модульный автоматический выключатель (автомат) | 7 | Китай | https://static-pcsp.systeme.ru/image/53-c33HwteOab13e62a9b9b9427351655290297.jpeg | https://static-pcsp.systeme.ru/image/53-c33HwteOab13e62a9b9b9427351655290297.jpeg | 1 | не указан | [8 empty] | https://api.systeme.ru/product/media/download/987957 https://api.systeme.ru/product/media/download/987994 https://api.systeme.ru/product/media/download/991823 | https://api.systeme.ru/product/media/download/988101 | https://api.systeme.ru/certificates/default/download/2794 https://api.systeme.ru/certificates/default/download/2793 https://api.systeme.ru/certificates/default/download/2096 https://api.systeme.ru/certificates/default/download/1677 https://api.systeme.ru/certificates/default/download/161 https://api.systeme.ru/certificates/default/download/162 | С-ТР ТС-НВО Д-ТР ЕАЭС-RoHS С-ТР ТС-НВО Д-ТР ЕАЭС-RoHS С-ТР ТС-НВО С-ТР РФ-ПБ/С-ТР ЕАЭС-ПБ | ЕАЭС RU С-CN.НА46.В.04937_22 ЕАЭС N RU Д-CN.РА07.В.96306_22 ЕАЭС RU С-FR.МЕ77.В.00927_21 ЕАЭС № RU Д-FR.РА01.В.18981_20 ТС RU С-FR.АЯ12.В.01902 С-CN.ПБ49.В.00293 |  |  | https://www.youtube.com/watch?v=at9bjAwB1Xc https://vkvideo.ru/video-120704871_456239650 https://rutube.ru/video/2dd87f2d1db9c819c22edc777aeda474/?p=eSh3ndsTGXN6FDvsm5biKA https://vkvideo.ru/clip-120704871_456239650 https://rutube.ru/video/private/3ea5302a92357c1937661b1396cba598/?p=FLRSG4nAb1CtvKy2BSxfPg https://rutube.ru/video/private/219e5efd1564c8045d162da422b04cc4/?p=WKoyDJuZVgEsGbk1iMXwxg | 548.5 | штука | 0 | 1 | PCE BB1 CAR P12 | 1 2 3 4 | 1 6 72 2160 | шт. шт. шт. шт. | 4650070555014 4650070555021 14650070555028 | 7.85 7.9 25 120 | 3.54 22.1 24.5 80 | 8 8.2 35.5 110 | см. см. см. см. | 0.217 1.145 13.73 477 | кг. кг. кг. кг. | AC (перемен.) (EV000460) | 73 мм | 40 А | 220 В | 50...50 Гц | D (EV000413) | 3 |  | 2 | IP20 (EV006405) | Да | 4.5 кА | Да | 2 |  |  |  | 1 | [5 empty] | Срок гарантии на данное оборудование составляет 3 года с момента отгрузки со склада Систэм Электрик, с подтверждением соответствующим документом | Подлежит замене
11203DEK | Автоматический выключатель ВА-101 1P+N 50А D 4.5кА | Dekraft |  |  | 8536201007 | Прочие | Нет | Автоматический выключатель серии ВА-101 Dekraft; 1P+N; номинальный ток 50 А; характеристика D; отключающая способность 4,5 кА. 5 монолитных заклепок повышают прочность корпуса аппарата. Сплошная лицевая панель обеспечивает безопасность эксплуатации аппарата. Боковые каналы охлаждения повышают стабильность работы при высоких температурах окружающей среды. Есть возможность установки дополнительных аксессуаров с левой стороны устройства. | Продукты DEKraft FD | DEKFD | M01 | Dekraft. Автоматические выключатели 4,5кА ВА-101 | DE4 | Dekraft. Модульное оборудование 4,5кА | PVB | Энергетика Базовая | EC000042 | Модульный автоматический выключатель (автомат) | 7 | Китай | https://static-pcsp.systeme.ru/image/NlEc4AZiuzEfNc8x62a9b9b9691151655290297.jpeg | https://static-pcsp.systeme.ru/image/NlEc4AZiuzEfNc8x62a9b9b9691151655290297.jpeg | 1 | не указан | [8 empty] | https://api.systeme.ru/product/media/download/987957 https://api.systeme.ru/product/media/download/987994 https://api.systeme.ru/product/media/download/991823 | https://api.systeme.ru/product/media/download/988101 | https://api.systeme.ru/certificates/default/download/2794 https://api.systeme.ru/certificates/default/download/2793 https://api.systeme.ru/certificates/default/download/2096 https://api.systeme.ru/certificates/default/download/1677 https://api.systeme.ru/certificates/default/download/161 https://api.systeme.ru/certificates/default/download/162 | С-ТР ТС-НВО Д-ТР ЕАЭС-RoHS С-ТР ТС-НВО Д-ТР ЕАЭС-RoHS С-ТР ТС-НВО С-ТР РФ-ПБ/С-ТР ЕАЭС-ПБ | ЕАЭС RU С-CN.НА46.В.04937_22 ЕАЭС N RU Д-CN.РА07.В.96306_22 ЕАЭС RU С-FR.МЕ77.В.00927_21 ЕАЭС № RU Д-FR.РА01.В.18981_20 ТС RU С-FR.АЯ12.В.01902 С-CN.ПБ49.В.00293 |  |  | https://www.youtube.com/watch?v=at9bjAwB1Xc https://vkvideo.ru/video-120704871_456239650 https://rutube.ru/video/2dd87f2d1db9c819c22edc777aeda474/?p=eSh3ndsTGXN6FDvsm5biKA https://vkvideo.ru/clip-120704871_456239650 https://rutube.ru/video/private/3ea5302a92357c1937661b1396cba598/?p=FLRSG4nAb1CtvKy2BSxfPg https://rutube.ru/video/private/219e5efd1564c8045d162da422b04cc4/?p=WKoyDJuZVgEsGbk1iMXwxg | 609 | штука | 0 | 1 | PCE BB1 CAR P12 | 1 2 3 4 | 1 6 72 2160 | шт. шт. шт. шт. | 4650070555038 4650070555045 14650070555042 | 7.85 7.9 25 120 | 3.54 22.1 24.5 80 | 8 8.2 35.5 110 | см. см. см. см. | 0.217 1.145 13.73 477 | кг. кг. кг. кг. | AC (перемен.) (EV000460) | 73 мм | 50 А | 220 В | 50...50 Гц | D (EV000413) | 3 |  | 2 | IP20 (EV006405) | Да | 4.5 кА | Да | 2 |  |  |  | 1 | [5 empty] | Срок гарантии на данное оборудование составляет 3 года с момента отгрузки со склада Систэм Электрик, с подтверждением соответствующим документом | Подлежит замене
11204DEK | Автоматический выключатель ВА-101 1P+N 63А D 4.5кА | Dekraft |  |  | 8536201007 | Прочие | Нет | Автоматический выключатель серии ВА-101 Dekraft; 1P+N; номинальный ток 63 А; характеристика D; отключающая способность 4,5 кА. 5 монолитных заклепок повышают прочность корпуса аппарата. Сплошная лицевая панель обеспечивает безопасность эксплуатации аппарата. Боковые каналы охлаждения повышают стабильность работы при высоких температурах окружающей среды. Есть возможность установки дополнительных аксессуаров с левой стороны устройства. | Продукты DEKraft FD | DEKFD | M01 | Dekraft. Автоматические выключатели 4,5кА ВА-101 | DE4 | Dekraft. Модульное оборудование 4,5кА | PVB | Энергетика Базовая | EC000042 | Модульный автоматический выключатель (автомат) | 7 | Китай | https://static-pcsp.systeme.ru/image/KjJuZ13-Xofevb3B62a9b9b98df171655290297.jpeg | https://static-pcsp.systeme.ru/image/KjJuZ13-Xofevb3B62a9b9b98df171655290297.jpeg | 1 | не указан | [8 empty] | https://api.systeme.ru/product/media/download/987957 https://api.systeme.ru/product/media/download/987994 https://api.systeme.ru/product/media/download/991823 | https://api.systeme.ru/product/media/download/988101 | https://api.systeme.ru/certificates/default/download/2794 https://api.systeme.ru/certificates/default/download/2793 https://api.systeme.ru/certificates/default/download/2096 https://api.systeme.ru/certificates/default/download/1677 https://api.systeme.ru/certificates/default/download/161 https://api.systeme.ru/certificates/default/download/162 | С-ТР ТС-НВО Д-ТР ЕАЭС-RoHS С-ТР ТС-НВО Д-ТР ЕАЭС-RoHS С-ТР ТС-НВО С-ТР РФ-ПБ/С-ТР ЕАЭС-ПБ | ЕАЭС RU С-CN.НА46.В.04937_22 ЕАЭС N RU Д-CN.РА07.В.96306_22 ЕАЭС RU С-FR.МЕ77.В.00927_21 ЕАЭС № RU Д-FR.РА01.В.18981_20 ТС RU С-FR.АЯ12.В.01902 С-CN.ПБ49.В.00293 |  |  | https://www.youtube.com/watch?v=at9bjAwB1Xc https://vkvideo.ru/video-120704871_456239650 https://rutube.ru/video/2dd87f2d1db9c819c22edc777aeda474/?p=eSh3ndsTGXN6FDvsm5biKA https://vkvideo.ru/clip-120704871_456239650 https://rutube.ru/video/private/3ea5302a92357c1937661b1396cba598/?p=FLRSG4nAb1CtvKy2BSxfPg https://rutube.ru/video/private/219e5efd1564c8045d162da422b04cc4/?p=WKoyDJuZVgEsGbk1iMXwxg | 609 | штука | 0 | 1 | PCE BB1 CAR P12 | 1 2 3 4 | 1 6 72 2160 | шт. шт. шт. шт. | 4650070555052 4650070555069 14650070555066 | 7.85 7.9 25 120 | 3.54 22.1 24.5 80 | 8 8.2 35.5 110 | см. см. см. см. | 0.217 1.145 13.73 477 | кг. кг. кг. кг. | AC (перемен.) (EV000460) | 73 мм | 63 А | 220 В | 50...50 Гц | D (EV000413) | 3 |  | 2 | IP20 (EV006405) | Да | 4.5 кА | Да | 2 |  |  |  | 1 | [5 empty] | Срок гарантии на данное оборудование составляет 3 года с момента отгрузки со склада Систэм Электрик, с подтверждением соответствующим документом | Подлежит замене
11205DEK | Автоматический выключатель ВА-101 2P 4А B 4.5кА | Dekraft |  |  | 8536201007 | Прочие | Нет | Автоматический выключатель серии ВА-101 Dekraft; 2P; номинальный ток 4 А; характеристика В; отключающая способность 4,5 кА. 5 монолитных заклепок повышают прочность корпуса аппарата. Сплошная лицевая панель обеспечивает безопасность эксплуатации аппарата. Боковые каналы охлаждения повышают стабильность работы при высоких температурах окружающей среды. Есть возможность установки дополнительных аксессуаров с левой стороны устройства. | Продукты DEKraft FD | DEKFD | M01 | Dekraft. Автоматические выключатели 4,5кА ВА-101 | DE4 | Dekraft. Модульное оборудование 4,5кА | PVB | Энергетика Базовая | EC000042 | Модульный автоматический выключатель (автомат) | 7 | Китай | https://static-pcsp.systeme.ru/image/4ByoZej9n1BgJG-M62a9b9c4251031655290308.jpeg | https://static-pcsp.systeme.ru/image/4ByoZej9n1BgJG-M62a9b9c4251031655290308.jpeg | 1 | не указан | [8 empty] | https://api.systeme.ru/product/media/download/987957 https://api.systeme.ru/product/media/download/987994 https://api.systeme.ru/product/media/download/991823 | https://api.systeme.ru/product/media/download/988101 | https://api.systeme.ru/certificates/default/download/2794 https://api.systeme.ru/certificates/default/download/2793 https://api.systeme.ru/certificates/default/download/2096 https://api.systeme.ru/certificates/default/download/1677 https://api.systeme.ru/certificates/default/download/161 https://api.systeme.ru/certificates/default/download/162 | С-ТР ТС-НВО Д-ТР ЕАЭС-RoHS С-ТР ТС-НВО Д-ТР ЕАЭС-RoHS С-ТР ТС-НВО С-ТР РФ-ПБ/С-ТР ЕАЭС-ПБ | ЕАЭС RU С-CN.НА46.В.04937_22 ЕАЭС N RU Д-CN.РА07.В.96306_22 ЕАЭС RU С-FR.МЕ77.В.00927_21 ЕАЭС № RU Д-FR.РА01.В.18981_20 ТС RU С-FR.АЯ12.В.01902 С-CN.ПБ49.В.00293 |  |  | https://www.youtube.com/watch?v=at9bjAwB1Xc https://vkvideo.ru/video-120704871_456239650 https://rutube.ru/video/2dd87f2d1db9c819c22edc777aeda474/?p=eSh3ndsTGXN6FDvsm5biKA https://vkvideo.ru/clip-120704871_456239650 https://rutube.ru/video/private/3ea5302a92357c1937661b1396cba598/?p=FLRSG4nAb1CtvKy2BSxfPg https://rutube.ru/video/private/219e5efd1564c8045d162da422b04cc4/?p=WKoyDJuZVgEsGbk1iMXwxg | 609.5 | штука | 0 | 6 | BB1 PCE CAR P12 | 2 1 3 4 | 6 1 72 2160 | шт. шт. шт. шт. | 4650070553140 4650070553133 14650070553147 | 7.9 7.85 25 120 | 22.1 3.54 24.5 80 | 8.2 8 35.5 110 | см. см. см. см. | 1.145 0.217 13.73 477 | кг. кг. кг. кг. | AC (перемен.) (EV000460) | 73 мм | 4 А | 220 В | 50...60 Гц | B (EV000074) | 3 |  | 2 | IP20 (EV006405) | Нет | 4.5 кА | Да | 2 | [9 empty] | Срок гарантии на данное оборудование составляет 3 года с момента отгрузки со склада Систэм Электрик, с подтверждением соответствующим документом | Подлежит замене
11206DEK | Автоматический выключатель ВА-101 2P 5А B 4.5кА | Dekraft |  |  | 8536201007 | Прочие | Нет | Автоматический выключатель серии ВА-101 Dekraft; 2P; номинальный ток 5 А; характеристика В; отключающая способность 4,5 кА. 5 монолитных заклепок повышают прочность корпуса аппарата. Сплошная лицевая панель обеспечивает безопасность эксплуатации аппарата. Боковые каналы охлаждения повышают стабильность работы при высоких температурах окружающей среды. Есть возможность установки дополнительных аксессуаров с левой стороны устройства. | Продукты DEKraft FD | DEKFD | M01 | Dekraft. Автоматические выключатели 4,5кА ВА-101 | DE4 | Dekraft. Модульное оборудование 4,5кА | PVB | Энергетика Базовая | EC000042 | Модульный автоматический выключатель (автомат) | 7 | Китай | https://static-pcsp.systeme.ru/image/l4ta4oqfmO8oDqmP62a9b9c50ea801655290309.jpeg | https://static-pcsp.systeme.ru/image/l4ta4oqfmO8oDqmP62a9b9c50ea801655290309.jpeg | 1 | не указан | [8 empty] | https://api.systeme.ru/product/media/download/987957 https://api.systeme.ru/product/media/download/987994 https://api.systeme.ru/product/media/download/991823 | https://api.systeme.ru/product/media/download/988101 | https://api.systeme.ru/certificates/default/download/2794 https://api.systeme.ru/certificates/default/download/2793 https://api.systeme.ru/certificates/default/download/2096 https://api.systeme.ru/certificates/default/download/1677 https://api.systeme.ru/certificates/default/download/161 https://api.systeme.ru/certificates/default/download/162 | С-ТР ТС-НВО Д-ТР ЕАЭС-RoHS С-ТР ТС-НВО Д-ТР ЕАЭС-RoHS С-ТР ТС-НВО С-ТР РФ-ПБ/С-ТР ЕАЭС-ПБ | ЕАЭС RU С-CN.НА46.В.04937_22 ЕАЭС N RU Д-CN.РА07.В.96306_22 ЕАЭС RU С-FR.МЕ77.В.00927_21 ЕАЭС № RU Д-FR.РА01.В.18981_20 ТС RU С-FR.АЯ12.В.01902 С-CN.ПБ49.В.00293 |  |  | https://www.youtube.com/watch?v=at9bjAwB1Xc https://vkvideo.ru/video-120704871_456239650 https://rutube.ru/video/2dd87f2d1db9c819c22edc777aeda474/?p=eSh3ndsTGXN6FDvsm5biKA https://vkvideo.ru/clip-120704871_456239650 https://rutube.ru/video/private/3ea5302a92357c1937661b1396cba598/?p=FLRSG4nAb1CtvKy2BSxfPg https://rutube.ru/video/private/219e5efd1564c8045d162da422b04cc4/?p=WKoyDJuZVgEsGbk1iMXwxg | 598 | штука | 0 | 6 | BB1 PCE CAR P12 | 2 1 3 4 | 6 1 72 2160 | шт. шт. шт. шт. | 4650070553164 4650070553157 14650070553161 | 7.9 7.85 25 120 | 22.1 3.54 24.5 80 | 8.2 8 35.5 110 | см. см. см. см. | 1.315 0.217 15.78 477 | кг. кг. кг. кг. | AC (перемен.) (EV000460) | 73 мм | 5 А | 220 В | 50...50 Гц | B (EV000074) | 3 |  | 2 | IP20 (EV006405) | Нет | 4.5 кА | Да | 2 | [9 empty] | Срок гарантии на данное оборудование составляет 3 года с момента отгрузки со склада Систэм Электрик, с подтверждением соответствующим документом | Подлежит замене
11207DEK | Автоматический выключатель ВА-101 2P 8А B 4.5кА | Dekraft |  |  | 8536201007 | Прочие | Нет | Автоматический выключатель серии ВА-101 Dekraft; 2P; номинальный ток 8 А; характеристика В; отключающая способность 4,5 кА. 5 монолитных заклепок повышают прочность корпуса аппарата. Сплошная лицевая панель обеспечивает безопасность эксплуатации аппарата. Боковые каналы охлаждения повышают стабильность работы при высоких температурах окружающей среды. Есть возможность установки дополнительных аксессуаров с левой стороны устройства. | Продукты DEKraft FD | DEKFD | M01 | Dekraft. Автоматические выключатели 4,5кА ВА-101 | DE4 | Dekraft. Модульное оборудование 4,5кА | PVB | Энергетика Базовая | EC000042 | Модульный автоматический выключатель (автомат) | 7 | Китай | https://static-pcsp.systeme.ru/image/Ql9rvqcJC1ngCcRo62a9b9c6073291655290310.jpeg | https://static-pcsp.systeme.ru/image/Ql9rvqcJC1ngCcRo62a9b9c6073291655290310.jpeg | 1 | не указан | [8 empty] | https://api.systeme.ru/product/media/download/987957 https://api.systeme.ru/product/media/download/987994 https://api.systeme.ru/product/media/download/991823 | https://api.systeme.ru/product/media/download/988101 | https://api.systeme.ru/certificates/default/download/2794 https://api.systeme.ru/certificates/default/download/2793 https://api.systeme.ru/certificates/default/download/2096 https://api.systeme.ru/certificates/default/download/1677 https://api.systeme.ru/certificates/default/download/161 https://api.systeme.ru/certificates/default/download/162 | С-ТР ТС-НВО Д-ТР ЕАЭС-RoHS С-ТР ТС-НВО Д-ТР ЕАЭС-RoHS С-ТР ТС-НВО С-ТР РФ-ПБ/С-ТР ЕАЭС-ПБ | ЕАЭС RU С-CN.НА46.В.04937_22 ЕАЭС N RU Д-CN.РА07.В.96306_22 ЕАЭС RU С-FR.МЕ77.В.00927_21 ЕАЭС № RU Д-FR.РА01.В.18981_20 ТС RU С-FR.АЯ12.В.01902 С-CN.ПБ49.В.00293 |  |  | https://www.youtube.com/watch?v=at9bjAwB1Xc https://vkvideo.ru/video-120704871_456239650 https://rutube.ru/video/2dd87f2d1db9c819c22edc777aeda474/?p=eSh3ndsTGXN6FDvsm5biKA https://vkvideo.ru/clip-120704871_456239650 https://rutube.ru/video/private/3ea5302a92357c1937661b1396cba598/?p=FLRSG4nAb1CtvKy2BSxfPg https://rutube.ru/video/private/219e5efd1564c8045d162da422b04cc4/?p=WKoyDJuZVgEsGbk1iMXwxg | 598 | штука | 0 | 1 | PCE BB1 CAR P12 | 1 2 3 4 | 1 6 72 2160 | шт. шт. шт. шт. | 4650070553171 4650070553188 14650070553185 | 7.85 7.9 25 80 | 3.54 22.1 24.5 120 | 8 8.2 35.5 110 | см. см. см. см. | 0.217 1.315 15.78 475.2 | кг. кг. кг. кг. | AC (перемен.) (EV000460) | 73 мм | 8 А | 220 В | 50...50 Гц | B (EV000074) | 3 |  | 2 | IP20 (EV006405) | Нет | 4.5 кА | Да | 2 | [9 empty] | Срок гарантии на данное оборудование составляет 3 года с момента отгрузки со склада Систэм Электрик, с подтверждением соответствующим документом | Подлежит замене
11208DEK | Автоматический выключатель ВА-101 2P 13А B 4.5кА | Dekraft |  |  | 8536201007 | Прочие | Нет | Автоматический выключатель серии ВА-101 Dekraft; 2P; номинальный ток 13 А; характеристика В; отключающая способность 4,5 кА. 5 монолитных заклепок повышают прочность корпуса аппарата. Сплошная лицевая панель обеспечивает безопасность эксплуатации аппарата. Боковые каналы охлаждения повышают стабильность работы при высоких температурах окружающей среды. Есть возможность установки дополнительных аксессуаров с левой стороны устройства. | Продукты DEKraft FD | DEKFD | M01 | Dekraft. Автоматические выключатели 4,5кА ВА-101 | DE4 | Dekraft. Модульное оборудование 4,5кА | PVB | Энергетика Базовая | EC000042 | Модульный автоматический выключатель (автомат) | 7 | Китай | https://static-pcsp.systeme.ru/image/PQgVwC5EhXShzkDo62a9b9c68bece1655290310.jpeg | https://static-pcsp.systeme.ru/image/PQgVwC5EhXShzkDo62a9b9c68bece1655290310.jpeg | 1 | не указан | [8 empty] | https://api.systeme.ru/product/media/download/987957 https://api.systeme.ru/product/media/download/987994 https://api.systeme.ru/product/media/download/991823 | https://api.systeme.ru/product/media/download/988101 | https://api.systeme.ru/certificates/default/download/2794 https://api.systeme.ru/certificates/default/download/2793 https://api.systeme.ru/certificates/default/download/2096 https://api.systeme.ru/certificates/default/download/1677 https://api.systeme.ru/certificates/default/download/161 https://api.systeme.ru/certificates/default/download/162 | С-ТР ТС-НВО Д-ТР ЕАЭС-RoHS С-ТР ТС-НВО Д-ТР ЕАЭС-RoHS С-ТР ТС-НВО С-ТР РФ-ПБ/С-ТР ЕАЭС-ПБ | ЕАЭС RU С-CN.НА46.В.04937_22 ЕАЭС N RU Д-CN.РА07.В.96306_22 ЕАЭС RU С-FR.МЕ77.В.00927_21 ЕАЭС № RU Д-FR.РА01.В.18981_20 ТС RU С-FR.АЯ12.В.01902 С-CN.ПБ49.В.00293 |  |  | https://www.youtube.com/watch?v=at9bjAwB1Xc https://vkvideo.ru/video-120704871_456239650 https://rutube.ru/video/2dd87f2d1db9c819c22edc777aeda474/?p=eSh3ndsTGXN6FDvsm5biKA https://vkvideo.ru/clip-120704871_456239650 https://rutube.ru/video/private/3ea5302a92357c1937661b1396cba598/?p=FLRSG4nAb1CtvKy2BSxfPg https://rutube.ru/video/private/219e5efd1564c8045d162da422b04cc4/?p=WKoyDJuZVgEsGbk1iMXwxg | 493 | штука | 0 | 1 | PCE BB1 CAR P12 | 1 2 3 4 | 1 6 72 2160 | шт. шт. шт. шт. | 4650070553195 4650070553201 14650070553208 | 7.85 7.9 25 120 | 3.54 22.1 24.5 80 | 8 8.2 35.5 110 | см. см. см. см. | 0.217 1.145 13.73 477 | кг. кг. кг. кг. | AC (перемен.) (EV000460) | 73 мм | 13 А | 220 В | 50...50 Гц | B (EV000074) | 3 |  | 2 | IP20 (EV006405) | Нет | 4.5 кА | Да | 2 | [9 empty] | Срок гарантии на данное оборудование составляет 3 года с момента отгрузки со склада Систэм Электрик, с подтверждением соответствующим документом | Подлежит замене
11209DEK | Автоматический выключатель ВА-101 2P 4А C 4.5кА | Dekraft |  |  | 8536201007 | Прочие | Нет | Автоматический выключатель серии ВА-101 Dekraft; 2P; номинальный ток 4 А; характеристика С; отключающая способность 4,5 кА. 5 монолитных заклепок повышают прочность корпуса аппарата. Сплошная лицевая панель обеспечивает безопасность эксплуатации аппарата. Боковые каналы охлаждения повышают стабильность работы при высоких температурах окружающей среды. Есть возможность установки дополнительных аксессуаров с левой стороны устройства. | Продукты DEKraft FD | DEKFD | M01 | Dekraft. Автоматические выключатели 4,5кА ВА-101 | DE4 | Dekraft. Модульное оборудование 4,5кА | PVB | Энергетика Базовая | EC000042 | Модульный автоматический выключатель (автомат) | 7 | Китай | https://static-pcsp.systeme.ru/image/ylZ9WZj_QMPmzv4k62a9b9ca034371655290314.jpeg | https://static-pcsp.systeme.ru/image/ylZ9WZj_QMPmzv4k62a9b9ca034371655290314.jpeg | 1 | не указан | [8 empty] | https://api.systeme.ru/product/media/download/987957 https://api.systeme.ru/product/media/download/987994 https://api.systeme.ru/product/media/download/991823 | https://api.systeme.ru/product/media/download/988101 | https://api.systeme.ru/certificates/default/download/2794 https://api.systeme.ru/certificates/default/download/2793 https://api.systeme.ru/certificates/default/download/2096 https://api.systeme.ru/certificates/default/download/1677 https://api.systeme.ru/certificates/default/download/161 https://api.systeme.ru/certificates/default/download/162 | С-ТР ТС-НВО Д-ТР ЕАЭС-RoHS С-ТР ТС-НВО Д-ТР ЕАЭС-RoHS С-ТР ТС-НВО С-ТР РФ-ПБ/С-ТР ЕАЭС-ПБ | ЕАЭС RU С-CN.НА46.В.04937_22 ЕАЭС N RU Д-CN.РА07.В.96306_22 ЕАЭС RU С-FR.МЕ77.В.00927_21 ЕАЭС № RU Д-FR.РА01.В.18981_20 ТС RU С-FR.АЯ12.В.01902 С-CN.ПБ49.В.00293 |  |  | https://www.youtube.com/watch?v=at9bjAwB1Xc https://vkvideo.ru/video-120704871_456239650 https://rutube.ru/video/2dd87f2d1db9c819c22edc777aeda474/?p=eSh3ndsTGXN6FDvsm5biKA https://vkvideo.ru/clip-120704871_456239650 https://rutube.ru/video/private/3ea5302a92357c1937661b1396cba598/?p=FLRSG4nAb1CtvKy2BSxfPg https://rutube.ru/video/private/219e5efd1564c8045d162da422b04cc4/?p=WKoyDJuZVgEsGbk1iMXwxg | 571 | штука | 0 | 1 | PCE BB1 CAR P12 | 1 2 3 4 | 1 6 72 2160 | шт. шт. шт. шт. | 4650070553454 4650070553461 14650070553468 | 8.2 8.9 24 80 | 4.2 22.7 36.5 120 | 7.9 8.8 25.9 95 | см. см. см. см. | 0.171 1.065 13.2 411 | кг. кг. кг. кг. | AC (перемен.) (EV000460) | 73 мм | 4 А | 220 В | 50...50 Гц | C (EV000084) | 3 | 3 | 2 | IP20 (EV006405) | Нет | 4.5 кА | Да | 2 |  |  |  | 2 | 2 |  |  |  |  | Срок гарантии на данное оборудование составляет 3 года с момента отгрузки со склада Систэм Электрик, с подтверждением соответствующим документом | Подлежит замене
11210DEK | Автоматический выключатель ВА-101 2P 5А C 4.5кА | Dekraft |  |  | 8536201007 | Прочие | Нет | Автоматический выключатель серии ВА-101 Dekraft; 2P; номинальный ток 5 А; характеристика С; отключающая способность 4,5 кА. 5 монолитных заклепок повышают прочность корпуса аппарата. Сплошная лицевая панель обеспечивает безопасность эксплуатации аппарата. Боковые каналы охлаждения повышают стабильность работы при высоких температурах окружающей среды. Есть возможность установки дополнительных аксессуаров с левой стороны устройства. | Продукты DEKraft FD | DEKFD | M01 | Dekraft. Автоматические выключатели 4,5кА ВА-101 | DE4 | Dekraft. Модульное оборудование 4,5кА | PVB | Энергетика Базовая | EC000042 | Модульный автоматический выключатель (автомат) | 7 | Китай | https://static-pcsp.systeme.ru/image/4BflWClvYj6pGy0e62a9b9ca27c711655290314.jpeg | https://static-pcsp.systeme.ru/image/4BflWClvYj6pGy0e62a9b9ca27c711655290314.jpeg | 1 | не указан | [8 empty] | https://api.systeme.ru/product/media/download/987957 https://api.systeme.ru/product/media/download/987994 https://api.systeme.ru/product/media/download/991823 | https://api.systeme.ru/product/media/download/988101 | https://api.systeme.ru/certificates/default/download/2794 https://api.systeme.ru/certificates/default/download/2793 https://api.systeme.ru/certificates/default/download/2096 https://api.systeme.ru/certificates/default/download/1677 https://api.systeme.ru/certificates/default/download/161 https://api.systeme.ru/certificates/default/download/162 | С-ТР ТС-НВО Д-ТР ЕАЭС-RoHS С-ТР ТС-НВО Д-ТР ЕАЭС-RoHS С-ТР ТС-НВО С-ТР РФ-ПБ/С-ТР ЕАЭС-ПБ | ЕАЭС RU С-CN.НА46.В.04937_22 ЕАЭС N RU Д-CN.РА07.В.96306_22 ЕАЭС RU С-FR.МЕ77.В.00927_21 ЕАЭС № RU Д-FR.РА01.В.18981_20 ТС RU С-FR.АЯ12.В.01902 С-CN.ПБ49.В.00293 |  |  | https://www.youtube.com/watch?v=at9bjAwB1Xc https://vkvideo.ru/video-120704871_456239650 https://rutube.ru/video/2dd87f2d1db9c819c22edc777aeda474/?p=eSh3ndsTGXN6FDvsm5biKA https://vkvideo.ru/clip-120704871_456239650 https://rutube.ru/video/private/3ea5302a92357c1937661b1396cba598/?p=FLRSG4nAb1CtvKy2BSxfPg https://rutube.ru/video/private/219e5efd1564c8045d162da422b04cc4/?p=WKoyDJuZVgEsGbk1iMXwxg | 582.5 | штука | 0 | 1 | PCE BB1 CAR P12 | 1 2 3 4 | 1 6 72 2160 | шт. шт. шт. шт. | 4650070553478 4650070553485 14650070553482 | 7.85 7.9 25 120 | 3.54 22.1 24.5 80 | 8 8.2 35.5 110 | см. см. см. см. | 0.217 1.315 15.78 475 | кг. кг. кг. кг. | AC (перемен.) (EV000460) | 73 мм | 5 А | 220 В | 50...50 Гц | C (EV000084) | 3 |  | 2 | IP20 (EV006405) | Нет | 4.5 кА | Да | 2 | [9 empty] | Срок гарантии на данное оборудование составляет 3 года с момента отгрузки со склада Систэм Электрик, с подтверждением соответствующим документом | Подлежит замене
11211DEK | Автоматический выключатель ВА-101 2P 8А C 4.5кА | Dekraft |  |  | 8536201007 | Прочие | Нет | Автоматический выключатель серии ВА-101 Dekraft; 2P; номинальный ток 8 А; характеристика С; отключающая способность 4,5 кА. 5 монолитных заклепок повышают прочность корпуса аппарата. Сплошная лицевая панель обеспечивает безопасность эксплуатации аппарата. Боковые каналы охлаждения повышают стабильность работы при высоких температурах окружающей среды. Есть возможность установки дополнительных аксессуаров с левой стороны устройства. | Продукты DEKraft FD | DEKFD | M01 | Dekraft. Автоматические выключатели 4,5кА ВА-101 | DE4 | Dekraft. Модульное оборудование 4,5кА | PVB | Энергетика Базовая | EC000042 | Модульный автоматический выключатель (автомат) | 7 | Китай | https://static-pcsp.systeme.ru/image/5FWIK_oqa6JcJzCT62a9b9ca749cb1655290314.jpeg | https://static-pcsp.systeme.ru/image/5FWIK_oqa6JcJzCT62a9b9ca749cb1655290314.jpeg | 1 | не указан | [8 empty] | https://api.systeme.ru/product/media/download/987957 https://api.systeme.ru/product/media/download/987994 https://api.systeme.ru/product/media/download/991823 | https://api.systeme.ru/product/media/download/988101 | https://api.systeme.ru/certificates/default/download/2794 https://api.systeme.ru/certificates/default/download/2793 https://api.systeme.ru/certificates/default/download/2096 https://api.systeme.ru/certificates/default/download/1677 https://api.systeme.ru/certificates/default/download/161 https://api.systeme.ru/certificates/default/download/162 | С-ТР ТС-НВО Д-ТР ЕАЭС-RoHS С-ТР ТС-НВО Д-ТР ЕАЭС-RoHS С-ТР ТС-НВО С-ТР РФ-ПБ/С-ТР ЕАЭС-ПБ | ЕАЭС RU С-CN.НА46.В.04937_22 ЕАЭС N RU Д-CN.РА07.В.96306_22 ЕАЭС RU С-FR.МЕ77.В.00927_21 ЕАЭС № RU Д-FR.РА01.В.18981_20 ТС RU С-FR.АЯ12.В.01902 С-CN.ПБ49.В.00293 |  |  | https://www.youtube.com/watch?v=at9bjAwB1Xc https://vkvideo.ru/video-120704871_456239650 https://rutube.ru/video/2dd87f2d1db9c819c22edc777aeda474/?p=eSh3ndsTGXN6FDvsm5biKA https://vkvideo.ru/clip-120704871_456239650 https://rutube.ru/video/private/3ea5302a92357c1937661b1396cba598/?p=FLRSG4nAb1CtvKy2BSxfPg https://rutube.ru/video/private/219e5efd1564c8045d162da422b04cc4/?p=WKoyDJuZVgEsGbk1iMXwxg | 592 | штука | 0 | 1 | PCE BB1 CAR P12 | 1 2 3 4 | 1 6 72 2160 | шт. шт. шт. шт. | 4650070553492 4650070553508 14650070553505 | 7.85 7.9 25 120 | 3.54 22.1 24.5 80 | 8 8.2 35.5 110 | см. см. см. см. | 0.217 1.315 15.78 475 | кг. кг. кг. кг. | AC (перемен.) (EV000460) | 73 мм | 8 А | 220 В | 50...50 Гц | C (EV000084) | 3 |  | 2 | IP20 (EV006405) | Нет | 4.5 кА | Да | 2 | [9 empty] | Срок гарантии на данное оборудование составляет 3 года с момента отгрузки со склада Систэм Электрик, с подтверждением соответствующим документом | Подлежит замене
11212DEK | Автоматический выключатель ВА-101 2P 13А C 4.5кА | Dekraft |  |  | 8536201007 | Прочие | Нет | Автоматический выключатель серии ВА-101 Dekraft; 2P; номинальный ток 13 А; характеристика С; отключающая способность 4,5 кА. 5 монолитных заклепок повышают прочность корпуса аппарата. Сплошная лицевая панель обеспечивает безопасность эксплуатации аппарата. Боковые каналы охлаждения повышают стабильность работы при высоких температурах окружающей среды. Есть возможность установки дополнительных аксессуаров с левой стороны устройства. | Продукты DEKraft FD | DEKFD | M01 | Dekraft. Автоматические выключатели 4,5кА ВА-101 | DE4 | Dekraft. Модульное оборудование 4,5кА | PVB | Энергетика Базовая | EC000042 | Модульный автоматический выключатель (автомат) | 7 | Китай | https://static-pcsp.systeme.ru/image/-iIobW5tUKryH0uq62a9b9cac79141655290314.jpeg | https://static-pcsp.systeme.ru/image/-iIobW5tUKryH0uq62a9b9cac79141655290314.jpeg | 1 | не указан | [8 empty] | https://api.systeme.ru/product/media/download/987957 https://api.systeme.ru/product/media/download/987994 https://api.systeme.ru/product/media/download/991823 | https://api.systeme.ru/product/media/download/988101 | https://api.systeme.ru/certificates/default/download/2794 https://api.systeme.ru/certificates/default/download/2793 https://api.systeme.ru/certificates/default/download/2096 https://api.systeme.ru/certificates/default/download/1677 https://api.systeme.ru/certificates/default/download/161 https://api.systeme.ru/certificates/default/download/162 | С-ТР ТС-НВО Д-ТР ЕАЭС-RoHS С-ТР ТС-НВО Д-ТР ЕАЭС-RoHS С-ТР ТС-НВО С-ТР РФ-ПБ/С-ТР ЕАЭС-ПБ | ЕАЭС RU С-CN.НА46.В.04937_22 ЕАЭС N RU Д-CN.РА07.В.96306_22 ЕАЭС RU С-FR.МЕ77.В.00927_21 ЕАЭС № RU Д-FR.РА01.В.18981_20 ТС RU С-FR.АЯ12.В.01902 С-CN.ПБ49.В.00293 |  |  | https://www.youtube.com/watch?v=at9bjAwB1Xc https://vkvideo.ru/video-120704871_456239650 https://rutube.ru/video/2dd87f2d1db9c819c22edc777aeda474/?p=eSh3ndsTGXN6FDvsm5biKA https://vkvideo.ru/clip-120704871_456239650 https://rutube.ru/video/private/3ea5302a92357c1937661b1396cba598/?p=FLRSG4nAb1CtvKy2BSxfPg https://rutube.ru/video/private/219e5efd1564c8045d162da422b04cc4/?p=WKoyDJuZVgEsGbk1iMXwxg | 592 | штука | 0 | 1 | PCE BB1 CAR P12 | 1 2 3 4 | 1 6 72 2160 | шт. шт. шт. шт. | 4650070553515 4650070553522 14650070553529 | 7.85 7.9 25 120 | 3.54 22.1 24.5 80 | 8 8.2 35.5 110 | см. см. см. см. | 0.217 1.145 13.73 477 | кг. кг. кг. кг. | AC (перемен.) (EV000460) | 73 мм | 13 А | 220 В | 50...50 Гц | C (EV000084) | 3 |  | 2 | IP20 (EV006405) | Нет | 4.5 кА | Да | 2 | [9 empty] | Срок гарантии на данное оборудование составляет 3 года с момента отгрузки со склада Систэм Электрик, с подтверждением соответствующим документом | Подлежит замене
11213DEK | Автоматический выключатель ВА-101 2P 4А D 4.5кА | Dekraft |  |  | 8536201007 | Прочие | Нет | Автоматический выключатель серии ВА-101 Dekraft; 2P; номинальный ток 4 А; характеристика D; отключающая способность 4,5 кА. 5 монолитных заклепок повышают прочность корпуса аппарата. Сплошная лицевая панель обеспечивает безопасность эксплуатации аппарата. Боковые каналы охлаждения повышают стабильность работы при высоких температурах окружающей среды. Есть возможность установки дополнительных аксессуаров с левой стороны устройства. | Продукты DEKraft FD | DEKFD | M01 | Dekraft. Автоматические выключатели 4,5кА ВА-101 | DE4 | Dekraft. Модульное оборудование 4,5кА | PVB | Энергетика Базовая | EC000042 | Модульный автоматический выключатель (автомат) | 7 | Китай | https://static-pcsp.systeme.ru/image/6kUr9xcclZdASnXg62a9b9cc9066d1655290316.jpeg | https://static-pcsp.systeme.ru/image/6kUr9xcclZdASnXg62a9b9cc9066d1655290316.jpeg | 1 | не указан | [8 empty] | https://api.systeme.ru/product/media/download/987957 https://api.systeme.ru/product/media/download/987994 https://api.systeme.ru/product/media/download/991823 | https://api.systeme.ru/product/media/download/988101 | https://api.systeme.ru/certificates/default/download/2794 https://api.systeme.ru/certificates/default/download/2793 https://api.systeme.ru/certificates/default/download/2096 https://api.systeme.ru/certificates/default/download/1677 https://api.systeme.ru/certificates/default/download/161 https://api.systeme.ru/certificates/default/download/162 | С-ТР ТС-НВО Д-ТР ЕАЭС-RoHS С-ТР ТС-НВО Д-ТР ЕАЭС-RoHS С-ТР ТС-НВО С-ТР РФ-ПБ/С-ТР ЕАЭС-ПБ | ЕАЭС RU С-CN.НА46.В.04937_22 ЕАЭС N RU Д-CN.РА07.В.96306_22 ЕАЭС RU С-FR.МЕ77.В.00927_21 ЕАЭС № RU Д-FR.РА01.В.18981_20 ТС RU С-FR.АЯ12.В.01902 С-CN.ПБ49.В.00293 |  |  | https://www.youtube.com/watch?v=at9bjAwB1Xc https://vkvideo.ru/video-120704871_456239650 https://rutube.ru/video/2dd87f2d1db9c819c22edc777aeda474/?p=eSh3ndsTGXN6FDvsm5biKA https://vkvideo.ru/clip-120704871_456239650 https://rutube.ru/video/private/3ea5302a92357c1937661b1396cba598/?p=FLRSG4nAb1CtvKy2BSxfPg https://rutube.ru/video/private/219e5efd1564c8045d162da422b04cc4/?p=WKoyDJuZVgEsGbk1iMXwxg | 684 | штука | 0 | 1 | PCE BB1 CAR P12 | 1 2 3 4 | 1 6 72 2160 | шт. шт. шт. шт. | 4650070553775 4650070553782 14650070553789 | 7.85 7.9 25 80 | 3.54 22.1 24.5 120 | 8 8.2 35.5 110 | см. см. см. см. | 0.217 1.315 15.78 475.2 | кг. кг. кг. кг. | AC (перемен.) (EV000460) | 73 мм | 4 А | 220 В | 50...50 Гц | D (EV000413) | 3 |  | 2 | IP20 (EV006405) | Нет | 4.5 кА | Да | 2 | [9 empty] | Срок гарантии на данное оборудование составляет 3 года с момента отгрузки со склада Систэм Электрик, с подтверждением соответствующим документом | Подлежит замене
11214DEK | Автоматический выключатель ВА-101 2P 5А D 4.5кА | Dekraft |  |  | 8536201007 | Прочие | Нет | Автоматический выключатель серии ВА-101 Dekraft; 2P; номинальный ток 5 А; характеристика D; отключающая способность 4,5 кА. 5 монолитных заклепок повышают прочность корпуса аппарата. Сплошная лицевая панель обеспечивает безопасность эксплуатации аппарата. Боковые каналы охлаждения повышают стабильность работы при высоких температурах окружающей среды. Есть возможность установки дополнительных аксессуаров с левой стороны устройства. | Продукты DEKraft FD | DEKFD | M01 | Dekraft. Автоматические выключатели 4,5кА ВА-101 | DE4 | Dekraft. Модульное оборудование 4,5кА | PVB | Энергетика Базовая | EC000042 | Модульный автоматический выключатель (автомат) | 7 | Китай | https://static-pcsp.systeme.ru/image/MertNtKTQXa9XUEb62a9b9ccb88701655290316.jpeg | https://static-pcsp.systeme.ru/image/MertNtKTQXa9XUEb62a9b9ccb88701655290316.jpeg | 1 | не указан | [8 empty] | https://api.systeme.ru/product/media/download/987957 https://api.systeme.ru/product/media/download/987994 https://api.systeme.ru/product/media/download/991823 | https://api.systeme.ru/product/media/download/988101 | https://api.systeme.ru/certificates/default/download/2794 https://api.systeme.ru/certificates/default/download/2793 https://api.systeme.ru/certificates/default/download/2096 https://api.systeme.ru/certificates/default/download/1677 https://api.systeme.ru/certificates/default/download/161 https://api.systeme.ru/certificates/default/download/162 | С-ТР ТС-НВО Д-ТР ЕАЭС-RoHS С-ТР ТС-НВО Д-ТР ЕАЭС-RoHS С-ТР ТС-НВО С-ТР РФ-ПБ/С-ТР ЕАЭС-ПБ | ЕАЭС RU С-CN.НА46.В.04937_22 ЕАЭС N RU Д-CN.РА07.В.96306_22 ЕАЭС RU С-FR.МЕ77.В.00927_21 ЕАЭС № RU Д-FR.РА01.В.18981_20 ТС RU С-FR.АЯ12.В.01902 С-CN.ПБ49.В.00293 |  |  | https://www.youtube.com/watch?v=at9bjAwB1Xc https://vkvideo.ru/video-120704871_456239650 https://rutube.ru/video/2dd87f2d1db9c819c22edc777aeda474/?p=eSh3ndsTGXN6FDvsm5biKA https://vkvideo.ru/clip-120704871_456239650 https://rutube.ru/video/private/3ea5302a92357c1937661b1396cba598/?p=FLRSG4nAb1CtvKy2BSxfPg https://rutube.ru/video/private/219e5efd1564c8045d162da422b04cc4/?p=WKoyDJuZVgEsGbk1iMXwxg | 684 | штука | 0 | 1 | PCE BB1 CAR P12 | 1 2 3 4 | 1 6 72 2160 | шт. шт. шт. шт. | 4650070553799 4650070553805 14650070553802 | 7.85 7.9 25 120 | 3.54 22.1 24.5 80 | 8 8.2 35.5 110 | см. см. см. см. | 0.217 1.145 13.73 475 | кг. кг. кг. кг. | AC (перемен.) (EV000460) | 73 мм | 5 А | 220 В | 50...50 Гц | D (EV000413) | 3 |  | 2 | IP20 (EV006405) | Нет | 4.5 кА | Да | 2 | [9 empty] | Срок гарантии на данное оборудование составляет 3 года с момента отгрузки со склада Систэм Электрик, с подтверждением соответствующим документом | Подлежит замене
11215DEK | Автоматический выключатель ВА-101 2P 8А D 4.5кА | Dekraft |  |  | 8536201007 | Прочие | Нет | Автоматический выключатель серии ВА-101 Dekraft; 2P; номинальный ток 8 А; характеристика D; отключающая способность 4,5 кА. 5 монолитных заклепок повышают прочность корпуса аппарата. Сплошная лицевая панель обеспечивает безопасность эксплуатации аппарата. Боковые каналы охлаждения повышают стабильность работы при высоких температурах окружающей среды. Есть возможность установки дополнительных аксессуаров с левой стороны устройства. | Продукты DEKraft FD | DEKFD | M01 | Dekraft. Автоматические выключатели 4,5кА ВА-101 | DE4 | Dekraft. Модульное оборудование 4,5кА | PVB | Энергетика Базовая | EC000042 | Модульный автоматический выключатель (автомат) | 7 | Китай | https://static-pcsp.systeme.ru/image/vs4bsrA5HXFlFBFl62a9b9cd1f3621655290317.jpeg | https://static-pcsp.systeme.ru/image/vs4bsrA5HXFlFBFl62a9b9cd1f3621655290317.jpeg | 1 | не указан | [8 empty] | https://api.systeme.ru/product/media/download/987957 https://api.systeme.ru/product/media/download/987994 https://api.systeme.ru/product/media/download/991823 | https://api.systeme.ru/product/media/download/988101 | https://api.systeme.ru/certificates/default/download/2794 https://api.systeme.ru/certificates/default/download/2793 https://api.systeme.ru/certificates/default/download/2096 https://api.systeme.ru/certificates/default/download/1677 https://api.systeme.ru/certificates/default/download/161 https://api.systeme.ru/certificates/default/download/162 | С-ТР ТС-НВО Д-ТР ЕАЭС-RoHS С-ТР ТС-НВО Д-ТР ЕАЭС-RoHS С-ТР ТС-НВО С-ТР РФ-ПБ/С-ТР ЕАЭС-ПБ | ЕАЭС RU С-CN.НА46.В.04937_22 ЕАЭС N RU Д-CN.РА07.В.96306_22 ЕАЭС RU С-FR.МЕ77.В.00927_21 ЕАЭС № RU Д-FR.РА01.В.18981_20 ТС RU С-FR.АЯ12.В.01902 С-CN.ПБ49.В.00293 |  |  | https://www.youtube.com/watch?v=at9bjAwB1Xc https://vkvideo.ru/video-120704871_456239650 https://rutube.ru/video/2dd87f2d1db9c819c22edc777aeda474/?p=eSh3ndsTGXN6FDvsm5biKA https://vkvideo.ru/clip-120704871_456239650 https://rutube.ru/video/private/3ea5302a92357c1937661b1396cba598/?p=FLRSG4nAb1CtvKy2BSxfPg https://rutube.ru/video/private/219e5efd1564c8045d162da422b04cc4/?p=WKoyDJuZVgEsGbk1iMXwxg | 675.5 | штука | 0 | 1 | PCE BB1 CAR P12 | 1 2 3 4 | 1 6 72 2160 | шт. шт. шт. шт. | 4650070553812 4650070553829 14650070553826 | 7.85 7.9 25 80 | 3.54 22.1 24.5 120 | 8 8.2 35.5 110 | см. см. см. см. | 0.217 1.315 15.78 475.2 | кг. кг. кг. кг. | AC (перемен.) (EV000460) | 73 мм | 8 А | 220 В | 50...50 Гц | D (EV000413) | 3 |  | 2 | IP20 (EV006405) | Нет | 4.5 кА | Да | 2 | [9 empty] | Срок гарантии на данное оборудование составляет 3 года с момента отгрузки со склада Систэм Электрик, с подтверждением соответствующим документом | Подлежит замене
11216DEK | Автоматический выключатель ВА-101 2P 13А D 4.5кА | Dekraft |  |  | 8536201007 | Прочие | Нет | Автоматический выключатель серии ВА-101 Dekraft; 2P; номинальный ток 13 А; характеристика D; отключающая способность 4,5 кА. 5 монолитных заклепок повышают прочность корпуса аппарата. Сплошная лицевая панель обеспечивает безопасность эксплуатации аппарата. Боковые каналы охлаждения повышают стабильность работы при высоких температурах окружающей среды. Есть возможность установки дополнительных аксессуаров с левой стороны устройства. | Продукты DEKraft FD | DEKFD | M01 | Dekraft. Автоматические выключатели 4,5кА ВА-101 | DE4 | Dekraft. Модульное оборудование 4,5кА | PVB | Энергетика Базовая | EC000042 | Модульный автоматический выключатель (автомат) | 7 | Китай | https://static-pcsp.systeme.ru/image/CQGQwWAWUokitmd762a9b9cd6e1121655290317.jpeg | https://static-pcsp.systeme.ru/image/CQGQwWAWUokitmd762a9b9cd6e1121655290317.jpeg | 1 | не указан | [8 empty] | https://api.systeme.ru/product/media/download/987957 https://api.systeme.ru/product/media/download/987994 https://api.systeme.ru/product/media/download/991823 | https://api.systeme.ru/product/media/download/988101 | https://api.systeme.ru/certificates/default/download/2794 https://api.systeme.ru/certificates/default/download/2793 https://api.systeme.ru/certificates/default/download/2096 https://api.systeme.ru/certificates/default/download/1677 https://api.systeme.ru/certificates/default/download/161 https://api.systeme.ru/certificates/default/download/162 | С-ТР ТС-НВО Д-ТР ЕАЭС-RoHS С-ТР ТС-НВО Д-ТР ЕАЭС-RoHS С-ТР ТС-НВО С-ТР РФ-ПБ/С-ТР ЕАЭС-ПБ | ЕАЭС RU С-CN.НА46.В.04937_22 ЕАЭС N RU Д-CN.РА07.В.96306_22 ЕАЭС RU С-FR.МЕ77.В.00927_21 ЕАЭС № RU Д-FR.РА01.В.18981_20 ТС RU С-FR.АЯ12.В.01902 С-CN.ПБ49.В.00293 |  |  | https://www.youtube.com/watch?v=at9bjAwB1Xc https://vkvideo.ru/video-120704871_456239650 https://rutube.ru/video/2dd87f2d1db9c819c22edc777aeda474/?p=eSh3ndsTGXN6FDvsm5biKA https://vkvideo.ru/clip-120704871_456239650 https://rutube.ru/video/private/3ea5302a92357c1937661b1396cba598/?p=FLRSG4nAb1CtvKy2BSxfPg https://rutube.ru/video/private/219e5efd1564c8045d162da422b04cc4/?p=WKoyDJuZVgEsGbk1iMXwxg | 675.5 | штука | 0 | 1 | PCE BB1 CAR P12 | 1 2 3 4 | 1 6 72 2160 | шт. шт. шт. шт. | 4650070553836 4650070553843 14650070553840 | 7.85 7.9 25 120 | 3.54 22.1 24.5 80 | 8 8.2 35.5 110 | см. см. см. см. | 0.217 1.145 13.73 477 | кг. кг. кг. кг. | AC (перемен.) (EV000460) | 73 мм | 13 А | 220 В | 50...50 Гц | D (EV000413) | 3 |  | 2 | IP20 (EV006405) | Нет | 4.5 кА | Да | 2 | [9 empty] | Срок гарантии на данное оборудование составляет 3 года с момента отгрузки со склада Систэм Электрик, с подтверждением соответствующим документом | Подлежит замене
11217DEK | Автоматический выключатель ВА-101 3P 4А B 4.5кА | Dekraft |  |  | 8536201007 | Прочие | Нет | Автоматический выключатель серии ВА-101 Dekraft; 3P; номинальный ток 4 А; характеристика В; отключающая способность 4,5 кА. 5 монолитных заклепок повышают прочность корпуса аппарата. Сплошная лицевая панель обеспечивает безопасность эксплуатации аппарата. Боковые каналы охлаждения повышают стабильность работы при высоких температурах окружающей среды. Есть возможность установки дополнительных аксессуаров с левой стороны устройства. | Продукты DEKraft FD | DEKFD | M01 | Dekraft. Автоматические выключатели 4,5кА ВА-101 | DE4 | Dekraft. Модульное оборудование 4,5кА | PVB | Энергетика Базовая | EC000042 | Модульный автоматический выключатель (автомат) | 7 | Китай | https://static-pcsp.systeme.ru/image/pu9UgQ4ck85i5LAp62a9b9cf993321655290319.jpeg | https://static-pcsp.systeme.ru/image/pu9UgQ4ck85i5LAp62a9b9cf993321655290319.jpeg | 1 | не указан | [8 empty] | https://api.systeme.ru/product/media/download/987957 https://api.systeme.ru/product/media/download/987994 https://api.systeme.ru/product/media/download/991823 | https://api.systeme.ru/product/media/download/988101 | https://api.systeme.ru/certificates/default/download/2794 https://api.systeme.ru/certificates/default/download/2793 https://api.systeme.ru/certificates/default/download/2096 https://api.systeme.ru/certificates/default/download/1677 https://api.systeme.ru/certificates/default/download/161 https://api.systeme.ru/certificates/default/download/162 | С-ТР ТС-НВО Д-ТР ЕАЭС-RoHS С-ТР ТС-НВО Д-ТР ЕАЭС-RoHS С-ТР ТС-НВО С-ТР РФ-ПБ/С-ТР ЕАЭС-ПБ | ЕАЭС RU С-CN.НА46.В.04937_22 ЕАЭС N RU Д-CN.РА07.В.96306_22 ЕАЭС RU С-FR.МЕ77.В.00927_21 ЕАЭС № RU Д-FR.РА01.В.18981_20 ТС RU С-FR.АЯ12.В.01902 С-CN.ПБ49.В.00293 |  |  | https://www.youtube.com/watch?v=at9bjAwB1Xc https://vkvideo.ru/video-120704871_456239650 https://rutube.ru/video/2dd87f2d1db9c819c22edc777aeda474/?p=eSh3ndsTGXN6FDvsm5biKA https://vkvideo.ru/clip-120704871_456239650 https://rutube.ru/video/private/3ea5302a92357c1937661b1396cba598/?p=FLRSG4nAb1CtvKy2BSxfPg https://rutube.ru/video/private/219e5efd1564c8045d162da422b04cc4/?p=WKoyDJuZVgEsGbk1iMXwxg | 953 | штука | 0 | 4 | BB1 PCE CAR P12 | 2 1 3 4 | 4 1 48 1440 | шт. шт. шт. шт. | 4650070553225 4650070553218 14650070553222 | 7.9 7.85 25 120 | 22.1 5.31 24.5 80 | 8.2 8 35.5 110 | см. см. см. см. | 1.315 0.325 15.756 477 | кг. кг. кг. кг. | AC (перемен.) (EV000460) | 73 мм | 4 А | 400 В | 50...50 Гц | B (EV000074) | 3 |  | 3 | IP20 (EV006405) | Нет | 4.5 кА | Да | 3 | [9 empty] | Срок гарантии на данное оборудование составляет 3 года с момента отгрузки со склада Систэм Электрик, с подтверждением соответствующим документом | Подлежит замене
11218DEK | Автоматический выключатель ВА-101 3P 5А B 4.5кА | Dekraft |  |  | 8536201007 | Прочие | Нет | Автоматический выключатель серии ВА-101 Dekraft; 3P; номинальный ток 5 А; характеристика В; отключающая способность 4,5 кА. 5 монолитных заклепок повышают прочность корпуса аппарата. Сплошная лицевая панель обеспечивает безопасность эксплуатации аппарата. Боковые каналы охлаждения повышают стабильность работы при высоких температурах окружающей среды. Есть возможность установки дополнительных аксессуаров с левой стороны устройства. | Продукты DEKraft FD | DEKFD | M01 | Dekraft. Автоматические выключатели 4,5кА ВА-101 | DE4 | Dekraft. Модульное оборудование 4,5кА | PVB | Энергетика Базовая | EC000042 | Модульный автоматический выключатель (автомат) | 7 | Китай | https://static-pcsp.systeme.ru/image/iR32R97eWqIM7TmU62a9b9d0273721655290320.jpeg | https://static-pcsp.systeme.ru/image/iR32R97eWqIM7TmU62a9b9d0273721655290320.jpeg | 1 | не указан | [8 empty] | https://api.systeme.ru/product/media/download/987957 https://api.systeme.ru/product/media/download/987994 https://api.systeme.ru/product/media/download/991823 | https://api.systeme.ru/product/media/download/988101 | https://api.systeme.ru/certificates/default/download/2794 https://api.systeme.ru/certificates/default/download/2793 https://api.systeme.ru/certificates/default/download/2096 https://api.systeme.ru/certificates/default/download/1677 https://api.systeme.ru/certificates/default/download/161 https://api.systeme.ru/certificates/default/download/162 | С-ТР ТС-НВО Д-ТР ЕАЭС-RoHS С-ТР ТС-НВО Д-ТР ЕАЭС-RoHS С-ТР ТС-НВО С-ТР РФ-ПБ/С-ТР ЕАЭС-ПБ | ЕАЭС RU С-CN.НА46.В.04937_22 ЕАЭС N RU Д-CN.РА07.В.96306_22 ЕАЭС RU С-FR.МЕ77.В.00927_21 ЕАЭС № RU Д-FR.РА01.В.18981_20 ТС RU С-FR.АЯ12.В.01902 С-CN.ПБ49.В.00293 |  |  | https://www.youtube.com/watch?v=at9bjAwB1Xc https://vkvideo.ru/video-120704871_456239650 https://rutube.ru/video/2dd87f2d1db9c819c22edc777aeda474/?p=eSh3ndsTGXN6FDvsm5biKA https://vkvideo.ru/clip-120704871_456239650 https://rutube.ru/video/private/3ea5302a92357c1937661b1396cba598/?p=FLRSG4nAb1CtvKy2BSxfPg https://rutube.ru/video/private/219e5efd1564c8045d162da422b04cc4/?p=WKoyDJuZVgEsGbk1iMXwxg | 881.5 | штука | 0 | 4 | BB1 PCE CAR P12 | 2 1 3 4 | 4 1 48 1440 | шт. шт. шт. шт. | 4650070553249 4650070553232 14650070553246 | 7.9 7.85 25 120 | 22.1 5.31 24.5 80 | 8.2 8 35.5 110 | см. см. см. см. | 1.145 0.325 13.73 477 | кг. кг. кг. кг. | AC (перемен.) (EV000460) | 73 мм | 5 А | 400 В | 50...50 Гц | B (EV000074) | 3 |  | 3 | IP20 (EV006405) | Нет | 4.5 кА | Да | 3 | [9 empty] | Срок гарантии на данное оборудование составляет 3 года с момента отгрузки со склада Систэм Электрик, с подтверждением соответствующим документом | Подлежит замене
11219DEK | Автоматический выключатель ВА-101 3P 8А B 4.5кА | Dekraft |  |  | 8536201007 | Прочие | Нет | Автоматический выключатель серии ВА-101 Dekraft; 3P; номинальный ток 8 А; характеристика В; отключающая способность 4,5 кА. 5 монолитных заклепок повышают прочность корпуса аппарата. Сплошная лицевая панель обеспечивает безопасность эксплуатации аппарата. Боковые каналы охлаждения повышают стабильность работы при высоких температурах окружающей среды. Есть возможность установки дополнительных аксессуаров с левой стороны устройства. | Продукты DEKraft FD | DEKFD | M01 | Dekraft. Автоматические выключатели 4,5кА ВА-101 | DE4 | Dekraft. Модульное оборудование 4,5кА | PVB | Энергетика Базовая | EC000042 | Модульный автоматический выключатель (автомат) | 7 | Китай | https://static-pcsp.systeme.ru/image/sh2XNs_dpgSD8kpj62a9b9d0aa91a1655290320.jpeg | https://static-pcsp.systeme.ru/image/sh2XNs_dpgSD8kpj62a9b9d0aa91a1655290320.jpeg | 1 | не указан | [8 empty] | https://api.systeme.ru/product/media/download/987957 https://api.systeme.ru/product/media/download/987994 https://api.systeme.ru/product/media/download/991823 | https://api.systeme.ru/product/media/download/988101 | https://api.systeme.ru/certificates/default/download/2794 https://api.systeme.ru/certificates/default/download/2793 https://api.systeme.ru/certificates/default/download/2096 https://api.systeme.ru/certificates/default/download/1677 https://api.systeme.ru/certificates/default/download/161 https://api.systeme.ru/certificates/default/download/162 | С-ТР ТС-НВО Д-ТР ЕАЭС-RoHS С-ТР ТС-НВО Д-ТР ЕАЭС-RoHS С-ТР ТС-НВО С-ТР РФ-ПБ/С-ТР ЕАЭС-ПБ | ЕАЭС RU С-CN.НА46.В.04937_22 ЕАЭС N RU Д-CN.РА07.В.96306_22 ЕАЭС RU С-FR.МЕ77.В.00927_21 ЕАЭС № RU Д-FR.РА01.В.18981_20 ТС RU С-FR.АЯ12.В.01902 С-CN.ПБ49.В.00293 |  |  | https://www.youtube.com/watch?v=at9bjAwB1Xc https://vkvideo.ru/video-120704871_456239650 https://rutube.ru/video/2dd87f2d1db9c819c22edc777aeda474/?p=eSh3ndsTGXN6FDvsm5biKA https://vkvideo.ru/clip-120704871_456239650 https://rutube.ru/video/private/3ea5302a92357c1937661b1396cba598/?p=FLRSG4nAb1CtvKy2BSxfPg https://rutube.ru/video/private/219e5efd1564c8045d162da422b04cc4/?p=WKoyDJuZVgEsGbk1iMXwxg | 884.5 | штука | 0 | 1 | PCE BB1 CAR P12 | 1 2 3 4 | 1 4 48 1440 | шт. шт. шт. шт. | 4650070553256 4650070553263 14650070553260 | 7.85 7.9 25 120 | 5.31 22.1 24.5 80 | 8 8.2 35.5 110 | см. см. см. см. | 0.325 1.145 13.73 477 | кг. кг. кг. кг. | AC (перемен.) (EV000460) | 73 мм | 8 А | 400 В | 50...50 Гц | B (EV000074) | 3 |  | 3 | IP20 (EV006405) | Нет | 4.5 кА | Да | 3 | [9 empty] | Срок гарантии на данное оборудование составляет 3 года с момента отгрузки со склада Систэм Электрик, с подтверждением соответствующим документом | Подлежит замене
11220DEK | Автоматический выключатель ВА-101 3P 13А B 4.5кА | Dekraft |  |  | 8536201007 | Прочие | Нет | Автоматический выключатель серии ВА-101 Dekraft; 3P; номинальный ток 13 А; характеристика В; отключающая способность 4,5 кА. 5 монолитных заклепок повышают прочность корпуса аппарата. Сплошная лицевая панель обеспечивает безопасность эксплуатации аппарата. Боковые каналы охлаждения повышают стабильность работы при высоких температурах окружающей среды. Есть возможность установки дополнительных аксессуаров с левой стороны устройства. | Продукты DEKraft FD | DEKFD | M01 | Dekraft. Автоматические выключатели 4,5кА ВА-101 | DE4 | Dekraft. Модульное оборудование 4,5кА | PVB | Энергетика Базовая | EC000042 | Модульный автоматический выключатель (автомат) | 7 | Китай | https://static-pcsp.systeme.ru/image/15821890735e4e4a11b8aa5.jpeg https://static-pcsp.systeme.ru/image/QqUiFKmnhWGPzR-Y62a9b9d117a871655290321.jpeg | https://static-pcsp.systeme.ru/image/15821890735e4e4a11b8aa5.jpeg | 1 2 | не указан не указан | [8 empty] | https://api.systeme.ru/product/media/download/987957 https://api.systeme.ru/product/media/download/987994 https://api.systeme.ru/product/media/download/991823 | https://api.systeme.ru/product/media/download/988101 | https://api.systeme.ru/certificates/default/download/2794 https://api.systeme.ru/certificates/default/download/2793 https://api.systeme.ru/certificates/default/download/2096 https://api.systeme.ru/certificates/default/download/1677 https://api.systeme.ru/certificates/default/download/161 https://api.systeme.ru/certificates/default/download/162 | С-ТР ТС-НВО Д-ТР ЕАЭС-RoHS С-ТР ТС-НВО Д-ТР ЕАЭС-RoHS С-ТР ТС-НВО С-ТР РФ-ПБ/С-ТР ЕАЭС-ПБ | ЕАЭС RU С-CN.НА46.В.04937_22 ЕАЭС N RU Д-CN.РА07.В.96306_22 ЕАЭС RU С-FR.МЕ77.В.00927_21 ЕАЭС № RU Д-FR.РА01.В.18981_20 ТС RU С-FR.АЯ12.В.01902 С-CN.ПБ49.В.00293 |  |  | https://www.youtube.com/watch?v=at9bjAwB1Xc https://vkvideo.ru/video-120704871_456239650 https://rutube.ru/video/2dd87f2d1db9c819c22edc777aeda474/?p=eSh3ndsTGXN6FDvsm5biKA https://vkvideo.ru/clip-120704871_456239650 https://rutube.ru/video/private/3ea5302a92357c1937661b1396cba598/?p=FLRSG4nAb1CtvKy2BSxfPg https://rutube.ru/video/private/219e5efd1564c8045d162da422b04cc4/?p=WKoyDJuZVgEsGbk1iMXwxg | 953 | штука | 0 | 1 | PCE BB1 CAR P12 | 1 2 3 4 | 1 4 48 1440 | шт. шт. шт. шт. | 4650070553270 4650070553287 14650070553284 | 7.85 7.9 25 120 | 5.31 22.1 24.5 80 | 8 8.2 35.5 110 | см. см. см. см. | 0.325 1.145 13.73 477 | кг. кг. кг. кг. | AC (перемен.) (EV000460) | 73 мм | 13 А | 400 В | 50...50 Гц | B (EV000074) | 3 |  | 3 | IP20 (EV006405) | Нет | 4.5 кА | Да | 3 | [9 empty] | Срок гарантии на данное оборудование составляет 3 года с момента отгрузки со склада Систэм Электрик, с подтверждением соответствующим документом | Подлежит замене
11221DEK | Автоматический выключатель ВА-101 3P 4А C 4.5кА | Dekraft |  |  | 8536201007 | Прочие | Нет | Автоматический выключатель серии ВА-101 Dekraft; 3P; номинальный ток 4 А; характеристика С; отключающая способность 4,5 кА. 5 монолитных заклепок повышают прочность корпуса аппарата. Сплошная лицевая панель обеспечивает безопасность эксплуатации аппарата. Боковые каналы охлаждения повышают стабильность работы при высоких температурах окружающей среды. Есть возможность установки дополнительных аксессуаров с левой стороны устройства. | Продукты DEKraft FD | DEKFD | M01 | Dekraft. Автоматические выключатели 4,5кА ВА-101 | DE4 | Dekraft. Модульное оборудование 4,5кА | PVB | Энергетика Базовая | EC000042 | Модульный автоматический выключатель (автомат) | 7 | Китай | https://static-pcsp.systeme.ru/image/Vi-J0OesKq-J4p--62a9b9d3496f31655290323.jpeg | https://static-pcsp.systeme.ru/image/Vi-J0OesKq-J4p--62a9b9d3496f31655290323.jpeg | 1 | не указан | [8 empty] | https://api.systeme.ru/product/media/download/987957 https://api.systeme.ru/product/media/download/987994 https://api.systeme.ru/product/media/download/991823 | https://api.systeme.ru/product/media/download/988101 | https://api.systeme.ru/certificates/default/download/2794 https://api.systeme.ru/certificates/default/download/2793 https://api.systeme.ru/certificates/default/download/2096 https://api.systeme.ru/certificates/default/download/1677 https://api.systeme.ru/certificates/default/download/161 https://api.systeme.ru/certificates/default/download/162 | С-ТР ТС-НВО Д-ТР ЕАЭС-RoHS С-ТР ТС-НВО Д-ТР ЕАЭС-RoHS С-ТР ТС-НВО С-ТР РФ-ПБ/С-ТР ЕАЭС-ПБ | ЕАЭС RU С-CN.НА46.В.04937_22 ЕАЭС N RU Д-CN.РА07.В.96306_22 ЕАЭС RU С-FR.МЕ77.В.00927_21 ЕАЭС № RU Д-FR.РА01.В.18981_20 ТС RU С-FR.АЯ12.В.01902 С-CN.ПБ49.В.00293 |  |  | https://www.youtube.com/watch?v=at9bjAwB1Xc https://vkvideo.ru/video-120704871_456239650 https://rutube.ru/video/2dd87f2d1db9c819c22edc777aeda474/?p=eSh3ndsTGXN6FDvsm5biKA https://vkvideo.ru/clip-120704871_456239650 https://rutube.ru/video/private/3ea5302a92357c1937661b1396cba598/?p=FLRSG4nAb1CtvKy2BSxfPg https://rutube.ru/video/private/219e5efd1564c8045d162da422b04cc4/?p=WKoyDJuZVgEsGbk1iMXwxg | 857 | штука | 0 | 1 | PCE BB1 CAR P12 | 1 2 3 4 | 1 4 48 1440 | шт. шт. шт. шт. | 4650070553539 4650070553546 14650070553543 | 8.2 8.7 24.3 120 | 6 22.9 36.4 80 | 7.6 8.5 25.5 95 | см. см. см. см. | 0.253 1.063 13.198 411 | кг. кг. кг. кг. | AC (перемен.) (EV000460) | 73 мм | 4 А | 400 В | 50...50 Гц | C (EV000084) | 3 |  | 3 | IP20 (EV006405) | Нет | 4.5 кА | Да | 3 | [9 empty] | Срок гарантии на данное оборудование составляет 3 года с момента отгрузки со склада Систэм Электрик, с подтверждением соответствующим документом | Подлежит замене
11222DEK | Автоматический выключатель ВА-101 3P 5А C 4.5кА | Dekraft |  |  | 8536201007 | Прочие | Нет | Автоматический выключатель серии ВА-101 Dekraft; 3P; номинальный ток 5 А; характеристика С; отключающая способность 4,5 кА. 5 монолитных заклепок повышают прочность корпуса аппарата. Сплошная лицевая панель обеспечивает безопасность эксплуатации аппарата. Боковые каналы охлаждения повышают стабильность работы при высоких температурах окружающей среды. Есть возможность установки дополнительных аксессуаров с левой стороны устройства. | Продукты DEKraft FD | DEKFD | M01 | Dekraft. Автоматические выключатели 4,5кА ВА-101 | DE4 | Dekraft. Модульное оборудование 4,5кА | PVB | Энергетика Базовая | EC000042 | Модульный автоматический выключатель (автомат) | 7 | Китай | https://static-pcsp.systeme.ru/image/er98MHWiKJjRWtAH62a9b9d37b7f01655290323.jpeg | https://static-pcsp.systeme.ru/image/er98MHWiKJjRWtAH62a9b9d37b7f01655290323.jpeg | 1 | не указан | [8 empty] | https://api.systeme.ru/product/media/download/987957 https://api.systeme.ru/product/media/download/987994 https://api.systeme.ru/product/media/download/991823 | https://api.systeme.ru/product/media/download/988101 | https://api.systeme.ru/certificates/default/download/2794 https://api.systeme.ru/certificates/default/download/2793 https://api.systeme.ru/certificates/default/download/2096 https://api.systeme.ru/certificates/default/download/1677 https://api.systeme.ru/certificates/default/download/161 https://api.systeme.ru/certificates/default/download/162 | С-ТР ТС-НВО Д-ТР ЕАЭС-RoHS С-ТР ТС-НВО Д-ТР ЕАЭС-RoHS С-ТР ТС-НВО С-ТР РФ-ПБ/С-ТР ЕАЭС-ПБ | ЕАЭС RU С-CN.НА46.В.04937_22 ЕАЭС N RU Д-CN.РА07.В.96306_22 ЕАЭС RU С-FR.МЕ77.В.00927_21 ЕАЭС № RU Д-FR.РА01.В.18981_20 ТС RU С-FR.АЯ12.В.01902 С-CN.ПБ49.В.00293 |  |  | https://www.youtube.com/watch?v=at9bjAwB1Xc https://vkvideo.ru/video-120704871_456239650 https://rutube.ru/video/2dd87f2d1db9c819c22edc777aeda474/?p=eSh3ndsTGXN6FDvsm5biKA https://vkvideo.ru/clip-120704871_456239650 https://rutube.ru/video/private/3ea5302a92357c1937661b1396cba598/?p=FLRSG4nAb1CtvKy2BSxfPg https://rutube.ru/video/private/219e5efd1564c8045d162da422b04cc4/?p=WKoyDJuZVgEsGbk1iMXwxg | 867 | штука | 0 | 1 | PCE BB1 CAR P12 | 1 2 3 4 | 1 4 48 1440 | шт. шт. шт. шт. | 4650070553553 4650070553560 14650070553567 | 7.85 7.9 25 80 | 5.31 22.1 24.5 120 | 8 8.2 35.5 110 | см. см. см. см. | 0.325 1.313 15.756 475.2 | кг. кг. кг. кг. | AC (перемен.) (EV000460) | 73 мм | 5 А | 400 В | 50...50 Гц | C (EV000084) | 3 |  | 3 | IP20 (EV006405) | Нет | 4.5 кА | Да | 3 | [9 empty] | Срок гарантии на данное оборудование составляет 3 года с момента отгрузки со склада Систэм Электрик, с подтверждением соответствующим документом | Подлежит замене
11223DEK | Автоматический выключатель ВА-101 3P 8А C 4.5кА | Dekraft |  |  | 8536201007 | Прочие | Нет | Автоматический выключатель серии ВА-101 Dekraft; 3P; номинальный ток 8 А; характеристика С; отключающая способность 4,5 кА. 5 монолитных заклепок повышают прочность корпуса аппарата. Сплошная лицевая панель обеспечивает безопасность эксплуатации аппарата. Боковые каналы охлаждения повышают стабильность работы при высоких температурах окружающей среды. Есть возможность установки дополнительных аксессуаров с левой стороны устройства. | Продукты DEKraft FD | DEKFD | M01 | Dekraft. Автоматические выключатели 4,5кА ВА-101 | DE4 | Dekraft. Модульное оборудование 4,5кА | PVB | Энергетика Базовая | EC000042 | Модульный автоматический выключатель (автомат) | 7 | Китай | https://static-pcsp.systeme.ru/image/vOrconGxu-iCdBUA62a9b9d3ddb8b1655290323.jpeg | https://static-pcsp.systeme.ru/image/vOrconGxu-iCdBUA62a9b9d3ddb8b1655290323.jpeg | 1 | не указан | [8 empty] | https://api.systeme.ru/product/media/download/987957 https://api.systeme.ru/product/media/download/987994 https://api.systeme.ru/product/media/download/991823 | https://api.systeme.ru/product/media/download/988101 | https://api.systeme.ru/certificates/default/download/2794 https://api.systeme.ru/certificates/default/download/2793 https://api.systeme.ru/certificates/default/download/2096 https://api.systeme.ru/certificates/default/download/1677 https://api.systeme.ru/certificates/default/download/161 https://api.systeme.ru/certificates/default/download/162 | С-ТР ТС-НВО Д-ТР ЕАЭС-RoHS С-ТР ТС-НВО Д-ТР ЕАЭС-RoHS С-ТР ТС-НВО С-ТР РФ-ПБ/С-ТР ЕАЭС-ПБ | ЕАЭС RU С-CN.НА46.В.04937_22 ЕАЭС N RU Д-CN.РА07.В.96306_22 ЕАЭС RU С-FR.МЕ77.В.00927_21 ЕАЭС № RU Д-FR.РА01.В.18981_20 ТС RU С-FR.АЯ12.В.01902 С-CN.ПБ49.В.00293 |  |  | https://www.youtube.com/watch?v=at9bjAwB1Xc https://vkvideo.ru/video-120704871_456239650 https://rutube.ru/video/2dd87f2d1db9c819c22edc777aeda474/?p=eSh3ndsTGXN6FDvsm5biKA https://vkvideo.ru/clip-120704871_456239650 https://rutube.ru/video/private/3ea5302a92357c1937661b1396cba598/?p=FLRSG4nAb1CtvKy2BSxfPg https://rutube.ru/video/private/219e5efd1564c8045d162da422b04cc4/?p=WKoyDJuZVgEsGbk1iMXwxg | 897 | штука | 0 | 1 | PCE BB1 CAR P12 | 1 2 3 4 | 1 4 48 1440 | шт. шт. шт. шт. | 4650070553577 4650070553584 14650070553581 | 7.85 7.9 25 120 | 5.31 22.1 24.5 80 | 8 8.2 35.5 110 | см. см. см. см. | 0.325 1.313 15.756 475 | кг. кг. кг. кг. | AC (перемен.) (EV000460) | 73 мм | 8 А | 400 В | 50...50 Гц | C (EV000084) | 3 |  | 3 | IP20 (EV006405) | Нет | 4.5 кА | Да | 3 | [9 empty] | Срок гарантии на данное оборудование составляет 3 года с момента отгрузки со склада Систэм Электрик, с подтверждением соответствующим документом | Подлежит замене
11224DEK | Автоматический выключатель ВА-101 3P 13А C 4.5кА | Dekraft |  |  | 8536201007 | Прочие | Нет | Автоматический выключатель серии ВА-101 Dekraft; 3P; номинальный ток 13 А; характеристика С; отключающая способность 4,5 кА. 5 монолитных заклепок повышают прочность корпуса аппарата. Сплошная лицевая панель обеспечивает безопасность эксплуатации аппарата. Боковые каналы охлаждения повышают стабильность работы при высоких температурах окружающей среды. Есть возможность установки дополнительных аксессуаров с левой стороны устройства. | Продукты DEKraft FD | DEKFD | M01 | Dekraft. Автоматические выключатели 4,5кА ВА-101 | DE4 | Dekraft. Модульное оборудование 4,5кА | PVB | Энергетика Базовая | EC000042 | Модульный автоматический выключатель (автомат) | 7 | Китай | https://static-pcsp.systeme.ru/image/p3toXvm0rNV8-KG162a9b9d47f9181655290324.jpeg | https://static-pcsp.systeme.ru/image/p3toXvm0rNV8-KG162a9b9d47f9181655290324.jpeg | 1 | не указан | [8 empty] | https://api.systeme.ru/product/media/download/987957 https://api.systeme.ru/product/media/download/987994 https://api.systeme.ru/product/media/download/991823 | https://api.systeme.ru/product/media/download/988101 | https://api.systeme.ru/certificates/default/download/2794 https://api.systeme.ru/certificates/default/download/2793 https://api.systeme.ru/certificates/default/download/2096 https://api.systeme.ru/certificates/default/download/1677 https://api.systeme.ru/certificates/default/download/161 https://api.systeme.ru/certificates/default/download/162 | С-ТР ТС-НВО Д-ТР ЕАЭС-RoHS С-ТР ТС-НВО Д-ТР ЕАЭС-RoHS С-ТР ТС-НВО С-ТР РФ-ПБ/С-ТР ЕАЭС-ПБ | ЕАЭС RU С-CN.НА46.В.04937_22 ЕАЭС N RU Д-CN.РА07.В.96306_22 ЕАЭС RU С-FR.МЕ77.В.00927_21 ЕАЭС № RU Д-FR.РА01.В.18981_20 ТС RU С-FR.АЯ12.В.01902 С-CN.ПБ49.В.00293 |  |  | https://www.youtube.com/watch?v=at9bjAwB1Xc https://vkvideo.ru/video-120704871_456239650 https://rutube.ru/video/2dd87f2d1db9c819c22edc777aeda474/?p=eSh3ndsTGXN6FDvsm5biKA https://vkvideo.ru/clip-120704871_456239650 https://rutube.ru/video/private/3ea5302a92357c1937661b1396cba598/?p=FLRSG4nAb1CtvKy2BSxfPg https://rutube.ru/video/private/219e5efd1564c8045d162da422b04cc4/?p=WKoyDJuZVgEsGbk1iMXwxg | 901 | штука | 0 | 1 | PCE BB1 CAR P12 | 1 2 3 4 | 1 4 48 1440 | шт. шт. шт. шт. | 4650070553591 4650070553607 14650070553604 | 7.85 7.9 25 120 | 5.31 22.1 24.5 80 | 8 8.2 35.5 110 | см. см. см. см. | 0.325 1.313 15.756 475 | кг. кг. кг. кг. | AC (перемен.) (EV000460) | 73 мм | 13 А | 400 В | 50...50 Гц | C (EV000084) | 3 |  | 3 | IP20 (EV006405) | Нет | 4.5 кА | Да | 3 | [9 empty] | Срок гарантии на данное оборудование составляет 3 года с момента отгрузки со склада Систэм Электрик, с подтверждением соответствующим документом | Подлежит замене
11225DEK | Автоматический выключатель ВА-101 3P 4А D 4.5кА | Dekraft |  |  | 8536201007 | Прочие | Нет | Автоматический выключатель серии ВА-101 Dekraft; 3P; номинальный ток 4 А; характеристика D; отключающая способность 4,5 кА. 5 монолитных заклепок повышают прочность корпуса аппарата. Сплошная лицевая панель обеспечивает безопасность эксплуатации аппарата. Боковые каналы охлаждения повышают стабильность работы при высоких температурах окружающей среды. Есть возможность установки дополнительных аксессуаров с левой стороны устройства. | Продукты DEKraft FD | DEKFD | M01 | Dekraft. Автоматические выключатели 4,5кА ВА-101 | DE4 | Dekraft. Модульное оборудование 4,5кА | PVB | Энергетика Базовая | EC000042 | Модульный автоматический выключатель (автомат) | 7 | Китай | https://static-pcsp.systeme.ru/image/1AOhFiF6uZWgduxt62a9b9d88d7c91655290328.jpeg | https://static-pcsp.systeme.ru/image/1AOhFiF6uZWgduxt62a9b9d88d7c91655290328.jpeg | 1 | не указан | [8 empty] | https://api.systeme.ru/product/media/download/987957 https://api.systeme.ru/product/media/download/987994 https://api.systeme.ru/product/media/download/991823 | https://api.systeme.ru/product/media/download/988101 | https://api.systeme.ru/certificates/default/download/2794 https://api.systeme.ru/certificates/default/download/2793 https://api.systeme.ru/certificates/default/download/2096 https://api.systeme.ru/certificates/default/download/1677 https://api.systeme.ru/certificates/default/download/161 https://api.systeme.ru/certificates/default/download/162 | С-ТР ТС-НВО Д-ТР ЕАЭС-RoHS С-ТР ТС-НВО Д-ТР ЕАЭС-RoHS С-ТР ТС-НВО С-ТР РФ-ПБ/С-ТР ЕАЭС-ПБ | ЕАЭС RU С-CN.НА46.В.04937_22 ЕАЭС N RU Д-CN.РА07.В.96306_22 ЕАЭС RU С-FR.МЕ77.В.00927_21 ЕАЭС № RU Д-FR.РА01.В.18981_20 ТС RU С-FR.АЯ12.В.01902 С-CN.ПБ49.В.00293 |  |  | https://www.youtube.com/watch?v=at9bjAwB1Xc https://vkvideo.ru/video-120704871_456239650 https://rutube.ru/video/2dd87f2d1db9c819c22edc777aeda474/?p=eSh3ndsTGXN6FDvsm5biKA https://vkvideo.ru/clip-120704871_456239650 https://rutube.ru/video/private/3ea5302a92357c1937661b1396cba598/?p=FLRSG4nAb1CtvKy2BSxfPg https://rutube.ru/video/private/219e5efd1564c8045d162da422b04cc4/?p=WKoyDJuZVgEsGbk1iMXwxg | 1035 | штука | 0 | 1 | PCE BB1 CAR P12 | 1 2 3 4 | 1 4 48 1440 | шт. шт. шт. шт. | 4650070553850 4650070553867 14650070553864 | 7.85 7.9 25 80 | 5.31 22.1 24.5 120 | 8 8.2 35.5 110 | см. см. см. см. | 0.325 1.313 15.756 476 | кг. кг. кг. кг. | AC (перемен.) (EV000460) | 73 мм | 4 А | 400 В | 50...50 Гц | D (EV000413) | 3 | 3 | 3 | IP20 (EV006405) | Нет | 4.5 кА | Да | 3 |  |  |  | 3 | 2 |  |  |  |  | Срок гарантии на данное оборудование составляет 3 года с момента отгрузки со склада Систэм Электрик, с подтверждением соответствующим документом | Подлежит замене
11226DEK | Автоматический выключатель ВА-101 3P 5А D 4.5кА | Dekraft |  |  | 8536201007 | Прочие | Нет | Автоматический выключатель серии ВА-101 Dekraft; 3P; номинальный ток 5 А; характеристика D; отключающая способность 4,5 кА. 5 монолитных заклепок повышают прочность корпуса аппарата. Сплошная лицевая панель обеспечивает безопасность эксплуатации аппарата. Боковые каналы охлаждения повышают стабильность работы при высоких температурах окружающей среды. Есть возможность установки дополнительных аксессуаров с левой стороны устройства. | Продукты DEKraft FD | DEKFD | M01 | Dekraft. Автоматические выключатели 4,5кА ВА-101 | DE4 | Dekraft. Модульное оборудование 4,5кА | PVB | Энергетика Базовая | EC000042 | Модульный автоматический выключатель (автомат) | 7 | Китай | https://static-pcsp.systeme.ru/image/QgxBAgJj9VyeQdFg62a9b9d85ab151655290328.jpeg | https://static-pcsp.systeme.ru/image/QgxBAgJj9VyeQdFg62a9b9d85ab151655290328.jpeg | 1 | не указан | [8 empty] | https://api.systeme.ru/product/media/download/987957 https://api.systeme.ru/product/media/download/987994 https://api.systeme.ru/product/media/download/991823 | https://api.systeme.ru/product/media/download/988101 | https://api.systeme.ru/certificates/default/download/2794 https://api.systeme.ru/certificates/default/download/2793 https://api.systeme.ru/certificates/default/download/2096 https://api.systeme.ru/certificates/default/download/1677 https://api.systeme.ru/certificates/default/download/161 https://api.systeme.ru/certificates/default/download/162 | С-ТР ТС-НВО Д-ТР ЕАЭС-RoHS С-ТР ТС-НВО Д-ТР ЕАЭС-RoHS С-ТР ТС-НВО С-ТР РФ-ПБ/С-ТР ЕАЭС-ПБ | ЕАЭС RU С-CN.НА46.В.04937_22 ЕАЭС N RU Д-CN.РА07.В.96306_22 ЕАЭС RU С-FR.МЕ77.В.00927_21 ЕАЭС № RU Д-FR.РА01.В.18981_20 ТС RU С-FR.АЯ12.В.01902 С-CN.ПБ49.В.00293 |  |  | https://www.youtube.com/watch?v=at9bjAwB1Xc https://vkvideo.ru/video-120704871_456239650 https://rutube.ru/video/2dd87f2d1db9c819c22edc777aeda474/?p=eSh3ndsTGXN6FDvsm5biKA https://vkvideo.ru/clip-120704871_456239650 https://rutube.ru/video/private/3ea5302a92357c1937661b1396cba598/?p=FLRSG4nAb1CtvKy2BSxfPg https://rutube.ru/video/private/219e5efd1564c8045d162da422b04cc4/?p=WKoyDJuZVgEsGbk1iMXwxg | 1050 | штука | 0 | 1 | PCE BB1 CAR P12 | 1 2 3 4 | 1 4 48 1440 | шт. шт. шт. шт. | 4650070553874 4650070553881 14650070553888 | 7.85 7.9 25 120 | 5.31 22.1 24.5 80 | 8 8.2 35.5 110 | см. см. см. см. | 0.325 1.145 13.73 475 | кг. кг. кг. кг. | AC (перемен.) (EV000460) | 73 мм | 5 А | 400 В | 50...50 Гц | D (EV000413) | 3 |  | 3 | IP20 (EV006405) | Нет | 4.5 кА | Да | 3 | [9 empty] | Срок гарантии на данное оборудование составляет 3 года с момента отгрузки со склада Систэм Электрик, с подтверждением соответствующим документом | Подлежит замене
11227DEK | Автоматический выключатель ВА-101 3P 8А D 4.5кА | Dekraft |  |  | 8536201007 | Прочие | Нет | Автоматический выключатель серии ВА-101 Dekraft; 3P; номинальный ток 8 А; характеристика D; отключающая способность 4,5 кА. 5 монолитных заклепок повышают прочность корпуса аппарата. Сплошная лицевая панель обеспечивает безопасность эксплуатации аппарата. Боковые каналы охлаждения повышают стабильность работы при высоких температурах окружающей среды. Есть возможность установки дополнительных аксессуаров с левой стороны устройства. | Продукты DEKraft FD | DEKFD | M01 | Dekraft. Автоматические выключатели 4,5кА ВА-101 | DE4 | Dekraft. Модульное оборудование 4,5кА | PVB | Энергетика Базовая | EC000042 | Модульный автоматический выключатель (автомат) | 7 | Китай | https://static-pcsp.systeme.ru/image/w1CdR8buN2hmFzgD62a9b9d8190d01655290328.jpeg | https://static-pcsp.systeme.ru/image/w1CdR8buN2hmFzgD62a9b9d8190d01655290328.jpeg | 1 | не указан | [8 empty] | https://api.systeme.ru/product/media/download/987957 https://api.systeme.ru/product/media/download/987994 https://api.systeme.ru/product/media/download/991823 | https://api.systeme.ru/product/media/download/988101 | https://api.systeme.ru/certificates/default/download/2794 https://api.systeme.ru/certificates/default/download/2793 https://api.systeme.ru/certificates/default/download/2096 https://api.systeme.ru/certificates/default/download/1677 https://api.systeme.ru/certificates/default/download/161 https://api.systeme.ru/certificates/default/download/162 | С-ТР ТС-НВО Д-ТР ЕАЭС-RoHS С-ТР ТС-НВО Д-ТР ЕАЭС-RoHS С-ТР ТС-НВО С-ТР РФ-ПБ/С-ТР ЕАЭС-ПБ | ЕАЭС RU С-CN.НА46.В.04937_22 ЕАЭС N RU Д-CN.РА07.В.96306_22 ЕАЭС RU С-FR.МЕ77.В.00927_21 ЕАЭС № RU Д-FR.РА01.В.18981_20 ТС RU С-FR.АЯ12.В.01902 С-CN.ПБ49.В.00293 |  |  | https://www.youtube.com/watch?v=at9bjAwB1Xc https://vkvideo.ru/video-120704871_456239650 https://rutube.ru/video/2dd87f2d1db9c819c22edc777aeda474/?p=eSh3ndsTGXN6FDvsm5biKA https://vkvideo.ru/clip-120704871_456239650 https://rutube.ru/video/private/3ea5302a92357c1937661b1396cba598/?p=FLRSG4nAb1CtvKy2BSxfPg https://rutube.ru/video/private/219e5efd1564c8045d162da422b04cc4/?p=WKoyDJuZVgEsGbk1iMXwxg | 1050 | штука | 0 | 1 | PCE BB1 CAR P12 | 1 2 3 4 | 1 4 48 1440 | шт. шт. шт. шт. | 4650070553898 4650070553904 14650070553901 | 7.85 7.9 25 120 | 5.31 22.1 24.5 80 | 8 8.2 35.5 110 | см. см. см. см. | 0.325 1.313 15.756 475 | кг. кг. кг. кг. | AC (перемен.) (EV000460) | 73 мм | 8 А | 400 В | 50...50 Гц | D (EV000413) | 3 | 3 | 3 | IP20 (EV006405) | Нет | 4.5 кА | Да | 3 |  |  |  | 3 | 2 |  |  |  |  | Срок гарантии на данное оборудование составляет 3 года с момента отгрузки со склада Систэм Электрик, с подтверждением соответствующим документом | Подлежит замене
11228DEK | Автоматический выключатель ВА-101 3P 13А D 4.5кА | Dekraft |  |  | 8536201007 | Прочие | Нет | Автоматический выключатель серии ВА-101 Dekraft; 3P; номинальный ток 13 А; характеристика D; отключающая способность 4,5 кА. 5 монолитных заклепок повышают прочность корпуса аппарата. Сплошная лицевая панель обеспечивает безопасность эксплуатации аппарата. Боковые каналы охлаждения повышают стабильность работы при высоких температурах окружающей среды. Есть возможность установки дополнительных аксессуаров с левой стороны устройства. | Продукты DEKraft FD | DEKFD | M01 | Dekraft. Автоматические выключатели 4,5кА ВА-101 | DE4 | Dekraft. Модульное оборудование 4,5кА | PVB | Энергетика Базовая | EC000042 | Модульный автоматический выключатель (автомат) | 7 | Китай | https://static-pcsp.systeme.ru/image/IAT1a1qY6RrAVjyM62a9b9d7ab4831655290327.jpeg | https://static-pcsp.systeme.ru/image/IAT1a1qY6RrAVjyM62a9b9d7ab4831655290327.jpeg | 1 | не указан | [8 empty] | https://api.systeme.ru/product/media/download/987957 https://api.systeme.ru/product/media/download/987994 https://api.systeme.ru/product/media/download/991823 | https://api.systeme.ru/product/media/download/988101 | https://api.systeme.ru/certificates/default/download/2794 https://api.systeme.ru/certificates/default/download/2793 https://api.systeme.ru/certificates/default/download/2096 https://api.systeme.ru/certificates/default/download/1677 https://api.systeme.ru/certificates/default/download/161 https://api.systeme.ru/certificates/default/download/162 | С-ТР ТС-НВО Д-ТР ЕАЭС-RoHS С-ТР ТС-НВО Д-ТР ЕАЭС-RoHS С-ТР ТС-НВО С-ТР РФ-ПБ/С-ТР ЕАЭС-ПБ | ЕАЭС RU С-CN.НА46.В.04937_22 ЕАЭС N RU Д-CN.РА07.В.96306_22 ЕАЭС RU С-FR.МЕ77.В.00927_21 ЕАЭС № RU Д-FR.РА01.В.18981_20 ТС RU С-FR.АЯ12.В.01902 С-CN.ПБ49.В.00293 |  |  | https://www.youtube.com/watch?v=at9bjAwB1Xc https://vkvideo.ru/video-120704871_456239650 https://rutube.ru/video/2dd87f2d1db9c819c22edc777aeda474/?p=eSh3ndsTGXN6FDvsm5biKA https://vkvideo.ru/clip-120704871_456239650 https://rutube.ru/video/private/3ea5302a92357c1937661b1396cba598/?p=FLRSG4nAb1CtvKy2BSxfPg https://rutube.ru/video/private/219e5efd1564c8045d162da422b04cc4/?p=WKoyDJuZVgEsGbk1iMXwxg | 1085 | штука | 0 | 1 | PCE BB1 CAR P12 | 1 2 3 4 | 1 4 48 1440 | шт. шт. шт. шт. | 4650070553911 4650070553928 14650070553925 | 7.85 7.9 25 120 | 5.31 22.1 24.5 80 | 8 8.2 35.5 110 | см. см. см. см. | 0.325 1.313 15.756 475 | кг. кг. кг. кг. | AC (перемен.) (EV000460) | 73 мм | 13 А | 400 В | 50...50 Гц | D (EV000413) | 3 |  | 3 | IP20 (EV006405) | Нет | 4.5 кА | Да | 3 | [9 empty] | Срок гарантии на данное оборудование составляет 3 года с момента отгрузки со склада Систэм Электрик, с подтверждением соответствующим документом | Подлежит замене
11236DEK | Автоматический выключатель ВА-101 3P+N 10А B 4.5кА | Dekraft |  |  | 8536201007 | Прочие | Нет | Автоматический выключатель серии ВА-101 Dekraft; 3P+N; номинальный ток 10 А; характеристика В; отключающая способность 4,5 кА. 5 монолитных заклепок повышают прочность корпуса аппарата. Сплошная лицевая панель обеспечивает безопасность эксплуатации аппарата. Боковые каналы охлаждения повышают стабильность работы при высоких температурах окружающей среды. Есть возможность установки дополнительных аксессуаров с левой стороны устройства. | Продукты DEKraft FD | DEKFD | M01 | Dekraft. Автоматические выключатели 4,5кА ВА-101 | DE4 | Dekraft. Модульное оборудование 4,5кА | PVB | Энергетика Базовая | EC000042 | Модульный автоматический выключатель (автомат) | 7 | Китай | https://static-pcsp.systeme.ru/image/O0FutN0JDFZFqsB062a9b9b9b23131655290297.jpeg | https://static-pcsp.systeme.ru/image/O0FutN0JDFZFqsB062a9b9b9b23131655290297.jpeg | 1 | не указан | [8 empty] | https://api.systeme.ru/product/media/download/987957 https://api.systeme.ru/product/media/download/987994 https://api.systeme.ru/product/media/download/991823 | https://api.systeme.ru/product/media/download/988101 | https://api.systeme.ru/certificates/default/download/2794 https://api.systeme.ru/certificates/default/download/2793 https://api.systeme.ru/certificates/default/download/2096 https://api.systeme.ru/certificates/default/download/1677 https://api.systeme.ru/certificates/default/download/161 https://api.systeme.ru/certificates/default/download/162 | С-ТР ТС-НВО Д-ТР ЕАЭС-RoHS С-ТР ТС-НВО Д-ТР ЕАЭС-RoHS С-ТР ТС-НВО С-ТР РФ-ПБ/С-ТР ЕАЭС-ПБ | ЕАЭС RU С-CN.НА46.В.04937_22 ЕАЭС N RU Д-CN.РА07.В.96306_22 ЕАЭС RU С-FR.МЕ77.В.00927_21 ЕАЭС № RU Д-FR.РА01.В.18981_20 ТС RU С-FR.АЯ12.В.01902 С-CN.ПБ49.В.00293 |  |  | https://www.youtube.com/watch?v=at9bjAwB1Xc https://vkvideo.ru/video-120704871_456239650 https://rutube.ru/video/2dd87f2d1db9c819c22edc777aeda474/?p=eSh3ndsTGXN6FDvsm5biKA https://vkvideo.ru/clip-120704871_456239650 https://rutube.ru/video/private/3ea5302a92357c1937661b1396cba598/?p=FLRSG4nAb1CtvKy2BSxfPg https://rutube.ru/video/private/219e5efd1564c8045d162da422b04cc4/?p=WKoyDJuZVgEsGbk1iMXwxg | 1225 | штука | 0 | 1 | PCE BB1 CAR P12 | 1 2 3 4 | 1 3 36 1080 | шт. шт. шт. шт. | 4650070554352 4650070554369 14650070554366 | 7.85 7.9 25 80 | 7.08 22.1 24.5 120 | 8 8.2 35.5 110 | см. см. см. см. | 0.433 1.145 13.73 464.4 | кг. кг. кг. кг. | AC (перемен.) (EV000460) | 73 мм | 10 А | 400 В | 50...50 Гц | B (EV000074) | 3 |  | 4 | IP20 (EV006405) | Да | 4.5 кА | Да | 4 | [9 empty] | Срок гарантии на данное оборудование составляет 3 года с момента отгрузки со склада Систэм Электрик, с подтверждением соответствующим документом | Подлежит замене
11237DEK | Автоматический выключатель ВА-101 3P+N 13А B 4.5кА | Dekraft |  |  | 8536201007 | Прочие | Нет | Автоматический выключатель серии ВА-101 Dekraft; 3P+N; номинальный ток 13 А; характеристика В; отключающая способность 4,5 кА. 5 монолитных заклепок повышают прочность корпуса аппарата. Сплошная лицевая панель обеспечивает безопасность эксплуатации аппарата. Боковые каналы охлаждения повышают стабильность работы при высоких температурах окружающей среды. Есть возможность установки дополнительных аксессуаров с левой стороны устройства. | Продукты DEKraft FD | DEKFD | M01 | Dekraft. Автоматические выключатели 4,5кА ВА-101 | DE4 | Dekraft. Модульное оборудование 4,5кА | PVB | Энергетика Базовая | EC000042 | Модульный автоматический выключатель (автомат) | 7 | Китай | https://static-pcsp.systeme.ru/image/32Dy3YMYQeCEloOH62a9b9b9e576f1655290297.jpeg | https://static-pcsp.systeme.ru/image/32Dy3YMYQeCEloOH62a9b9b9e576f1655290297.jpeg | 1 | не указан | [8 empty] | https://api.systeme.ru/product/media/download/987957 https://api.systeme.ru/product/media/download/987994 https://api.systeme.ru/product/media/download/991823 | https://api.systeme.ru/product/media/download/988101 | https://api.systeme.ru/certificates/default/download/2794 https://api.systeme.ru/certificates/default/download/2793 https://api.systeme.ru/certificates/default/download/2096 https://api.systeme.ru/certificates/default/download/1677 https://api.systeme.ru/certificates/default/download/161 https://api.systeme.ru/certificates/default/download/162 | С-ТР ТС-НВО Д-ТР ЕАЭС-RoHS С-ТР ТС-НВО Д-ТР ЕАЭС-RoHS С-ТР ТС-НВО С-ТР РФ-ПБ/С-ТР ЕАЭС-ПБ | ЕАЭС RU С-CN.НА46.В.04937_22 ЕАЭС N RU Д-CN.РА07.В.96306_22 ЕАЭС RU С-FR.МЕ77.В.00927_21 ЕАЭС № RU Д-FR.РА01.В.18981_20 ТС RU С-FR.АЯ12.В.01902 С-CN.ПБ49.В.00293 |  |  | https://www.youtube.com/watch?v=at9bjAwB1Xc https://vkvideo.ru/video-120704871_456239650 https://rutube.ru/video/2dd87f2d1db9c819c22edc777aeda474/?p=eSh3ndsTGXN6FDvsm5biKA https://vkvideo.ru/clip-120704871_456239650 https://rutube.ru/video/private/3ea5302a92357c1937661b1396cba598/?p=FLRSG4nAb1CtvKy2BSxfPg https://rutube.ru/video/private/219e5efd1564c8045d162da422b04cc4/?p=WKoyDJuZVgEsGbk1iMXwxg | 1150 | штука | 0 | 1 | PCE BB1 CAR P12 | 1 2 3 4 | 1 3 36 1080 | шт. шт. шт. шт. | 4650070554376 4650070554383 14650070554380 | 7.85 7.9 25 120 | 7.08 22.1 24.5 80 | 8 8.2 35.5 110 | см. см. см. см. | 0.433 1.145 13.73 466 | кг. кг. кг. кг. | AC (перемен.) (EV000460) | 73 мм | 13 А | 400 В | 50...50 Гц | B (EV000074) | 3 |  | 4 | IP20 (EV006405) | Да | 4.5 кА | Да | 4 |  |  |  | 3 | [5 empty] | Срок гарантии на данное оборудование составляет 3 года с момента отгрузки со склада Систэм Электрик, с подтверждением соответствующим документом | Подлежит замене
11238DEK | Автоматический выключатель ВА-101 3P+N 16А B 4.5кА | Dekraft |  |  | 8536201007 | Прочие | Нет | Автоматический выключатель серии ВА-101 Dekraft; 3P+N; номинальный ток 16 А; характеристика В; отключающая способность 4,5 кА. 5 монолитных заклепок повышают прочность корпуса аппарата. Сплошная лицевая панель обеспечивает безопасность эксплуатации аппарата. Боковые каналы охлаждения повышают стабильность работы при высоких температурах окружающей среды. Есть возможность установки дополнительных аксессуаров с левой стороны устройства. | Продукты DEKraft FD | DEKFD | M01 | Dekraft. Автоматические выключатели 4,5кА ВА-101 | DE4 | Dekraft. Модульное оборудование 4,5кА | PVB | Энергетика Базовая | EC000042 | Модульный автоматический выключатель (автомат) | 7 | Китай | https://static-pcsp.systeme.ru/image/ZMqFiDmk1csy6yzS62a9b9ba245fa1655290298.jpeg | https://static-pcsp.systeme.ru/image/ZMqFiDmk1csy6yzS62a9b9ba245fa1655290298.jpeg | 1 | не указан | [8 empty] | https://api.systeme.ru/product/media/download/987957 https://api.systeme.ru/product/media/download/987994 https://api.systeme.ru/product/media/download/991823 | https://api.systeme.ru/product/media/download/988101 | https://api.systeme.ru/certificates/default/download/2794 https://api.systeme.ru/certificates/default/download/2793 https://api.systeme.ru/certificates/default/download/2096 https://api.systeme.ru/certificates/default/download/1677 https://api.systeme.ru/certificates/default/download/161 https://api.systeme.ru/certificates/default/download/162 | С-ТР ТС-НВО Д-ТР ЕАЭС-RoHS С-ТР ТС-НВО Д-ТР ЕАЭС-RoHS С-ТР ТС-НВО С-ТР РФ-ПБ/С-ТР ЕАЭС-ПБ | ЕАЭС RU С-CN.НА46.В.04937_22 ЕАЭС N RU Д-CN.РА07.В.96306_22 ЕАЭС RU С-FR.МЕ77.В.00927_21 ЕАЭС № RU Д-FR.РА01.В.18981_20 ТС RU С-FR.АЯ12.В.01902 С-CN.ПБ49.В.00293 |  |  | https://www.youtube.com/watch?v=at9bjAwB1Xc https://vkvideo.ru/video-120704871_456239650 https://rutube.ru/video/2dd87f2d1db9c819c22edc777aeda474/?p=eSh3ndsTGXN6FDvsm5biKA https://vkvideo.ru/clip-120704871_456239650 https://rutube.ru/video/private/3ea5302a92357c1937661b1396cba598/?p=FLRSG4nAb1CtvKy2BSxfPg https://rutube.ru/video/private/219e5efd1564c8045d162da422b04cc4/?p=WKoyDJuZVgEsGbk1iMXwxg | 1110 | штука | 0 | 1 | PCE BB1 CAR P12 | 1 2 3 4 | 1 3 36 1080 | шт. шт. шт. шт. | 4650070554390 4650070554406 14650070554403 | 7.85 7.9 25 120 | 7.08 22.1 24.5 80 | 8 8.2 35.5 110 | см. см. см. см. | 0.433 1.145 13.73 466 | кг. кг. кг. кг. | AC (перемен.) (EV000460) | 73 мм | 16 А | 400 В | 50...50 Гц | B (EV000074) | 3 |  | 4 | IP20 (EV006405) | Да | 4.5 кА | Да | 4 |  |  |  | 3 | [5 empty] | Срок гарантии на данное оборудование составляет 3 года с момента отгрузки со склада Систэм Электрик, с подтверждением соответствующим документом | Подлежит замене
11239DEK | Автоматический выключатель ВА-101 3P+N 20А B 4.5кА | Dekraft |  |  | 8536201007 | Прочие | Нет | Автоматический выключатель серии ВА-101 Dekraft; 3P+N; номинальный ток 20 А; характеристика В; отключающая способность 4,5 кА. 5 монолитных заклепок повышают прочность корпуса аппарата. Сплошная лицевая панель обеспечивает безопасность эксплуатации аппарата. Боковые каналы охлаждения повышают стабильность работы при высоких температурах окружающей среды. Есть возможность установки дополнительных аксессуаров с левой стороны устройства. | Продукты DEKraft FD | DEKFD | M01 | Dekraft. Автоматические выключатели 4,5кА ВА-101 | DE4 | Dekraft. Модульное оборудование 4,5кА | PVB | Энергетика Базовая | EC000042 | Модульный автоматический выключатель (автомат) | 7 | Китай | https://static-pcsp.systeme.ru/image/BkwKft-6TP9hB_xq62a9b9ba574031655290298.jpeg | https://static-pcsp.systeme.ru/image/BkwKft-6TP9hB_xq62a9b9ba574031655290298.jpeg | 1 | не указан | [8 empty] | https://api.systeme.ru/product/media/download/987957 https://api.systeme.ru/product/media/download/987994 https://api.systeme.ru/product/media/download/991823 | https://api.systeme.ru/product/media/download/988101 | https://api.systeme.ru/certificates/default/download/2794 https://api.systeme.ru/certificates/default/download/2793 https://api.systeme.ru/certificates/default/download/2096 https://api.systeme.ru/certificates/default/download/1677 https://api.systeme.ru/certificates/default/download/161 https://api.systeme.ru/certificates/default/download/162 | С-ТР ТС-НВО Д-ТР ЕАЭС-RoHS С-ТР ТС-НВО Д-ТР ЕАЭС-RoHS С-ТР ТС-НВО С-ТР РФ-ПБ/С-ТР ЕАЭС-ПБ | ЕАЭС RU С-CN.НА46.В.04937_22 ЕАЭС N RU Д-CN.РА07.В.96306_22 ЕАЭС RU С-FR.МЕ77.В.00927_21 ЕАЭС № RU Д-FR.РА01.В.18981_20 ТС RU С-FR.АЯ12.В.01902 С-CN.ПБ49.В.00293 |  |  | https://www.youtube.com/watch?v=at9bjAwB1Xc https://vkvideo.ru/video-120704871_456239650 https://rutube.ru/video/2dd87f2d1db9c819c22edc777aeda474/?p=eSh3ndsTGXN6FDvsm5biKA https://vkvideo.ru/clip-120704871_456239650 https://rutube.ru/video/private/3ea5302a92357c1937661b1396cba598/?p=FLRSG4nAb1CtvKy2BSxfPg https://rutube.ru/video/private/219e5efd1564c8045d162da422b04cc4/?p=WKoyDJuZVgEsGbk1iMXwxg | 1110 | штука | 0 | 1 | PCE BB1 CAR P12 | 1 2 3 4 | 1 3 36 1080 | шт. шт. шт. шт. | 4650070554413 4650070554420 14650070554427 | 7.85 7.9 25 120 | 7.08 22.1 24.5 80 | 8 8.2 35.5 110 | см. см. см. см. | 0.433 1.145 13.73 466 | кг. кг. кг. кг. | AC (перемен.) (EV000460) | 73 мм | 20 А | 400 В | 50...50 Гц | B (EV000074) | 3 |  | 4 | IP20 (EV006405) | Да | 4.5 кА | Да | 4 |  |  |  | 3 | [5 empty] | Срок гарантии на данное оборудование составляет 3 года с момента отгрузки со склада Систэм Электрик, с подтверждением соответствующим документом | Подлежит замене
11240DEK | Автоматический выключатель ВА-101 3P+N 25А B 4.5кА | Dekraft |  |  | 8536201007 | Прочие | Нет | Автоматический выключатель серии ВА-101 Dekraft; 3P+N; номинальный ток 25 А; характеристика В; отключающая способность 4,5 кА. 5 монолитных заклепок повышают прочность корпуса аппарата. Сплошная лицевая панель обеспечивает безопасность эксплуатации аппарата. Боковые каналы охлаждения повышают стабильность работы при высоких температурах окружающей среды. Есть возможность установки дополнительных аксессуаров с левой стороны устройства. | Продукты DEKraft FD | DEKFD | M01 | Dekraft. Автоматические выключатели 4,5кА ВА-101 | DE4 | Dekraft. Модульное оборудование 4,5кА | PVB | Энергетика Базовая | EC000042 | Модульный автоматический выключатель (автомат) | 7 | Китай | https://static-pcsp.systeme.ru/image/qSMf40VOBFHDQ8nm62a9b9ba8be311655290298.jpeg | https://static-pcsp.systeme.ru/image/qSMf40VOBFHDQ8nm62a9b9ba8be311655290298.jpeg | 1 | не указан | [8 empty] | https://api.systeme.ru/product/media/download/987957 https://api.systeme.ru/product/media/download/987994 https://api.systeme.ru/product/media/download/991823 | https://api.systeme.ru/product/media/download/988101 | https://api.systeme.ru/certificates/default/download/2794 https://api.systeme.ru/certificates/default/download/2793 https://api.systeme.ru/certificates/default/download/2096 https://api.systeme.ru/certificates/default/download/1677 https://api.systeme.ru/certificates/default/download/161 https://api.systeme.ru/certificates/default/download/162 | С-ТР ТС-НВО Д-ТР ЕАЭС-RoHS С-ТР ТС-НВО Д-ТР ЕАЭС-RoHS С-ТР ТС-НВО С-ТР РФ-ПБ/С-ТР ЕАЭС-ПБ | ЕАЭС RU С-CN.НА46.В.04937_22 ЕАЭС N RU Д-CN.РА07.В.96306_22 ЕАЭС RU С-FR.МЕ77.В.00927_21 ЕАЭС № RU Д-FR.РА01.В.18981_20 ТС RU С-FR.АЯ12.В.01902 С-CN.ПБ49.В.00293 |  |  | https://www.youtube.com/watch?v=at9bjAwB1Xc https://vkvideo.ru/video-120704871_456239650 https://rutube.ru/video/2dd87f2d1db9c819c22edc777aeda474/?p=eSh3ndsTGXN6FDvsm5biKA https://vkvideo.ru/clip-120704871_456239650 https://rutube.ru/video/private/3ea5302a92357c1937661b1396cba598/?p=FLRSG4nAb1CtvKy2BSxfPg https://rutube.ru/video/private/219e5efd1564c8045d162da422b04cc4/?p=WKoyDJuZVgEsGbk1iMXwxg | 1110 | штука | 0 | 1 | PCE BB1 CAR P12 | 1 2 3 4 | 1 3 36 1080 | шт. шт. шт. шт. | 4650070554437 4650070554444 14650070554441 | 7.85 7.9 25 120 | 7.08 22.1 24.5 80 | 8 8.2 35.5 110 | см. см. см. см. | 0.433 1.145 13.73 466 | кг. кг. кг. кг. | AC (перемен.) (EV000460) | 73 мм | 25 А | 400 В | 50...50 Гц | B (EV000074) | 3 |  | 4 | IP20 (EV006405) | Да | 4.5 кА | Да | 4 |  |  |  | 3 | [5 empty] | Срок гарантии на данное оборудование составляет 3 года с момента отгрузки со склада Систэм Электрик, с подтверждением соответствующим документом | Подлежит замене
11241DEK | Автоматический выключатель ВА-101 3P+N 32А B 4.5кА | Dekraft |  |  | 8536201007 | Прочие | Нет | Автоматический выключатель серии ВА-101 Dekraft; 3P+N; номинальный ток 32 А; характеристика В; отключающая способность 4,5 кА. 5 монолитных заклепок повышают прочность корпуса аппарата. Сплошная лицевая панель обеспечивает безопасность эксплуатации аппарата. Боковые каналы охлаждения повышают стабильность работы при высоких температурах окружающей среды. Есть возможность установки дополнительных аксессуаров с левой стороны устройства. | Продукты DEKraft FD | DEKFD | M01 | Dekraft. Автоматические выключатели 4,5кА ВА-101 | DE4 | Dekraft. Модульное оборудование 4,5кА | PVB | Энергетика Базовая | EC000042 | Модульный автоматический выключатель (автомат) | 7 | Китай | https://static-pcsp.systeme.ru/image/H_4RIeAjaUSaEaoo62a9b9babfe911655290298.jpeg | https://static-pcsp.systeme.ru/image/H_4RIeAjaUSaEaoo62a9b9babfe911655290298.jpeg | 1 | не указан | [8 empty] | https://api.systeme.ru/product/media/download/987957 https://api.systeme.ru/product/media/download/987994 https://api.systeme.ru/product/media/download/991823 | https://api.systeme.ru/product/media/download/988101 | https://api.systeme.ru/certificates/default/download/2794 https://api.systeme.ru/certificates/default/download/2793 https://api.systeme.ru/certificates/default/download/2096 https://api.systeme.ru/certificates/default/download/1677 https://api.systeme.ru/certificates/default/download/161 https://api.systeme.ru/certificates/default/download/162 | С-ТР ТС-НВО Д-ТР ЕАЭС-RoHS С-ТР ТС-НВО Д-ТР ЕАЭС-RoHS С-ТР ТС-НВО С-ТР РФ-ПБ/С-ТР ЕАЭС-ПБ | ЕАЭС RU С-CN.НА46.В.04937_22 ЕАЭС N RU Д-CN.РА07.В.96306_22 ЕАЭС RU С-FR.МЕ77.В.00927_21 ЕАЭС № RU Д-FR.РА01.В.18981_20 ТС RU С-FR.АЯ12.В.01902 С-CN.ПБ49.В.00293 |  |  | https://www.youtube.com/watch?v=at9bjAwB1Xc https://vkvideo.ru/video-120704871_456239650 https://rutube.ru/video/2dd87f2d1db9c819c22edc777aeda474/?p=eSh3ndsTGXN6FDvsm5biKA https://vkvideo.ru/clip-120704871_456239650 https://rutube.ru/video/private/3ea5302a92357c1937661b1396cba598/?p=FLRSG4nAb1CtvKy2BSxfPg https://rutube.ru/video/private/219e5efd1564c8045d162da422b04cc4/?p=WKoyDJuZVgEsGbk1iMXwxg | 1225 | штука | 0 | 1 | PCE BB1 CAR P12 | 1 2 3 4 | 1 3 36 1080 | шт. шт. шт. шт. | 4650070554451 4650070554468 14650070554465 | 7.85 7.9 25 80 | 7.08 22.1 24.5 120 | 8 8.2 35.5 110 | см. см. см. см. | 0.433 1.145 13.73 464.4 | кг. кг. кг. кг. | AC (перемен.) (EV000460) | 73 мм | 32 А | 400 В | 50...50 Гц | B (EV000074) | 3 |  | 4 | IP20 (EV006405) | Да | 4.5 кА | Да | 4 |  |  |  | 3 | [5 empty] | Срок гарантии на данное оборудование составляет 3 года с момента отгрузки со склада Систэм Электрик, с подтверждением соответствующим документом | Подлежит замене
11242DEK | Автоматический выключатель ВА-101 3P+N 40А B 4.5кА | Dekraft |  |  | 8536201007 | Прочие | Нет | Автоматический выключатель серии ВА-101 Dekraft; 3P+N; номинальный ток 40 А; характеристика В; отключающая способность 4,5 кА. 5 монолитных заклепок повышают прочность корпуса аппарата. Сплошная лицевая панель обеспечивает безопасность эксплуатации аппарата. Боковые каналы охлаждения повышают стабильность работы при высоких температурах окружающей среды. Есть возможность установки дополнительных аксессуаров с левой стороны устройства. | Продукты DEKraft FD | DEKFD | M01 | Dekraft. Автоматические выключатели 4,5кА ВА-101 | DE4 | Dekraft. Модульное оборудование 4,5кА | PVB | Энергетика Базовая | EC000042 | Модульный автоматический выключатель (автомат) | 7 | Китай | https://static-pcsp.systeme.ru/image/q5xceLApL-sP3hWr62a9b9bb040101655290299.jpeg | https://static-pcsp.systeme.ru/image/q5xceLApL-sP3hWr62a9b9bb040101655290299.jpeg | 1 | не указан | [8 empty] | https://api.systeme.ru/product/media/download/987957 https://api.systeme.ru/product/media/download/987994 https://api.systeme.ru/product/media/download/991823 | https://api.systeme.ru/product/media/download/988101 | https://api.systeme.ru/certificates/default/download/2794 https://api.systeme.ru/certificates/default/download/2793 https://api.systeme.ru/certificates/default/download/2096 https://api.systeme.ru/certificates/default/download/1677 https://api.systeme.ru/certificates/default/download/161 https://api.systeme.ru/certificates/default/download/162 | С-ТР ТС-НВО Д-ТР ЕАЭС-RoHS С-ТР ТС-НВО Д-ТР ЕАЭС-RoHS С-ТР ТС-НВО С-ТР РФ-ПБ/С-ТР ЕАЭС-ПБ | ЕАЭС RU С-CN.НА46.В.04937_22 ЕАЭС N RU Д-CN.РА07.В.96306_22 ЕАЭС RU С-FR.МЕ77.В.00927_21 ЕАЭС № RU Д-FR.РА01.В.18981_20 ТС RU С-FR.АЯ12.В.01902 С-CN.ПБ49.В.00293 |  |  | https://www.youtube.com/watch?v=at9bjAwB1Xc https://vkvideo.ru/video-120704871_456239650 https://rutube.ru/video/2dd87f2d1db9c819c22edc777aeda474/?p=eSh3ndsTGXN6FDvsm5biKA https://vkvideo.ru/clip-120704871_456239650 https://rutube.ru/video/private/3ea5302a92357c1937661b1396cba598/?p=FLRSG4nAb1CtvKy2BSxfPg https://rutube.ru/video/private/219e5efd1564c8045d162da422b04cc4/?p=WKoyDJuZVgEsGbk1iMXwxg | 1275 | штука | 0 | 1 | PCE BB1 CAR P12 | 1 2 3 4 | 1 3 36 1080 | шт. шт. шт. шт. | 4650070554475 4650070554482 14650070554489 | 7.85 7.9 25 120 | 7.08 22.1 24.5 80 | 8 8.2 35.5 110 | см. см. см. см. | 0.433 1.145 13.73 466 | кг. кг. кг. кг. | AC (перемен.) (EV000460) | 73 мм | 40 А | 400 В | 50...50 Гц | B (EV000074) | 3 |  | 4 | IP20 (EV006405) | Да | 4.5 кА | Да | 4 |  |  |  | 3 | [5 empty] | Срок гарантии на данное оборудование составляет 3 года с момента отгрузки со склада Систэм Электрик, с подтверждением соответствующим документом | Подлежит замене
11243DEK | Автоматический выключатель ВА-101 3P+N 50А B 4.5кА | Dekraft |  |  | 8536201007 | Прочие | Нет | Автоматический выключатель серии ВА-101 Dekraft; 3P+N; номинальный ток 50 А; характеристика В; отключающая способность 4,5 кА. 5 монолитных заклепок повышают прочность корпуса аппарата. Сплошная лицевая панель обеспечивает безопасность эксплуатации аппарата. Боковые каналы охлаждения повышают стабильность работы при высоких температурах окружающей среды. Есть возможность установки дополнительных аксессуаров с левой стороны устройства. | Продукты DEKraft FD | DEKFD | M01 | Dekraft. Автоматические выключатели 4,5кА ВА-101 | DE4 | Dekraft. Модульное оборудование 4,5кА | PVB | Энергетика Базовая | EC000042 | Модульный автоматический выключатель (автомат) | 7 | Китай | https://static-pcsp.systeme.ru/image/whXvb5nJ0IUayew_62a9b9bb3a3f61655290299.jpeg | https://static-pcsp.systeme.ru/image/whXvb5nJ0IUayew_62a9b9bb3a3f61655290299.jpeg | 1 | не указан | [8 empty] | https://api.systeme.ru/product/media/download/987957 https://api.systeme.ru/product/media/download/987994 https://api.systeme.ru/product/media/download/991823 | https://api.systeme.ru/product/media/download/988101 | https://api.systeme.ru/certificates/default/download/2794 https://api.systeme.ru/certificates/default/download/2793 https://api.systeme.ru/certificates/default/download/2096 https://api.systeme.ru/certificates/default/download/1677 https://api.systeme.ru/certificates/default/download/161 https://api.systeme.ru/certificates/default/download/162 | С-ТР ТС-НВО Д-ТР ЕАЭС-RoHS С-ТР ТС-НВО Д-ТР ЕАЭС-RoHS С-ТР ТС-НВО С-ТР РФ-ПБ/С-ТР ЕАЭС-ПБ | ЕАЭС RU С-CN.НА46.В.04937_22 ЕАЭС N RU Д-CN.РА07.В.96306_22 ЕАЭС RU С-FR.МЕ77.В.00927_21 ЕАЭС № RU Д-FR.РА01.В.18981_20 ТС RU С-FR.АЯ12.В.01902 С-CN.ПБ49.В.00293 |  |  | https://www.youtube.com/watch?v=at9bjAwB1Xc https://vkvideo.ru/video-120704871_456239650 https://rutube.ru/video/2dd87f2d1db9c819c22edc777aeda474/?p=eSh3ndsTGXN6FDvsm5biKA https://vkvideo.ru/clip-120704871_456239650 https://rutube.ru/video/private/3ea5302a92357c1937661b1396cba598/?p=FLRSG4nAb1CtvKy2BSxfPg https://rutube.ru/video/private/219e5efd1564c8045d162da422b04cc4/?p=WKoyDJuZVgEsGbk1iMXwxg | 1290 | штука | 0 | 1 | PCE BB1 CAR P12 | 1 2 3 4 | 1 3 36 1080 | шт. шт. шт. шт. | 4650070554499 4650070554505 14650070554502 | 7.85 7.9 25 120 | 7.08 22.1 24.5 80 | 8 8.2 35.5 110 | см. см. см. см. | 0.433 1.145 13.73 466 | кг. кг. кг. кг. | AC (перемен.) (EV000460) | 73 мм | 50 А | 400 В | 50...50 Гц | B (EV000074) | 3 |  | 4 | IP20 (EV006405) | Да | 4.5 кА | Да | 4 |  |  |  | 3 | [5 empty] | Срок гарантии на данное оборудование составляет 3 года с момента отгрузки со склада Систэм Электрик, с подтверждением соответствующим документом | Подлежит замене
11244DEK | Автоматический выключатель ВА-101 3P+N 63А B 4.5кА | Dekraft |  |  | 8536201007 | Прочие | Нет | Автоматический выключатель серии ВА-101 Dekraft; 3P+N; номинальный ток 63 А; характеристика В; отключающая способность 4,5 кА. 5 монолитных заклепок повышают прочность корпуса аппарата. Сплошная лицевая панель обеспечивает безопасность эксплуатации аппарата. Боковые каналы охлаждения повышают стабильность работы при высоких температурах окружающей среды. Есть возможность установки дополнительных аксессуаров с левой стороны устройства. | Продукты DEKraft FD | DEKFD | M01 | Dekraft. Автоматические выключатели 4,5кА ВА-101 | DE4 | Dekraft. Модульное оборудование 4,5кА | PVB | Энергетика Базовая | EC000042 | Модульный автоматический выключатель (автомат) | 7 | Китай | https://static-pcsp.systeme.ru/image/YNsnGn7TUulrXbVB62a9b9bb722a61655290299.jpeg | https://static-pcsp.systeme.ru/image/YNsnGn7TUulrXbVB62a9b9bb722a61655290299.jpeg | 1 | не указан | [8 empty] | https://api.systeme.ru/product/media/download/987957 https://api.systeme.ru/product/media/download/987994 https://api.systeme.ru/product/media/download/991823 | https://api.systeme.ru/product/media/download/988101 | https://api.systeme.ru/certificates/default/download/2794 https://api.systeme.ru/certificates/default/download/2793 https://api.systeme.ru/certificates/default/download/2096 https://api.systeme.ru/certificates/default/download/1677 https://api.systeme.ru/certificates/default/download/161 https://api.systeme.ru/certificates/default/download/162 | С-ТР ТС-НВО Д-ТР ЕАЭС-RoHS С-ТР ТС-НВО Д-ТР ЕАЭС-RoHS С-ТР ТС-НВО С-ТР РФ-ПБ/С-ТР ЕАЭС-ПБ | ЕАЭС RU С-CN.НА46.В.04937_22 ЕАЭС N RU Д-CN.РА07.В.96306_22 ЕАЭС RU С-FR.МЕ77.В.00927_21 ЕАЭС № RU Д-FR.РА01.В.18981_20 ТС RU С-FR.АЯ12.В.01902 С-CN.ПБ49.В.00293 |  |  | https://www.youtube.com/watch?v=at9bjAwB1Xc https://vkvideo.ru/video-120704871_456239650 https://rutube.ru/video/2dd87f2d1db9c819c22edc777aeda474/?p=eSh3ndsTGXN6FDvsm5biKA https://vkvideo.ru/clip-120704871_456239650 https://rutube.ru/video/private/3ea5302a92357c1937661b1396cba598/?p=FLRSG4nAb1CtvKy2BSxfPg https://rutube.ru/video/private/219e5efd1564c8045d162da422b04cc4/?p=WKoyDJuZVgEsGbk1iMXwxg | 1290 | штука | 0 | 1 | PCE BB1 CAR P12 | 1 2 3 4 | 1 3 36 1080 | шт. шт. шт. шт. | 4650070554512 4650070554529 14650070554526 | 7.85 7.9 25 120 | 7.08 22.1 24.5 80 | 8 8.2 35.5 110 | см. см. см. см. | 0.433 1.145 13.73 466 | кг. кг. кг. кг. | AC (перемен.) (EV000460) | 73 мм | 63 А | 400 В | 50...50 Гц | B (EV000074) | 3 |  | 4 | IP20 (EV006405) | Да | 4.5 кА | Да | 4 |  |  |  | 3 | [5 empty] | Срок гарантии на данное оборудование составляет 3 года с момента отгрузки со склада Систэм Электрик, с подтверждением соответствующим документом | Подлежит замене
11252DEK | Автоматический выключатель ВА-101 3P+N 10А C 4.5кА | Dekraft |  |  | 8536201007 | Прочие | Нет | Автоматический выключатель Dekraft серии ВА-101 Dekraft; 3P+N; номинальный ток 10 А; характеристика C; отключающая способность 4,5 кА. 5 монолитных заклепок повышают прочность корпуса аппарата. Сплошная лицевая панель обеспечивает безопасность эксплуатации аппарата. Боковые каналы охлаждения повышают стабильность работы при высоких температурах окружающей среды. Есть возможность установки дополнительных аксессуаров с левой стороны устройства. | Продукты DEKraft FD | DEKFD | M01 | Dekraft. Автоматические выключатели 4,5кА ВА-101 | DE4 | Dekraft. Модульное оборудование 4,5кА | PVB | Энергетика Базовая | EC000042 | Модульный автоматический выключатель (автомат) | 7 | Китай | https://static-pcsp.systeme.ru/image/iYgVIlFL4jtOdkx062a9b9bba567a1655290299.jpeg | https://static-pcsp.systeme.ru/image/iYgVIlFL4jtOdkx062a9b9bba567a1655290299.jpeg | 1 | не указан | [8 empty] | https://api.systeme.ru/product/media/download/987957 https://api.systeme.ru/product/media/download/987994 https://api.systeme.ru/product/media/download/991823 | https://api.systeme.ru/product/media/download/988101 | https://api.systeme.ru/certificates/default/download/2794 https://api.systeme.ru/certificates/default/download/2793 https://api.systeme.ru/certificates/default/download/2096 https://api.systeme.ru/certificates/default/download/1677 https://api.systeme.ru/certificates/default/download/161 https://api.systeme.ru/certificates/default/download/162 | С-ТР ТС-НВО Д-ТР ЕАЭС-RoHS С-ТР ТС-НВО Д-ТР ЕАЭС-RoHS С-ТР ТС-НВО С-ТР РФ-ПБ/С-ТР ЕАЭС-ПБ | ЕАЭС RU С-CN.НА46.В.04937_22 ЕАЭС N RU Д-CN.РА07.В.96306_22 ЕАЭС RU С-FR.МЕ77.В.00927_21 ЕАЭС № RU Д-FR.РА01.В.18981_20 ТС RU С-FR.АЯ12.В.01902 С-CN.ПБ49.В.00293 |  |  | https://www.youtube.com/watch?v=at9bjAwB1Xc https://vkvideo.ru/video-120704871_456239650 https://rutube.ru/video/2dd87f2d1db9c819c22edc777aeda474/?p=eSh3ndsTGXN6FDvsm5biKA https://vkvideo.ru/clip-120704871_456239650 https://rutube.ru/video/private/3ea5302a92357c1937661b1396cba598/?p=FLRSG4nAb1CtvKy2BSxfPg https://rutube.ru/video/private/219e5efd1564c8045d162da422b04cc4/?p=WKoyDJuZVgEsGbk1iMXwxg | 1135 | штука | 0 | 1 | PCE BB1 CAR P12 | 1 2 3 4 | 1 3 36 1080 | шт. шт. шт. шт. | 4650070554710 4650070554727 14650070554724 | 7.85 7.9 25 120 | 7.08 22.1 24.5 80 | 8 8.2 35.5 110 | см. см. см. см. | 0.433 1.145 13.73 466 | кг. кг. кг. кг. | AC (перемен.) (EV000460) | 73 мм | 10 А | 400 В | 50...50 Гц | C (EV000084) | 3 |  | 4 | IP20 (EV006405) | Да | 4.5 кА | Да | 4 | [9 empty] | Срок гарантии на данное оборудование составляет 3 года с момента отгрузки со склада Систэм Электрик, с подтверждением соответствующим документом | Подлежит замене
11253DEK | Автоматический выключатель ВА-101 3P+N 13А C 4.5кА | Dekraft |  |  | 8536201007 | Прочие | Нет | Автоматический выключатель Dekraft серии ВА-101 Dekraft; 3P+N; номинальный ток 13 А; характеристика C; отключающая способность 4,5 кА. 5 монолитных заклепок повышают прочность корпуса аппарата. Сплошная лицевая панель обеспечивает безопасность эксплуатации аппарата. Боковые каналы охлаждения повышают стабильность работы при высоких температурах окружающей среды. Есть возможность установки дополнительных аксессуаров с левой стороны устройства. | Продукты DEKraft FD | DEKFD | M01 | Dekraft. Автоматические выключатели 4,5кА ВА-101 | DE4 | Dekraft. Модульное оборудование 4,5кА | PVB | Энергетика Базовая | EC000042 | Модульный автоматический выключатель (автомат) | 7 | Китай | https://static-pcsp.systeme.ru/image/FDn7k4kQxtPlo_Tn62a9b9bbd9ccb1655290299.jpeg | https://static-pcsp.systeme.ru/image/FDn7k4kQxtPlo_Tn62a9b9bbd9ccb1655290299.jpeg | 1 | не указан | [8 empty] | https://api.systeme.ru/product/media/download/987957 https://api.systeme.ru/product/media/download/987994 https://api.systeme.ru/product/media/download/991823 | https://api.systeme.ru/product/media/download/988101 | https://api.systeme.ru/certificates/default/download/2794 https://api.systeme.ru/certificates/default/download/2793 https://api.systeme.ru/certificates/default/download/2096 https://api.systeme.ru/certificates/default/download/1677 https://api.systeme.ru/certificates/default/download/161 https://api.systeme.ru/certificates/default/download/162 | С-ТР ТС-НВО Д-ТР ЕАЭС-RoHS С-ТР ТС-НВО Д-ТР ЕАЭС-RoHS С-ТР ТС-НВО С-ТР РФ-ПБ/С-ТР ЕАЭС-ПБ | ЕАЭС RU С-CN.НА46.В.04937_22 ЕАЭС N RU Д-CN.РА07.В.96306_22 ЕАЭС RU С-FR.МЕ77.В.00927_21 ЕАЭС № RU Д-FR.РА01.В.18981_20 ТС RU С-FR.АЯ12.В.01902 С-CN.ПБ49.В.00293 |  |  | https://www.youtube.com/watch?v=at9bjAwB1Xc https://vkvideo.ru/video-120704871_456239650 https://rutube.ru/video/2dd87f2d1db9c819c22edc777aeda474/?p=eSh3ndsTGXN6FDvsm5biKA https://vkvideo.ru/clip-120704871_456239650 https://rutube.ru/video/private/3ea5302a92357c1937661b1396cba598/?p=FLRSG4nAb1CtvKy2BSxfPg https://rutube.ru/video/private/219e5efd1564c8045d162da422b04cc4/?p=WKoyDJuZVgEsGbk1iMXwxg | 1095 | штука |  | 1 | PCE BB1 CAR P12 | 1 2 3 4 | 1 3 36 1080 | шт. шт. шт. шт. | 4650070554734 4650070554741 14650070554748 | 7.85 7.9 25 120 | 7.08 22.1 24.5 80 | 8 8.2 35.5 110 | см. см. см. см. | 0.433 1.145 13.73 466 | кг. кг. кг. кг. | AC (перемен.) (EV000460) | 73 мм | 13 А | 400 В | 50...50 Гц | C (EV000084) | 3 |  | 4 | IP20 (EV006405) | Да | 4.5 кА | Да | 4 |  |  |  | 3 | [5 empty] | Срок гарантии на данное оборудование составляет 3 года с момента отгрузки со склада Систэм Электрик, с подтверждением соответствующим документом | Подлежит замене
11254DEK | Автоматический выключатель ВА-101 3P+N 16А C 4.5кА | Dekraft |  |  | 8536201007 | Прочие | Нет | Автоматический выключатель Dekraft серии ВА-101 Dekraft; 3P+N; номинальный ток 16 А; характеристика C; отключающая способность 4,5 кА. 5 монолитных заклепок повышают прочность корпуса аппарата. Сплошная лицевая панель обеспечивает безопасность эксплуатации аппарата. Боковые каналы охлаждения повышают стабильность работы при высоких температурах окружающей среды. Есть возможность установки дополнительных аксессуаров с левой стороны устройства. | Продукты DEKraft FD | DEKFD | M01 | Dekraft. Автоматические выключатели 4,5кА ВА-101 | DE4 | Dekraft. Модульное оборудование 4,5кА | PVB | Энергетика Базовая | EC000042 | Модульный автоматический выключатель (автомат) | 7 | Китай | https://static-pcsp.systeme.ru/image/yy-EOKgvaJKqKiRY62a9b9bc1968c1655290300.jpeg | https://static-pcsp.systeme.ru/image/yy-EOKgvaJKqKiRY62a9b9bc1968c1655290300.jpeg | 1 | не указан | [8 empty] | https://api.systeme.ru/product/media/download/987957 https://api.systeme.ru/product/media/download/987994 https://api.systeme.ru/product/media/download/991823 | https://api.systeme.ru/product/media/download/988101 | https://api.systeme.ru/certificates/default/download/2794 https://api.systeme.ru/certificates/default/download/2793 https://api.systeme.ru/certificates/default/download/2096 https://api.systeme.ru/certificates/default/download/1677 https://api.systeme.ru/certificates/default/download/161 https://api.systeme.ru/certificates/default/download/162 | С-ТР ТС-НВО Д-ТР ЕАЭС-RoHS С-ТР ТС-НВО Д-ТР ЕАЭС-RoHS С-ТР ТС-НВО С-ТР РФ-ПБ/С-ТР ЕАЭС-ПБ | ЕАЭС RU С-CN.НА46.В.04937_22 ЕАЭС N RU Д-CN.РА07.В.96306_22 ЕАЭС RU С-FR.МЕ77.В.00927_21 ЕАЭС № RU Д-FR.РА01.В.18981_20 ТС RU С-FR.АЯ12.В.01902 С-CN.ПБ49.В.00293 |  |  | https://www.youtube.com/watch?v=at9bjAwB1Xc https://vkvideo.ru/video-120704871_456239650 https://rutube.ru/video/2dd87f2d1db9c819c22edc777aeda474/?p=eSh3ndsTGXN6FDvsm5biKA https://vkvideo.ru/clip-120704871_456239650 https://rutube.ru/video/private/3ea5302a92357c1937661b1396cba598/?p=FLRSG4nAb1CtvKy2BSxfPg https://rutube.ru/video/private/219e5efd1564c8045d162da422b04cc4/?p=WKoyDJuZVgEsGbk1iMXwxg | 1135 | штука | 0 | 1 | PCE BB1 CAR P12 | 1 2 3 4 | 1 3 36 1080 | шт. шт. шт. шт. | 4650070554758 4650070554765 14650070554762 | 7.85 7.9 25 120 | 7.08 22.1 24.5 80 | 8 8.2 35.5 110 | см. см. см. см. | 0.433 1.145 13.73 466 | кг. кг. кг. кг. | AC (перемен.) (EV000460) | 73 мм | 16 А | 400 В | 50...50 Гц | C (EV000084) | 3 |  | 4 | IP20 (EV006405) | Да | 4.5 кА | Да | 4 |  |  |  | 3 | [5 empty] | Срок гарантии на данное оборудование составляет 3 года с момента отгрузки со склада Систэм Электрик, с подтверждением соответствующим документом | Подлежит замене
11255DEK | Автоматический выключатель ВА-101 3P+N 20А C 4.5кА | Dekraft |  |  | 8536201007 | Прочие | Нет | Автоматический выключатель Dekraft серии ВА-101 Dekraft; 3P+N; номинальный ток 20 А; характеристика C; отключающая способность 4,5 кА. 5 монолитных заклепок повышают прочность корпуса аппарата. Сплошная лицевая панель обеспечивает безопасность эксплуатации аппарата. Боковые каналы охлаждения повышают стабильность работы при высоких температурах окружающей среды. Есть возможность установки дополнительных аксессуаров с левой стороны устройства. | Продукты DEKraft FD | DEKFD | M01 | Dekraft. Автоматические выключатели 4,5кА ВА-101 | DE4 | Dekraft. Модульное оборудование 4,5кА | PVB | Энергетика Базовая | EC000042 | Модульный автоматический выключатель (автомат) | 7 | Китай | https://static-pcsp.systeme.ru/image/vfgPUD8FkPg5JCbO62a9b9e524a361655290341.jpeg | https://static-pcsp.systeme.ru/image/vfgPUD8FkPg5JCbO62a9b9e524a361655290341.jpeg | 1 | не указан | [8 empty] | https://api.systeme.ru/product/media/download/987957 https://api.systeme.ru/product/media/download/987994 https://api.systeme.ru/product/media/download/991823 | https://api.systeme.ru/product/media/download/988101 | https://api.systeme.ru/certificates/default/download/2794 https://api.systeme.ru/certificates/default/download/2793 https://api.systeme.ru/certificates/default/download/2096 https://api.systeme.ru/certificates/default/download/1677 https://api.systeme.ru/certificates/default/download/161 https://api.systeme.ru/certificates/default/download/162 | С-ТР ТС-НВО Д-ТР ЕАЭС-RoHS С-ТР ТС-НВО Д-ТР ЕАЭС-RoHS С-ТР ТС-НВО С-ТР РФ-ПБ/С-ТР ЕАЭС-ПБ | ЕАЭС RU С-CN.НА46.В.04937_22 ЕАЭС N RU Д-CN.РА07.В.96306_22 ЕАЭС RU С-FR.МЕ77.В.00927_21 ЕАЭС № RU Д-FR.РА01.В.18981_20 ТС RU С-FR.АЯ12.В.01902 С-CN.ПБ49.В.00293 |  |  | https://www.youtube.com/watch?v=at9bjAwB1Xc https://vkvideo.ru/video-120704871_456239650 https://rutube.ru/video/2dd87f2d1db9c819c22edc777aeda474/?p=eSh3ndsTGXN6FDvsm5biKA https://vkvideo.ru/clip-120704871_456239650 https://rutube.ru/video/private/3ea5302a92357c1937661b1396cba598/?p=FLRSG4nAb1CtvKy2BSxfPg https://rutube.ru/video/private/219e5efd1564c8045d162da422b04cc4/?p=WKoyDJuZVgEsGbk1iMXwxg | 997 | штука | 0 | 1 | PCE BB1 CAR P12 | 1 2 3 4 | 1 3 36 1080 | шт. шт. шт. шт. | 4650070554772 4650070554789 14650070554786 | 7.85 7.9 25 120 | 7.08 22.1 24.5 80 | 8 8.2 35.5 110 | см. см. см. см. | 0.433 1.145 13.73 466 | кг. кг. кг. кг. | AC (перемен.) (EV000460) | 73 мм | 20 А | 400 В | 50...50 Гц | C (EV000084) | 3 |  | 4 | IP20 (EV006405) | Да | 4.5 кА | Да | 4 |  |  |  | 3 | [5 empty] | Срок гарантии на данное оборудование составляет 3 года с момента отгрузки со склада Систэм Электрик, с подтверждением соответствующим документом | Подлежит замене
11256DEK | Автоматический выключатель ВА-101 3P+N 25А C 4.5кА | Dekraft |  |  | 8536201007 | Прочие | Нет | Автоматический выключатель Dekraft серии ВА-101 Dekraft; 3P+N; номинальный ток 25 А; характеристика C; отключающая способность 4,5 кА. 5 монолитных заклепок повышают прочность корпуса аппарата. Сплошная лицевая панель обеспечивает безопасность эксплуатации аппарата. Боковые каналы охлаждения повышают стабильность работы при высоких температурах окружающей среды. Есть возможность установки дополнительных аксессуаров с левой стороны устройства. | Продукты DEKraft FD | DEKFD | M01 | Dekraft. Автоматические выключатели 4,5кА ВА-101 | DE4 | Dekraft. Модульное оборудование 4,5кА | PVB | Энергетика Базовая | EC000042 | Модульный автоматический выключатель (автомат) | 7 | Китай | https://static-pcsp.systeme.ru/image/8qYVZL6IXZ3Md2Vk62a9b9bc4e4021655290300.jpeg | https://static-pcsp.systeme.ru/image/8qYVZL6IXZ3Md2Vk62a9b9bc4e4021655290300.jpeg | 1 | не указан | [8 empty] | https://api.systeme.ru/product/media/download/987957 https://api.systeme.ru/product/media/download/987994 https://api.systeme.ru/product/media/download/991823 | https://api.systeme.ru/product/media/download/988101 | https://api.systeme.ru/certificates/default/download/2794 https://api.systeme.ru/certificates/default/download/2793 https://api.systeme.ru/certificates/default/download/2096 https://api.systeme.ru/certificates/default/download/1677 https://api.systeme.ru/certificates/default/download/161 https://api.systeme.ru/certificates/default/download/162 | С-ТР ТС-НВО Д-ТР ЕАЭС-RoHS С-ТР ТС-НВО Д-ТР ЕАЭС-RoHS С-ТР ТС-НВО С-ТР РФ-ПБ/С-ТР ЕАЭС-ПБ | ЕАЭС RU С-CN.НА46.В.04937_22 ЕАЭС N RU Д-CN.РА07.В.96306_22 ЕАЭС RU С-FR.МЕ77.В.00927_21 ЕАЭС № RU Д-FR.РА01.В.18981_20 ТС RU С-FR.АЯ12.В.01902 С-CN.ПБ49.В.00293 |  |  | https://www.youtube.com/watch?v=at9bjAwB1Xc https://vkvideo.ru/video-120704871_456239650 https://rutube.ru/video/2dd87f2d1db9c819c22edc777aeda474/?p=eSh3ndsTGXN6FDvsm5biKA https://vkvideo.ru/clip-120704871_456239650 https://rutube.ru/video/private/3ea5302a92357c1937661b1396cba598/?p=FLRSG4nAb1CtvKy2BSxfPg https://rutube.ru/video/private/219e5efd1564c8045d162da422b04cc4/?p=WKoyDJuZVgEsGbk1iMXwxg | 1135 | штука | 0 | 1 | PCE BB1 CAR P12 | 1 2 3 4 | 1 3 36 1080 | шт. шт. шт. шт. | 4650070554796 4650070554802 14650070554809 | 7.85 7.9 25 120 | 7.08 22.1 24.5 80 | 8 8.2 35.5 110 | см. см. см. см. | 0.433 1.145 13.73 466 | кг. кг. кг. кг. | AC (перемен.) (EV000460) | 73 мм | 25 А | 400 В | 50...50 Гц | C (EV000084) | 3 |  | 4 | IP20 (EV006405) | Да | 4.5 кА | Да | 4 |  |  |  | 3 | [5 empty] | Срок гарантии на данное оборудование составляет 3 года с момента отгрузки со склада Систэм Электрик, с подтверждением соответствующим документом | Подлежит замене
11257DEK | Автоматический выключатель ВА-101 3P+N 32А C 4.5кА | Dekraft |  |  | 8536201007 | Прочие | Нет | Автоматический выключатель Dekraft серии ВА-101 Dekraft; 3P+N; номинальный ток 32 А; характеристика C; отключающая способность 4,5 кА. 5 монолитных заклепок повышают прочность корпуса аппарата. Сплошная лицевая панель обеспечивает безопасность эксплуатации аппарата. Боковые каналы охлаждения повышают стабильность работы при высоких температурах окружающей среды. Есть возможность установки дополнительных аксессуаров с левой стороны устройства. | Продукты DEKraft FD | DEKFD | M01 | Dekraft. Автоматические выключатели 4,5кА ВА-101 | DE4 | Dekraft. Модульное оборудование 4,5кА | PVB | Энергетика Базовая | EC000042 | Модульный автоматический выключатель (автомат) | 7 | Китай | https://static-pcsp.systeme.ru/image/GRwh_4ClTPNvIFTT62a9b9bc81a121655290300.jpeg | https://static-pcsp.systeme.ru/image/GRwh_4ClTPNvIFTT62a9b9bc81a121655290300.jpeg | 1 | не указан | [8 empty] | https://api.systeme.ru/product/media/download/987957 https://api.systeme.ru/product/media/download/987994 https://api.systeme.ru/product/media/download/991823 | https://api.systeme.ru/product/media/download/988101 | https://api.systeme.ru/certificates/default/download/2794 https://api.systeme.ru/certificates/default/download/2793 https://api.systeme.ru/certificates/default/download/2096 https://api.systeme.ru/certificates/default/download/1677 https://api.systeme.ru/certificates/default/download/161 https://api.systeme.ru/certificates/default/download/162 | С-ТР ТС-НВО Д-ТР ЕАЭС-RoHS С-ТР ТС-НВО Д-ТР ЕАЭС-RoHS С-ТР ТС-НВО С-ТР РФ-ПБ/С-ТР ЕАЭС-ПБ | ЕАЭС RU С-CN.НА46.В.04937_22 ЕАЭС N RU Д-CN.РА07.В.96306_22 ЕАЭС RU С-FR.МЕ77.В.00927_21 ЕАЭС № RU Д-FR.РА01.В.18981_20 ТС RU С-FR.АЯ12.В.01902 С-CN.ПБ49.В.00293 |  |  | https://www.youtube.com/watch?v=at9bjAwB1Xc https://vkvideo.ru/video-120704871_456239650 https://rutube.ru/video/2dd87f2d1db9c819c22edc777aeda474/?p=eSh3ndsTGXN6FDvsm5biKA https://vkvideo.ru/clip-120704871_456239650 https://rutube.ru/video/private/3ea5302a92357c1937661b1396cba598/?p=FLRSG4nAb1CtvKy2BSxfPg https://rutube.ru/video/private/219e5efd1564c8045d162da422b04cc4/?p=WKoyDJuZVgEsGbk1iMXwxg | 1135 | штука | 0 | 1 | PCE BB1 CAR P12 | 1 2 3 4 | 1 3 36 1080 | шт. шт. шт. шт. | 4650070554819 4650070554826 14650070554823 | 7.85 7.9 25 80 | 7.08 22.1 24.5 120 | 8 8.2 35.5 110 | см. см. см. см. | 0.433 1.145 13.73 464.4 | кг. кг. кг. кг. | AC (перемен.) (EV000460) | 73 мм | 32 А | 400 В | 50...50 Гц | C (EV000084) | 3 |  | 4 | IP20 (EV006405) | Да | 4.5 кА | Да | 4 |  |  |  | 3 | [5 empty] | Срок гарантии на данное оборудование составляет 3 года с момента отгрузки со склада Систэм Электрик, с подтверждением соответствующим документом | Подлежит замене
11258DEK | Автоматический выключатель ВА-101 3P+N 40А C 4.5кА | Dekraft |  |  | 8536201007 | Прочие | Нет | Автоматический выключатель Dekraft серии ВА-101 Dekraft; 3P+N; номинальный ток 40 А; характеристика C; отключающая способность 4,5 кА. 5 монолитных заклепок повышают прочность корпуса аппарата. Сплошная лицевая панель обеспечивает безопасность эксплуатации аппарата. Боковые каналы охлаждения повышают стабильность работы при высоких температурах окружающей среды. Есть возможность установки дополнительных аксессуаров с левой стороны устройства. | Продукты DEKraft FD | DEKFD | M01 | Dekraft. Автоматические выключатели 4,5кА ВА-101 | DE4 | Dekraft. Модульное оборудование 4,5кА | PVB | Энергетика Базовая | EC000042 | Модульный автоматический выключатель (автомат) | 7 | Китай | https://static-pcsp.systeme.ru/image/x0CTeb7L28d-L9zh62a9b9bcb96861655290300.jpeg | https://static-pcsp.systeme.ru/image/x0CTeb7L28d-L9zh62a9b9bcb96861655290300.jpeg | 1 | не указан | [8 empty] | https://api.systeme.ru/product/media/download/987957 https://api.systeme.ru/product/media/download/987994 https://api.systeme.ru/product/media/download/991823 | https://api.systeme.ru/product/media/download/988101 | https://api.systeme.ru/certificates/default/download/2794 https://api.systeme.ru/certificates/default/download/2793 https://api.systeme.ru/certificates/default/download/2096 https://api.systeme.ru/certificates/default/download/1677 https://api.systeme.ru/certificates/default/download/161 https://api.systeme.ru/certificates/default/download/162 | С-ТР ТС-НВО Д-ТР ЕАЭС-RoHS С-ТР ТС-НВО Д-ТР ЕАЭС-RoHS С-ТР ТС-НВО С-ТР РФ-ПБ/С-ТР ЕАЭС-ПБ | ЕАЭС RU С-CN.НА46.В.04937_22 ЕАЭС N RU Д-CN.РА07.В.96306_22 ЕАЭС RU С-FR.МЕ77.В.00927_21 ЕАЭС № RU Д-FR.РА01.В.18981_20 ТС RU С-FR.АЯ12.В.01902 С-CN.ПБ49.В.00293 |  |  | https://www.youtube.com/watch?v=at9bjAwB1Xc https://vkvideo.ru/video-120704871_456239650 https://rutube.ru/video/2dd87f2d1db9c819c22edc777aeda474/?p=eSh3ndsTGXN6FDvsm5biKA https://vkvideo.ru/clip-120704871_456239650 https://rutube.ru/video/private/3ea5302a92357c1937661b1396cba598/?p=FLRSG4nAb1CtvKy2BSxfPg https://rutube.ru/video/private/219e5efd1564c8045d162da422b04cc4/?p=WKoyDJuZVgEsGbk1iMXwxg | 1160 | штука | 0 | 1 | PCE BB1 CAR P12 | 1 2 3 4 | 1 3 36 1080 | шт. шт. шт. шт. | 4650070554833 4650070554840 14650070554847 | 7.85 7.9 25 80 | 7.08 22.1 24.5 120 | 8 8.2 35.5 110 | см. см. см. см. | 0.433 1.145 13.73 464.4 | кг. кг. кг. кг. | AC (перемен.) (EV000460) | 73 мм | 40 А | 400 В | 50...50 Гц | C (EV000084) | 3 |  | 4 | IP20 (EV006405) | Да | 4.5 кА | Да | 4 |  |  |  | 3 | [5 empty] | Срок гарантии на данное оборудование составляет 3 года с момента отгрузки со склада Систэм Электрик, с подтверждением соответствующим документом | Подлежит замене
11259DEK | Автоматический выключатель ВА-101 3P+N 50А C 4.5кА | Dekraft |  |  | 8536201007 | Прочие | Нет | Автоматический выключатель Dekraft серии ВА-101 Dekraft; 3P+N; номинальный ток 50 А; характеристика C; отключающая способность 4,5 кА. 5 монолитных заклепок повышают прочность корпуса аппарата. Сплошная лицевая панель обеспечивает безопасность эксплуатации аппарата. Боковые каналы охлаждения повышают стабильность работы при высоких температурах окружающей среды. Есть возможность установки дополнительных аксессуаров с левой стороны устройства. | Продукты DEKraft FD | DEKFD | M01 | Dekraft. Автоматические выключатели 4,5кА ВА-101 | DE4 | Dekraft. Модульное оборудование 4,5кА | PVB | Энергетика Базовая | EC000042 | Модульный автоматический выключатель (автомат) | 7 | Китай | https://static-pcsp.systeme.ru/image/FXO8uf7LSVZEudnq62a9b9bd0c9221655290301.jpeg | https://static-pcsp.systeme.ru/image/FXO8uf7LSVZEudnq62a9b9bd0c9221655290301.jpeg | 1 | не указан | [8 empty] | https://api.systeme.ru/product/media/download/987957 https://api.systeme.ru/product/media/download/987994 https://api.systeme.ru/product/media/download/991823 | https://api.systeme.ru/product/media/download/988101 | https://api.systeme.ru/certificates/default/download/2794 https://api.systeme.ru/certificates/default/download/2793 https://api.systeme.ru/certificates/default/download/2096 https://api.systeme.ru/certificates/default/download/1677 https://api.systeme.ru/certificates/default/download/161 https://api.systeme.ru/certificates/default/download/162 | С-ТР ТС-НВО Д-ТР ЕАЭС-RoHS С-ТР ТС-НВО Д-ТР ЕАЭС-RoHS С-ТР ТС-НВО С-ТР РФ-ПБ/С-ТР ЕАЭС-ПБ | ЕАЭС RU С-CN.НА46.В.04937_22 ЕАЭС N RU Д-CN.РА07.В.96306_22 ЕАЭС RU С-FR.МЕ77.В.00927_21 ЕАЭС № RU Д-FR.РА01.В.18981_20 ТС RU С-FR.АЯ12.В.01902 С-CN.ПБ49.В.00293 |  |  | https://www.youtube.com/watch?v=at9bjAwB1Xc https://vkvideo.ru/video-120704871_456239650 https://rutube.ru/video/2dd87f2d1db9c819c22edc777aeda474/?p=eSh3ndsTGXN6FDvsm5biKA https://vkvideo.ru/clip-120704871_456239650 https://rutube.ru/video/private/3ea5302a92357c1937661b1396cba598/?p=FLRSG4nAb1CtvKy2BSxfPg https://rutube.ru/video/private/219e5efd1564c8045d162da422b04cc4/?p=WKoyDJuZVgEsGbk1iMXwxg | 1160 | штука | 0 | 1 | PCE BB1 CAR P12 | 1 2 3 4 | 1 3 36 1080 | шт. шт. шт. шт. | 4650070554857 4650070554864 14650070554861 | 7.85 7.9 25 80 | 7.08 22.1 24.5 120 | 8 8.2 35.5 110 | см. см. см. см. | 0.433 1.145 13.73 464.4 | кг. кг. кг. кг. | AC (перемен.) (EV000460) | 73 мм | 50 А | 400 В | 50...50 Гц | C (EV000084) | 3 |  | 4 | IP20 (EV006405) | Да | 4.5 кА | Да | 4 |  |  |  | 3 | [5 empty] | Срок гарантии на данное оборудование составляет 3 года с момента отгрузки со склада Систэм Электрик, с подтверждением соответствующим документом | Подлежит замене
11260DEK | Автоматический выключатель ВА-101 3P+N 63А C 4.5кА | Dekraft |  |  | 8536201007 | Прочие | Нет | Автоматический выключатель Dekraft серии ВА-101 Dekraft; 3P+N; номинальный ток 63 А; характеристика C; отключающая способность 4,5 кА. 5 монолитных заклепок повышают прочность корпуса аппарата. Сплошная лицевая панель обеспечивает безопасность эксплуатации аппарата. Боковые каналы охлаждения повышают стабильность работы при высоких температурах окружающей среды. Есть возможность установки дополнительных аксессуаров с левой стороны устройства. | Продукты DEKraft FD | DEKFD | M01 | Dekraft. Автоматические выключатели 4,5кА ВА-101 | DE4 | Dekraft. Модульное оборудование 4,5кА | PVB | Энергетика Базовая | EC000042 | Модульный автоматический выключатель (автомат) | 7 | Китай | https://static-pcsp.systeme.ru/image/Pmjp59FbxxJH6JLj62a9b9bd41a9a1655290301.jpeg | https://static-pcsp.systeme.ru/image/Pmjp59FbxxJH6JLj62a9b9bd41a9a1655290301.jpeg | 1 | не указан | [8 empty] | https://api.systeme.ru/product/media/download/987957 https://api.systeme.ru/product/media/download/987994 https://api.systeme.ru/product/media/download/991823 | https://api.systeme.ru/product/media/download/988101 | https://api.systeme.ru/certificates/default/download/2794 https://api.systeme.ru/certificates/default/download/2793 https://api.systeme.ru/certificates/default/download/2096 https://api.systeme.ru/certificates/default/download/1677 https://api.systeme.ru/certificates/default/download/161 https://api.systeme.ru/certificates/default/download/162 | С-ТР ТС-НВО Д-ТР ЕАЭС-RoHS С-ТР ТС-НВО Д-ТР ЕАЭС-RoHS С-ТР ТС-НВО С-ТР РФ-ПБ/С-ТР ЕАЭС-ПБ | ЕАЭС RU С-CN.НА46.В.04937_22 ЕАЭС N RU Д-CN.РА07.В.96306_22 ЕАЭС RU С-FR.МЕ77.В.00927_21 ЕАЭС № RU Д-FR.РА01.В.18981_20 ТС RU С-FR.АЯ12.В.01902 С-CN.ПБ49.В.00293 |  |  | https://www.youtube.com/watch?v=at9bjAwB1Xc https://vkvideo.ru/video-120704871_456239650 https://rutube.ru/video/2dd87f2d1db9c819c22edc777aeda474/?p=eSh3ndsTGXN6FDvsm5biKA https://vkvideo.ru/clip-120704871_456239650 https://rutube.ru/video/private/3ea5302a92357c1937661b1396cba598/?p=FLRSG4nAb1CtvKy2BSxfPg https://rutube.ru/video/private/219e5efd1564c8045d162da422b04cc4/?p=WKoyDJuZVgEsGbk1iMXwxg | 1160 | штука | 0 | 1 | PCE BB1 CAR P12 | 1 2 3 4 | 1 3 36 1080 | шт. шт. шт. шт. | 4650070554871 4650070554888 14650070554885 | 7.85 7.9 25 80 | 7.08 22.1 24.5 120 | 8 8.2 35.5 110 | см. см. см. см. | 0.433 1.145 13.73 464.4 | кг. кг. кг. кг. | AC (перемен.) (EV000460) | 73 мм | 63 А | 400 В | 50...50 Гц | C (EV000084) | 3 |  | 4 | IP20 (EV006405) | Да | 4.5 кА | Да | 4 |  |  |  | 3 | [5 empty] | Срок гарантии на данное оборудование составляет 3 года с момента отгрузки со склада Систэм Электрик, с подтверждением соответствующим документом | Подлежит замене
11268DEK | Автоматический выключатель ВА-101 3P+N 10А D 4.5кА | Dekraft |  |  | 8536201007 | Прочие | Нет | Автоматический выключатель Dekraft серии ВА-101 Dekraft; 3P+N; номинальный ток 10 А; характеристика D; отключающая способность 4,5 кА. 5 монолитных заклепок повышают прочность корпуса аппарата. Сплошная лицевая панель обеспечивает безопасность эксплуатации аппарата. Боковые каналы охлаждения повышают стабильность работы при высоких температурах окружающей среды. Есть возможность установки дополнительных аксессуаров с левой стороны устройства. | Продукты DEKraft FD | DEKFD | M01 | Dekraft. Автоматические выключатели 4,5кА ВА-101 | DE4 | Dekraft. Модульное оборудование 4,5кА | PVB | Энергетика Базовая | EC000042 | Модульный автоматический выключатель (автомат) | 7 | Китай | https://static-pcsp.systeme.ru/image/X8x6S3OlJhcbjBkt62a9b9bd75e271655290301.jpeg | https://static-pcsp.systeme.ru/image/X8x6S3OlJhcbjBkt62a9b9bd75e271655290301.jpeg | 1 | не указан | [8 empty] | https://api.systeme.ru/product/media/download/987957 https://api.systeme.ru/product/media/download/987994 https://api.systeme.ru/product/media/download/991823 | https://api.systeme.ru/product/media/download/988101 | https://api.systeme.ru/certificates/default/download/2794 https://api.systeme.ru/certificates/default/download/2793 https://api.systeme.ru/certificates/default/download/2096 https://api.systeme.ru/certificates/default/download/1677 https://api.systeme.ru/certificates/default/download/161 https://api.systeme.ru/certificates/default/download/162 | С-ТР ТС-НВО Д-ТР ЕАЭС-RoHS С-ТР ТС-НВО Д-ТР ЕАЭС-RoHS С-ТР ТС-НВО С-ТР РФ-ПБ/С-ТР ЕАЭС-ПБ | ЕАЭС RU С-CN.НА46.В.04937_22 ЕАЭС N RU Д-CN.РА07.В.96306_22 ЕАЭС RU С-FR.МЕ77.В.00927_21 ЕАЭС № RU Д-FR.РА01.В.18981_20 ТС RU С-FR.АЯ12.В.01902 С-CN.ПБ49.В.00293 |  |  | https://www.youtube.com/watch?v=at9bjAwB1Xc https://vkvideo.ru/video-120704871_456239650 https://rutube.ru/video/2dd87f2d1db9c819c22edc777aeda474/?p=eSh3ndsTGXN6FDvsm5biKA https://vkvideo.ru/clip-120704871_456239650 https://rutube.ru/video/private/3ea5302a92357c1937661b1396cba598/?p=FLRSG4nAb1CtvKy2BSxfPg https://rutube.ru/video/private/219e5efd1564c8045d162da422b04cc4/?p=WKoyDJuZVgEsGbk1iMXwxg | 1285 | штука |  | 1 | PCE BB1 CAR P12 | 1 2 3 4 | 1 3 36 1080 | шт. шт. шт. шт. | 4650070555076 4650070555083 14650070555080 | 7.85 7.9 25 120 | 7.08 22.1 24.5 80 | 8 8.2 35.5 110 | см. см. см. см. | 0.433 1.145 13.73 466 | кг. кг. кг. кг. | AC (перемен.) (EV000460) | 73 мм | 10 А | 400 В | 50...50 Гц | D (EV000413) | 3 |  | 4 | IP20 (EV006405) | Да | 4.5 кА | Да | 4 | [9 empty] | Срок гарантии на данное оборудование составляет 3 года с момента отгрузки со склада Систэм Электрик, с подтверждением соответствующим документом | Подлежит замене
11269DEK | Автоматический выключатель ВА-101 3P+N 13А D 4.5кА | Dekraft |  |  | 8536201007 | Прочие | Нет | Автоматический выключатель Dekraft серии ВА-101 Dekraft; 3P+N; номинальный ток 13 А; характеристика D; отключающая способность 4,5 кА. 5 монолитных заклепок повышают прочность корпуса аппарата. Сплошная лицевая панель обеспечивает безопасность эксплуатации аппарата. Боковые каналы охлаждения повышают стабильность работы при высоких температурах окружающей среды. Есть возможность установки дополнительных аксессуаров с левой стороны устройства. | Продукты DEKraft FD | DEKFD | M01 | Dekraft. Автоматические выключатели 4,5кА ВА-101 | DE4 | Dekraft. Модульное оборудование 4,5кА | PVB | Энергетика Базовая | EC000042 | Модульный автоматический выключатель (автомат) | 7 | Китай | https://static-pcsp.systeme.ru/image/azdmQFWil4H8Dx3M62a9b9bdab1831655290301.jpeg | https://static-pcsp.systeme.ru/image/azdmQFWil4H8Dx3M62a9b9bdab1831655290301.jpeg | 1 | не указан | [8 empty] | https://api.systeme.ru/product/media/download/987957 https://api.systeme.ru/product/media/download/987994 https://api.systeme.ru/product/media/download/991823 | https://api.systeme.ru/product/media/download/988101 | https://api.systeme.ru/certificates/default/download/2794 https://api.systeme.ru/certificates/default/download/2793 https://api.systeme.ru/certificates/default/download/2096 https://api.systeme.ru/certificates/default/download/1677 https://api.systeme.ru/certificates/default/download/161 https://api.systeme.ru/certificates/default/download/162 | С-ТР ТС-НВО Д-ТР ЕАЭС-RoHS С-ТР ТС-НВО Д-ТР ЕАЭС-RoHS С-ТР ТС-НВО С-ТР РФ-ПБ/С-ТР ЕАЭС-ПБ | ЕАЭС RU С-CN.НА46.В.04937_22 ЕАЭС N RU Д-CN.РА07.В.96306_22 ЕАЭС RU С-FR.МЕ77.В.00927_21 ЕАЭС № RU Д-FR.РА01.В.18981_20 ТС RU С-FR.АЯ12.В.01902 С-CN.ПБ49.В.00293 |  |  | https://www.youtube.com/watch?v=at9bjAwB1Xc https://vkvideo.ru/video-120704871_456239650 https://rutube.ru/video/2dd87f2d1db9c819c22edc777aeda474/?p=eSh3ndsTGXN6FDvsm5biKA https://vkvideo.ru/clip-120704871_456239650 https://rutube.ru/video/private/3ea5302a92357c1937661b1396cba598/?p=FLRSG4nAb1CtvKy2BSxfPg https://rutube.ru/video/private/219e5efd1564c8045d162da422b04cc4/?p=WKoyDJuZVgEsGbk1iMXwxg | 1220 | штука |  | 1 | PCE BB1 CAR P12 | 1 2 3 4 | 1 3 36 1080 | шт. шт. шт. шт. | 4650070555090 4650070555106 14650070555103 | 7.85 7.9 25 120 | 7.08 22.1 24.5 80 | 8 8.2 35.5 110 | см. см. см. см. | 0.433 1.145 13.73 469.65 | кг. кг. кг. кг. | AC (перемен.) (EV000460) | 73 мм | 13 А | 400 В | 50...50 Гц | D (EV000413) | 3 |  | 4 | IP20 (EV006405) | Да | 4.5 кА | Да | 4 |  |  |  | 3 | [5 empty] | Срок гарантии на данное оборудование составляет 3 года с момента отгрузки со склада Систэм Электрик, с подтверждением соответствующим документом | Подлежит замене
11270DEK | Автоматический выключатель ВА-101 3P+N 16А D 4.5кА | Dekraft |  |  | 8536201007 | Прочие | Нет | Автоматический выключатель Dekraft серии ВА-101 Dekraft; 3P+N; номинальный ток 16 А; характеристика D; отключающая способность 4,5 кА. 5 монолитных заклепок повышают прочность корпуса аппарата. Сплошная лицевая панель обеспечивает безопасность эксплуатации аппарата. Боковые каналы охлаждения повышают стабильность работы при высоких температурах окружающей среды. Есть возможность установки дополнительных аксессуаров с левой стороны устройства. | Продукты DEKraft FD | DEKFD | M01 | Dekraft. Автоматические выключатели 4,5кА ВА-101 | DE4 | Dekraft. Модульное оборудование 4,5кА | PVB | Энергетика Базовая | EC000042 | Модульный автоматический выключатель (автомат) | 7 | Китай | https://static-pcsp.systeme.ru/image/5VDFdB0gWPRbqDA062a9b9bde7ad61655290301.jpeg | https://static-pcsp.systeme.ru/image/5VDFdB0gWPRbqDA062a9b9bde7ad61655290301.jpeg | 1 | не указан | [8 empty] | https://api.systeme.ru/product/media/download/987957 https://api.systeme.ru/product/media/download/987994 https://api.systeme.ru/product/media/download/991823 | https://api.systeme.ru/product/media/download/988101 | https://api.systeme.ru/certificates/default/download/2794 https://api.systeme.ru/certificates/default/download/2793 https://api.systeme.ru/certificates/default/download/2096 https://api.systeme.ru/certificates/default/download/1677 https://api.systeme.ru/certificates/default/download/161 https://api.systeme.ru/certificates/default/download/162 | С-ТР ТС-НВО Д-ТР ЕАЭС-RoHS С-ТР ТС-НВО Д-ТР ЕАЭС-RoHS С-ТР ТС-НВО С-ТР РФ-ПБ/С-ТР ЕАЭС-ПБ | ЕАЭС RU С-CN.НА46.В.04937_22 ЕАЭС N RU Д-CN.РА07.В.96306_22 ЕАЭС RU С-FR.МЕ77.В.00927_21 ЕАЭС № RU Д-FR.РА01.В.18981_20 ТС RU С-FR.АЯ12.В.01902 С-CN.ПБ49.В.00293 |  |  | https://www.youtube.com/watch?v=at9bjAwB1Xc https://vkvideo.ru/video-120704871_456239650 https://rutube.ru/video/2dd87f2d1db9c819c22edc777aeda474/?p=eSh3ndsTGXN6FDvsm5biKA https://vkvideo.ru/clip-120704871_456239650 https://rutube.ru/video/private/3ea5302a92357c1937661b1396cba598/?p=FLRSG4nAb1CtvKy2BSxfPg https://rutube.ru/video/private/219e5efd1564c8045d162da422b04cc4/?p=WKoyDJuZVgEsGbk1iMXwxg | 1150 | штука | 0 | 1 | PCE BB1 CAR P12 | 1 2 3 4 | 1 3 36 1080 | шт. шт. шт. шт. | 4650070555113 4650070555120 14650070555127 | 7.85 7.9 25 120 | 7.08 22.1 24.5 80 | 8 8.2 35.5 110 | см. см. см. см. | 0.433 1.145 13.73 469.65 | кг. кг. кг. кг. | AC (перемен.) (EV000460) | 73 мм | 16 А | 400 В | 50...50 Гц | D (EV000413) | 3 |  | 4 | IP20 (EV006405) | Да | 4.5 кА | Да | 4 |  |  |  | 3 | [5 empty] | Срок гарантии на данное оборудование составляет 3 года с момента отгрузки со склада Систэм Электрик, с подтверждением соответствующим документом | Подлежит замене
11271DEK | Автоматический выключатель ВА-101 3P+N 20А D 4.5кА | Dekraft |  |  | 8536201007 | Прочие | Нет | Автоматический выключатель Dekraft серии ВА-101 Dekraft; 3P+N; номинальный ток 20 А; характеристика D; отключающая способность 4,5 кА. 5 монолитных заклепок повышают прочность корпуса аппарата. Сплошная лицевая панель обеспечивает безопасность эксплуатации аппарата. Боковые каналы охлаждения повышают стабильность работы при высоких температурах окружающей среды. Есть возможность установки дополнительных аксессуаров с левой стороны устройства. | Продукты DEKraft FD | DEKFD | M01 | Dekraft. Автоматические выключатели 4,5кА ВА-101 | DE4 | Dekraft. Модульное оборудование 4,5кА | PVB | Энергетика Базовая | EC000042 | Модульный автоматический выключатель (автомат) | 7 | Китай | https://static-pcsp.systeme.ru/image/uDdfp9H3GS-f8J-C62a9b9be2838a1655290302.jpeg | https://static-pcsp.systeme.ru/image/uDdfp9H3GS-f8J-C62a9b9be2838a1655290302.jpeg | 1 | не указан | [8 empty] | https://api.systeme.ru/product/media/download/987957 https://api.systeme.ru/product/media/download/987994 https://api.systeme.ru/product/media/download/991823 | https://api.systeme.ru/product/media/download/988101 | https://api.systeme.ru/certificates/default/download/2794 https://api.systeme.ru/certificates/default/download/2793 https://api.systeme.ru/certificates/default/download/2096 https://api.systeme.ru/certificates/default/download/1677 https://api.systeme.ru/certificates/default/download/161 https://api.systeme.ru/certificates/default/download/162 | С-ТР ТС-НВО Д-ТР ЕАЭС-RoHS С-ТР ТС-НВО Д-ТР ЕАЭС-RoHS С-ТР ТС-НВО С-ТР РФ-ПБ/С-ТР ЕАЭС-ПБ | ЕАЭС RU С-CN.НА46.В.04937_22 ЕАЭС N RU Д-CN.РА07.В.96306_22 ЕАЭС RU С-FR.МЕ77.В.00927_21 ЕАЭС № RU Д-FR.РА01.В.18981_20 ТС RU С-FR.АЯ12.В.01902 С-CN.ПБ49.В.00293 |  |  | https://www.youtube.com/watch?v=at9bjAwB1Xc https://vkvideo.ru/video-120704871_456239650 https://rutube.ru/video/2dd87f2d1db9c819c22edc777aeda474/?p=eSh3ndsTGXN6FDvsm5biKA https://vkvideo.ru/clip-120704871_456239650 https://rutube.ru/video/private/3ea5302a92357c1937661b1396cba598/?p=FLRSG4nAb1CtvKy2BSxfPg https://rutube.ru/video/private/219e5efd1564c8045d162da422b04cc4/?p=WKoyDJuZVgEsGbk1iMXwxg | 1130 | штука |  | 1 | PCE BB1 CAR P12 | 1 2 3 4 | 1 3 36 1080 | шт. шт. шт. шт. | 4650070555137 4650070555144 14650070555141 | 7.85 7.9 25 120 | 7.08 22.1 24.5 80 | 8 8.2 35.5 110 | см. см. см. см. | 0.433 1.145 13.73 469.65 | кг. кг. кг. кг. | AC (перемен.) (EV000460) | 73 мм | 20 А | 400 В | 50...50 Гц | D (EV000413) | 3 |  | 4 | IP20 (EV006405) | Да | 4.5 кА | Да | 4 |  |  |  | 3 | [5 empty] | Срок гарантии на данное оборудование составляет 3 года с момента отгрузки со склада Систэм Электрик, с подтверждением соответствующим документом | Подлежит замене
11272DEK | Автоматический выключатель ВА-101 3P+N 25А D 4.5кА | Dekraft |  |  | 8536201007 | Прочие | Нет | Автоматический выключатель Dekraft серии ВА-101 Dekraft; 3P+N; номинальный ток 25 А; характеристика D; отключающая способность 4,5 кА. 5 монолитных заклепок повышают прочность корпуса аппарата. Сплошная лицевая панель обеспечивает безопасность эксплуатации аппарата. Боковые каналы охлаждения повышают стабильность работы при высоких температурах окружающей среды. Есть возможность установки дополнительных аксессуаров с левой стороны устройства. | Продукты DEKraft FD | DEKFD | M01 | Dekraft. Автоматические выключатели 4,5кА ВА-101 | DE4 | Dekraft. Модульное оборудование 4,5кА | PVB | Энергетика Базовая | EC000042 | Модульный автоматический выключатель (автомат) | 7 | Китай | https://static-pcsp.systeme.ru/image/0mIFnSEPrpg0CqZQ62a9b9be5e7ec1655290302.jpeg | https://static-pcsp.systeme.ru/image/0mIFnSEPrpg0CqZQ62a9b9be5e7ec1655290302.jpeg | 1 | не указан | [8 empty] | https://api.systeme.ru/product/media/download/987957 https://api.systeme.ru/product/media/download/987994 https://api.systeme.ru/product/media/download/991823 | https://api.systeme.ru/product/media/download/988101 | https://api.systeme.ru/certificates/default/download/2794 https://api.systeme.ru/certificates/default/download/2793 https://api.systeme.ru/certificates/default/download/2096 https://api.systeme.ru/certificates/default/download/1677 https://api.systeme.ru/certificates/default/download/161 https://api.systeme.ru/certificates/default/download/162 | С-ТР ТС-НВО Д-ТР ЕАЭС-RoHS С-ТР ТС-НВО Д-ТР ЕАЭС-RoHS С-ТР ТС-НВО С-ТР РФ-ПБ/С-ТР ЕАЭС-ПБ | ЕАЭС RU С-CN.НА46.В.04937_22 ЕАЭС N RU Д-CN.РА07.В.96306_22 ЕАЭС RU С-FR.МЕ77.В.00927_21 ЕАЭС № RU Д-FR.РА01.В.18981_20 ТС RU С-FR.АЯ12.В.01902 С-CN.ПБ49.В.00293 |  |  | https://www.youtube.com/watch?v=at9bjAwB1Xc https://vkvideo.ru/video-120704871_456239650 https://rutube.ru/video/2dd87f2d1db9c819c22edc777aeda474/?p=eSh3ndsTGXN6FDvsm5biKA https://vkvideo.ru/clip-120704871_456239650 https://rutube.ru/video/private/3ea5302a92357c1937661b1396cba598/?p=FLRSG4nAb1CtvKy2BSxfPg https://rutube.ru/video/private/219e5efd1564c8045d162da422b04cc4/?p=WKoyDJuZVgEsGbk1iMXwxg | 1285 | штука | 0 | 1 | PCE BB1 CAR P12 | 1 2 3 4 | 1 3 36 1080 | шт. шт. шт. шт. | 4650070555151 4650070555168 14650070555165 | 7.85 7.9 25 120 | 7.08 22.1 24.5 80 | 8 8.2 35.5 110 | см. см. см. см. | 0.433 1.3 13.73 469.65 | кг. кг. кг. кг. | AC (перемен.) (EV000460) | 73 мм | 25 А | 400 В | 50...50 Гц | D (EV000413) | 3 |  | 4 | IP20 (EV006405) | Да | 4.5 кА | Да | 4 |  |  |  | 3 | [5 empty] | Срок гарантии на данное оборудование составляет 3 года с момента отгрузки со склада Систэм Электрик, с подтверждением соответствующим документом | Подлежит замене
11273DEK | Автоматический выключатель ВА-101 3P+N 32А D 4.5кА | Dekraft |  |  | 8536201007 | Прочие | Нет | Автоматический выключатель Dekraft серии ВА-101 Dekraft; 3P+N; номинальный ток 32 А; характеристика D; отключающая способность 4,5 кА. 5 монолитных заклепок повышают прочность корпуса аппарата. Сплошная лицевая панель обеспечивает безопасность эксплуатации аппарата. Боковые каналы охлаждения повышают стабильность работы при высоких температурах окружающей среды. Есть возможность установки дополнительных аксессуаров с левой стороны устройства. | Продукты DEKraft FD | DEKFD | M01 | Dekraft. Автоматические выключатели 4,5кА ВА-101 | DE4 | Dekraft. Модульное оборудование 4,5кА | PVB | Энергетика Базовая | EC000042 | Модульный автоматический выключатель (автомат) | 7 | Китай | https://static-pcsp.systeme.ru/image/lwzLjETs6HCD0ntF62a9b9be92adc1655290302.jpeg | https://static-pcsp.systeme.ru/image/lwzLjETs6HCD0ntF62a9b9be92adc1655290302.jpeg | 1 | не указан | [8 empty] | https://api.systeme.ru/product/media/download/987957 https://api.systeme.ru/product/media/download/987994 https://api.systeme.ru/product/media/download/991823 | https://api.systeme.ru/product/media/download/988101 | https://api.systeme.ru/certificates/default/download/2794 https://api.systeme.ru/certificates/default/download/2793 https://api.systeme.ru/certificates/default/download/2096 https://api.systeme.ru/certificates/default/download/1677 https://api.systeme.ru/certificates/default/download/161 https://api.systeme.ru/certificates/default/download/162 | С-ТР ТС-НВО Д-ТР ЕАЭС-RoHS С-ТР ТС-НВО Д-ТР ЕАЭС-RoHS С-ТР ТС-НВО С-ТР РФ-ПБ/С-ТР ЕАЭС-ПБ | ЕАЭС RU С-CN.НА46.В.04937_22 ЕАЭС N RU Д-CN.РА07.В.96306_22 ЕАЭС RU С-FR.МЕ77.В.00927_21 ЕАЭС № RU Д-FR.РА01.В.18981_20 ТС RU С-FR.АЯ12.В.01902 С-CN.ПБ49.В.00293 |  |  | https://www.youtube.com/watch?v=at9bjAwB1Xc https://vkvideo.ru/video-120704871_456239650 https://rutube.ru/video/2dd87f2d1db9c819c22edc777aeda474/?p=eSh3ndsTGXN6FDvsm5biKA https://vkvideo.ru/clip-120704871_456239650 https://rutube.ru/video/private/3ea5302a92357c1937661b1396cba598/?p=FLRSG4nAb1CtvKy2BSxfPg https://rutube.ru/video/private/219e5efd1564c8045d162da422b04cc4/?p=WKoyDJuZVgEsGbk1iMXwxg | 1285 | штука | 0 | 1 | PCE BB1 CAR P12 | 1 2 3 4 | 1 3 36 1080 | шт. шт. шт. шт. | 4650070555175 4650070555182 14650070555189 | 7.85 7.9 25 120 | 7.08 22.1 24.5 80 | 8 8.2 35.5 110 | см. см. см. см. | 0.433 1.145 13.73 466 | кг. кг. кг. кг. | AC (перемен.) (EV000460) | 73 мм | 32 А | 400 В | 50...50 Гц | D (EV000413) | 3 |  | 4 | IP20 (EV006405) | Да | 4.5 кА | Да | 4 |  |  |  | 3 | [5 empty] | Срок гарантии на данное оборудование составляет 3 года с момента отгрузки со склада Систэм Электрик, с подтверждением соответствующим документом | Подлежит замене
11274DEK | Автоматический выключатель ВА-101 3P+N 40А D 4.5кА | Dekraft |  |  | 8536201007 | Прочие | Нет | Автоматический выключатель Dekraft серии ВА-101 Dekraft; 3P+N; номинальный ток 40 А; характеристика D; отключающая способность 4,5 кА. 5 монолитных заклепок повышают прочность корпуса аппарата. Сплошная лицевая панель обеспечивает безопасность эксплуатации аппарата. Боковые каналы охлаждения повышают стабильность работы при высоких температурах окружающей среды. Есть возможность установки дополнительных аксессуаров с левой стороны устройства. | Продукты DEKraft FD | DEKFD | M01 | Dekraft. Автоматические выключатели 4,5кА ВА-101 | DE4 | Dekraft. Модульное оборудование 4,5кА | PVB | Энергетика Базовая | EC000042 | Модульный автоматический выключатель (автомат) | 7 | Китай | https://static-pcsp.systeme.ru/image/VaIvnZVl0hzOkJpa62a9b9bec8c281655290302.jpeg | https://static-pcsp.systeme.ru/image/VaIvnZVl0hzOkJpa62a9b9bec8c281655290302.jpeg | 1 | не указан | [8 empty] | https://api.systeme.ru/product/media/download/987957 https://api.systeme.ru/product/media/download/987994 https://api.systeme.ru/product/media/download/991823 | https://api.systeme.ru/product/media/download/988101 | https://api.systeme.ru/certificates/default/download/2794 https://api.systeme.ru/certificates/default/download/2793 https://api.systeme.ru/certificates/default/download/2096 https://api.systeme.ru/certificates/default/download/1677 https://api.systeme.ru/certificates/default/download/161 https://api.systeme.ru/certificates/default/download/162 | С-ТР ТС-НВО Д-ТР ЕАЭС-RoHS С-ТР ТС-НВО Д-ТР ЕАЭС-RoHS С-ТР ТС-НВО С-ТР РФ-ПБ/С-ТР ЕАЭС-ПБ | ЕАЭС RU С-CN.НА46.В.04937_22 ЕАЭС N RU Д-CN.РА07.В.96306_22 ЕАЭС RU С-FR.МЕ77.В.00927_21 ЕАЭС № RU Д-FR.РА01.В.18981_20 ТС RU С-FR.АЯ12.В.01902 С-CN.ПБ49.В.00293 |  |  | https://www.youtube.com/watch?v=at9bjAwB1Xc https://vkvideo.ru/video-120704871_456239650 https://rutube.ru/video/2dd87f2d1db9c819c22edc777aeda474/?p=eSh3ndsTGXN6FDvsm5biKA https://vkvideo.ru/clip-120704871_456239650 https://rutube.ru/video/private/3ea5302a92357c1937661b1396cba598/?p=FLRSG4nAb1CtvKy2BSxfPg https://rutube.ru/video/private/219e5efd1564c8045d162da422b04cc4/?p=WKoyDJuZVgEsGbk1iMXwxg | 1305 | штука |  | 1 | PCE BB1 CAR P12 | 1 2 3 4 | 1 3 36 1080 | шт. шт. шт. шт. | 4650070555199 4650070555205 14650070555202 | 7.85 7.9 25 120 | 7.08 22.1 24.5 80 | 8 8.2 35.5 110 | см. см. см. см. | 0.433 1.145 13.73 469.65 | кг. кг. кг. кг. | AC (перемен.) (EV000460) | 73 мм | 40 А | 400 В | 50...50 Гц | D (EV000413) | 3 |  | 4 | IP20 (EV006405) | Да | 4.5 кА | Да | 4 |  |  |  | 3 | [5 empty] | Срок гарантии на данное оборудование составляет 3 года с момента отгрузки со склада Систэм Электрик, с подтверждением соответствующим документом | Подлежит замене
11275DEK | Автоматический выключатель ВА-101 3P+N 50А D 4.5кА | Dekraft |  |  | 8536201007 | Прочие | Нет | Автоматический выключатель Dekraft серии ВА-101 Dekraft; 3P+N; номинальный ток 50 А; характеристика D; отключающая способность 4,5 кА. 5 монолитных заклепок повышают прочность корпуса аппарата. Сплошная лицевая панель обеспечивает безопасность эксплуатации аппарата. Боковые каналы охлаждения повышают стабильность работы при высоких температурах окружающей среды. Есть возможность установки дополнительных аксессуаров с левой стороны устройства. | Продукты DEKraft FD | DEKFD | M01 | Dekraft. Автоматические выключатели 4,5кА ВА-101 | DE4 | Dekraft. Модульное оборудование 4,5кА | PVB | Энергетика Базовая | EC000042 | Модульный автоматический выключатель (автомат) | 7 | Китай | https://static-pcsp.systeme.ru/image/h7Q-WiRE6CTmf11l62a9b9bf09ec51655290303.jpeg | https://static-pcsp.systeme.ru/image/h7Q-WiRE6CTmf11l62a9b9bf09ec51655290303.jpeg | 1 | не указан | [8 empty] | https://api.systeme.ru/product/media/download/987957 https://api.systeme.ru/product/media/download/987994 https://api.systeme.ru/product/media/download/991823 | https://api.systeme.ru/product/media/download/988101 | https://api.systeme.ru/certificates/default/download/2794 https://api.systeme.ru/certificates/default/download/2793 https://api.systeme.ru/certificates/default/download/2096 https://api.systeme.ru/certificates/default/download/1677 https://api.systeme.ru/certificates/default/download/161 https://api.systeme.ru/certificates/default/download/162 | С-ТР ТС-НВО Д-ТР ЕАЭС-RoHS С-ТР ТС-НВО Д-ТР ЕАЭС-RoHS С-ТР ТС-НВО С-ТР РФ-ПБ/С-ТР ЕАЭС-ПБ | ЕАЭС RU С-CN.НА46.В.04937_22 ЕАЭС N RU Д-CN.РА07.В.96306_22 ЕАЭС RU С-FR.МЕ77.В.00927_21 ЕАЭС № RU Д-FR.РА01.В.18981_20 ТС RU С-FR.АЯ12.В.01902 С-CN.ПБ49.В.00293 |  |  | https://www.youtube.com/watch?v=at9bjAwB1Xc https://vkvideo.ru/video-120704871_456239650 https://rutube.ru/video/2dd87f2d1db9c819c22edc777aeda474/?p=eSh3ndsTGXN6FDvsm5biKA https://vkvideo.ru/clip-120704871_456239650 https://rutube.ru/video/private/3ea5302a92357c1937661b1396cba598/?p=FLRSG4nAb1CtvKy2BSxfPg https://rutube.ru/video/private/219e5efd1564c8045d162da422b04cc4/?p=WKoyDJuZVgEsGbk1iMXwxg | 1305 | штука |  | 1 | PCE BB1 CAR P12 | 1 2 3 4 | 1 3 36 1080 | шт. шт. шт. шт. | 4650070555212 4650070555229 14650070555226 | 7.85 7.9 25 120 | 7.08 22.1 24.5 80 | 8 8.2 35.5 110 | см. см. см. см. | 0.433 1.3 13.73 469.65 | кг. кг. кг. кг. | AC (перемен.) (EV000460) | 73 мм | 50 А | 400 В | 50...50 Гц | D (EV000413) | 3 |  | 4 | IP20 (EV006405) | Да | 4.5 кА | Да | 4 |  |  |  | 3 | [5 empty] | Срок гарантии на данное оборудование составляет 3 года с момента отгрузки со склада Систэм Электрик, с подтверждением соответствующим документом | Подлежит замене
11276DEK | Автоматический выключатель ВА-101 3P+N 63А D 4.5кА | Dekraft |  |  | 8536201007 | Прочие | Нет | Автоматический выключатель Dekraft серии ВА-101 Dekraft; 3P+N; номинальный ток 63 А; характеристика D; отключающая способность 4,5 кА. 5 монолитных заклепок повышают прочность корпуса аппарата. Сплошная лицевая панель обеспечивает безопасность эксплуатации аппарата. Боковые каналы охлаждения повышают стабильность работы при высоких температурах окружающей среды. Есть возможность установки дополнительных аксессуаров с левой стороны устройства. | Продукты DEKraft FD | DEKFD | M01 | Dekraft. Автоматические выключатели 4,5кА ВА-101 | DE4 | Dekraft. Модульное оборудование 4,5кА | PVB | Энергетика Базовая | EC000042 | Модульный автоматический выключатель (автомат) | 7 | Китай | https://static-pcsp.systeme.ru/image/mw7EcIvwZT5eVFbc62a9b9bf40e771655290303.jpeg | https://static-pcsp.systeme.ru/image/mw7EcIvwZT5eVFbc62a9b9bf40e771655290303.jpeg | 1 | не указан | [8 empty] | https://api.systeme.ru/product/media/download/987957 https://api.systeme.ru/product/media/download/987994 https://api.systeme.ru/product/media/download/991823 | https://api.systeme.ru/product/media/download/988101 | https://api.systeme.ru/certificates/default/download/2794 https://api.systeme.ru/certificates/default/download/2793 https://api.systeme.ru/certificates/default/download/2096 https://api.systeme.ru/certificates/default/download/1677 https://api.systeme.ru/certificates/default/download/161 https://api.systeme.ru/certificates/default/download/162 | С-ТР ТС-НВО Д-ТР ЕАЭС-RoHS С-ТР ТС-НВО Д-ТР ЕАЭС-RoHS С-ТР ТС-НВО С-ТР РФ-ПБ/С-ТР ЕАЭС-ПБ | ЕАЭС RU С-CN.НА46.В.04937_22 ЕАЭС N RU Д-CN.РА07.В.96306_22 ЕАЭС RU С-FR.МЕ77.В.00927_21 ЕАЭС № RU Д-FR.РА01.В.18981_20 ТС RU С-FR.АЯ12.В.01902 С-CN.ПБ49.В.00293 |  |  | https://www.youtube.com/watch?v=at9bjAwB1Xc https://vkvideo.ru/video-120704871_456239650 https://rutube.ru/video/2dd87f2d1db9c819c22edc777aeda474/?p=eSh3ndsTGXN6FDvsm5biKA https://vkvideo.ru/clip-120704871_456239650 https://rutube.ru/video/private/3ea5302a92357c1937661b1396cba598/?p=FLRSG4nAb1CtvKy2BSxfPg https://rutube.ru/video/private/219e5efd1564c8045d162da422b04cc4/?p=WKoyDJuZVgEsGbk1iMXwxg | 1305 | штука | 0 | 1 | PCE BB1 CAR P12 | 1 2 3 4 | 1 3 36 1080 | шт. шт. шт. шт. | 4650070555236 4650070555243 14650070555240 | 7.85 7.9 25 120 | 7.08 22.1 24.5 80 | 8 8.2 35.5 110 | см. см. см. см. | 0.433 1.145 13.73 469.65 | кг. кг. кг. кг. | AC (перемен.) (EV000460) | 73 мм | 63 А | 400 В | 50...50 Гц | D (EV000413) | 3 |  | 4 | IP20 (EV006405) | Да | 4.5 кА | Да | 4 |  |  |  | 3 | [5 empty] | Срок гарантии на данное оборудование составляет 3 года с момента отгрузки со склада Систэм Электрик, с подтверждением соответствующим документом | Подлежит замене
11277DEK | Автоматический выключатель ВА-101 4P 4А B 4.5кА | Dekraft |  |  | 8536201007 | Прочие | Нет | Автоматический выключатель серии ВА-101 Dekraft; 4P; номинальный ток 4 А; характеристика В; отключающая способность 4,5 кА. 5 монолитных заклепок повышают прочность корпуса аппарата. Сплошная лицевая панель обеспечивает безопасность эксплуатации аппарата. Боковые каналы охлаждения повышают стабильность работы при высоких температурах окружающей среды. Есть возможность установки дополнительных аксессуаров с левой стороны устройства. | Продукты DEKraft FD | DEKFD | M01 | Dekraft. Автоматические выключатели 4,5кА ВА-101 | DE4 | Dekraft. Модульное оборудование 4,5кА | PVB | Энергетика Базовая | EC000042 | Модульный автоматический выключатель (автомат) | 7 | Китай | https://static-pcsp.systeme.ru/image/eRjQehc78urEmqh662a9b9da1ab061655290330.jpeg | https://static-pcsp.systeme.ru/image/eRjQehc78urEmqh662a9b9da1ab061655290330.jpeg | 1 | не указан | [8 empty] | https://api.systeme.ru/product/media/download/987957 https://api.systeme.ru/product/media/download/987994 https://api.systeme.ru/product/media/download/991823 | https://api.systeme.ru/product/media/download/988101 | https://api.systeme.ru/certificates/default/download/2794 https://api.systeme.ru/certificates/default/download/2793 https://api.systeme.ru/certificates/default/download/2096 https://api.systeme.ru/certificates/default/download/1677 https://api.systeme.ru/certificates/default/download/161 https://api.systeme.ru/certificates/default/download/162 | С-ТР ТС-НВО Д-ТР ЕАЭС-RoHS С-ТР ТС-НВО Д-ТР ЕАЭС-RoHS С-ТР ТС-НВО С-ТР РФ-ПБ/С-ТР ЕАЭС-ПБ | ЕАЭС RU С-CN.НА46.В.04937_22 ЕАЭС N RU Д-CN.РА07.В.96306_22 ЕАЭС RU С-FR.МЕ77.В.00927_21 ЕАЭС № RU Д-FR.РА01.В.18981_20 ТС RU С-FR.АЯ12.В.01902 С-CN.ПБ49.В.00293 |  |  | https://www.youtube.com/watch?v=at9bjAwB1Xc https://vkvideo.ru/video-120704871_456239650 https://rutube.ru/video/2dd87f2d1db9c819c22edc777aeda474/?p=eSh3ndsTGXN6FDvsm5biKA https://vkvideo.ru/clip-120704871_456239650 https://rutube.ru/video/private/3ea5302a92357c1937661b1396cba598/?p=FLRSG4nAb1CtvKy2BSxfPg https://rutube.ru/video/private/219e5efd1564c8045d162da422b04cc4/?p=WKoyDJuZVgEsGbk1iMXwxg | 1350 | штука | 0 | 3 | BB1 PCE CAR P12 | 2 1 3 4 | 3 1 36 1080 | шт. шт. шт. шт. | 4650070553300 4650070553294 14650070553307 | 7.9 7.85 25 120 | 22.1 7.08 24.5 80 | 8.2 8 35.5 110 | см. см. см. см. | 1.313 0.433 15.744 487.316 | кг. кг. кг. кг. | AC (перемен.) (EV000460) | 73 мм | 4 А | 400 В | 50...50 Гц | B (EV000074) | 3 |  | 4 | IP20 (EV006405) | Да | 4.5 кА | Да | 4 | [9 empty] | Срок гарантии на данное оборудование составляет 3 года с момента отгрузки со склада Систэм Электрик, с подтверждением соответствующим документом | Подлежит замене
11278DEK | Автоматический выключатель ВА-101 4P 5А B 4.5кА | Dekraft |  |  | 8536201007 | Прочие | Нет | Автоматический выключатель серии ВА-101 Dekraft; 4P; номинальный ток 5 А; характеристика В; отключающая способность 4,5 кА. 5 монолитных заклепок повышают прочность корпуса аппарата. Сплошная лицевая панель обеспечивает безопасность эксплуатации аппарата. Боковые каналы охлаждения повышают стабильность работы при высоких температурах окружающей среды. Есть возможность установки дополнительных аксессуаров с левой стороны устройства. | Продукты DEKraft FD | DEKFD | M01 | Dekraft. Автоматические выключатели 4,5кА ВА-101 | DE4 | Dekraft. Модульное оборудование 4,5кА | PVB | Энергетика Базовая | EC000042 | Модульный автоматический выключатель (автомат) | 7 | Китай | https://static-pcsp.systeme.ru/image/wAHWPXHPbaM5VUZl62a9b9da4fff11655290330.jpeg | https://static-pcsp.systeme.ru/image/wAHWPXHPbaM5VUZl62a9b9da4fff11655290330.jpeg | 1 | не указан | [8 empty] | https://api.systeme.ru/product/media/download/987957 https://api.systeme.ru/product/media/download/987994 https://api.systeme.ru/product/media/download/991823 | https://api.systeme.ru/product/media/download/988101 | https://api.systeme.ru/certificates/default/download/2794 https://api.systeme.ru/certificates/default/download/2793 https://api.systeme.ru/certificates/default/download/2096 https://api.systeme.ru/certificates/default/download/1677 https://api.systeme.ru/certificates/default/download/161 https://api.systeme.ru/certificates/default/download/162 | С-ТР ТС-НВО Д-ТР ЕАЭС-RoHS С-ТР ТС-НВО Д-ТР ЕАЭС-RoHS С-ТР ТС-НВО С-ТР РФ-ПБ/С-ТР ЕАЭС-ПБ | ЕАЭС RU С-CN.НА46.В.04937_22 ЕАЭС N RU Д-CN.РА07.В.96306_22 ЕАЭС RU С-FR.МЕ77.В.00927_21 ЕАЭС № RU Д-FR.РА01.В.18981_20 ТС RU С-FR.АЯ12.В.01902 С-CN.ПБ49.В.00293 |  |  | https://www.youtube.com/watch?v=at9bjAwB1Xc https://vkvideo.ru/video-120704871_456239650 https://rutube.ru/video/2dd87f2d1db9c819c22edc777aeda474/?p=eSh3ndsTGXN6FDvsm5biKA https://vkvideo.ru/clip-120704871_456239650 https://rutube.ru/video/private/3ea5302a92357c1937661b1396cba598/?p=FLRSG4nAb1CtvKy2BSxfPg https://rutube.ru/video/private/219e5efd1564c8045d162da422b04cc4/?p=WKoyDJuZVgEsGbk1iMXwxg | 1470 | штука |  | 3 | BB1 PCE CAR P12 | 2 1 3 4 | 3 1 36 1080 | шт. шт. шт. шт. | 4650070553324 4650070553317 14650070553321 | 7.9 7.85 25 120 | 22.1 7.08 24.5 80 | 8.2 8 35.5 110 | см. см. см. см. | 1.145 0.433 13.73 466 | кг. кг. кг. кг. | AC (перемен.) (EV000460) | 73 мм | 5 А | 400 В | 50...50 Гц | B (EV000074) | 3 |  | 4 | IP20 (EV006405) | Да | 4.5 кА | Да | 4 | [9 empty] | Срок гарантии на данное оборудование составляет 3 года с момента отгрузки со склада Систэм Электрик, с подтверждением соответствующим документом | Подлежит замене
11279DEK | Автоматический выключатель ВА-101 4P 8А B 4.5кА | Dekraft |  |  | 8536201007 | Прочие | Нет | Автоматический выключатель серии ВА-101 Dekraft; 4P; номинальный ток 8 А; характеристика В; отключающая способность 4,5 кА. 5 монолитных заклепок повышают прочность корпуса аппарата. Сплошная лицевая панель обеспечивает безопасность эксплуатации аппарата. Боковые каналы охлаждения повышают стабильность работы при высоких температурах окружающей среды. Есть возможность установки дополнительных аксессуаров с левой стороны устройства. | Продукты DEKraft FD | DEKFD | M01 | Dekraft. Автоматические выключатели 4,5кА ВА-101 | DE4 | Dekraft. Модульное оборудование 4,5кА | PVB | Энергетика Базовая | EC000042 | Модульный автоматический выключатель (автомат) | 7 | Китай | https://static-pcsp.systeme.ru/image/PGfa_zg6RBixXq8P62a9b9dabf5f31655290330.jpeg | https://static-pcsp.systeme.ru/image/PGfa_zg6RBixXq8P62a9b9dabf5f31655290330.jpeg | 1 | не указан | [8 empty] | https://api.systeme.ru/product/media/download/987957 https://api.systeme.ru/product/media/download/987994 https://api.systeme.ru/product/media/download/991823 | https://api.systeme.ru/product/media/download/988101 | https://api.systeme.ru/certificates/default/download/2794 https://api.systeme.ru/certificates/default/download/2793 https://api.systeme.ru/certificates/default/download/2096 https://api.systeme.ru/certificates/default/download/1677 https://api.systeme.ru/certificates/default/download/161 https://api.systeme.ru/certificates/default/download/162 | С-ТР ТС-НВО Д-ТР ЕАЭС-RoHS С-ТР ТС-НВО Д-ТР ЕАЭС-RoHS С-ТР ТС-НВО С-ТР РФ-ПБ/С-ТР ЕАЭС-ПБ | ЕАЭС RU С-CN.НА46.В.04937_22 ЕАЭС N RU Д-CN.РА07.В.96306_22 ЕАЭС RU С-FR.МЕ77.В.00927_21 ЕАЭС № RU Д-FR.РА01.В.18981_20 ТС RU С-FR.АЯ12.В.01902 С-CN.ПБ49.В.00293 |  |  | https://www.youtube.com/watch?v=at9bjAwB1Xc https://vkvideo.ru/video-120704871_456239650 https://rutube.ru/video/2dd87f2d1db9c819c22edc777aeda474/?p=eSh3ndsTGXN6FDvsm5biKA https://vkvideo.ru/clip-120704871_456239650 https://rutube.ru/video/private/3ea5302a92357c1937661b1396cba598/?p=FLRSG4nAb1CtvKy2BSxfPg https://rutube.ru/video/private/219e5efd1564c8045d162da422b04cc4/?p=WKoyDJuZVgEsGbk1iMXwxg | 1240 | штука |  | 1 | PCE BB1 CAR P12 | 1 2 3 4 | 1 3 36 1080 | шт. шт. шт. шт. | 4650070553331 4650070553348 14650070553345 | 7.85 7.9 25 120 | 7.08 22.1 24.5 80 | 8 8.2 35.5 110 | см. см. см. см. | 0.433 1.145 13.73 466 | кг. кг. кг. кг. | AC (перемен.) (EV000460) | 73 мм | 8 А | 400 В | 50...50 Гц | B (EV000074) | 3 |  | 4 | IP20 (EV006405) | Да | 4.5 кА | Да | 4 | [9 empty] | Срок гарантии на данное оборудование составляет 3 года с момента отгрузки со склада Систэм Электрик, с подтверждением соответствующим документом | Подлежит замене
11280DEK | Автоматический выключатель ВА-101 4P 13А B 4.5кА | Dekraft |  |  | 8536201007 | Прочие | Нет | Автоматический выключатель серии ВА-101 Dekraft; 4P; номинальный ток 13 А; характеристика В; отключающая способность 4,5 кА. 5 монолитных заклепок повышают прочность корпуса аппарата. Сплошная лицевая панель обеспечивает безопасность эксплуатации аппарата. Боковые каналы охлаждения повышают стабильность работы при высоких температурах окружающей среды. Есть возможность установки дополнительных аксессуаров с левой стороны устройства. | Продукты DEKraft FD | DEKFD | M01 | Dekraft. Автоматические выключатели 4,5кА ВА-101 | DE4 | Dekraft. Модульное оборудование 4,5кА | PVB | Энергетика Базовая | EC000042 | Модульный автоматический выключатель (автомат) | 7 | Китай | https://static-pcsp.systeme.ru/image/0tA4auDSFuACr21e62a9b9db4b5f41655290331.jpeg | https://static-pcsp.systeme.ru/image/0tA4auDSFuACr21e62a9b9db4b5f41655290331.jpeg | 1 | не указан | [8 empty] | https://api.systeme.ru/product/media/download/987957 https://api.systeme.ru/product/media/download/987994 https://api.systeme.ru/product/media/download/991823 | https://api.systeme.ru/product/media/download/988101 | https://api.systeme.ru/certificates/default/download/2794 https://api.systeme.ru/certificates/default/download/2793 https://api.systeme.ru/certificates/default/download/2096 https://api.systeme.ru/certificates/default/download/1677 https://api.systeme.ru/certificates/default/download/161 https://api.systeme.ru/certificates/default/download/162 | С-ТР ТС-НВО Д-ТР ЕАЭС-RoHS С-ТР ТС-НВО Д-ТР ЕАЭС-RoHS С-ТР ТС-НВО С-ТР РФ-ПБ/С-ТР ЕАЭС-ПБ | ЕАЭС RU С-CN.НА46.В.04937_22 ЕАЭС N RU Д-CN.РА07.В.96306_22 ЕАЭС RU С-FR.МЕ77.В.00927_21 ЕАЭС № RU Д-FR.РА01.В.18981_20 ТС RU С-FR.АЯ12.В.01902 С-CN.ПБ49.В.00293 |  |  | https://www.youtube.com/watch?v=at9bjAwB1Xc https://vkvideo.ru/video-120704871_456239650 https://rutube.ru/video/2dd87f2d1db9c819c22edc777aeda474/?p=eSh3ndsTGXN6FDvsm5biKA https://vkvideo.ru/clip-120704871_456239650 https://rutube.ru/video/private/3ea5302a92357c1937661b1396cba598/?p=FLRSG4nAb1CtvKy2BSxfPg https://rutube.ru/video/private/219e5efd1564c8045d162da422b04cc4/?p=WKoyDJuZVgEsGbk1iMXwxg | 1230 | штука |  | 1 | PCE BB1 CAR P12 | 1 2 3 4 | 1 3 36 1080 | шт. шт. шт. шт. | 4650070553355 4650070553362 14650070553369 | 7.85 7.9 25 120 | 7.08 22.1 24.5 80 | 8 8.2 35.5 110 | см. см. см. см. | 0.433 1.145 13.73 466 | кг. кг. кг. кг. | AC (перемен.) (EV000460) | 73 мм | 13 А | 400 В | 50...50 Гц | B (EV000074) | 3 |  | 4 | IP20 (EV006405) | Да | 4.5 кА | Да | 4 | [9 empty] | Срок гарантии на данное оборудование составляет 3 года с момента отгрузки со склада Систэм Электрик, с подтверждением соответствующим документом | Подлежит замене
11281DEK | Автоматический выключатель ВА-101 4P 4А C 4.5кА | Dekraft |  |  | 8536201007 | Прочие | Нет | Автоматический выключатель серии ВА-101 Dekraft; 4P; номинальный ток 4 А; характеристика С; отключающая способность 4,5 кА. 5 монолитных заклепок повышают прочность корпуса аппарата. Сплошная лицевая панель обеспечивает безопасность эксплуатации аппарата. Боковые каналы охлаждения повышают стабильность работы при высоких температурах окружающей среды. Есть возможность установки дополнительных аксессуаров с левой стороны устройства. | Продукты DEKraft FD | DEKFD | M01 | Dekraft. Автоматические выключатели 4,5кА ВА-101 | DE4 | Dekraft. Модульное оборудование 4,5кА | PVB | Энергетика Базовая | EC000042 | Модульный автоматический выключатель (автомат) | 7 | Китай | https://static-pcsp.systeme.ru/image/C9VlTyU31-IF-aWH62a9b9ddb64481655290333.jpeg | https://static-pcsp.systeme.ru/image/C9VlTyU31-IF-aWH62a9b9ddb64481655290333.jpeg | 1 | не указан | [8 empty] | https://api.systeme.ru/product/media/download/987957 https://api.systeme.ru/product/media/download/987994 https://api.systeme.ru/product/media/download/991823 | https://api.systeme.ru/product/media/download/988101 | https://api.systeme.ru/certificates/default/download/2794 https://api.systeme.ru/certificates/default/download/2793 https://api.systeme.ru/certificates/default/download/2096 https://api.systeme.ru/certificates/default/download/1677 https://api.systeme.ru/certificates/default/download/161 https://api.systeme.ru/certificates/default/download/162 | С-ТР ТС-НВО Д-ТР ЕАЭС-RoHS С-ТР ТС-НВО Д-ТР ЕАЭС-RoHS С-ТР ТС-НВО С-ТР РФ-ПБ/С-ТР ЕАЭС-ПБ | ЕАЭС RU С-CN.НА46.В.04937_22 ЕАЭС N RU Д-CN.РА07.В.96306_22 ЕАЭС RU С-FR.МЕ77.В.00927_21 ЕАЭС № RU Д-FR.РА01.В.18981_20 ТС RU С-FR.АЯ12.В.01902 С-CN.ПБ49.В.00293 |  |  | https://www.youtube.com/watch?v=at9bjAwB1Xc https://vkvideo.ru/video-120704871_456239650 https://rutube.ru/video/2dd87f2d1db9c819c22edc777aeda474/?p=eSh3ndsTGXN6FDvsm5biKA https://vkvideo.ru/clip-120704871_456239650 https://rutube.ru/video/private/3ea5302a92357c1937661b1396cba598/?p=FLRSG4nAb1CtvKy2BSxfPg https://rutube.ru/video/private/219e5efd1564c8045d162da422b04cc4/?p=WKoyDJuZVgEsGbk1iMXwxg | 1360 | штука | 0 | 1 | PCE BB1 CAR P12 | 1 2 3 4 | 1 3 36 1080 | шт. шт. шт. шт. | 4650070553614 4650070553621 14650070553628 | 7.85 7.9 25 120 | 7.08 22.1 24.5 80 | 8 8.2 35.5 110 | см. см. см. см. | 0.433 1.145 13.73 466 | кг. кг. кг. кг. | AC (перемен.) (EV000460) | 73 мм | 4 А | 400 В | 50...50 Гц | C (EV000084) | 3 |  | 4 | IP20 (EV006405) | Да | 4.5 кА | Да | 4 | [9 empty] | Срок гарантии на данное оборудование составляет 3 года с момента отгрузки со склада Систэм Электрик, с подтверждением соответствующим документом | Подлежит замене
11282DEK | Автоматический выключатель ВА-101 4P 5А C 4.5кА | Dekraft |  |  | 8536201007 | Прочие | Нет | Автоматический выключатель серии ВА-101 Dekraft; 4P; номинальный ток 5 А; характеристика С; отключающая способность 4,5 кА. 5 монолитных заклепок повышают прочность корпуса аппарата. Сплошная лицевая панель обеспечивает безопасность эксплуатации аппарата. Боковые каналы охлаждения повышают стабильность работы при высоких температурах окружающей среды. Есть возможность установки дополнительных аксессуаров с левой стороны устройства. | Продукты DEKraft FD | DEKFD | M01 | Dekraft. Автоматические выключатели 4,5кА ВА-101 | DE4 | Dekraft. Модульное оборудование 4,5кА | PVB | Энергетика Базовая | EC000042 | Модульный автоматический выключатель (автомат) | 7 | Китай | https://static-pcsp.systeme.ru/image/cyoxuug3QCkcmovZ62a9b9ddecea21655290333.jpeg | https://static-pcsp.systeme.ru/image/cyoxuug3QCkcmovZ62a9b9ddecea21655290333.jpeg | 1 | не указан | [8 empty] | https://api.systeme.ru/product/media/download/987957 https://api.systeme.ru/product/media/download/987994 https://api.systeme.ru/product/media/download/991823 | https://api.systeme.ru/product/media/download/988101 | https://api.systeme.ru/certificates/default/download/2794 https://api.systeme.ru/certificates/default/download/2793 https://api.systeme.ru/certificates/default/download/2096 https://api.systeme.ru/certificates/default/download/1677 https://api.systeme.ru/certificates/default/download/161 https://api.systeme.ru/certificates/default/download/162 | С-ТР ТС-НВО Д-ТР ЕАЭС-RoHS С-ТР ТС-НВО Д-ТР ЕАЭС-RoHS С-ТР ТС-НВО С-ТР РФ-ПБ/С-ТР ЕАЭС-ПБ | ЕАЭС RU С-CN.НА46.В.04937_22 ЕАЭС N RU Д-CN.РА07.В.96306_22 ЕАЭС RU С-FR.МЕ77.В.00927_21 ЕАЭС № RU Д-FR.РА01.В.18981_20 ТС RU С-FR.АЯ12.В.01902 С-CN.ПБ49.В.00293 |  |  | https://www.youtube.com/watch?v=at9bjAwB1Xc https://vkvideo.ru/video-120704871_456239650 https://rutube.ru/video/2dd87f2d1db9c819c22edc777aeda474/?p=eSh3ndsTGXN6FDvsm5biKA https://vkvideo.ru/clip-120704871_456239650 https://rutube.ru/video/private/3ea5302a92357c1937661b1396cba598/?p=FLRSG4nAb1CtvKy2BSxfPg https://rutube.ru/video/private/219e5efd1564c8045d162da422b04cc4/?p=WKoyDJuZVgEsGbk1iMXwxg | 1360 | штука | 0 | 1 | PCE BB1 CAR P12 | 1 2 3 4 | 1 3 36 1080 | шт. шт. шт. шт. | 4650070553638 4650070553645 14650070553642 | 7.85 7.9 25 80 | 7.08 22.1 24.5 120 | 8 8.2 35.5 110 | см. см. см. см. | 0.433 1.145 13.73 464.4 | кг. кг. кг. кг. | AC (перемен.) (EV000460) | 73 мм | 5 А | 400 В | 50...50 Гц | C (EV000084) | 3 |  | 4 | IP20 (EV006405) | Да | 4.5 кА | Да | 4 | [9 empty] | Срок гарантии на данное оборудование составляет 3 года с момента отгрузки со склада Систэм Электрик, с подтверждением соответствующим документом | Подлежит замене
11283DEK | Автоматический выключатель ВА-101 4P 8А C 4.5кА | Dekraft |  |  | 8536201007 | Прочие | Нет | Автоматический выключатель серии ВА-101 Dekraft; 4P; номинальный ток 8 А; характеристика С; отключающая способность 4,5 кА. 5 монолитных заклепок повышают прочность корпуса аппарата. Сплошная лицевая панель обеспечивает безопасность эксплуатации аппарата. Боковые каналы охлаждения повышают стабильность работы при высоких температурах окружающей среды. Есть возможность установки дополнительных аксессуаров с левой стороны устройства. | Продукты DEKraft FD | DEKFD | M01 | Dekraft. Автоматические выключатели 4,5кА ВА-101 | DE4 | Dekraft. Модульное оборудование 4,5кА | PVB | Энергетика Базовая | EC000042 | Модульный автоматический выключатель (автомат) | 7 | Китай | https://static-pcsp.systeme.ru/image/JeknDa1XqhMutD1662a9b9de6a0801655290334.jpeg | https://static-pcsp.systeme.ru/image/JeknDa1XqhMutD1662a9b9de6a0801655290334.jpeg | 1 | не указан | [8 empty] | https://api.systeme.ru/product/media/download/987957 https://api.systeme.ru/product/media/download/987994 https://api.systeme.ru/product/media/download/991823 | https://api.systeme.ru/product/media/download/988101 | https://api.systeme.ru/certificates/default/download/2794 https://api.systeme.ru/certificates/default/download/2793 https://api.systeme.ru/certificates/default/download/2096 https://api.systeme.ru/certificates/default/download/1677 https://api.systeme.ru/certificates/default/download/161 https://api.systeme.ru/certificates/default/download/162 | С-ТР ТС-НВО Д-ТР ЕАЭС-RoHS С-ТР ТС-НВО Д-ТР ЕАЭС-RoHS С-ТР ТС-НВО С-ТР РФ-ПБ/С-ТР ЕАЭС-ПБ | ЕАЭС RU С-CN.НА46.В.04937_22 ЕАЭС N RU Д-CN.РА07.В.96306_22 ЕАЭС RU С-FR.МЕ77.В.00927_21 ЕАЭС № RU Д-FR.РА01.В.18981_20 ТС RU С-FR.АЯ12.В.01902 С-CN.ПБ49.В.00293 |  |  | https://www.youtube.com/watch?v=at9bjAwB1Xc https://vkvideo.ru/video-120704871_456239650 https://rutube.ru/video/2dd87f2d1db9c819c22edc777aeda474/?p=eSh3ndsTGXN6FDvsm5biKA https://vkvideo.ru/clip-120704871_456239650 https://rutube.ru/video/private/3ea5302a92357c1937661b1396cba598/?p=FLRSG4nAb1CtvKy2BSxfPg https://rutube.ru/video/private/219e5efd1564c8045d162da422b04cc4/?p=WKoyDJuZVgEsGbk1iMXwxg | 1400 | штука | 0 | 1 | PCE BB1 CAR P12 | 1 2 3 4 | 1 3 36 1080 | шт. шт. шт. шт. | 4650070553652 4650070553669 14650070553666 | 7.85 7.9 25 120 | 7.08 22.1 24.5 80 | 8 8.2 35.5 110 | см. см. см. см. | 0.433 1.145 13.73 466 | кг. кг. кг. кг. | AC (перемен.) (EV000460) | 73 мм | 8 А | 400 В | 50...50 Гц | C (EV000084) | 3 |  | 4 | IP20 (EV006405) | Да | 4.5 кА | Да | 4 | [9 empty] | Срок гарантии на данное оборудование составляет 3 года с момента отгрузки со склада Систэм Электрик, с подтверждением соответствующим документом | Подлежит замене
11284DEK | Автоматический выключатель ВА-101 4P 13А C 4.5кА | Dekraft |  |  | 8536201007 | Прочие | Нет | Автоматический выключатель серии ВА-101 Dekraft; 4P; номинальный ток 13 А; характеристика С; отключающая способность 4,5 кА. 5 монолитных заклепок повышают прочность корпуса аппарата. Сплошная лицевая панель обеспечивает безопасность эксплуатации аппарата. Боковые каналы охлаждения повышают стабильность работы при высоких температурах окружающей среды. Есть возможность установки дополнительных аксессуаров с левой стороны устройства. | Продукты DEKraft FD | DEKFD | M01 | Dekraft. Автоматические выключатели 4,5кА ВА-101 | DE4 | Dekraft. Модульное оборудование 4,5кА | PVB | Энергетика Базовая | EC000042 | Модульный автоматический выключатель (автомат) | 7 | Китай | https://static-pcsp.systeme.ru/image/flDxAW1mpxjDys2962a9b9dedc26f1655290334.jpeg | https://static-pcsp.systeme.ru/image/flDxAW1mpxjDys2962a9b9dedc26f1655290334.jpeg | 1 | не указан | [8 empty] | https://api.systeme.ru/product/media/download/987957 https://api.systeme.ru/product/media/download/987994 https://api.systeme.ru/product/media/download/991823 | https://api.systeme.ru/product/media/download/988101 | https://api.systeme.ru/certificates/default/download/2794 https://api.systeme.ru/certificates/default/download/2793 https://api.systeme.ru/certificates/default/download/2096 https://api.systeme.ru/certificates/default/download/1677 https://api.systeme.ru/certificates/default/download/161 https://api.systeme.ru/certificates/default/download/162 | С-ТР ТС-НВО Д-ТР ЕАЭС-RoHS С-ТР ТС-НВО Д-ТР ЕАЭС-RoHS С-ТР ТС-НВО С-ТР РФ-ПБ/С-ТР ЕАЭС-ПБ | ЕАЭС RU С-CN.НА46.В.04937_22 ЕАЭС N RU Д-CN.РА07.В.96306_22 ЕАЭС RU С-FR.МЕ77.В.00927_21 ЕАЭС № RU Д-FR.РА01.В.18981_20 ТС RU С-FR.АЯ12.В.01902 С-CN.ПБ49.В.00293 |  |  | https://www.youtube.com/watch?v=at9bjAwB1Xc https://vkvideo.ru/video-120704871_456239650 https://rutube.ru/video/2dd87f2d1db9c819c22edc777aeda474/?p=eSh3ndsTGXN6FDvsm5biKA https://vkvideo.ru/clip-120704871_456239650 https://rutube.ru/video/private/3ea5302a92357c1937661b1396cba598/?p=FLRSG4nAb1CtvKy2BSxfPg https://rutube.ru/video/private/219e5efd1564c8045d162da422b04cc4/?p=WKoyDJuZVgEsGbk1iMXwxg | 1290 | штука | 0 | 1 | PCE BB1 CAR P12 | 1 2 3 4 | 1 3 36 1080 | шт. шт. шт. шт. | 4650070553676 4650070553683 14650070553680 | 7.85 7.9 25 120 | 7.08 22.1 24.5 80 | 8 8.2 35.5 110 | см. см. см. см. | 0.433 1.145 13.73 466 | кг. кг. кг. кг. | AC (перемен.) (EV000460) | 73 мм | 13 А | 400 В | 50...50 Гц | C (EV000084) | 3 |  | 4 | IP20 (EV006405) | Да | 4.5 кА | Да | 4 | [9 empty] | Срок гарантии на данное оборудование составляет 3 года с момента отгрузки со склада Систэм Электрик, с подтверждением соответствующим документом | Подлежит замене
11285DEK | Автоматический выключатель ВА-101 4P 4А D 4.5кА | Dekraft |  |  | 8536201007 | Прочие | Нет | Автоматический выключатель серии ВА-101 Dekraft; 4P; номинальный ток 4 А; характеристика D; отключающая способность 4,5 кА. 5 монолитных заклепок повышают прочность корпуса аппарата. Сплошная лицевая панель обеспечивает безопасность эксплуатации аппарата. Боковые каналы охлаждения повышают стабильность работы при высоких температурах окружающей среды. Есть возможность установки дополнительных аксессуаров с левой стороны устройства. | Продукты DEKraft FD | DEKFD | M01 | Dekraft. Автоматические выключатели 4,5кА ВА-101 | DE4 | Dekraft. Модульное оборудование 4,5кА | PVB | Энергетика Базовая | EC000042 | Модульный автоматический выключатель (автомат) | 7 | Китай | https://static-pcsp.systeme.ru/image/VLxS3_Jxc22LHSVj62a9b9e0d4f261655290336.jpeg | https://static-pcsp.systeme.ru/image/VLxS3_Jxc22LHSVj62a9b9e0d4f261655290336.jpeg | 1 | не указан | [8 empty] | https://api.systeme.ru/product/media/download/987957 https://api.systeme.ru/product/media/download/987994 https://api.systeme.ru/product/media/download/991823 | https://api.systeme.ru/product/media/download/988101 | https://api.systeme.ru/certificates/default/download/2794 https://api.systeme.ru/certificates/default/download/2793 https://api.systeme.ru/certificates/default/download/2096 https://api.systeme.ru/certificates/default/download/1677 https://api.systeme.ru/certificates/default/download/161 https://api.systeme.ru/certificates/default/download/162 | С-ТР ТС-НВО Д-ТР ЕАЭС-RoHS С-ТР ТС-НВО Д-ТР ЕАЭС-RoHS С-ТР ТС-НВО С-ТР РФ-ПБ/С-ТР ЕАЭС-ПБ | ЕАЭС RU С-CN.НА46.В.04937_22 ЕАЭС N RU Д-CN.РА07.В.96306_22 ЕАЭС RU С-FR.МЕ77.В.00927_21 ЕАЭС № RU Д-FR.РА01.В.18981_20 ТС RU С-FR.АЯ12.В.01902 С-CN.ПБ49.В.00293 |  |  | https://www.youtube.com/watch?v=at9bjAwB1Xc https://vkvideo.ru/video-120704871_456239650 https://rutube.ru/video/2dd87f2d1db9c819c22edc777aeda474/?p=eSh3ndsTGXN6FDvsm5biKA https://vkvideo.ru/clip-120704871_456239650 https://rutube.ru/video/private/3ea5302a92357c1937661b1396cba598/?p=FLRSG4nAb1CtvKy2BSxfPg https://rutube.ru/video/private/219e5efd1564c8045d162da422b04cc4/?p=WKoyDJuZVgEsGbk1iMXwxg | 1500 | штука | 0 | 1 | PCE BB1 CAR P12 | 1 2 3 4 | 1 3 36 1080 | шт. шт. шт. шт. | 4650070553935 4650070553942 14650070553949 | 7.85 7.9 25 80 | 7.08 22.1 24.5 120 | 8 8.2 35.5 110 | см. см. см. см. | 0.433 1.145 13.73 464.4 | кг. кг. кг. кг. | AC (перемен.) (EV000460) | 73 мм | 4 А | 400 В | 50...50 Гц | D (EV000413) | 3 |  | 4 | IP20 (EV006405) | Да | 4.5 кА | Да | 4 | [9 empty] | Срок гарантии на данное оборудование составляет 3 года с момента отгрузки со склада Систэм Электрик, с подтверждением соответствующим документом | Подлежит замене
11286DEK | Автоматический выключатель ВА-101 4P 5А D 4.5кА | Dekraft |  |  | 8536201007 | Прочие | Нет | Автоматический выключатель серии ВА-101 Dekraft; 4P; номинальный ток 5 А; характеристика D; отключающая способность 4,5 кА. 5 монолитных заклепок повышают прочность корпуса аппарата. Сплошная лицевая панель обеспечивает безопасность эксплуатации аппарата. Боковые каналы охлаждения повышают стабильность работы при высоких температурах окружающей среды. Есть возможность установки дополнительных аксессуаров с левой стороны устройства. | Продукты DEKraft FD | DEKFD | M01 | Dekraft. Автоматические выключатели 4,5кА ВА-101 | DE4 | Dekraft. Модульное оборудование 4,5кА | PVB | Энергетика Базовая | EC000042 | Модульный автоматический выключатель (автомат) | 7 | Китай | https://static-pcsp.systeme.ru/image/zTpkNjoklVaZw04k62a9b9e1209951655290337.jpeg | https://static-pcsp.systeme.ru/image/zTpkNjoklVaZw04k62a9b9e1209951655290337.jpeg | 1 | не указан | [8 empty] | https://api.systeme.ru/product/media/download/987957 https://api.systeme.ru/product/media/download/987994 https://api.systeme.ru/product/media/download/991823 | https://api.systeme.ru/product/media/download/988101 | https://api.systeme.ru/certificates/default/download/2794 https://api.systeme.ru/certificates/default/download/2793 https://api.systeme.ru/certificates/default/download/2096 https://api.systeme.ru/certificates/default/download/1677 https://api.systeme.ru/certificates/default/download/161 https://api.systeme.ru/certificates/default/download/162 | С-ТР ТС-НВО Д-ТР ЕАЭС-RoHS С-ТР ТС-НВО Д-ТР ЕАЭС-RoHS С-ТР ТС-НВО С-ТР РФ-ПБ/С-ТР ЕАЭС-ПБ | ЕАЭС RU С-CN.НА46.В.04937_22 ЕАЭС N RU Д-CN.РА07.В.96306_22 ЕАЭС RU С-FR.МЕ77.В.00927_21 ЕАЭС № RU Д-FR.РА01.В.18981_20 ТС RU С-FR.АЯ12.В.01902 С-CN.ПБ49.В.00293 |  |  | https://www.youtube.com/watch?v=at9bjAwB1Xc https://vkvideo.ru/video-120704871_456239650 https://rutube.ru/video/2dd87f2d1db9c819c22edc777aeda474/?p=eSh3ndsTGXN6FDvsm5biKA https://vkvideo.ru/clip-120704871_456239650 https://rutube.ru/video/private/3ea5302a92357c1937661b1396cba598/?p=FLRSG4nAb1CtvKy2BSxfPg https://rutube.ru/video/private/219e5efd1564c8045d162da422b04cc4/?p=WKoyDJuZVgEsGbk1iMXwxg | 1520 | штука |  | 1 | PCE BB1 CAR P12 | 1 2 3 4 | 1 3 36 1080 | шт. шт. шт. шт. | 4650070553959 4650070553966 14650070553963 | 7.85 7.9 25 120 | 7.08 22.1 24.5 80 | 8 8.2 35.5 110 | см. см. см. см. | 0.433 1.145 13.73 466 | кг. кг. кг. кг. | AC (перемен.) (EV000460) | 73 мм | 5 А | 400 В | 50...50 Гц | D (EV000413) | 3 |  | 4 | IP20 (EV006405) | Да | 4.5 кА | Да | 4 | [9 empty] | Срок гарантии на данное оборудование составляет 3 года с момента отгрузки со склада Систэм Электрик, с подтверждением соответствующим документом | Подлежит замене
11287DEK | Автоматический выключатель ВА-101 4P 8А D 4.5кА | Dekraft |  |  | 8536201007 | Прочие | Нет | Автоматический выключатель серии ВА-101 Dekraft; 4P; номинальный ток 8 А; характеристика D; отключающая способность 4,5 кА. 5 монолитных заклепок повышают прочность корпуса аппарата. Сплошная лицевая панель обеспечивает безопасность эксплуатации аппарата. Боковые каналы охлаждения повышают стабильность работы при высоких температурах окружающей среды. Есть возможность установки дополнительных аксессуаров с левой стороны устройства. | Продукты DEKraft FD | DEKFD | M01 | Dekraft. Автоматические выключатели 4,5кА ВА-101 | DE4 | Dekraft. Модульное оборудование 4,5кА | PVB | Энергетика Базовая | EC000042 | Модульный автоматический выключатель (автомат) | 7 | Китай | https://static-pcsp.systeme.ru/image/2nKdnjU0UHfHI5Nh62a9b9e18bef61655290337.jpeg | https://static-pcsp.systeme.ru/image/2nKdnjU0UHfHI5Nh62a9b9e18bef61655290337.jpeg | 1 | не указан | [8 empty] | https://api.systeme.ru/product/media/download/987957 https://api.systeme.ru/product/media/download/987994 https://api.systeme.ru/product/media/download/991823 | https://api.systeme.ru/product/media/download/988101 | https://api.systeme.ru/certificates/default/download/2794 https://api.systeme.ru/certificates/default/download/2793 https://api.systeme.ru/certificates/default/download/2096 https://api.systeme.ru/certificates/default/download/1677 https://api.systeme.ru/certificates/default/download/161 https://api.systeme.ru/certificates/default/download/162 | С-ТР ТС-НВО Д-ТР ЕАЭС-RoHS С-ТР ТС-НВО Д-ТР ЕАЭС-RoHS С-ТР ТС-НВО С-ТР РФ-ПБ/С-ТР ЕАЭС-ПБ | ЕАЭС RU С-CN.НА46.В.04937_22 ЕАЭС N RU Д-CN.РА07.В.96306_22 ЕАЭС RU С-FR.МЕ77.В.00927_21 ЕАЭС № RU Д-FR.РА01.В.18981_20 ТС RU С-FR.АЯ12.В.01902 С-CN.ПБ49.В.00293 |  |  | https://www.youtube.com/watch?v=at9bjAwB1Xc https://vkvideo.ru/video-120704871_456239650 https://rutube.ru/video/2dd87f2d1db9c819c22edc777aeda474/?p=eSh3ndsTGXN6FDvsm5biKA https://vkvideo.ru/clip-120704871_456239650 https://rutube.ru/video/private/3ea5302a92357c1937661b1396cba598/?p=FLRSG4nAb1CtvKy2BSxfPg https://rutube.ru/video/private/219e5efd1564c8045d162da422b04cc4/?p=WKoyDJuZVgEsGbk1iMXwxg | 1400 | штука | 0 | 1 | PCE BB1 CAR P12 | 1 2 3 4 | 1 3 36 1080 | шт. шт. шт. шт. | 4650070553973 4650070553980 14650070553987 | 7.85 7.9 25 120 | 7.08 22.1 24.5 80 | 8 8.2 35.5 110 | см. см. см. см. | 0.433 1.145 13.73 466 | кг. кг. кг. кг. | AC (перемен.) (EV000460) | 73 мм | 8 А | 400 В | 50...50 Гц | D (EV000413) | 3 |  | 4 | IP20 (EV006405) | Да | 4.5 кА | Да | 4 | [9 empty] | Срок гарантии на данное оборудование составляет 3 года с момента отгрузки со склада Систэм Электрик, с подтверждением соответствующим документом | Подлежит замене
11288DEK | Автоматический выключатель ВА-101 4P 13А D 4.5кА | Dekraft |  |  | 8536201007 | Прочие | Нет | Автоматический выключатель серии ВА-101 Dekraft; 4P; номинальный ток 13 А; характеристика D; отключающая способность 4,5 кА. 5 монолитных заклепок повышают прочность корпуса аппарата. Сплошная лицевая панель обеспечивает безопасность эксплуатации аппарата. Боковые каналы охлаждения повышают стабильность работы при высоких температурах окружающей среды. Есть возможность установки дополнительных аксессуаров с левой стороны устройства. | Продукты DEKraft FD | DEKFD | M01 | Dekraft. Автоматические выключатели 4,5кА ВА-101 | DE4 | Dekraft. Модульное оборудование 4,5кА | PVB | Энергетика Базовая | EC000042 | Модульный автоматический выключатель (автомат) | 7 | Китай | https://static-pcsp.systeme.ru/image/3RIOEmGEPFsSPnHV62a9b9e2004e81655290338.jpeg | https://static-pcsp.systeme.ru/image/3RIOEmGEPFsSPnHV62a9b9e2004e81655290338.jpeg | 1 | не указан | [8 empty] | https://api.systeme.ru/product/media/download/987957 https://api.systeme.ru/product/media/download/987994 https://api.systeme.ru/product/media/download/991823 | https://api.systeme.ru/product/media/download/988101 | https://api.systeme.ru/certificates/default/download/2794 https://api.systeme.ru/certificates/default/download/2793 https://api.systeme.ru/certificates/default/download/2096 https://api.systeme.ru/certificates/default/download/1677 https://api.systeme.ru/certificates/default/download/161 https://api.systeme.ru/certificates/default/download/162 | С-ТР ТС-НВО Д-ТР ЕАЭС-RoHS С-ТР ТС-НВО Д-ТР ЕАЭС-RoHS С-ТР ТС-НВО С-ТР РФ-ПБ/С-ТР ЕАЭС-ПБ | ЕАЭС RU С-CN.НА46.В.04937_22 ЕАЭС N RU Д-CN.РА07.В.96306_22 ЕАЭС RU С-FR.МЕ77.В.00927_21 ЕАЭС № RU Д-FR.РА01.В.18981_20 ТС RU С-FR.АЯ12.В.01902 С-CN.ПБ49.В.00293 |  |  | https://www.youtube.com/watch?v=at9bjAwB1Xc https://vkvideo.ru/video-120704871_456239650 https://rutube.ru/video/2dd87f2d1db9c819c22edc777aeda474/?p=eSh3ndsTGXN6FDvsm5biKA https://vkvideo.ru/clip-120704871_456239650 https://rutube.ru/video/private/3ea5302a92357c1937661b1396cba598/?p=FLRSG4nAb1CtvKy2BSxfPg https://rutube.ru/video/private/219e5efd1564c8045d162da422b04cc4/?p=WKoyDJuZVgEsGbk1iMXwxg | 1540 | штука | 0 | 1 | PCE BB1 CAR P12 | 1 2 3 4 | 1 3 36 1080 | шт. шт. шт. шт. | 4650070553997 4650070554000 14650070554007 | 7.85 7.9 25 120 | 7.08 22.1 24.5 80 | 8 8.2 35.5 110 | см. см. см. см. | 0.433 1.312 15.744 487.316 | кг. кг. кг. кг. | AC (перемен.) (EV000460) | 73 мм | 13 А | 400 В | 50...50 Гц | D (EV000413) | 3 |  | 4 | IP20 (EV006405) | Да | 4.5 кА | Да | 4 | [9 empty] | Срок гарантии на данное оборудование составляет 3 года с момента отгрузки со склада Систэм Электрик, с подтверждением соответствующим документом | Подлежит замене
15036DEK | АВДТ 2Р 16А 300мА тип AC х-ка C ДИФ-101 4,5кА | Dekraft |  |  | 8536201007 | Прочие | Нет | Автоматический выключатель дифференциального тока серии ДИФ-101 Dekraft; 2P; ном.ток 16 А; характеристика C; откл.способность Icn = 4,5 kA; ток утечки 300 мА; блок дифф.защиты – электронный; ширина – 3,5 мод. х 18 мм; монтаж – на DIN-рейку. АВДТ серии ДИФ-101 применяются в сетях напряжением до 400 В пер.тока для защиты электроустановок от сверхтоков и токов утечки. Для расширения функционала АВДТ возможно использование аксессуаров от выключателей серии ВА-101. | Продукты DEKraft FD | DEKFD | AD1 | Dekraft. АВДТ 4,5кА электронные ДИФ-101 | DE4 | Dekraft. Модульное оборудование 4,5кА | PVB | Энергетика Базовая | EC000905 | Автоматический выключатель дифференциального тока (дифавтомат, АВДТ) | 7 | Китай | https://static-pcsp.systeme.ru/image/OjEmsllFEsMHzOsj61eac0a4b74b31642774692.jpeg | https://static-pcsp.systeme.ru/image/OjEmsllFEsMHzOsj61eac0a4b74b31642774692.jpeg | 1 | не указан | [8 empty] | https://api.systeme.ru/product/media/download/987957 | https://api.systeme.ru/product/media/download/988101 | https://api.systeme.ru/certificates/default/download/2772 https://api.systeme.ru/certificates/default/download/2771 https://api.systeme.ru/certificates/default/download/1672 https://api.systeme.ru/certificates/default/download/2223 https://api.systeme.ru/certificates/default/download/171 https://api.systeme.ru/certificates/default/download/172 | Д-ТР ЕАЭС-RoHS С-ТР ТС-ЭМС С-ТР ТС-НВО Д-ТР ЕАЭС-RoHS С-ТР ТС-ЭМС С-ТР ТС-НВО С-ТР ТС-ЭМС С-ТР ТС-НВО С-ТР РФ-ПБ/С-ТР ЕАЭС-ПБ | ЕАЭС N RU Д-CN.РА07.В.96327_22 ЕАЭС RU С-CN.НА46.В.04880_22 ЕАЭС № RU Д-FR.РА01.В.19972_20 ЕАЭС RU С-FR.МЕ77.В.00959_21 ТС RU С-FR.АЯ12.В.02048 С-CN.ПБ49.В.00299 |  |  |  | 1765 | штука | 0 | 1 | PCE BB1 CAR P12 | 1 2 3 4 | 1 4 24 576 | шт. шт. шт. шт. | 4610007500838 4610007500845 14610007500842 | 7.5 9 24.5 120 | 6.3 25.3 35.5 80 | 9.4 9.8 25 110 | см. см. см. см. | 0.259 1.167 5.14 242 | кг. кг. кг. кг. |  | 73 мм | 16 А | 220 В |  | C (EV000084) |  |  | 3.5 | IP20 (EV006405) | Да |  |  | 2 | 0.3 А | AC (перемен.) (EV000460) | 50/60 Гц (EV008015) | 2 | [5 empty] | Срок гарантии на данное оборудование составляет 5 лет с момента отгрузки со склада Систэм Электрик, с подтверждением соответствующим документом | Подлежит замене
15037DEK | АВДТ 2Р 20А 300мА тип AC х-ка C ДИФ-101 4,5кА | Dekraft |  |  | 8536201007 | Прочие | Нет | Автоматический выключатель дифференциального тока серии ДИФ-101 Dekraft; 2P; ном.ток 20 А; характеристика C; откл.способность Icn = 4,5 kA; ток утечки 300 мА; блок дифф.защиты – электронный; ширина – 3,5 мод. х 18 мм; монтаж – на DIN-рейку. АВДТ серии ДИФ-101 применяются в сетях напряжением до 400 В пер.тока для защиты электроустановок от сверхтоков и токов утечки. Для расширения функционала АВДТ возможно использование аксессуаров от выключателей серии ВА-101. | Продукты DEKraft FD | DEKFD | AD1 | Dekraft. АВДТ 4,5кА электронные ДИФ-101 | DE4 | Dekraft. Модульное оборудование 4,5кА | PVB | Энергетика Базовая | EC000905 | Автоматический выключатель дифференциального тока (дифавтомат, АВДТ) | 7 | Китай | https://static-pcsp.systeme.ru/image/rJ_vjlRUqZphHk8z61eac0a4e7d291642774692.jpeg | https://static-pcsp.systeme.ru/image/rJ_vjlRUqZphHk8z61eac0a4e7d291642774692.jpeg | 1 | не указан | [8 empty] | https://api.systeme.ru/product/media/download/987957 | https://api.systeme.ru/product/media/download/988101 | https://api.systeme.ru/certificates/default/download/2772 https://api.systeme.ru/certificates/default/download/2771 https://api.systeme.ru/certificates/default/download/1672 https://api.systeme.ru/certificates/default/download/2223 https://api.systeme.ru/certificates/default/download/171 https://api.systeme.ru/certificates/default/download/172 | Д-ТР ЕАЭС-RoHS С-ТР ТС-ЭМС С-ТР ТС-НВО Д-ТР ЕАЭС-RoHS С-ТР ТС-ЭМС С-ТР ТС-НВО С-ТР ТС-ЭМС С-ТР ТС-НВО С-ТР РФ-ПБ/С-ТР ЕАЭС-ПБ | ЕАЭС N RU Д-CN.РА07.В.96327_22 ЕАЭС RU С-CN.НА46.В.04880_22 ЕАЭС № RU Д-FR.РА01.В.19972_20 ЕАЭС RU С-FR.МЕ77.В.00959_21 ТС RU С-FR.АЯ12.В.02048 С-CN.ПБ49.В.00299 |  |  |  | 1725 | штука |  | 1 | PCE BB1 CAR P12 | 1 2 3 4 | 1 4 24 576 | шт. шт. шт. шт. | 4610007500852 4610007500869 14610007500866 | 7.5 9 29 120 | 6.3 25.3 27.8 80 | 9.4 9.8 38.2 110 | см. см. см. см. | 0.42 1.167 7 244.42 | кг. кг. кг. кг. |  | 73 мм | 20 А | 220 В |  | C (EV000084) |  |  | 3.5 | IP20 (EV006405) | Да |  |  | 2 | 0.3 А | AC (перемен.) (EV000460) | 50/60 Гц (EV008015) | 2 | [5 empty] | Срок гарантии на данное оборудование составляет 5 лет с момента отгрузки со склада Систэм Электрик, с подтверждением соответствующим документом | Подлежит замене
15050DEK | АВДТ 3Р 6А 30мА тип AC х-ка C ДИФ-101 4,5кА | Dekraft |  |  | 8536201007 | Прочие | Нет | Автоматический выключатель дифференциального тока серии ДИФ-101 Dekraft; 3P; ном.ток 6 А; характеристика C; откл.способность Icn = 4,5 kA; ток утечки 30 мА; блок дифф.защиты – электронный; ширина – 5 мод. х 18 мм; монтаж – на DIN-рейку. АВДТ серии ДИФ-101 применяются в сетях напряжением до 400 В пер.тока для защиты электроустановок от сверхтоков и токов утечки. Для расширения функционала АВДТ возможно использование аксессуаров от выключателей серии ВА-101. | Продукты DEKraft FD | DEKFD | AD1 | Dekraft. АВДТ 4,5кА электронные ДИФ-101 | DE4 | Dekraft. Модульное оборудование 4,5кА | PVB | Энергетика Базовая | EC000905 | Автоматический выключатель дифференциального тока (дифавтомат, АВДТ) | 7 | Китай | https://static-pcsp.systeme.ru/image/15821890735e4e4a11e34e1.jpeg | https://static-pcsp.systeme.ru/image/15821890735e4e4a11e34e1.jpeg | 1 | не указан | [8 empty] | https://api.systeme.ru/product/media/download/987957 | https://api.systeme.ru/product/media/download/988101 | https://api.systeme.ru/certificates/default/download/2772 https://api.systeme.ru/certificates/default/download/2771 https://api.systeme.ru/certificates/default/download/1672 https://api.systeme.ru/certificates/default/download/2223 https://api.systeme.ru/certificates/default/download/171 https://api.systeme.ru/certificates/default/download/172 | Д-ТР ЕАЭС-RoHS С-ТР ТС-ЭМС С-ТР ТС-НВО Д-ТР ЕАЭС-RoHS С-ТР ТС-ЭМС С-ТР ТС-НВО С-ТР ТС-ЭМС С-ТР ТС-НВО С-ТР РФ-ПБ/С-ТР ЕАЭС-ПБ | ЕАЭС N RU Д-CN.РА07.В.96327_22 ЕАЭС RU С-CN.НА46.В.04880_22 ЕАЭС № RU Д-FR.РА01.В.19972_20 ЕАЭС RU С-FR.МЕ77.В.00959_21 ТС RU С-FR.АЯ12.В.02048 С-CN.ПБ49.В.00299 |  |  |  | 2095 | штука | 0 | 1 | PCE BB1 CAR P12 | 1 2 3 4 | 1 2 18 432 | шт. шт. шт. шт. | 4650070559050 4650070559067 14650070559064 | 7.5 8 29 80 | 8.9 18.1 27.8 120 | 9.4 9.8 38.2 110 | см. см. см. см. | 0.49 1.012 9.1 218.4 | кг. кг. кг. кг. |  | 73 мм | 6 А | 400 В |  | C (EV000084) |  |  | 5 | IP20 (EV006405) | Да |  |  | 3 | 0.03 А | AC (перемен.) (EV000460) | 50/60 Гц (EV008015) | 3 | [5 empty] | Срок гарантии на данное оборудование составляет 5 лет с момента отгрузки со склада Систэм Электрик, с подтверждением соответствующим документом | Подлежит замене
15051DEK | АВДТ 3Р 10А 30мА тип AC х-ка C ДИФ-101 4,5кА | Dekraft |  |  | 8536201007 | Прочие | Нет | Автоматический выключатель дифференциального тока серии ДИФ-101 Dekraft; 3P; ном.ток 10 А; характеристика C; откл.способность Icn = 4,5 kA; ток утечки 30 мА; блок дифф.защиты – электронный; ширина – 5 мод. х 18 мм; монтаж – на DIN-рейку. АВДТ серии ДИФ-101 применяются в сетях напряжением до 400 В пер.тока для защиты электроустановок от сверхтоков и токов утечки. Для расширения функционала АВДТ возможно использование аксессуаров от выключателей серии ВА-101. | Продукты DEKraft FD | DEKFD | AD1 | Dekraft. АВДТ 4,5кА электронные ДИФ-101 | DE4 | Dekraft. Модульное оборудование 4,5кА | PVB | Энергетика Базовая | EC000905 | Автоматический выключатель дифференциального тока (дифавтомат, АВДТ) | 7 | Китай | https://static-pcsp.systeme.ru/image/15821890735e4e4a11e34e1.jpeg | https://static-pcsp.systeme.ru/image/15821890735e4e4a11e34e1.jpeg | 1 | не указан | [8 empty] | https://api.systeme.ru/product/media/download/987957 | https://api.systeme.ru/product/media/download/988101 | https://api.systeme.ru/certificates/default/download/2772 https://api.systeme.ru/certificates/default/download/2771 https://api.systeme.ru/certificates/default/download/1672 https://api.systeme.ru/certificates/default/download/2223 https://api.systeme.ru/certificates/default/download/171 https://api.systeme.ru/certificates/default/download/172 | Д-ТР ЕАЭС-RoHS С-ТР ТС-ЭМС С-ТР ТС-НВО Д-ТР ЕАЭС-RoHS С-ТР ТС-ЭМС С-ТР ТС-НВО С-ТР ТС-ЭМС С-ТР ТС-НВО С-ТР РФ-ПБ/С-ТР ЕАЭС-ПБ | ЕАЭС N RU Д-CN.РА07.В.96327_22 ЕАЭС RU С-CN.НА46.В.04880_22 ЕАЭС № RU Д-FR.РА01.В.19972_20 ЕАЭС RU С-FR.МЕ77.В.00959_21 ТС RU С-FR.АЯ12.В.02048 С-CN.ПБ49.В.00299 |  |  |  | 1950 | штука | 0 | 1 | PCE BB1 CAR P12 | 1 2 3 4 | 1 2 18 432 | шт. шт. шт. шт. | 4650070559074 4650070559081 14650070559088 | 7.5 8 29 120 | 8.9 18.1 27.8 80 | 9.4 9.8 38.2 110 | см. см. см. см. | 0.49 1.012 9.1 213 | кг. кг. кг. кг. |  | 73 мм | 10 А | 400 В |  | C (EV000084) |  |  | 5 | IP20 (EV006405) | Да |  |  | 3 | 0.03 А | AC (перемен.) (EV000460) | 50/60 Гц (EV008015) | 3 | [5 empty] | Срок гарантии на данное оборудование составляет 5 лет с момента отгрузки со склада Систэм Электрик, с подтверждением соответствующим документом | Подлежит замене
15052DEK | АВДТ 3Р 16А 30мА тип AC х-ка C ДИФ-101 4,5кА | Dekraft |  |  | 8536201007 | Прочие | Нет | Автоматический выключатель дифференциального тока серии ДИФ-101 Dekraft; 3P; ном.ток 16 А; характеристика C; откл.способность Icn = 4,5 kA; ток утечки 30 мА; блок дифф.защиты – электронный; ширина – 5 мод. х 18 мм; монтаж – на DIN-рейку. АВДТ серии ДИФ-101 применяются в сетях напряжением до 400 В пер.тока для защиты электроустановок от сверхтоков и токов утечки. Для расширения функционала АВДТ возможно использование аксессуаров от выключателей серии ВА-101. | Продукты DEKraft FD | DEKFD | AD1 | Dekraft. АВДТ 4,5кА электронные ДИФ-101 | DE4 | Dekraft. Модульное оборудование 4,5кА | PVB | Энергетика Базовая | EC000905 | Автоматический выключатель дифференциального тока (дифавтомат, АВДТ) | 7 | Китай | https://static-pcsp.systeme.ru/image/15821890735e4e4a11e34e1.jpeg | https://static-pcsp.systeme.ru/image/15821890735e4e4a11e34e1.jpeg | 1 | не указан | [8 empty] | https://api.systeme.ru/product/media/download/987957 | https://api.systeme.ru/product/media/download/988101 | https://api.systeme.ru/certificates/default/download/2772 https://api.systeme.ru/certificates/default/download/2771 https://api.systeme.ru/certificates/default/download/1672 https://api.systeme.ru/certificates/default/download/2223 https://api.systeme.ru/certificates/default/download/171 https://api.systeme.ru/certificates/default/download/172 | Д-ТР ЕАЭС-RoHS С-ТР ТС-ЭМС С-ТР ТС-НВО Д-ТР ЕАЭС-RoHS С-ТР ТС-ЭМС С-ТР ТС-НВО С-ТР ТС-ЭМС С-ТР ТС-НВО С-ТР РФ-ПБ/С-ТР ЕАЭС-ПБ | ЕАЭС N RU Д-CN.РА07.В.96327_22 ЕАЭС RU С-CN.НА46.В.04880_22 ЕАЭС № RU Д-FR.РА01.В.19972_20 ЕАЭС RU С-FR.МЕ77.В.00959_21 ТС RU С-FR.АЯ12.В.02048 С-CN.ПБ49.В.00299 |  |  |  | 1800 | штука | 0 | 1 | PCE BB1 CAR P12 | 1 2 3 4 | 1 2 18 432 | шт. шт. шт. шт. | 4650070559098 4650070559104 14650070559101 | 7.5 8 29 120 | 8.9 18.1 27.8 80 | 9.4 9.8 38.2 110 | см. см. см. см. | 0.49 1.012 9.1 212 | кг. кг. кг. кг. |  | 73 мм | 16 А | 400 В |  | C (EV000084) |  |  | 5 | IP20 (EV006405) | Да |  |  | 3 | 0.03 А | AC (перемен.) (EV000460) | 50/60 Гц (EV008015) | 3 | [5 empty] | Срок гарантии на данное оборудование составляет 5 лет с момента отгрузки со склада Систэм Электрик, с подтверждением соответствующим документом | Подлежит замене
15053DEK | АВДТ 3Р 20А 30мА тип AC х-ка C ДИФ-101 4,5кА | Dekraft |  |  | 8536201007 | Прочие | Нет | Автоматический выключатель дифференциального тока серии ДИФ-101 Dekraft; 3P; ном.ток 20 А; характеристика C; откл.способность Icn = 4,5 kA; ток утечки 30 мА; блок дифф.защиты – электронный; ширина – 5 мод. х 18 мм; монтаж – на DIN-рейку. АВДТ серии ДИФ-101 применяются в сетях напряжением до 400 В пер.тока для защиты электроустановок от сверхтоков и токов утечки. Для расширения функционала АВДТ возможно использование аксессуаров от выключателей серии ВА-101. | Продукты DEKraft FD | DEKFD | AD1 | Dekraft. АВДТ 4,5кА электронные ДИФ-101 | DE4 | Dekraft. Модульное оборудование 4,5кА | PVB | Энергетика Базовая | EC000905 | Автоматический выключатель дифференциального тока (дифавтомат, АВДТ) | 7 | Китай | https://static-pcsp.systeme.ru/image/PocApnmZTY7Z2L3A68305d7a1981e1748000122.jpeg | https://static-pcsp.systeme.ru/image/PocApnmZTY7Z2L3A68305d7a1981e1748000122.jpeg | 1 | не указан | [8 empty] | https://api.systeme.ru/product/media/download/987957 | https://api.systeme.ru/product/media/download/988101 | https://api.systeme.ru/certificates/default/download/2772 https://api.systeme.ru/certificates/default/download/2771 https://api.systeme.ru/certificates/default/download/1672 https://api.systeme.ru/certificates/default/download/2223 https://api.systeme.ru/certificates/default/download/171 https://api.systeme.ru/certificates/default/download/172 | Д-ТР ЕАЭС-RoHS С-ТР ТС-ЭМС С-ТР ТС-НВО Д-ТР ЕАЭС-RoHS С-ТР ТС-ЭМС С-ТР ТС-НВО С-ТР ТС-ЭМС С-ТР ТС-НВО С-ТР РФ-ПБ/С-ТР ЕАЭС-ПБ | ЕАЭС N RU Д-CN.РА07.В.96327_22 ЕАЭС RU С-CN.НА46.В.04880_22 ЕАЭС № RU Д-FR.РА01.В.19972_20 ЕАЭС RU С-FR.МЕ77.В.00959_21 ТС RU С-FR.АЯ12.В.02048 С-CN.ПБ49.В.00299 |  |  |  | 1895 | штука | 0 | 1 | PCE BB1 CAR P12 | 1 2 3 4 | 1 2 18 432 | шт. шт. шт. шт. | 4650070559111 4650070559128 14650070559125 | 7.5 8 29 80 | 8.9 18.1 27.8 120 | 9.4 9.8 38.2 110 | см. см. см. см. | 0.49 1.012 9.1 218.4 | кг. кг. кг. кг. |  | 73 мм | 20 А | 400 В |  | C (EV000084) |  |  | 5 | IP20 (EV006405) | Да |  |  | 3 | 0.03 А | AC (перемен.) (EV000460) | 50/60 Гц (EV008015) | 3 | [5 empty] | Срок гарантии на данное оборудование составляет 5 лет с момента отгрузки со склада Систэм Электрик, с подтверждением соответствующим документом | Подлежит замене
15054DEK | АВДТ 3Р 25А 30мА тип AC х-ка C ДИФ-101 4,5кА | Dekraft |  |  | 8536201007 | Прочие | Нет | Автоматический выключатель дифференциального тока серии ДИФ-101 Dekraft; 3P; ном.ток 25 А; характеристика C; откл.способность Icn = 4,5 kA; ток утечки 30 мА; блок дифф.защиты – электронный; ширина – 5 мод. х 18 мм; монтаж – на DIN-рейку. АВДТ серии ДИФ-101 применяются в сетях напряжением до 400 В пер.тока для защиты электроустановок от сверхтоков и токов утечки. Для расширения функционала АВДТ возможно использование аксессуаров от выключателей серии ВА-101. | Продукты DEKraft FD | DEKFD | AD1 | Dekraft. АВДТ 4,5кА электронные ДИФ-101 | DE4 | Dekraft. Модульное оборудование 4,5кА | PVB | Энергетика Базовая | EC000905 | Автоматический выключатель дифференциального тока (дифавтомат, АВДТ) | 7 | Китай | https://static-pcsp.systeme.ru/image/5ZEJ24vn089nz_z562a31ef370a701654857459.jpeg | https://static-pcsp.systeme.ru/image/5ZEJ24vn089nz_z562a31ef370a701654857459.jpeg | 1 | не указан | [8 empty] | https://api.systeme.ru/product/media/download/987957 | https://api.systeme.ru/product/media/download/988101 | https://api.systeme.ru/certificates/default/download/2772 https://api.systeme.ru/certificates/default/download/2771 https://api.systeme.ru/certificates/default/download/1672 https://api.systeme.ru/certificates/default/download/2223 https://api.systeme.ru/certificates/default/download/171 https://api.systeme.ru/certificates/default/download/172 | Д-ТР ЕАЭС-RoHS С-ТР ТС-ЭМС С-ТР ТС-НВО Д-ТР ЕАЭС-RoHS С-ТР ТС-ЭМС С-ТР ТС-НВО С-ТР ТС-ЭМС С-ТР ТС-НВО С-ТР РФ-ПБ/С-ТР ЕАЭС-ПБ | ЕАЭС N RU Д-CN.РА07.В.96327_22 ЕАЭС RU С-CN.НА46.В.04880_22 ЕАЭС № RU Д-FR.РА01.В.19972_20 ЕАЭС RU С-FR.МЕ77.В.00959_21 ТС RU С-FR.АЯ12.В.02048 С-CN.ПБ49.В.00299 |  |  |  | 1800 | штука | 0 | 1 | PCE BB1 CAR P12 | 1 2 3 4 | 1 2 18 432 | шт. шт. шт. шт. | 4650070559135 4650070559142 14650070559149 | 7.5 8 29 80 | 8.9 18.1 27.8 120 | 9.4 9.8 38.2 110 | см. см. см. см. | 0.49 1.012 9.1 218.4 | кг. кг. кг. кг. |  | 73 мм | 25 А | 400 В |  | C (EV000084) |  |  | 5 | IP20 (EV006405) | Да |  |  | 3 | 0.03 А | AC (перемен.) (EV000460) | 50/60 Гц (EV008015) | 3 | [5 empty] | Срок гарантии на данное оборудование составляет 5 лет с момента отгрузки со склада Систэм Электрик, с подтверждением соответствующим документом | Подлежит замене
15055DEK | АВДТ 3Р 32А 30мА тип AC х-ка C ДИФ-101 4,5кА | Dekraft |  |  | 8536201007 | Прочие | Нет | Автоматический выключатель дифференциального тока серии ДИФ-101 Dekraft; 3P; ном.ток 32 А; характеристика C; откл.способность Icn = 4,5 kA; ток утечки 30 мА; блок дифф.защиты – электронный; ширина – 5 мод. х 18 мм; монтаж – на DIN-рейку. АВДТ серии ДИФ-101 применяются в сетях напряжением до 400 В пер.тока для защиты электроустановок от сверхтоков и токов утечки. Для расширения функционала АВДТ возможно использование аксессуаров от выключателей серии ВА-101. | Продукты DEKraft FD | DEKFD | AD1 | Dekraft. АВДТ 4,5кА электронные ДИФ-101 | DE4 | Dekraft. Модульное оборудование 4,5кА | PVB | Энергетика Базовая | EC000905 | Автоматический выключатель дифференциального тока (дифавтомат, АВДТ) | 7 | Китай | https://static-pcsp.systeme.ru/image/15821890735e4e4a11e34e1.jpeg | https://static-pcsp.systeme.ru/image/15821890735e4e4a11e34e1.jpeg | 1 | не указан | [8 empty] | https://api.systeme.ru/product/media/download/987957 | https://api.systeme.ru/product/media/download/988101 | https://api.systeme.ru/certificates/default/download/2772 https://api.systeme.ru/certificates/default/download/2771 https://api.systeme.ru/certificates/default/download/1672 https://api.systeme.ru/certificates/default/download/2223 https://api.systeme.ru/certificates/default/download/171 https://api.systeme.ru/certificates/default/download/172 | Д-ТР ЕАЭС-RoHS С-ТР ТС-ЭМС С-ТР ТС-НВО Д-ТР ЕАЭС-RoHS С-ТР ТС-ЭМС С-ТР ТС-НВО С-ТР ТС-ЭМС С-ТР ТС-НВО С-ТР РФ-ПБ/С-ТР ЕАЭС-ПБ | ЕАЭС N RU Д-CN.РА07.В.96327_22 ЕАЭС RU С-CN.НА46.В.04880_22 ЕАЭС № RU Д-FR.РА01.В.19972_20 ЕАЭС RU С-FR.МЕ77.В.00959_21 ТС RU С-FR.АЯ12.В.02048 С-CN.ПБ49.В.00299 |  |  |  | 1920 | штука | 0 | 1 | PCE BB1 CAR P12 | 1 2 3 4 | 1 2 18 432 | шт. шт. шт. шт. | 4650070559159 4650070559166 14650070559163 | 7.5 8 29 120 | 8.9 18.1 27.8 80 | 9.4 9.8 38.2 110 | см. см. см. см. | 0.49 1.012 9.1 212 | кг. кг. кг. кг. |  | 73 мм | 32 А | 400 В |  | C (EV000084) |  |  | 5 | IP20 (EV006405) | Да |  |  | 3 | 0.03 А | AC (перемен.) (EV000460) | 50/60 Гц (EV008015) | 3 | [5 empty] | Срок гарантии на данное оборудование составляет 5 лет с момента отгрузки со склада Систэм Электрик, с подтверждением соответствующим документом | Подлежит замене
15056DEK | АВДТ 3Р 40А 30мА тип AC х-ка C ДИФ-101 4,5кА | Dekraft |  |  | 8536201007 | Прочие | Нет | Автоматический выключатель дифференциального тока серии ДИФ-101 Dekraft; 3P; ном.ток 40 А; характеристика C; откл.способность Icn = 4,5 kA; ток утечки 30 мА; блок дифф.защиты – электронный; ширина – 6 мод. х 18 мм; монтаж – на DIN-рейку. АВДТ серии ДИФ-101 применяются в сетях напряжением до 400 В пер.тока для защиты электроустановок от сверхтоков и токов утечки. Для расширения функционала АВДТ возможно использование аксессуаров от выключателей серии ВА-101. | Продукты DEKraft FD | DEKFD | AD1 | Dekraft. АВДТ 4,5кА электронные ДИФ-101 | DE4 | Dekraft. Модульное оборудование 4,5кА | PVB | Энергетика Базовая | EC000905 | Автоматический выключатель дифференциального тока (дифавтомат, АВДТ) | 7 | Китай | https://static-pcsp.systeme.ru/image/_hJfHnOXhupdMDkE62a31ef3dd36d1654857459.jpeg | https://static-pcsp.systeme.ru/image/_hJfHnOXhupdMDkE62a31ef3dd36d1654857459.jpeg | 1 | не указан | [8 empty] | https://api.systeme.ru/product/media/download/987957 | https://api.systeme.ru/product/media/download/988101 | https://api.systeme.ru/certificates/default/download/2772 https://api.systeme.ru/certificates/default/download/2771 https://api.systeme.ru/certificates/default/download/1672 https://api.systeme.ru/certificates/default/download/2223 https://api.systeme.ru/certificates/default/download/171 https://api.systeme.ru/certificates/default/download/172 | Д-ТР ЕАЭС-RoHS С-ТР ТС-ЭМС С-ТР ТС-НВО Д-ТР ЕАЭС-RoHS С-ТР ТС-ЭМС С-ТР ТС-НВО С-ТР ТС-ЭМС С-ТР ТС-НВО С-ТР РФ-ПБ/С-ТР ЕАЭС-ПБ | ЕАЭС N RU Д-CN.РА07.В.96327_22 ЕАЭС RU С-CN.НА46.В.04880_22 ЕАЭС № RU Д-FR.РА01.В.19972_20 ЕАЭС RU С-FR.МЕ77.В.00959_21 ТС RU С-FR.АЯ12.В.02048 С-CN.ПБ49.В.00299 |  |  |  | 1975 | штука | 0 | 1 | PCE BB1 CAR P12 | 1 2 3 4 | 1 2 18 432 | шт. шт. шт. шт. | 4650070559173 4650070559180 14650070559187 | 7.5 8 29 120 | 10.7 21.8 27.8 80 | 9.4 9.8 38.2 110 | см. см. см. см. | 0.52 1.112 10 226 | кг. кг. кг. кг. |  | 73 мм | 40 А | 400 В |  | C (EV000084) |  |  | 6 | IP20 (EV006405) | Да |  |  | 3 | 0.03 А | AC (перемен.) (EV000460) | 50/60 Гц (EV008015) | 3 | [5 empty] | Срок гарантии на данное оборудование составляет 5 лет с момента отгрузки со склада Систэм Электрик, с подтверждением соответствующим документом | Подлежит замене
15057DEK | АВДТ 3Р 50А 30мА тип AC х-ка C ДИФ-101 4,5кА | Dekraft |  |  | 8536201007 | Прочие | Нет | Автоматический выключатель дифференциального тока серии ДИФ-101 Dekraft; 3P; ном.ток 50 А; характеристика C; откл.способность Icn = 4,5 kA; ток утечки 30 мА; блок дифф.защиты – электронный; ширина – 6 мод. х 18 мм; монтаж – на DIN-рейку. АВДТ серии ДИФ-101 применяются в сетях напряжением до 400 В пер.тока для защиты электроустановок от сверхтоков и токов утечки. Для расширения функционала АВДТ возможно использование аксессуаров от выключателей серии ВА-101. | Продукты DEKraft FD | DEKFD | AD1 | Dekraft. АВДТ 4,5кА электронные ДИФ-101 | DE4 | Dekraft. Модульное оборудование 4,5кА | PVB | Энергетика Базовая | EC000905 | Автоматический выключатель дифференциального тока (дифавтомат, АВДТ) | 7 | Китай | https://static-pcsp.systeme.ru/image/DQuZdT0gOT2_DYdc67fe5a4d4f2de1744722509.jpeg | https://static-pcsp.systeme.ru/image/DQuZdT0gOT2_DYdc67fe5a4d4f2de1744722509.jpeg | 1 | не указан | [8 empty] | https://api.systeme.ru/product/media/download/987957 | https://api.systeme.ru/product/media/download/988101 | https://api.systeme.ru/certificates/default/download/2772 https://api.systeme.ru/certificates/default/download/2771 https://api.systeme.ru/certificates/default/download/1672 https://api.systeme.ru/certificates/default/download/2223 https://api.systeme.ru/certificates/default/download/171 https://api.systeme.ru/certificates/default/download/172 | Д-ТР ЕАЭС-RoHS С-ТР ТС-ЭМС С-ТР ТС-НВО Д-ТР ЕАЭС-RoHS С-ТР ТС-ЭМС С-ТР ТС-НВО С-ТР ТС-ЭМС С-ТР ТС-НВО С-ТР РФ-ПБ/С-ТР ЕАЭС-ПБ | ЕАЭС N RU Д-CN.РА07.В.96327_22 ЕАЭС RU С-CN.НА46.В.04880_22 ЕАЭС № RU Д-FR.РА01.В.19972_20 ЕАЭС RU С-FR.МЕ77.В.00959_21 ТС RU С-FR.АЯ12.В.02048 С-CN.ПБ49.В.00299 |  |  |  | 2315 | штука | 0 | 1 | PCE BB1 CAR P12 | 1 2 3 4 | 1 2 18 432 | шт. шт. шт. шт. | 4650070559197 4650070559203 14650070559200 | 7.5 8 29 80 | 10.7 21.8 27.8 120 | 9.4 9.8 38.2 110 | см. см. см. см. | 0.52 1.112 10 240 | кг. кг. кг. кг. |  | 73 мм | 50 А | 400 В |  | C (EV000084) |  |  | 6 | IP20 (EV006405) | Да |  |  | 3 | 0.03 А | AC (перемен.) (EV000460) | 50/60 Гц (EV008015) | 3 | [5 empty] | Срок гарантии на данное оборудование составляет 5 лет с момента отгрузки со склада Систэм Электрик, с подтверждением соответствующим документом | Подлежит замене
15058DEK | АВДТ 3Р 63А 30мА тип AC х-ка C ДИФ-101 4,5кА | Dekraft |  |  | 8536201007 | Прочие | Нет | Автоматический выключатель дифференциального тока серии ДИФ-101 Dekraft; 3P; ном.ток 63 А; характеристика C; откл.способность Icn = 4,5 kA; ток утечки 30 мА; блок дифф.защиты – электронный; ширина – 6 мод. х 18 мм; монтаж – на DIN-рейку. АВДТ серии ДИФ-101 применяются в сетях напряжением до 400 В пер.тока для защиты электроустановок от сверхтоков и токов утечки. Для расширения функционала АВДТ возможно использование аксессуаров от выключателей серии ВА-101. | Продукты DEKraft FD | DEKFD | AD1 | Dekraft. АВДТ 4,5кА электронные ДИФ-101 | DE4 | Dekraft. Модульное оборудование 4,5кА | PVB | Энергетика Базовая | EC000905 | Автоматический выключатель дифференциального тока (дифавтомат, АВДТ) | 7 | Китай | https://static-pcsp.systeme.ru/image/15821890735e4e4a11e34e1.jpeg | https://static-pcsp.systeme.ru/image/15821890735e4e4a11e34e1.jpeg | 1 | не указан | [8 empty] | https://api.systeme.ru/product/media/download/987957 | https://api.systeme.ru/product/media/download/988101 | https://api.systeme.ru/certificates/default/download/2772 https://api.systeme.ru/certificates/default/download/2771 https://api.systeme.ru/certificates/default/download/1672 https://api.systeme.ru/certificates/default/download/2223 https://api.systeme.ru/certificates/default/download/171 https://api.systeme.ru/certificates/default/download/172 | Д-ТР ЕАЭС-RoHS С-ТР ТС-ЭМС С-ТР ТС-НВО Д-ТР ЕАЭС-RoHS С-ТР ТС-ЭМС С-ТР ТС-НВО С-ТР ТС-ЭМС С-ТР ТС-НВО С-ТР РФ-ПБ/С-ТР ЕАЭС-ПБ | ЕАЭС N RU Д-CN.РА07.В.96327_22 ЕАЭС RU С-CN.НА46.В.04880_22 ЕАЭС № RU Д-FR.РА01.В.19972_20 ЕАЭС RU С-FR.МЕ77.В.00959_21 ТС RU С-FR.АЯ12.В.02048 С-CN.ПБ49.В.00299 |  |  |  | 2315 | штука | 0 | 1 | PCE BB1 CAR P12 | 1 2 3 4 | 1 2 18 432 | шт. шт. шт. шт. | 4650070559210 4650070559227 14650070559224 | 7.5 8 29 80 | 10.7 21.8 27.8 120 | 9.4 9.8 38.2 110 | см. см. см. см. | 0.52 1.112 10 240 | кг. кг. кг. кг. |  | 73 мм | 63 А | 400 В |  | C (EV000084) |  |  | 6 | IP20 (EV006405) | Да |  |  | 3 | 0.03 А | AC (перемен.) (EV000460) | 50/60 Гц (EV008015) | 3 | [5 empty] | Срок гарантии на данное оборудование составляет 5 лет с момента отгрузки со склада Систэм Электрик, с подтверждением соответствующим документом | Подлежит замене
15059DEK | АВДТ 2Р 6А 100мА тип AC х-ка C ДИФ-101 4,5кА | Dekraft |  |  | 8536201007 | Прочие | Нет | Автоматический выключатель дифференциального тока серии ДИФ-101 Dekraft; 2P; ном.ток 6 А; характеристика C; откл.способность Icn = 4,5 kA; ток утечки 100 мА; блок дифф.защиты – электронный; ширина – 3,5 мод. х 18 мм; монтаж – на DIN-рейку. АВДТ серии ДИФ-101 применяются в сетях напряжением до 400 В пер.тока для защиты электроустановок от сверхтоков и токов утечки. Для расширения функционала АВДТ возможно использование аксессуаров от выключателей серии ВА-101. | Продукты DEKraft FD | DEKFD | AD1 | Dekraft. АВДТ 4,5кА электронные ДИФ-101 | DE4 | Dekraft. Модульное оборудование 4,5кА | PVB | Энергетика Базовая | EC000905 | Автоматический выключатель дифференциального тока (дифавтомат, АВДТ) | 7 | Китай | https://static-pcsp.systeme.ru/image/PWF-kB35w_XSMOPC61eac0a51c61e1642774693.jpeg | https://static-pcsp.systeme.ru/image/PWF-kB35w_XSMOPC61eac0a51c61e1642774693.jpeg | 1 | не указан | [8 empty] | https://api.systeme.ru/product/media/download/987957 | https://api.systeme.ru/product/media/download/988101 | https://api.systeme.ru/certificates/default/download/2772 https://api.systeme.ru/certificates/default/download/2771 https://api.systeme.ru/certificates/default/download/1672 https://api.systeme.ru/certificates/default/download/2223 https://api.systeme.ru/certificates/default/download/171 https://api.systeme.ru/certificates/default/download/172 | Д-ТР ЕАЭС-RoHS С-ТР ТС-ЭМС С-ТР ТС-НВО Д-ТР ЕАЭС-RoHS С-ТР ТС-ЭМС С-ТР ТС-НВО С-ТР ТС-ЭМС С-ТР ТС-НВО С-ТР РФ-ПБ/С-ТР ЕАЭС-ПБ | ЕАЭС N RU Д-CN.РА07.В.96327_22 ЕАЭС RU С-CN.НА46.В.04880_22 ЕАЭС № RU Д-FR.РА01.В.19972_20 ЕАЭС RU С-FR.МЕ77.В.00959_21 ТС RU С-FR.АЯ12.В.02048 С-CN.ПБ49.В.00299 |  |  |  | 1810 | штука | 0 | 1 | PCE BB1 CAR P12 | 1 2 3 4 | 1 4 12 576 | шт. шт. шт. шт. | 4680409001165 4680409001172 14680409001179 | 7.5 9 24.5 120 | 6.3 25.3 35.5 80 | 9.4 9.8 25 110 | см. см. см. см. | 0.42 1.184 5.14 243 | кг. кг. кг. кг. |  | 73 мм | 6 А | 220 В |  | C (EV000084) |  |  | 3.5 | IP20 (EV006405) | Да |  |  | 2 | 0.1 А | AC (перемен.) (EV000460) | 50/60 Гц (EV008015) | 2 | [5 empty] | Срок гарантии на данное оборудование составляет 5 лет с момента отгрузки со склада Систэм Электрик, с подтверждением соответствующим документом | Подлежит замене
15060DEK | АВДТ 3Р 6А 100мА тип AC х-ка C ДИФ-101 4,5кА | Dekraft |  |  | 8536201007 | Прочие | Нет | Автоматический выключатель дифференциального тока серии ДИФ-101 Dekraft; 3P; ном.ток 6 А; характеристика C; откл.способность Icn = 4,5 kA; ток утечки 100 мА; блок дифф.защиты – электронный; ширина – 5 мод. х 18 мм; монтаж – на DIN-рейку. АВДТ серии ДИФ-101 применяются в сетях напряжением до 400 В пер.тока для защиты электроустановок от сверхтоков и токов утечки. Для расширения функционала АВДТ возможно использование аксессуаров от выключателей серии ВА-101. | Продукты DEKraft FD | DEKFD | AD1 | Dekraft. АВДТ 4,5кА электронные ДИФ-101 | DE4 | Dekraft. Модульное оборудование 4,5кА | PVB | Энергетика Базовая | EC000905 | Автоматический выключатель дифференциального тока (дифавтомат, АВДТ) | 7 | Китай | https://static-pcsp.systeme.ru/image/15821890735e4e4a11e34e1.jpeg | https://static-pcsp.systeme.ru/image/15821890735e4e4a11e34e1.jpeg | 1 | не указан | [8 empty] | https://api.systeme.ru/product/media/download/987957 | https://api.systeme.ru/product/media/download/988101 | https://api.systeme.ru/certificates/default/download/2772 https://api.systeme.ru/certificates/default/download/2771 https://api.systeme.ru/certificates/default/download/1672 https://api.systeme.ru/certificates/default/download/2223 https://api.systeme.ru/certificates/default/download/171 https://api.systeme.ru/certificates/default/download/172 | Д-ТР ЕАЭС-RoHS С-ТР ТС-ЭМС С-ТР ТС-НВО Д-ТР ЕАЭС-RoHS С-ТР ТС-ЭМС С-ТР ТС-НВО С-ТР ТС-ЭМС С-ТР ТС-НВО С-ТР РФ-ПБ/С-ТР ЕАЭС-ПБ | ЕАЭС N RU Д-CN.РА07.В.96327_22 ЕАЭС RU С-CN.НА46.В.04880_22 ЕАЭС № RU Д-FR.РА01.В.19972_20 ЕАЭС RU С-FR.МЕ77.В.00959_21 ТС RU С-FR.АЯ12.В.02048 С-CN.ПБ49.В.00299 |  |  |  | 2610 | штука | 0 | 1 | PCE BB1 CAR P12 | 1 2 3 4 | 1 2 18 432 | шт. шт. шт. шт. | 4650070557391 4650070557407 14650070557404 | 7.5 7.45 24.5 120 | 8.9 8.9 35.5 80 | 9.4 9.4 25 110 | см. см. см. см. | 0.25 0.25 9.1 109.08 | кг. кг. кг. кг. |  | 73 мм | 6 А | 400 В |  | C (EV000084) |  |  | 5 | IP20 (EV006405) | Да |  |  | 3 | 0.1 А | AC (перемен.) (EV000460) | 50/60 Гц (EV008015) | 3 | [5 empty] | Срок гарантии на данное оборудование составляет 5 лет с момента отгрузки со склада Систэм Электрик, с подтверждением соответствующим документом | Подлежит замене
15061DEK | АВДТ 3Р 10А 100мА тип AC х-ка C ДИФ-101 4,5кА | Dekraft |  |  | 8536201007 | Прочие | Нет | Автоматический выключатель дифференциального тока серии ДИФ-101 Dekraft; 3P; ном.ток 10 А; характеристика C; откл.способность Icn = 4,5 kA; ток утечки 100 мА; блок дифф.защиты – электронный; ширина – 5 мод. х 18 мм; монтаж – на DIN-рейку. АВДТ серии ДИФ-101 применяются в сетях напряжением до 400 В пер.тока для защиты электроустановок от сверхтоков и токов утечки. Для расширения функционала АВДТ возможно использование аксессуаров от выключателей серии ВА-101. | Продукты DEKraft FD | DEKFD | AD1 | Dekraft. АВДТ 4,5кА электронные ДИФ-101 | DE4 | Dekraft. Модульное оборудование 4,5кА | PVB | Энергетика Базовая | EC000905 | Автоматический выключатель дифференциального тока (дифавтомат, АВДТ) | 7 | Китай | https://static-pcsp.systeme.ru/image/15821890735e4e4a11e34e1.jpeg | https://static-pcsp.systeme.ru/image/15821890735e4e4a11e34e1.jpeg | 1 | не указан | [8 empty] | https://api.systeme.ru/product/media/download/987957 | https://api.systeme.ru/product/media/download/988101 | https://api.systeme.ru/certificates/default/download/2772 https://api.systeme.ru/certificates/default/download/2771 https://api.systeme.ru/certificates/default/download/1672 https://api.systeme.ru/certificates/default/download/2223 https://api.systeme.ru/certificates/default/download/171 https://api.systeme.ru/certificates/default/download/172 | Д-ТР ЕАЭС-RoHS С-ТР ТС-ЭМС С-ТР ТС-НВО Д-ТР ЕАЭС-RoHS С-ТР ТС-ЭМС С-ТР ТС-НВО С-ТР ТС-ЭМС С-ТР ТС-НВО С-ТР РФ-ПБ/С-ТР ЕАЭС-ПБ | ЕАЭС N RU Д-CN.РА07.В.96327_22 ЕАЭС RU С-CN.НА46.В.04880_22 ЕАЭС № RU Д-FR.РА01.В.19972_20 ЕАЭС RU С-FR.МЕ77.В.00959_21 ТС RU С-FR.АЯ12.В.02048 С-CN.ПБ49.В.00299 |  |  |  | 2410 | штука | 0 | 1 | PCE BB1 CAR P12 | 1 2 3 4 | 1 2 18 432 | шт. шт. шт. шт. | 4650070557414 4650070557421 14650070557428 | 7.5 7.45 24.5 120 | 8.9 8.9 35.5 80 | 9.4 9.4 25 110 | см. см. см. см. | 0.25 0.25 9.1 109.08 | кг. кг. кг. кг. |  | 73 мм | 10 А | 400 В |  | C (EV000084) |  |  | 5 | IP20 (EV006405) | Да |  |  | 3 | 0.1 А | AC (перемен.) (EV000460) | 50/60 Гц (EV008015) | 3 | [5 empty] | Срок гарантии на данное оборудование составляет 5 лет с момента отгрузки со склада Систэм Электрик, с подтверждением соответствующим документом | Подлежит замене
15062DEK | АВДТ 3Р 16А 100мА тип AC х-ка C ДИФ-101 4,5кА | Dekraft |  |  | 8536201007 | Прочие | Нет | Автоматический выключатель дифференциального тока серии ДИФ-101 Dekraft; 3P; ном.ток 16 А; характеристика C; откл.способность Icn = 4,5 kA; ток утечки 100 мА; блок дифф.защиты – электронный; ширина – 5 мод. х 18 мм; монтаж – на DIN-рейку. АВДТ серии ДИФ-101 применяются в сетях напряжением до 400 В пер.тока для защиты электроустановок от сверхтоков и токов утечки. Для расширения функционала АВДТ возможно использование аксессуаров от выключателей серии ВА-101. | Продукты DEKraft FD | DEKFD | AD1 | Dekraft. АВДТ 4,5кА электронные ДИФ-101 | DE4 | Dekraft. Модульное оборудование 4,5кА | PVB | Энергетика Базовая | EC000905 | Автоматический выключатель дифференциального тока (дифавтомат, АВДТ) | 7 | Китай | https://static-pcsp.systeme.ru/image/15821890735e4e4a11e34e1.jpeg | https://static-pcsp.systeme.ru/image/15821890735e4e4a11e34e1.jpeg | 1 | не указан | [8 empty] | https://api.systeme.ru/product/media/download/987957 | https://api.systeme.ru/product/media/download/988101 | https://api.systeme.ru/certificates/default/download/2772 https://api.systeme.ru/certificates/default/download/2771 https://api.systeme.ru/certificates/default/download/1672 https://api.systeme.ru/certificates/default/download/2223 https://api.systeme.ru/certificates/default/download/171 https://api.systeme.ru/certificates/default/download/172 | Д-ТР ЕАЭС-RoHS С-ТР ТС-ЭМС С-ТР ТС-НВО Д-ТР ЕАЭС-RoHS С-ТР ТС-ЭМС С-ТР ТС-НВО С-ТР ТС-ЭМС С-ТР ТС-НВО С-ТР РФ-ПБ/С-ТР ЕАЭС-ПБ | ЕАЭС N RU Д-CN.РА07.В.96327_22 ЕАЭС RU С-CN.НА46.В.04880_22 ЕАЭС № RU Д-FR.РА01.В.19972_20 ЕАЭС RU С-FR.МЕ77.В.00959_21 ТС RU С-FR.АЯ12.В.02048 С-CN.ПБ49.В.00299 |  |  |  | 2250 | штука | 0 | 1 | PCE BB1 CAR P12 | 1 2 3 4 | 1 2 18 432 | шт. шт. шт. шт. | 4650070557438 4650070557445 14650070557442 | 7.5 8 29 120 | 8.9 18.1 27.8 80 | 9.4 9.8 38.2 110 | см. см. см. см. | 0.25 1.012 9.1 109.08 | кг. кг. кг. кг. |  | 73 мм | 16 А | 400 В |  | C (EV000084) |  |  | 5 | IP20 (EV006405) | Да |  |  | 3 | 0.1 А | AC (перемен.) (EV000460) | 50/60 Гц (EV008015) | 3 | [5 empty] | Срок гарантии на данное оборудование составляет 5 лет с момента отгрузки со склада Систэм Электрик, с подтверждением соответствующим документом | Подлежит замене
15063DEK | АВДТ 3Р 20А 100мА тип AC х-ка C ДИФ-101 4,5кА | Dekraft |  |  | 8536201007 | Прочие | Нет | Автоматический выключатель дифференциального тока серии ДИФ-101 Dekraft; 3P; ном.ток 20 А; характеристика C; откл.способность Icn = 4,5 kA; ток утечки 100 мА; блок дифф.защиты – электронный; ширина – 5 мод. х 18 мм; монтаж – на DIN-рейку. АВДТ серии ДИФ-101 применяются в сетях напряжением до 400 В пер.тока для защиты электроустановок от сверхтоков и токов утечки. Для расширения функционала АВДТ возможно использование аксессуаров от выключателей серии ВА-101. | Продукты DEKraft FD | DEKFD | AD1 | Dekraft. АВДТ 4,5кА электронные ДИФ-101 | DE4 | Dekraft. Модульное оборудование 4,5кА | PVB | Энергетика Базовая | EC000905 | Автоматический выключатель дифференциального тока (дифавтомат, АВДТ) | 7 | Китай | https://static-pcsp.systeme.ru/image/6sB2togeLyI48Qca67fe5a4c2bebd1744722508.jpeg | https://static-pcsp.systeme.ru/image/6sB2togeLyI48Qca67fe5a4c2bebd1744722508.jpeg | 1 | не указан | [8 empty] | https://api.systeme.ru/product/media/download/987957 | https://api.systeme.ru/product/media/download/988101 | https://api.systeme.ru/certificates/default/download/2772 https://api.systeme.ru/certificates/default/download/2771 https://api.systeme.ru/certificates/default/download/1672 https://api.systeme.ru/certificates/default/download/2223 https://api.systeme.ru/certificates/default/download/171 https://api.systeme.ru/certificates/default/download/172 | Д-ТР ЕАЭС-RoHS С-ТР ТС-ЭМС С-ТР ТС-НВО Д-ТР ЕАЭС-RoHS С-ТР ТС-ЭМС С-ТР ТС-НВО С-ТР ТС-ЭМС С-ТР ТС-НВО С-ТР РФ-ПБ/С-ТР ЕАЭС-ПБ | ЕАЭС N RU Д-CN.РА07.В.96327_22 ЕАЭС RU С-CN.НА46.В.04880_22 ЕАЭС № RU Д-FR.РА01.В.19972_20 ЕАЭС RU С-FR.МЕ77.В.00959_21 ТС RU С-FR.АЯ12.В.02048 С-CN.ПБ49.В.00299 |  |  |  | 2350 | штука | 0 | 1 | PCE BB1 CAR P12 | 1 2 3 4 | 1 2 18 432 | шт. шт. шт. шт. | 4650070557452 4650070557469 14650070557466 | 7.5 8 29 120 | 8.9 18.1 27.8 80 | 9.4 9.8 38.2 110 | см. см. см. см. | 0.25 1.012 9.1 109.08 | кг. кг. кг. кг. |  | 73 мм | 20 А | 400 В |  | C (EV000084) |  |  | 5 | IP20 (EV006405) | Да |  |  | 3 | 0.1 А | AC (перемен.) (EV000460) | 50/60 Гц (EV008015) | 3 | [5 empty] | Срок гарантии на данное оборудование составляет 5 лет с момента отгрузки со склада Систэм Электрик, с подтверждением соответствующим документом | Подлежит замене
15064DEK | АВДТ 3Р 25А 100мА тип AC х-ка C ДИФ-101 4,5кА | Dekraft |  |  | 8536201007 | Прочие | Нет | Автоматический выключатель дифференциального тока серии ДИФ-101 Dekraft; 3P; ном.ток 25 А; характеристика C; откл.способность Icn = 4,5 kA; ток утечки 100 мА; блок дифф.защиты – электронный; ширина – 5 мод. х 18 мм; монтаж – на DIN-рейку. АВДТ серии ДИФ-101 применяются в сетях напряжением до 400 В пер.тока для защиты электроустановок от сверхтоков и токов утечки. Для расширения функционала АВДТ возможно использование аксессуаров от выключателей серии ВА-101. | Продукты DEKraft FD | DEKFD | AD1 | Dekraft. АВДТ 4,5кА электронные ДИФ-101 | DE4 | Dekraft. Модульное оборудование 4,5кА | PVB | Энергетика Базовая | EC000905 | Автоматический выключатель дифференциального тока (дифавтомат, АВДТ) | 7 | Китай | https://static-pcsp.systeme.ru/image/15821890735e4e4a11e34e1.jpeg | https://static-pcsp.systeme.ru/image/15821890735e4e4a11e34e1.jpeg | 1 | не указан | [8 empty] | https://api.systeme.ru/product/media/download/987957 | https://api.systeme.ru/product/media/download/988101 | https://api.systeme.ru/certificates/default/download/2772 https://api.systeme.ru/certificates/default/download/2771 https://api.systeme.ru/certificates/default/download/1672 https://api.systeme.ru/certificates/default/download/2223 https://api.systeme.ru/certificates/default/download/171 https://api.systeme.ru/certificates/default/download/172 | Д-ТР ЕАЭС-RoHS С-ТР ТС-ЭМС С-ТР ТС-НВО Д-ТР ЕАЭС-RoHS С-ТР ТС-ЭМС С-ТР ТС-НВО С-ТР ТС-ЭМС С-ТР ТС-НВО С-ТР РФ-ПБ/С-ТР ЕАЭС-ПБ | ЕАЭС N RU Д-CN.РА07.В.96327_22 ЕАЭС RU С-CN.НА46.В.04880_22 ЕАЭС № RU Д-FR.РА01.В.19972_20 ЕАЭС RU С-FR.МЕ77.В.00959_21 ТС RU С-FR.АЯ12.В.02048 С-CN.ПБ49.В.00299 |  |  |  | 2250 | штука | 0 | 1 | PCE BB1 CAR P12 | 1 2 3 4 | 1 2 36 432 | шт. шт. шт. шт. | 4650070557476 4650070557483 14650070557480 | 7.5 9.8 24.5 120 | 8.9 18.1 35.5 80 | 9.4 8 25 110 | см. см. см. см. | 0.25 1.02 9.1 109.08 | кг. кг. кг. кг. |  | 73 мм | 25 А | 400 В |  | C (EV000084) |  |  | 5 | IP20 (EV006405) | Да |  |  | 3 | 0.1 А | AC (перемен.) (EV000460) | 50/60 Гц (EV008015) | 3 | [5 empty] | Срок гарантии на данное оборудование составляет 5 лет с момента отгрузки со склада Систэм Электрик, с подтверждением соответствующим документом | Подлежит замене
15065DEK | АВДТ 3Р 32А 100мА тип AC х-ка C ДИФ-101 4,5кА | Dekraft |  |  | 8536201007 | Прочие | Нет | Автоматический выключатель дифференциального тока серии ДИФ-101 Dekraft; 3P; ном.ток 32 А; характеристика C; откл.способность Icn = 4,5 kA; ток утечки 100 мА; блок дифф.защиты – электронный; ширина – 5 мод. х 18 мм; монтаж – на DIN-рейку. АВДТ серии ДИФ-101 применяются в сетях напряжением до 400 В пер.тока для защиты электроустановок от сверхтоков и токов утечки. Для расширения функционала АВДТ возможно использование аксессуаров от выключателей серии ВА-101. | Продукты DEKraft FD | DEKFD | AD1 | Dekraft. АВДТ 4,5кА электронные ДИФ-101 | DE4 | Dekraft. Модульное оборудование 4,5кА | PVB | Энергетика Базовая | EC000905 | Автоматический выключатель дифференциального тока (дифавтомат, АВДТ) | 7 | Китай | https://static-pcsp.systeme.ru/image/15821890735e4e4a11e34e1.jpeg | https://static-pcsp.systeme.ru/image/15821890735e4e4a11e34e1.jpeg | 1 | не указан | [8 empty] | https://api.systeme.ru/product/media/download/987957 | https://api.systeme.ru/product/media/download/988101 | https://api.systeme.ru/certificates/default/download/2772 https://api.systeme.ru/certificates/default/download/2771 https://api.systeme.ru/certificates/default/download/1672 https://api.systeme.ru/certificates/default/download/2223 https://api.systeme.ru/certificates/default/download/171 https://api.systeme.ru/certificates/default/download/172 | Д-ТР ЕАЭС-RoHS С-ТР ТС-ЭМС С-ТР ТС-НВО Д-ТР ЕАЭС-RoHS С-ТР ТС-ЭМС С-ТР ТС-НВО С-ТР ТС-ЭМС С-ТР ТС-НВО С-ТР РФ-ПБ/С-ТР ЕАЭС-ПБ | ЕАЭС N RU Д-CN.РА07.В.96327_22 ЕАЭС RU С-CN.НА46.В.04880_22 ЕАЭС № RU Д-FR.РА01.В.19972_20 ЕАЭС RU С-FR.МЕ77.В.00959_21 ТС RU С-FR.АЯ12.В.02048 С-CN.ПБ49.В.00299 |  |  |  | 2385 | штука | 0 | 1 | PCE BB1 CAR PAL | 1 2 3 4 | 1 2 18 432 | шт. шт. шт. шт. | 4650070557490 4650070557506 14650070557503 | 7.5 9.8 24.5 7.45 | 8.9 18.1 35.5 8.9 | 9.4 8 25 9.4 | см. см. см. см. | 0.25 1.02 9.1 0.25 | кг. кг. кг. кг. |  | 73 мм | 32 А | 400 В |  | C (EV000084) |  |  | 5 | IP20 (EV006405) | Да |  |  | 3 | 0.1 А | AC (перемен.) (EV000460) | 50/60 Гц (EV008015) | 3 | [5 empty] | Срок гарантии на данное оборудование составляет 5 лет с момента отгрузки со склада Систэм Электрик, с подтверждением соответствующим документом | Подлежит замене
15066DEK | АВДТ 3Р 40А 100мА тип AC х-ка C ДИФ-101 4,5кА | Dekraft |  |  | 8536201007 | Прочие | Нет | Автоматический выключатель дифференциального тока серии ДИФ-101 Dekraft; 3P; ном.ток 40 А; характеристика C; откл.способность Icn = 4,5 kA; ток утечки 100 мА; блок дифф.защиты – электронный; ширина – 6 мод. х 18 мм; монтаж – на DIN-рейку. АВДТ серии ДИФ-101 применяются в сетях напряжением до 400 В пер.тока для защиты электроустановок от сверхтоков и токов утечки. Для расширения функционала АВДТ возможно использование аксессуаров от выключателей серии ВА-101. | Продукты DEKraft FD | DEKFD | AD1 | Dekraft. АВДТ 4,5кА электронные ДИФ-101 | DE4 | Dekraft. Модульное оборудование 4,5кА | PVB | Энергетика Базовая | EC000905 | Автоматический выключатель дифференциального тока (дифавтомат, АВДТ) | 7 | Китай | https://static-pcsp.systeme.ru/image/15821890735e4e4a11e34e1.jpeg | https://static-pcsp.systeme.ru/image/15821890735e4e4a11e34e1.jpeg | 1 | не указан | [8 empty] | https://api.systeme.ru/product/media/download/987957 | https://api.systeme.ru/product/media/download/988101 | https://api.systeme.ru/certificates/default/download/2772 https://api.systeme.ru/certificates/default/download/2771 https://api.systeme.ru/certificates/default/download/1672 https://api.systeme.ru/certificates/default/download/2223 https://api.systeme.ru/certificates/default/download/171 https://api.systeme.ru/certificates/default/download/172 | Д-ТР ЕАЭС-RoHS С-ТР ТС-ЭМС С-ТР ТС-НВО Д-ТР ЕАЭС-RoHS С-ТР ТС-ЭМС С-ТР ТС-НВО С-ТР ТС-ЭМС С-ТР ТС-НВО С-ТР РФ-ПБ/С-ТР ЕАЭС-ПБ | ЕАЭС N RU Д-CN.РА07.В.96327_22 ЕАЭС RU С-CN.НА46.В.04880_22 ЕАЭС № RU Д-FR.РА01.В.19972_20 ЕАЭС RU С-FR.МЕ77.В.00959_21 ТС RU С-FR.АЯ12.В.02048 С-CN.ПБ49.В.00299 |  |  |  | 2470 | штука | 0 | 1 | PCE BB1 CAR PAL | 1 2 3 4 | 1 2 18 432 | шт. шт. шт. шт. | 4650070557513 4650070557520 14650070557527 | 7.5 9.8 24.5 7.85 | 10.7 21.8 35.5 10.66 | 9.4 8 25 9.4 | см. см. см. см. | 0.28 1.14 10.18 0.28 | кг. кг. кг. кг. |  | 73 мм | 40 А | 400 В |  | C (EV000084) |  |  | 6 | IP20 (EV006405) | Да |  |  | 3 | 0.1 А | AC (перемен.) (EV000460) | 50/60 Гц (EV008015) | 3 | [5 empty] | Срок гарантии на данное оборудование составляет 5 лет с момента отгрузки со склада Систэм Электрик, с подтверждением соответствующим документом | Подлежит замене
15067DEK | АВДТ 3Р 50А 100мА тип AC х-ка C ДИФ-101 4,5кА | Dekraft |  |  | 8536201007 | Прочие | Нет | Автоматический выключатель дифференциального тока серии ДИФ-101 Dekraft; 3P; ном.ток 50 А; характеристика C; откл.способность Icn = 4,5 kA; ток утечки 100 мА; блок дифф.защиты – электронный; ширина – 6 мод. х 18 мм; монтаж – на DIN-рейку. АВДТ серии ДИФ-101 применяются в сетях напряжением до 400 В пер.тока для защиты электроустановок от сверхтоков и токов утечки. Для расширения функционала АВДТ возможно использование аксессуаров от выключателей серии ВА-101. | Продукты DEKraft FD | DEKFD | AD1 | Dekraft. АВДТ 4,5кА электронные ДИФ-101 | DE4 | Dekraft. Модульное оборудование 4,5кА | PVB | Энергетика Базовая | EC000905 | Автоматический выключатель дифференциального тока (дифавтомат, АВДТ) | 7 | Китай | https://static-pcsp.systeme.ru/image/15821890735e4e4a11e34e1.jpeg | https://static-pcsp.systeme.ru/image/15821890735e4e4a11e34e1.jpeg | 1 | не указан | [8 empty] | https://api.systeme.ru/product/media/download/987957 | https://api.systeme.ru/product/media/download/988101 | https://api.systeme.ru/certificates/default/download/2772 https://api.systeme.ru/certificates/default/download/2771 https://api.systeme.ru/certificates/default/download/1672 https://api.systeme.ru/certificates/default/download/2223 https://api.systeme.ru/certificates/default/download/171 https://api.systeme.ru/certificates/default/download/172 | Д-ТР ЕАЭС-RoHS С-ТР ТС-ЭМС С-ТР ТС-НВО Д-ТР ЕАЭС-RoHS С-ТР ТС-ЭМС С-ТР ТС-НВО С-ТР ТС-ЭМС С-ТР ТС-НВО С-ТР РФ-ПБ/С-ТР ЕАЭС-ПБ | ЕАЭС N RU Д-CN.РА07.В.96327_22 ЕАЭС RU С-CN.НА46.В.04880_22 ЕАЭС № RU Д-FR.РА01.В.19972_20 ЕАЭС RU С-FR.МЕ77.В.00959_21 ТС RU С-FR.АЯ12.В.02048 С-CN.ПБ49.В.00299 |  |  |  | 2860 | штука |  | 1 | PCE BB1 CAR P12 | 1 2 3 4 | 1 2 18 540 | шт. шт. шт. шт. | 4650070557537 4650070557544 14650070557541 | 7.5 9.8 7.85 120 | 10.7 21.8 10.66 80 | 9.4 8 9.4 110 | см. см. см. см. | 0.28 1.14 0.28 122.21 | кг. кг. кг. кг. |  | 73 мм | 50 А | 400 В |  | C (EV000084) |  |  | 6 | IP20 (EV006405) | Да |  |  | 3 | 0.1 А | AC (перемен.) (EV000460) | 50/60 Гц (EV008015) | 3 | [5 empty] | Срок гарантии на данное оборудование составляет 5 лет с момента отгрузки со склада Систэм Электрик, с подтверждением соответствующим документом | Подлежит замене
15068DEK | АВДТ 3Р 63А 100мА тип AC х-ка C ДИФ-101 4,5кА | Dekraft |  |  | 8536201007 | Прочие | Нет | Автоматический выключатель дифференциального тока серии ДИФ-101 Dekraft; 3P; ном.ток 63 А; характеристика C; откл.способность Icn = 4,5 kA; ток утечки 100 мА; блок дифф.защиты – электронный; ширина – 6 мод. х 18 мм; монтаж – на DIN-рейку. АВДТ серии ДИФ-101 применяются в сетях напряжением до 400 В пер.тока для защиты электроустановок от сверхтоков и токов утечки. Для расширения функционала АВДТ возможно использование аксессуаров от выключателей серии ВА-101. | Продукты DEKraft FD | DEKFD | AD1 | Dekraft. АВДТ 4,5кА электронные ДИФ-101 | DE4 | Dekraft. Модульное оборудование 4,5кА | PVB | Энергетика Базовая | EC000905 | Автоматический выключатель дифференциального тока (дифавтомат, АВДТ) | 7 | Китай | https://static-pcsp.systeme.ru/image/15821890735e4e4a11e34e1.jpeg | https://static-pcsp.systeme.ru/image/15821890735e4e4a11e34e1.jpeg | 1 | не указан | [8 empty] | https://api.systeme.ru/product/media/download/987957 | https://api.systeme.ru/product/media/download/988101 | https://api.systeme.ru/certificates/default/download/2772 https://api.systeme.ru/certificates/default/download/2771 https://api.systeme.ru/certificates/default/download/1672 https://api.systeme.ru/certificates/default/download/2223 https://api.systeme.ru/certificates/default/download/171 https://api.systeme.ru/certificates/default/download/172 | Д-ТР ЕАЭС-RoHS С-ТР ТС-ЭМС С-ТР ТС-НВО Д-ТР ЕАЭС-RoHS С-ТР ТС-ЭМС С-ТР ТС-НВО С-ТР ТС-ЭМС С-ТР ТС-НВО С-ТР РФ-ПБ/С-ТР ЕАЭС-ПБ | ЕАЭС N RU Д-CN.РА07.В.96327_22 ЕАЭС RU С-CN.НА46.В.04880_22 ЕАЭС № RU Д-FR.РА01.В.19972_20 ЕАЭС RU С-FR.МЕ77.В.00959_21 ТС RU С-FR.АЯ12.В.02048 С-CN.ПБ49.В.00299 |  |  |  | 2860 | штука | 0 | 1 | PCE BB1 CAR P12 | 1 2 3 4 | 1 2 36 432 | шт. шт. шт. шт. | 4650070557551 4650070557568 14650070557565 | 7.5 9.8 24.5 120 | 10.7 21.8 35.5 80 | 9.4 8 25 110 | см. см. см. см. | 0.28 1.14 10.18 122.21 | кг. кг. кг. кг. |  | 73 мм | 63 А | 400 В |  | C (EV000084) |  |  | 6 | IP20 (EV006405) | Да |  |  | 3 | 0.1 А | AC (перемен.) (EV000460) | 50/60 Гц (EV008015) | 3 | [5 empty] | Срок гарантии на данное оборудование составляет 5 лет с момента отгрузки со склада Систэм Электрик, с подтверждением соответствующим документом | Подлежит замене
15069DEK | АВДТ 2Р 6А 300мА тип AC х-ка C ДИФ-101 4,5кА | Dekraft |  |  | 8536201007 | Прочие | Нет | Автоматический выключатель дифференциального тока серии ДИФ-101 Dekraft; 2P; ном.ток 6 А; характеристика C; откл.способность Icn = 4,5 kA; ток утечки 300 мА; блок дифф.защиты – электронный; ширина – 3,5 мод. х 18 мм; монтаж – на DIN-рейку. АВДТ серии ДИФ-101 применяются в сетях напряжением до 400 В пер.тока для защиты электроустановок от сверхтоков и токов утечки. Для расширения функционала АВДТ возможно использование аксессуаров от выключателей серии ВА-101. | Продукты DEKraft FD | DEKFD | AD1 | Dekraft. АВДТ 4,5кА электронные ДИФ-101 | DE4 | Dekraft. Модульное оборудование 4,5кА | PVB | Энергетика Базовая | EC000905 | Автоматический выключатель дифференциального тока (дифавтомат, АВДТ) | 7 | Китай | https://static-pcsp.systeme.ru/image/czZ823eT4m8Rzzw561eac0a54d4a51642774693.jpeg | https://static-pcsp.systeme.ru/image/czZ823eT4m8Rzzw561eac0a54d4a51642774693.jpeg | 1 | не указан | [8 empty] | https://api.systeme.ru/product/media/download/987957 | https://api.systeme.ru/product/media/download/988101 | https://api.systeme.ru/certificates/default/download/2772 https://api.systeme.ru/certificates/default/download/2771 https://api.systeme.ru/certificates/default/download/1672 https://api.systeme.ru/certificates/default/download/2223 https://api.systeme.ru/certificates/default/download/171 https://api.systeme.ru/certificates/default/download/172 | Д-ТР ЕАЭС-RoHS С-ТР ТС-ЭМС С-ТР ТС-НВО Д-ТР ЕАЭС-RoHS С-ТР ТС-ЭМС С-ТР ТС-НВО С-ТР ТС-ЭМС С-ТР ТС-НВО С-ТР РФ-ПБ/С-ТР ЕАЭС-ПБ | ЕАЭС N RU Д-CN.РА07.В.96327_22 ЕАЭС RU С-CN.НА46.В.04880_22 ЕАЭС № RU Д-FR.РА01.В.19972_20 ЕАЭС RU С-FR.МЕ77.В.00959_21 ТС RU С-FR.АЯ12.В.02048 С-CN.ПБ49.В.00299 |  |  |  | 2005 | штука |  | 1 | PCE BB1 CAR P12 | 1 2 3 4 | 1 4 24 576 | шт. шт. шт. шт. | 4680409001486 4680409001493 14680409001490 | 7.5 9 29 120 | 6.3 25.3 27.8 80 | 9.4 9.8 38.2 110 | см. см. см. см. | 0.42 1.167 7 244.42 | кг. кг. кг. кг. |  | 73 мм | 6 А | 220 В |  | C (EV000084) |  |  | 3.5 | IP20 (EV006405) | Да |  |  | 2 | 0.3 А | AC (перемен.) (EV000460) | 50/60 Гц (EV008015) | 2 | [5 empty] | Срок гарантии на данное оборудование составляет 5 лет с момента отгрузки со склада Систэм Электрик, с подтверждением соответствующим документом | Подлежит замене
15070DEK | АВДТ 2Р 10А 300мА тип AC х-ка C ДИФ-101 4,5кА | Dekraft |  |  | 8536201007 | Прочие | Нет | Автоматический выключатель дифференциального тока серии ДИФ-101 Dekraft; 2P; ном.ток 10 А; характеристика C; откл.способность Icn = 4,5 kA; ток утечки 300 мА; блок дифф.защиты – электронный; ширина – 3,5 мод. х 18 мм; монтаж – на DIN-рейку. АВДТ серии ДИФ-101 применяются в сетях напряжением до 400 В пер.тока для защиты электроустановок от сверхтоков и токов утечки. Для расширения функционала АВДТ возможно использование аксессуаров от выключателей серии ВА-101. | Продукты DEKraft FD | DEKFD | AD1 | Dekraft. АВДТ 4,5кА электронные ДИФ-101 | DE4 | Dekraft. Модульное оборудование 4,5кА | PVB | Энергетика Базовая | EC000905 | Автоматический выключатель дифференциального тока (дифавтомат, АВДТ) | 7 | Китай | https://static-pcsp.systeme.ru/image/aMMKAq-af-MDPOfM61eac0a57f82f1642774693.jpeg | https://static-pcsp.systeme.ru/image/aMMKAq-af-MDPOfM61eac0a57f82f1642774693.jpeg | 1 | не указан | [8 empty] | https://api.systeme.ru/product/media/download/987957 | https://api.systeme.ru/product/media/download/988101 | https://api.systeme.ru/certificates/default/download/2772 https://api.systeme.ru/certificates/default/download/2771 https://api.systeme.ru/certificates/default/download/1672 https://api.systeme.ru/certificates/default/download/2223 https://api.systeme.ru/certificates/default/download/171 https://api.systeme.ru/certificates/default/download/172 | Д-ТР ЕАЭС-RoHS С-ТР ТС-ЭМС С-ТР ТС-НВО Д-ТР ЕАЭС-RoHS С-ТР ТС-ЭМС С-ТР ТС-НВО С-ТР ТС-ЭМС С-ТР ТС-НВО С-ТР РФ-ПБ/С-ТР ЕАЭС-ПБ | ЕАЭС N RU Д-CN.РА07.В.96327_22 ЕАЭС RU С-CN.НА46.В.04880_22 ЕАЭС № RU Д-FR.РА01.В.19972_20 ЕАЭС RU С-FR.МЕ77.В.00959_21 ТС RU С-FR.АЯ12.В.02048 С-CN.ПБ49.В.00299 |  |  |  | 1910 | штука | 0 | 1 | PCE BB1 CAR P12 | 1 2 3 4 | 1 4 24 576 | шт. шт. шт. шт. | 4680409001509 4680409001516 14680409001513 | 7.5 9 29 120 | 6.3 25.3 27.8 80 | 9.4 9.8 38.2 110 | см. см. см. см. | 0.42 1.167 7 244.42 | кг. кг. кг. кг. |  | 73 мм | 10 А | 220 В |  | C (EV000084) |  |  | 3.5 | IP20 (EV006405) | Да |  |  | 2 | 0.3 А | AC (перемен.) (EV000460) | 50/60 Гц (EV008015) | 2 | [5 empty] | Срок гарантии на данное оборудование составляет 5 лет с момента отгрузки со склада Систэм Электрик, с подтверждением соответствующим документом | Подлежит замене
15071DEK | АВДТ 3Р 6А 300мА тип AC х-ка C ДИФ-101 4,5кА | Dekraft |  |  | 8536201007 | Прочие | Нет | Автоматический выключатель дифференциального тока серии ДИФ-101 Dekraft; 3P; ном.ток 6 А; характеристика C; откл.способность Icn = 4,5 kA; ток утечки 300 мА; блок дифф.защиты – электронный; ширина – 5 мод. х 18 мм; монтаж – на DIN-рейку. АВДТ серии ДИФ-101 применяются в сетях напряжением до 400 В пер.тока для защиты электроустановок от сверхтоков и токов утечки. Для расширения функционала АВДТ возможно использование аксессуаров от выключателей серии ВА-101. | Продукты DEKraft FD | DEKFD | AD1 | Dekraft. АВДТ 4,5кА электронные ДИФ-101 | DE4 | Dekraft. Модульное оборудование 4,5кА | PVB | Энергетика Базовая | EC000905 | Автоматический выключатель дифференциального тока (дифавтомат, АВДТ) | 7 | Китай | https://static-pcsp.systeme.ru/image/15821890735e4e4a11e34e1.jpeg | https://static-pcsp.systeme.ru/image/15821890735e4e4a11e34e1.jpeg | 1 | не указан | [8 empty] | https://api.systeme.ru/product/media/download/987957 | https://api.systeme.ru/product/media/download/988101 | https://api.systeme.ru/certificates/default/download/2772 https://api.systeme.ru/certificates/default/download/2771 https://api.systeme.ru/certificates/default/download/1672 https://api.systeme.ru/certificates/default/download/2223 https://api.systeme.ru/certificates/default/download/171 https://api.systeme.ru/certificates/default/download/172 | Д-ТР ЕАЭС-RoHS С-ТР ТС-ЭМС С-ТР ТС-НВО Д-ТР ЕАЭС-RoHS С-ТР ТС-ЭМС С-ТР ТС-НВО С-ТР ТС-ЭМС С-ТР ТС-НВО С-ТР РФ-ПБ/С-ТР ЕАЭС-ПБ | ЕАЭС N RU Д-CN.РА07.В.96327_22 ЕАЭС RU С-CN.НА46.В.04880_22 ЕАЭС № RU Д-FR.РА01.В.19972_20 ЕАЭС RU С-FR.МЕ77.В.00959_21 ТС RU С-FR.АЯ12.В.02048 С-CN.ПБ49.В.00299 |  |  |  | 2915 | штука |  | 1 | PCE BB1 CAR P12 | 1 2 3 4 | 1 2 18 432 | шт. шт. шт. шт. | 4650070557759 4650070557766 14650070557763 | 7.5 8 29 120 | 8.9 18.1 27.8 80 | 9.4 9.8 38.2 110 | см. см. см. см. | 0.25 1.012 9.1 109.08 | кг. кг. кг. кг. |  | 73 мм | 6 А | 400 В |  | C (EV000084) |  |  | 5 | IP20 (EV006405) | Да |  |  | 3 | 0.3 А | AC (перемен.) (EV000460) | 50/60 Гц (EV008015) | 3 | [5 empty] | Срок гарантии на данное оборудование составляет 5 лет с момента отгрузки со склада Систэм Электрик, с подтверждением соответствующим документом | Подлежит замене
15072DEK | АВДТ 3Р 10А 300мА тип AC х-ка C ДИФ-101 4,5кА | Dekraft |  |  | 8536201007 | Прочие | Нет | Автоматический выключатель дифференциального тока серии ДИФ-101 Dekraft; 3P; ном.ток 10 А; характеристика C; откл.способность Icn = 4,5 kA; ток утечки 300 мА; блок дифф.защиты – электронный; ширина – 5 мод. х 18 мм; монтаж – на DIN-рейку. АВДТ серии ДИФ-101 применяются в сетях напряжением до 400 В пер.тока для защиты электроустановок от сверхтоков и токов утечки. Для расширения функционала АВДТ возможно использование аксессуаров от выключателей серии ВА-101. | Продукты DEKraft FD | DEKFD | AD1 | Dekraft. АВДТ 4,5кА электронные ДИФ-101 | DE4 | Dekraft. Модульное оборудование 4,5кА | PVB | Энергетика Базовая | EC000905 | Автоматический выключатель дифференциального тока (дифавтомат, АВДТ) | 7 | Китай | https://static-pcsp.systeme.ru/image/15821890735e4e4a11e34e1.jpeg | https://static-pcsp.systeme.ru/image/15821890735e4e4a11e34e1.jpeg | 1 | не указан | [8 empty] | https://api.systeme.ru/product/media/download/987957 | https://api.systeme.ru/product/media/download/988101 | https://api.systeme.ru/certificates/default/download/2772 https://api.systeme.ru/certificates/default/download/2771 https://api.systeme.ru/certificates/default/download/1672 https://api.systeme.ru/certificates/default/download/2223 https://api.systeme.ru/certificates/default/download/171 https://api.systeme.ru/certificates/default/download/172 | Д-ТР ЕАЭС-RoHS С-ТР ТС-ЭМС С-ТР ТС-НВО Д-ТР ЕАЭС-RoHS С-ТР ТС-ЭМС С-ТР ТС-НВО С-ТР ТС-ЭМС С-ТР ТС-НВО С-ТР РФ-ПБ/С-ТР ЕАЭС-ПБ | ЕАЭС N RU Д-CN.РА07.В.96327_22 ЕАЭС RU С-CN.НА46.В.04880_22 ЕАЭС № RU Д-FR.РА01.В.19972_20 ЕАЭС RU С-FR.МЕ77.В.00959_21 ТС RU С-FR.АЯ12.В.02048 С-CN.ПБ49.В.00299 |  |  |  | 2690 | штука |  | 1 | PCE BB1 CAR P12 | 1 2 3 4 | 1 2 18 432 | шт. шт. шт. шт. | 4650070557773 4650070557780 14650070557787 | 7.5 8 29 120 | 8.9 18.1 27.8 80 | 9.4 9.8 38.2 110 | см. см. см. см. | 0.25 1.012 9.1 109.08 | кг. кг. кг. кг. |  | 73 мм | 10 А | 400 В |  | C (EV000084) |  |  | 5 | IP20 (EV006405) | Да |  |  | 3 | 0.3 А | AC (перемен.) (EV000460) | 50/60 Гц (EV008015) | 3 | [5 empty] | Срок гарантии на данное оборудование составляет 5 лет с момента отгрузки со склада Систэм Электрик, с подтверждением соответствующим документом | Подлежит замене
15073DEK | АВДТ 3Р 16А 300мА тип AC х-ка C ДИФ-101 4,5кА | Dekraft |  |  | 8536201007 | Прочие | Нет | Автоматический выключатель дифференциального тока серии ДИФ-101 Dekraft; 3P; ном.ток 16 А; характеристика C; откл.способность Icn = 4,5 kA; ток утечки 300 мА; блок дифф.защиты – электронный; ширина – 5 мод. х 18 мм; монтаж – на DIN-рейку. АВДТ серии ДИФ-101 применяются в сетях напряжением до 400 В пер.тока для защиты электроустановок от сверхтоков и токов утечки. Для расширения функционала АВДТ возможно использование аксессуаров от выключателей серии ВА-101. | Продукты DEKraft FD | DEKFD | AD1 | Dekraft. АВДТ 4,5кА электронные ДИФ-101 | DE4 | Dekraft. Модульное оборудование 4,5кА | PVB | Энергетика Базовая | EC000905 | Автоматический выключатель дифференциального тока (дифавтомат, АВДТ) | 7 | Китай | https://static-pcsp.systeme.ru/image/15821890735e4e4a11e34e1.jpeg | https://static-pcsp.systeme.ru/image/15821890735e4e4a11e34e1.jpeg | 1 | не указан | [8 empty] | https://api.systeme.ru/product/media/download/987957 | https://api.systeme.ru/product/media/download/988101 | https://api.systeme.ru/certificates/default/download/2772 https://api.systeme.ru/certificates/default/download/2771 https://api.systeme.ru/certificates/default/download/1672 https://api.systeme.ru/certificates/default/download/2223 https://api.systeme.ru/certificates/default/download/171 https://api.systeme.ru/certificates/default/download/172 | Д-ТР ЕАЭС-RoHS С-ТР ТС-ЭМС С-ТР ТС-НВО Д-ТР ЕАЭС-RoHS С-ТР ТС-ЭМС С-ТР ТС-НВО С-ТР ТС-ЭМС С-ТР ТС-НВО С-ТР РФ-ПБ/С-ТР ЕАЭС-ПБ | ЕАЭС N RU Д-CN.РА07.В.96327_22 ЕАЭС RU С-CN.НА46.В.04880_22 ЕАЭС № RU Д-FR.РА01.В.19972_20 ЕАЭС RU С-FR.МЕ77.В.00959_21 ТС RU С-FR.АЯ12.В.02048 С-CN.ПБ49.В.00299 |  |  |  | 2505 | штука |  | 1 | PCE BB1 CAR P12 | 1 2 3 4 | 1 2 18 432 | шт. шт. шт. шт. | 4650070557797 4650070557803 14650070557800 | 7.5 8 29 120 | 8.9 18.1 27.8 80 | 9.4 9.8 38.2 110 | см. см. см. см. | 0.25 1.012 9.1 109.08 | кг. кг. кг. кг. |  | 73 мм | 16 А | 400 В |  | C (EV000084) |  |  | 5 | IP20 (EV006405) | Да |  |  | 3 | 0.3 А | AC (перемен.) (EV000460) | 50/60 Гц (EV008015) | 3 | [5 empty] | Срок гарантии на данное оборудование составляет 5 лет с момента отгрузки со склада Систэм Электрик, с подтверждением соответствующим документом | Подлежит замене
15074DEK | АВДТ 3Р 20А 300мА тип AC х-ка C ДИФ-101 4,5кА | Dekraft |  |  | 8536201007 | Прочие | Нет | Автоматический выключатель дифференциального тока серии ДИФ-101 Dekraft; 3P; ном.ток 20 А; характеристика C; откл.способность Icn = 4,5 kA; ток утечки 300 мА; блок дифф.защиты – электронный; ширина – 5 мод. х 18 мм; монтаж – на DIN-рейку. АВДТ серии ДИФ-101 применяются в сетях напряжением до 400 В пер.тока для защиты электроустановок от сверхтоков и токов утечки. Для расширения функционала АВДТ возможно использование аксессуаров от выключателей серии ВА-101. | Продукты DEKraft FD | DEKFD | AD1 | Dekraft. АВДТ 4,5кА электронные ДИФ-101 | DE4 | Dekraft. Модульное оборудование 4,5кА | PVB | Энергетика Базовая | EC000905 | Автоматический выключатель дифференциального тока (дифавтомат, АВДТ) | 7 | Китай | https://static-pcsp.systeme.ru/image/15821890735e4e4a11e34e1.jpeg | https://static-pcsp.systeme.ru/image/15821890735e4e4a11e34e1.jpeg | 1 | не указан | [8 empty] | https://api.systeme.ru/product/media/download/987957 | https://api.systeme.ru/product/media/download/988101 | https://api.systeme.ru/certificates/default/download/2772 https://api.systeme.ru/certificates/default/download/2771 https://api.systeme.ru/certificates/default/download/1672 https://api.systeme.ru/certificates/default/download/2223 https://api.systeme.ru/certificates/default/download/171 https://api.systeme.ru/certificates/default/download/172 | Д-ТР ЕАЭС-RoHS С-ТР ТС-ЭМС С-ТР ТС-НВО Д-ТР ЕАЭС-RoHS С-ТР ТС-ЭМС С-ТР ТС-НВО С-ТР ТС-ЭМС С-ТР ТС-НВО С-ТР РФ-ПБ/С-ТР ЕАЭС-ПБ | ЕАЭС N RU Д-CN.РА07.В.96327_22 ЕАЭС RU С-CN.НА46.В.04880_22 ЕАЭС № RU Д-FR.РА01.В.19972_20 ЕАЭС RU С-FR.МЕ77.В.00959_21 ТС RU С-FR.АЯ12.В.02048 С-CN.ПБ49.В.00299 |  |  |  | 2625 | штука |  | 1 | PCE BB1 CAR P12 | 1 2 3 4 | 1 2 18 432 | шт. шт. шт. шт. | 4650070557810 4650070557827 14650070557824 | 7.5 8 29 120 | 8.9 18.1 27.8 80 | 9.4 9.8 38.2 110 | см. см. см. см. | 0.25 1.012 9.1 109.08 | кг. кг. кг. кг. |  | 73 мм | 20 А | 400 В |  | C (EV000084) |  |  | 5 | IP20 (EV006405) | Да |  |  | 3 | 0.3 А | AC (перемен.) (EV000460) | 50/60 Гц (EV008015) | 3 | [5 empty] | Срок гарантии на данное оборудование составляет 5 лет с момента отгрузки со склада Систэм Электрик, с подтверждением соответствующим документом | Подлежит замене
15075DEK | АВДТ 3Р 25А 300мА тип AC х-ка C ДИФ-101 4,5кА | Dekraft |  |  | 8536201007 | Прочие | Нет | Автоматический выключатель дифференциального тока серии ДИФ-101 Dekraft; 3P; ном.ток 25 А; характеристика C; откл.способность Icn = 4,5 kA; ток утечки 300 мА; блок дифф.защиты – электронный; ширина – 5 мод. х 18 мм; монтаж – на DIN-рейку. АВДТ серии ДИФ-101 применяются в сетях напряжением до 400 В пер.тока для защиты электроустановок от сверхтоков и токов утечки. Для расширения функционала АВДТ возможно использование аксессуаров от выключателей серии ВА-101. | Продукты DEKraft FD | DEKFD | AD1 | Dekraft. АВДТ 4,5кА электронные ДИФ-101 | DE4 | Dekraft. Модульное оборудование 4,5кА | PVB | Энергетика Базовая | EC000905 | Автоматический выключатель дифференциального тока (дифавтомат, АВДТ) | 7 | Китай | https://static-pcsp.systeme.ru/image/15821890735e4e4a11e34e1.jpeg | https://static-pcsp.systeme.ru/image/15821890735e4e4a11e34e1.jpeg | 1 | не указан | [8 empty] | https://api.systeme.ru/product/media/download/987957 | https://api.systeme.ru/product/media/download/988101 | https://api.systeme.ru/certificates/default/download/2772 https://api.systeme.ru/certificates/default/download/2771 https://api.systeme.ru/certificates/default/download/1672 https://api.systeme.ru/certificates/default/download/2223 https://api.systeme.ru/certificates/default/download/171 https://api.systeme.ru/certificates/default/download/172 | Д-ТР ЕАЭС-RoHS С-ТР ТС-ЭМС С-ТР ТС-НВО Д-ТР ЕАЭС-RoHS С-ТР ТС-ЭМС С-ТР ТС-НВО С-ТР ТС-ЭМС С-ТР ТС-НВО С-ТР РФ-ПБ/С-ТР ЕАЭС-ПБ | ЕАЭС N RU Д-CN.РА07.В.96327_22 ЕАЭС RU С-CN.НА46.В.04880_22 ЕАЭС № RU Д-FR.РА01.В.19972_20 ЕАЭС RU С-FR.МЕ77.В.00959_21 ТС RU С-FR.АЯ12.В.02048 С-CN.ПБ49.В.00299 |  |  |  | 2505 | штука |  | 1 | PCE BB1 CAR P12 | 1 2 3 4 | 1 2 18 432 | шт. шт. шт. шт. | 4650070557834 4650070557841 14650070557848 | 7.5 8 29 120 | 8.9 18.1 27.8 80 | 9.4 9.8 38.2 110 | см. см. см. см. | 0.25 1.012 9.1 109.08 | кг. кг. кг. кг. |  | 73 мм | 25 А | 400 В |  | C (EV000084) |  |  | 5 | IP20 (EV006405) | Да |  |  | 3 | 0.3 А | AC (перемен.) (EV000460) | 50/60 Гц (EV008015) | 3 | [5 empty] | Срок гарантии на данное оборудование составляет 5 лет с момента отгрузки со склада Систэм Электрик, с подтверждением соответствующим документом | Подлежит замене
15076DEK | АВДТ 3Р 32А 300мА тип AC х-ка C ДИФ-101 4,5кА | Dekraft |  |  | 8536201007 | Прочие | Нет | Автоматический выключатель дифференциального тока серии ДИФ-101 Dekraft; 3P; ном.ток 32 А; характеристика C; откл.способность Icn = 4,5 kA; ток утечки 300 мА; блок дифф.защиты – электронный; ширина – 5 мод. х 18 мм; монтаж – на DIN-рейку. АВДТ серии ДИФ-101 применяются в сетях напряжением до 400 В пер.тока для защиты электроустановок от сверхтоков и токов утечки. Для расширения функционала АВДТ возможно использование аксессуаров от выключателей серии ВА-101. | Продукты DEKraft FD | DEKFD | AD1 | Dekraft. АВДТ 4,5кА электронные ДИФ-101 | DE4 | Dekraft. Модульное оборудование 4,5кА | PVB | Энергетика Базовая | EC000905 | Автоматический выключатель дифференциального тока (дифавтомат, АВДТ) | 7 | Китай | https://static-pcsp.systeme.ru/image/15821890735e4e4a11e34e1.jpeg | https://static-pcsp.systeme.ru/image/15821890735e4e4a11e34e1.jpeg | 1 | не указан | [8 empty] | https://api.systeme.ru/product/media/download/987957 | https://api.systeme.ru/product/media/download/988101 | https://api.systeme.ru/certificates/default/download/2772 https://api.systeme.ru/certificates/default/download/2771 https://api.systeme.ru/certificates/default/download/1672 https://api.systeme.ru/certificates/default/download/2223 https://api.systeme.ru/certificates/default/download/171 https://api.systeme.ru/certificates/default/download/172 | Д-ТР ЕАЭС-RoHS С-ТР ТС-ЭМС С-ТР ТС-НВО Д-ТР ЕАЭС-RoHS С-ТР ТС-ЭМС С-ТР ТС-НВО С-ТР ТС-ЭМС С-ТР ТС-НВО С-ТР РФ-ПБ/С-ТР ЕАЭС-ПБ | ЕАЭС N RU Д-CN.РА07.В.96327_22 ЕАЭС RU С-CN.НА46.В.04880_22 ЕАЭС № RU Д-FR.РА01.В.19972_20 ЕАЭС RU С-FR.МЕ77.В.00959_21 ТС RU С-FR.АЯ12.В.02048 С-CN.ПБ49.В.00299 |  |  |  | 2670 | штука |  | 1 | PCE BB1 CAR P12 | 1 2 3 4 | 1 2 18 432 | шт. шт. шт. шт. | 4650070557858 4650070557865 14650070557862 | 7.5 8 29 120 | 8.9 18.1 27.8 80 | 9.4 9.8 38.2 110 | см. см. см. см. | 0.25 1.012 9.1 109.08 | кг. кг. кг. кг. |  | 73 мм | 32 А | 400 В |  | C (EV000084) |  |  | 5 | IP20 (EV006405) | Да |  |  | 3 | 0.3 А | AC (перемен.) (EV000460) | 50/60 Гц (EV008015) | 3 | [5 empty] | Срок гарантии на данное оборудование составляет 5 лет с момента отгрузки со склада Систэм Электрик, с подтверждением соответствующим документом | Подлежит замене
15077DEK | АВДТ 3Р 40А 300мА тип AC х-ка C ДИФ-101 4,5кА | Dekraft |  |  | 8536201007 | Прочие | Нет | Автоматический выключатель дифференциального тока серии ДИФ-101 Dekraft; 3P; ном.ток 40 А; характеристика C; откл.способность Icn = 4,5 kA; ток утечки 300 мА; блок дифф.защиты – электронный; ширина – 6 мод. х 18 мм; монтаж – на DIN-рейку. АВДТ серии ДИФ-101 применяются в сетях напряжением до 400 В пер.тока для защиты электроустановок от сверхтоков и токов утечки. Для расширения функционала АВДТ возможно использование аксессуаров от выключателей серии ВА-101. | Продукты DEKraft FD | DEKFD | AD1 | Dekraft. АВДТ 4,5кА электронные ДИФ-101 | DE4 | Dekraft. Модульное оборудование 4,5кА | PVB | Энергетика Базовая | EC000905 | Автоматический выключатель дифференциального тока (дифавтомат, АВДТ) | 7 | Китай | https://static-pcsp.systeme.ru/image/15821890735e4e4a11e34e1.jpeg | https://static-pcsp.systeme.ru/image/15821890735e4e4a11e34e1.jpeg | 1 | не указан | [8 empty] | https://api.systeme.ru/product/media/download/987957 | https://api.systeme.ru/product/media/download/988101 | https://api.systeme.ru/certificates/default/download/2772 https://api.systeme.ru/certificates/default/download/2771 https://api.systeme.ru/certificates/default/download/1672 https://api.systeme.ru/certificates/default/download/2223 https://api.systeme.ru/certificates/default/download/171 https://api.systeme.ru/certificates/default/download/172 | Д-ТР ЕАЭС-RoHS С-ТР ТС-ЭМС С-ТР ТС-НВО Д-ТР ЕАЭС-RoHS С-ТР ТС-ЭМС С-ТР ТС-НВО С-ТР ТС-ЭМС С-ТР ТС-НВО С-ТР РФ-ПБ/С-ТР ЕАЭС-ПБ | ЕАЭС N RU Д-CN.РА07.В.96327_22 ЕАЭС RU С-CN.НА46.В.04880_22 ЕАЭС № RU Д-FR.РА01.В.19972_20 ЕАЭС RU С-FR.МЕ77.В.00959_21 ТС RU С-FR.АЯ12.В.02048 С-CN.ПБ49.В.00299 |  |  |  | 2735 | штука | 0 | 1 | PCE BB1 CAR P12 | 1 2 3 4 | 1 2 36 432 | шт. шт. шт. шт. | 4650070557872 4650070557889 14650070557886 | 7.5 8 24.5 120 | 10.7 21.8 35.5 80 | 9.4 9.8 25 110 | см. см. см. см. | 0.28 1.112 10.18 122.21 | кг. кг. кг. кг. |  | 73 мм | 40 А | 400 В |  | C (EV000084) |  |  | 6 | IP20 (EV006405) | Да |  |  | 3 | 0.3 А | AC (перемен.) (EV000460) | 50/60 Гц (EV008015) | 3 | [5 empty] | Срок гарантии на данное оборудование составляет 5 лет с момента отгрузки со склада Систэм Электрик, с подтверждением соответствующим документом | Подлежит замене
15078DEK | АВДТ 3Р 50А 300мА тип AC х-ка C ДИФ-101 4,5кА | Dekraft |  |  | 8536201007 | Прочие | Нет | Автоматический выключатель дифференциального тока серии ДИФ-101 Dekraft; 3P; ном.ток 50 А; характеристика C; откл.способность Icn = 4,5 kA; ток утечки 300 мА; блок дифф.защиты – электронный; ширина – 6 мод. х 18 мм; монтаж – на DIN-рейку. АВДТ серии ДИФ-101 применяются в сетях напряжением до 400 В пер.тока для защиты электроустановок от сверхтоков и токов утечки. Для расширения функционала АВДТ возможно использование аксессуаров от выключателей серии ВА-101. | Продукты DEKraft FD | DEKFD | AD1 | Dekraft. АВДТ 4,5кА электронные ДИФ-101 | DE4 | Dekraft. Модульное оборудование 4,5кА | PVB | Энергетика Базовая | EC000905 | Автоматический выключатель дифференциального тока (дифавтомат, АВДТ) | 7 | Китай | https://static-pcsp.systeme.ru/image/15821890735e4e4a11e34e1.jpeg | https://static-pcsp.systeme.ru/image/15821890735e4e4a11e34e1.jpeg | 1 | не указан | [8 empty] | https://api.systeme.ru/product/media/download/987957 | https://api.systeme.ru/product/media/download/988101 | https://api.systeme.ru/certificates/default/download/2772 https://api.systeme.ru/certificates/default/download/2771 https://api.systeme.ru/certificates/default/download/1672 https://api.systeme.ru/certificates/default/download/2223 https://api.systeme.ru/certificates/default/download/171 https://api.systeme.ru/certificates/default/download/172 | Д-ТР ЕАЭС-RoHS С-ТР ТС-ЭМС С-ТР ТС-НВО Д-ТР ЕАЭС-RoHS С-ТР ТС-ЭМС С-ТР ТС-НВО С-ТР ТС-ЭМС С-ТР ТС-НВО С-ТР РФ-ПБ/С-ТР ЕАЭС-ПБ | ЕАЭС N RU Д-CN.РА07.В.96327_22 ЕАЭС RU С-CN.НА46.В.04880_22 ЕАЭС № RU Д-FR.РА01.В.19972_20 ЕАЭС RU С-FR.МЕ77.В.00959_21 ТС RU С-FR.АЯ12.В.02048 С-CN.ПБ49.В.00299 |  |  |  | 3190 | штука | 0 | 1 | PCE BB1 CAR P12 | 1 2 3 4 | 1 2 18 432 | шт. шт. шт. шт. | 4650070557896 4650070557902 14650070557909 | 7.5 9.8 24.5 120 | 10.7 21.8 35.5 80 | 9.4 8 25 110 | см. см. см. см. | 0.28 1.14 10.18 122.21 | кг. кг. кг. кг. |  | 73 мм | 50 А | 400 В |  | C (EV000084) |  |  | 6 | IP20 (EV006405) | Да |  |  | 3 | 0.3 А | AC (перемен.) (EV000460) | 50/60 Гц (EV008015) | 3 | [5 empty] | Срок гарантии на данное оборудование составляет 5 лет с момента отгрузки со склада Систэм Электрик, с подтверждением соответствующим документом | Подлежит замене
15079DEK | АВДТ 3Р 63А 300мА тип AC х-ка C ДИФ-101 4,5кА | Dekraft |  |  | 8536201007 | Прочие | Нет | Автоматический выключатель дифференциального тока серии ДИФ-101 Dekraft; 3P; ном.ток 63 А; характеристика C; откл.способность Icn = 4,5 kA; ток утечки 300 мА; блок дифф.защиты – электронный; ширина – 6 мод. х 18 мм; монтаж – на DIN-рейку. АВДТ серии ДИФ-101 применяются в сетях напряжением до 400 В пер.тока для защиты электроустановок от сверхтоков и токов утечки. Для расширения функционала АВДТ возможно использование аксессуаров от выключателей серии ВА-101. | Продукты DEKraft FD | DEKFD | AD1 | Dekraft. АВДТ 4,5кА электронные ДИФ-101 | DE4 | Dekraft. Модульное оборудование 4,5кА | PVB | Энергетика Базовая | EC000905 | Автоматический выключатель дифференциального тока (дифавтомат, АВДТ) | 7 | Китай | https://static-pcsp.systeme.ru/image/15821890735e4e4a11e34e1.jpeg | https://static-pcsp.systeme.ru/image/15821890735e4e4a11e34e1.jpeg | 1 | не указан | [8 empty] | https://api.systeme.ru/product/media/download/987957 | https://api.systeme.ru/product/media/download/988101 | https://api.systeme.ru/certificates/default/download/2772 https://api.systeme.ru/certificates/default/download/2771 https://api.systeme.ru/certificates/default/download/1672 https://api.systeme.ru/certificates/default/download/2223 https://api.systeme.ru/certificates/default/download/171 https://api.systeme.ru/certificates/default/download/172 | Д-ТР ЕАЭС-RoHS С-ТР ТС-ЭМС С-ТР ТС-НВО Д-ТР ЕАЭС-RoHS С-ТР ТС-ЭМС С-ТР ТС-НВО С-ТР ТС-ЭМС С-ТР ТС-НВО С-ТР РФ-ПБ/С-ТР ЕАЭС-ПБ | ЕАЭС N RU Д-CN.РА07.В.96327_22 ЕАЭС RU С-CN.НА46.В.04880_22 ЕАЭС № RU Д-FR.РА01.В.19972_20 ЕАЭС RU С-FR.МЕ77.В.00959_21 ТС RU С-FR.АЯ12.В.02048 С-CN.ПБ49.В.00299 |  |  |  | 3190 | штука | 0 | 1 | PCE BB1 CAR P12 | 1 2 3 4 | 1 2 18 432 | шт. шт. шт. шт. | 4650070557919 4650070557926 14650070557923 | 7.5 8 29 120 | 10.7 21.8 27.8 80 | 9.4 9.8 38.2 110 | см. см. см. см. | 0.28 1.112 10 122.21 | кг. кг. кг. кг. |  | 73 мм | 63 А | 400 В |  | C (EV000084) |  |  | 6 | IP20 (EV006405) | Да |  |  | 3 | 0.3 А | AC (перемен.) (EV000460) | 50/60 Гц (EV008015) | 3 | [5 empty] | Срок гарантии на данное оборудование составляет 5 лет с момента отгрузки со склада Систэм Электрик, с подтверждением соответствующим документом | Подлежит замене
15080DEK | АВДТ 4Р 6А 300мА тип AC х-ка C ДИФ-101 4,5кА | Dekraft |  |  | 8536201007 | Прочие | Нет | Автоматический выключатель дифференциального тока серии ДИФ-101 Dekraft; 4P; ном.ток 6 А; характеристика C; откл.способность Icn = 4,5 kA; ток утечки 300 мА; блок дифф.защиты – электронный; ширина – 6,5 мод. х 18 мм; монтаж – на DIN-рейку. АВДТ серии ДИФ-101 применяются в сетях напряжением до 400 В пер.тока для защиты электроустановок от сверхтоков и токов утечки. Для расширения функционала АВДТ возможно использование аксессуаров от выключателей серии ВА-101. | Продукты DEKraft FD | DEKFD | AD1 | Dekraft. АВДТ 4,5кА электронные ДИФ-101 | DE4 | Dekraft. Модульное оборудование 4,5кА | PVB | Энергетика Базовая | EC000905 | Автоматический выключатель дифференциального тока (дифавтомат, АВДТ) | 7 | Китай | https://static-pcsp.systeme.ru/image/15821890735e4e4a11e34e1.jpeg | https://static-pcsp.systeme.ru/image/15821890735e4e4a11e34e1.jpeg | 1 | не указан | [8 empty] | https://api.systeme.ru/product/media/download/987957 | https://api.systeme.ru/product/media/download/988101 | https://api.systeme.ru/certificates/default/download/2772 https://api.systeme.ru/certificates/default/download/2771 https://api.systeme.ru/certificates/default/download/1672 https://api.systeme.ru/certificates/default/download/2223 https://api.systeme.ru/certificates/default/download/171 https://api.systeme.ru/certificates/default/download/172 | Д-ТР ЕАЭС-RoHS С-ТР ТС-ЭМС С-ТР ТС-НВО Д-ТР ЕАЭС-RoHS С-ТР ТС-ЭМС С-ТР ТС-НВО С-ТР ТС-ЭМС С-ТР ТС-НВО С-ТР РФ-ПБ/С-ТР ЕАЭС-ПБ | ЕАЭС N RU Д-CN.РА07.В.96327_22 ЕАЭС RU С-CN.НА46.В.04880_22 ЕАЭС № RU Д-FR.РА01.В.19972_20 ЕАЭС RU С-FR.МЕ77.В.00959_21 ТС RU С-FR.АЯ12.В.02048 С-CN.ПБ49.В.00299 |  |  |  | 2935 | штука |  | 1 | PCE BB1 CAR P12 | 1 2 3 4 | 1 2 12 288 | шт. шт. шт. шт. | 4650070558633 4650070558640 14650070558647 | 7.5 9 29 120 | 11.6 25.3 27.8 80 | 9.4 9.8 38.2 110 | см. см. см. см. | 0.28 0.967 5.8 81.81 | кг. кг. кг. кг. |  | 73 мм | 6 А | 400 В |  | C (EV000084) |  |  | 6.5 | IP20 (EV006405) | Да |  |  | 4 | 0.3 А | AC (перемен.) (EV000460) | 50/60 Гц (EV008015) | 4 | [5 empty] | Срок гарантии на данное оборудование составляет 5 лет с момента отгрузки со склада Систэм Электрик, с подтверждением соответствующим документом | Подлежит замене
15081DEK | АВДТ 4Р 10А 300мА тип AC х-ка C ДИФ-101 4,5кА | Dekraft |  |  | 8536201007 | Прочие | Нет | Автоматический выключатель дифференциального тока серии ДИФ-101 Dekraft; 4P; ном.ток 10 А; характеристика C; откл.способность Icn = 4,5 kA; ток утечки 300 мА; блок дифф.защиты – электронный; ширина – 6,5 мод. х 18 мм; монтаж – на DIN-рейку. АВДТ серии ДИФ-101 применяются в сетях напряжением до 400 В пер.тока для защиты электроустановок от сверхтоков и токов утечки. Для расширения функционала АВДТ возможно использование аксессуаров от выключателей серии ВА-101. | Продукты DEKraft FD | DEKFD | AD1 | Dekraft. АВДТ 4,5кА электронные ДИФ-101 | DE4 | Dekraft. Модульное оборудование 4,5кА | PVB | Энергетика Базовая | EC000905 | Автоматический выключатель дифференциального тока (дифавтомат, АВДТ) | 7 | Китай | https://static-pcsp.systeme.ru/image/15821890735e4e4a11e34e1.jpeg | https://static-pcsp.systeme.ru/image/15821890735e4e4a11e34e1.jpeg | 1 | не указан | [8 empty] | https://api.systeme.ru/product/media/download/987957 | https://api.systeme.ru/product/media/download/988101 | https://api.systeme.ru/certificates/default/download/2772 https://api.systeme.ru/certificates/default/download/2771 https://api.systeme.ru/certificates/default/download/1672 https://api.systeme.ru/certificates/default/download/2223 https://api.systeme.ru/certificates/default/download/171 https://api.systeme.ru/certificates/default/download/172 | Д-ТР ЕАЭС-RoHS С-ТР ТС-ЭМС С-ТР ТС-НВО Д-ТР ЕАЭС-RoHS С-ТР ТС-ЭМС С-ТР ТС-НВО С-ТР ТС-ЭМС С-ТР ТС-НВО С-ТР РФ-ПБ/С-ТР ЕАЭС-ПБ | ЕАЭС N RU Д-CN.РА07.В.96327_22 ЕАЭС RU С-CN.НА46.В.04880_22 ЕАЭС № RU Д-FR.РА01.В.19972_20 ЕАЭС RU С-FR.МЕ77.В.00959_21 ТС RU С-FR.АЯ12.В.02048 С-CN.ПБ49.В.00299 |  |  |  | 2825 | штука |  | 1 | PCE BB1 CAR P12 | 1 2 3 4 | 1 2 12 288 | шт. шт. шт. шт. | 4650070558657 4650070558664 14650070558661 | 7.5 9 29 120 | 11.6 25.3 27.8 80 | 9.4 9.8 38.2 110 | см. см. см. см. | 0.28 0.967 5.8 81.81 | кг. кг. кг. кг. |  | 73 мм | 10 А | 400 В |  | C (EV000084) |  |  | 6.5 | IP20 (EV006405) | Да |  |  | 4 | 0.3 А | AC (перемен.) (EV000460) | 50/60 Гц (EV008015) | 4 | [5 empty] | Срок гарантии на данное оборудование составляет 5 лет с момента отгрузки со склада Систэм Электрик, с подтверждением соответствующим документом | Подлежит замене
15082DEK | АВДТ 4Р 16А 300мА тип AC х-ка C ДИФ-101 4,5кА | Dekraft |  |  | 8536201007 | Прочие | Нет | Автоматический выключатель дифференциального тока серии ДИФ-101 Dekraft; 4P; ном.ток 16 А; характеристика C; откл.способность Icn = 4,5 kA; ток утечки 300 мА; блок дифф.защиты – электронный; ширина – 6,5 мод. х 18 мм; монтаж – на DIN-рейку. АВДТ серии ДИФ-101 применяются в сетях напряжением до 400 В пер.тока для защиты электроустановок от сверхтоков и токов утечки. Для расширения функционала АВДТ возможно использование аксессуаров от выключателей серии ВА-101. | Продукты DEKraft FD | DEKFD | AD1 | Dekraft. АВДТ 4,5кА электронные ДИФ-101 | DE4 | Dekraft. Модульное оборудование 4,5кА | PVB | Энергетика Базовая | EC000905 | Автоматический выключатель дифференциального тока (дифавтомат, АВДТ) | 7 | Китай | https://static-pcsp.systeme.ru/image/15821890735e4e4a11e34e1.jpeg | https://static-pcsp.systeme.ru/image/15821890735e4e4a11e34e1.jpeg | 1 | не указан | [8 empty] | https://api.systeme.ru/product/media/download/987957 | https://api.systeme.ru/product/media/download/988101 | https://api.systeme.ru/certificates/default/download/2772 https://api.systeme.ru/certificates/default/download/2771 https://api.systeme.ru/certificates/default/download/1672 https://api.systeme.ru/certificates/default/download/2223 https://api.systeme.ru/certificates/default/download/171 https://api.systeme.ru/certificates/default/download/172 | Д-ТР ЕАЭС-RoHS С-ТР ТС-ЭМС С-ТР ТС-НВО Д-ТР ЕАЭС-RoHS С-ТР ТС-ЭМС С-ТР ТС-НВО С-ТР ТС-ЭМС С-ТР ТС-НВО С-ТР РФ-ПБ/С-ТР ЕАЭС-ПБ | ЕАЭС N RU Д-CN.РА07.В.96327_22 ЕАЭС RU С-CN.НА46.В.04880_22 ЕАЭС № RU Д-FR.РА01.В.19972_20 ЕАЭС RU С-FR.МЕ77.В.00959_21 ТС RU С-FR.АЯ12.В.02048 С-CN.ПБ49.В.00299 |  |  |  | 2640 | штука | 0 | 1 | PCE BB1 CAR P12 | 1 2 3 4 | 1 2 12 288 | шт. шт. шт. шт. | 4650070558671 4650070558688 14650070558685 | 7.5 9 29 120 | 11.6 25.3 27.8 80 | 9.4 9.8 38.2 110 | см. см. см. см. | 0.28 0.967 5.8 82 | кг. кг. кг. кг. |  | 73 мм | 16 А | 400 В |  | C (EV000084) |  |  | 6.5 | IP20 (EV006405) | Да |  |  | 4 | 0.3 А | AC (перемен.) (EV000460) | 50/60 Гц (EV008015) | 4 | [5 empty] | Срок гарантии на данное оборудование составляет 5 лет с момента отгрузки со склада Систэм Электрик, с подтверждением соответствующим документом | Подлежит замене
15083DEK | АВДТ 4Р 20А 300мА тип AC х-ка C ДИФ-101 4,5кА | Dekraft |  |  | 8536201007 | Прочие | Нет | Автоматический выключатель дифференциального тока серии ДИФ-101 Dekraft; 4P; ном.ток 20 А; характеристика C; откл.способность Icn = 4,5 kA; ток утечки 300 мА; блок дифф.защиты – электронный; ширина – 6,5 мод. х 18 мм; монтаж – на DIN-рейку. АВДТ серии ДИФ-101 применяются в сетях напряжением до 400 В пер.тока для защиты электроустановок от сверхтоков и токов утечки. Для расширения функционала АВДТ возможно использование аксессуаров от выключателей серии ВА-101. | Продукты DEKraft FD | DEKFD | AD1 | Dekraft. АВДТ 4,5кА электронные ДИФ-101 | DE4 | Dekraft. Модульное оборудование 4,5кА | PVB | Энергетика Базовая | EC000905 | Автоматический выключатель дифференциального тока (дифавтомат, АВДТ) | 7 | Китай | https://static-pcsp.systeme.ru/image/15821890735e4e4a11e34e1.jpeg | https://static-pcsp.systeme.ru/image/15821890735e4e4a11e34e1.jpeg | 1 | не указан | [8 empty] | https://api.systeme.ru/product/media/download/987957 | https://api.systeme.ru/product/media/download/988101 | https://api.systeme.ru/certificates/default/download/2772 https://api.systeme.ru/certificates/default/download/2771 https://api.systeme.ru/certificates/default/download/1672 https://api.systeme.ru/certificates/default/download/2223 https://api.systeme.ru/certificates/default/download/171 https://api.systeme.ru/certificates/default/download/172 | Д-ТР ЕАЭС-RoHS С-ТР ТС-ЭМС С-ТР ТС-НВО Д-ТР ЕАЭС-RoHS С-ТР ТС-ЭМС С-ТР ТС-НВО С-ТР ТС-ЭМС С-ТР ТС-НВО С-ТР РФ-ПБ/С-ТР ЕАЭС-ПБ | ЕАЭС N RU Д-CN.РА07.В.96327_22 ЕАЭС RU С-CN.НА46.В.04880_22 ЕАЭС № RU Д-FR.РА01.В.19972_20 ЕАЭС RU С-FR.МЕ77.В.00959_21 ТС RU С-FR.АЯ12.В.02048 С-CN.ПБ49.В.00299 |  |  |  | 2845 | штука | 0 | 1 | PCE BB1 CAR P12 | 1 2 3 4 | 1 2 12 288 | шт. шт. шт. шт. | 4650070558695 4650070558701 14650070558708 | 7.5 9 29 120 | 11.6 25.3 27.8 80 | 9.4 9.8 38.2 110 | см. см. см. см. | 0.28 0.967 5.8 82 | кг. кг. кг. кг. |  | 73 мм | 20 А | 400 В |  | C (EV000084) |  |  | 6.5 | IP20 (EV006405) | Да |  |  | 4 | 0.3 А | AC (перемен.) (EV000460) | 50/60 Гц (EV008015) | 4 | [5 empty] | Срок гарантии на данное оборудование составляет 5 лет с момента отгрузки со склада Систэм Электрик, с подтверждением соответствующим документом | Подлежит замене
15084DEK | АВДТ 2Р 6А 30мА AC х-ка D ДИФ-101 4,5кА | Dekraft |  |  | 8536201007 | Прочие | Нет | Автоматический выключатель дифференциального тока серии ДИФ-101 Dekraft; 2P; ном.ток 6 А; характеристика D; откл.способность Icn = 4,5 kA; ток утечки 300 мА; блок дифф.защиты – электронный; ширина – 3,5 мод. х 18 мм; монтаж – на DIN-рейку. АВДТ серии ДИФ-101 применяются в сетях напряжением до 400 В пер.тока для защиты электроустановок от сверхтоков и токов утечки. Для расширения функционала АВДТ возможно использование аксессуаров от выключателей серии ВА-101. | Продукты DEKraft FD | DEKFD | AD1 | Dekraft. АВДТ 4,5кА электронные ДИФ-101 | DE4 | Dekraft. Модульное оборудование 4,5кА | PVB | Энергетика Базовая | EC000905 | Автоматический выключатель дифференциального тока (дифавтомат, АВДТ) | 7 | Китай | https://static-pcsp.systeme.ru/image/suVSwYZsHfoZltp-61eac0a5a82af1642774693.jpeg | https://static-pcsp.systeme.ru/image/suVSwYZsHfoZltp-61eac0a5a82af1642774693.jpeg | 1 | не указан | [8 empty] | https://api.systeme.ru/product/media/download/987957 | https://api.systeme.ru/product/media/download/988101 | https://api.systeme.ru/certificates/default/download/2772 https://api.systeme.ru/certificates/default/download/2771 https://api.systeme.ru/certificates/default/download/1672 https://api.systeme.ru/certificates/default/download/2223 https://api.systeme.ru/certificates/default/download/171 https://api.systeme.ru/certificates/default/download/172 | Д-ТР ЕАЭС-RoHS С-ТР ТС-ЭМС С-ТР ТС-НВО Д-ТР ЕАЭС-RoHS С-ТР ТС-ЭМС С-ТР ТС-НВО С-ТР ТС-ЭМС С-ТР ТС-НВО С-ТР РФ-ПБ/С-ТР ЕАЭС-ПБ | ЕАЭС N RU Д-CN.РА07.В.96327_22 ЕАЭС RU С-CN.НА46.В.04880_22 ЕАЭС № RU Д-FR.РА01.В.19972_20 ЕАЭС RU С-FR.МЕ77.В.00959_21 ТС RU С-FR.АЯ12.В.02048 С-CN.ПБ49.В.00299 |  |  |  | 1485 | штука | 0 | 1 | PCE BB1 CAR P12 | 1 2 3 4 | 1 4 24 576 | шт. шт. шт. шт. | 4650070558275 4650070558282 14650070558289 | 7.5 9 29 120 | 6.3 25.3 27.8 80 | 9.4 9.8 38.2 110 | см. см. см. см. | 0.28 1.167 7 163 | кг. кг. кг. кг. |  | 73 мм | 6 А | 220 В |  | D (EV000413) |  |  | 3.5 | IP20 (EV006405) | Да |  |  | 2 | 0.03 А | AC (перемен.) (EV000460) | 50/60 Гц (EV008015) | 2 | [5 empty] | Срок гарантии на данное оборудование составляет 5 лет с момента отгрузки со склада Систэм Электрик, с подтверждением соответствующим документом | Подлежит замене
15085DEK | АВДТ 2Р 10А 30мА AC х-ка D ДИФ-101 4,5кА | Dekraft |  |  | 8536201007 | Прочие | Нет | Автоматический выключатель дифференциального тока серии ДИФ-101 Dekraft; 2P; ном.ток 10 А; характеристика D; откл.способность Icn = 4,5 kA; ток утечки 300 мА; блок дифф.защиты – электронный; ширина – 3,5 мод. х 18 мм; монтаж – на DIN-рейку. АВДТ серии ДИФ-101 применяются в сетях напряжением до 400 В пер.тока для защиты электроустановок от сверхтоков и токов утечки. Для расширения функционала АВДТ возможно использование аксессуаров от выключателей серии ВА-101. | Продукты DEKraft FD | DEKFD | AD1 | Dekraft. АВДТ 4,5кА электронные ДИФ-101 | DE4 | Dekraft. Модульное оборудование 4,5кА | PVB | Энергетика Базовая | EC000905 | Автоматический выключатель дифференциального тока (дифавтомат, АВДТ) | 7 | Китай | https://static-pcsp.systeme.ru/image/HCn2VXMt5r_24LoT61eac0a5d70b21642774693.jpeg | https://static-pcsp.systeme.ru/image/HCn2VXMt5r_24LoT61eac0a5d70b21642774693.jpeg | 1 | не указан | [8 empty] | https://api.systeme.ru/product/media/download/987957 | https://api.systeme.ru/product/media/download/988101 | https://api.systeme.ru/certificates/default/download/2772 https://api.systeme.ru/certificates/default/download/2771 https://api.systeme.ru/certificates/default/download/1672 https://api.systeme.ru/certificates/default/download/2223 https://api.systeme.ru/certificates/default/download/171 https://api.systeme.ru/certificates/default/download/172 | Д-ТР ЕАЭС-RoHS С-ТР ТС-ЭМС С-ТР ТС-НВО Д-ТР ЕАЭС-RoHS С-ТР ТС-ЭМС С-ТР ТС-НВО С-ТР ТС-ЭМС С-ТР ТС-НВО С-ТР РФ-ПБ/С-ТР ЕАЭС-ПБ | ЕАЭС N RU Д-CN.РА07.В.96327_22 ЕАЭС RU С-CN.НА46.В.04880_22 ЕАЭС № RU Д-FR.РА01.В.19972_20 ЕАЭС RU С-FR.МЕ77.В.00959_21 ТС RU С-FR.АЯ12.В.02048 С-CN.ПБ49.В.00299 |  |  |  | 1485 | штука | 0 | 1 | PCE BB1 CAR P12 | 1 2 3 4 | 1 4 24 576 | шт. шт. шт. шт. | 4650070558299 4650070558305 14650070558302 | 7.5 9 29 120 | 6.3 25.3 27.8 80 | 9.4 9.8 38.2 110 | см. см. см. см. | 0.28 1.167 7 163.62 | кг. кг. кг. кг. |  | 73 мм | 10 А | 220 В |  | D (EV000413) |  |  | 3.5 | IP20 (EV006405) | Да |  |  | 2 | 0.03 А | AC (перемен.) (EV000460) | 50/60 Гц (EV008015) | 2 | [5 empty] | Срок гарантии на данное оборудование составляет 5 лет с момента отгрузки со склада Систэм Электрик, с подтверждением соответствующим документом | Подлежит замене
15086DEK | АВДТ 2Р 16А 30мА AC х-ка D ДИФ-101 4,5кА | Dekraft |  |  | 8536201007 | Прочие | Нет | Автоматический выключатель дифференциального тока серии ДИФ-101 Dekraft; 2P; ном.ток 16 А; характеристика D; откл.способность Icn = 4,5 kA; ток утечки 300 мА; блок дифф.защиты – электронный; ширина – 3,5 мод. х 18 мм; монтаж – на DIN-рейку. АВДТ серии ДИФ-101 применяются в сетях напряжением до 400 В пер.тока для защиты электроустановок от сверхтоков и токов утечки. Для расширения функционала АВДТ возможно использование аксессуаров от выключателей серии ВА-101. | Продукты DEKraft FD | DEKFD | AD1 | Dekraft. АВДТ 4,5кА электронные ДИФ-101 | DE4 | Dekraft. Модульное оборудование 4,5кА | PVB | Энергетика Базовая | EC000905 | Автоматический выключатель дифференциального тока (дифавтомат, АВДТ) | 7 | Китай | https://static-pcsp.systeme.ru/image/d18VOur0E8oufY4261eac0a60ceac1642774694.jpeg | https://static-pcsp.systeme.ru/image/d18VOur0E8oufY4261eac0a60ceac1642774694.jpeg | 1 | не указан | [8 empty] | https://api.systeme.ru/product/media/download/987957 | https://api.systeme.ru/product/media/download/988101 | https://api.systeme.ru/certificates/default/download/2772 https://api.systeme.ru/certificates/default/download/2771 https://api.systeme.ru/certificates/default/download/1672 https://api.systeme.ru/certificates/default/download/2223 https://api.systeme.ru/certificates/default/download/171 https://api.systeme.ru/certificates/default/download/172 | Д-ТР ЕАЭС-RoHS С-ТР ТС-ЭМС С-ТР ТС-НВО Д-ТР ЕАЭС-RoHS С-ТР ТС-ЭМС С-ТР ТС-НВО С-ТР ТС-ЭМС С-ТР ТС-НВО С-ТР РФ-ПБ/С-ТР ЕАЭС-ПБ | ЕАЭС N RU Д-CN.РА07.В.96327_22 ЕАЭС RU С-CN.НА46.В.04880_22 ЕАЭС № RU Д-FR.РА01.В.19972_20 ЕАЭС RU С-FR.МЕ77.В.00959_21 ТС RU С-FR.АЯ12.В.02048 С-CN.ПБ49.В.00299 |  |  |  | 1420 | штука |  | 1 | PCE BB1 CAR P12 | 1 2 3 4 | 1 4 24 576 | шт. шт. шт. шт. | 4650070558312 4650070558329 14650070558326 | 7.5 9 29 120 | 6.3 25.3 27.8 80 | 9.4 9.8 38.2 110 | см. см. см. см. | 0.28 1.167 7 161 | кг. кг. кг. кг. |  | 73 мм | 16 А | 220 В |  | D (EV000413) |  |  | 3.5 | IP20 (EV006405) | Да |  |  | 2 | 0.03 А | AC (перемен.) (EV000460) | 50/60 Гц (EV008015) | 2 | [5 empty] | Срок гарантии на данное оборудование составляет 5 лет с момента отгрузки со склада Систэм Электрик, с подтверждением соответствующим документом | Подлежит замене
15087DEK | АВДТ 2Р 20А 30мА AC х-ка D ДИФ-101 4,5кА | Dekraft |  |  | 8536201007 | Прочие | Нет | Автоматический выключатель дифференциального тока серии ДИФ-101 Dekraft; 2P; ном.ток 20 А; характеристика D; откл.способность Icn = 4,5 kA; ток утечки 300 мА; блок дифф.защиты – электронный; ширина – 3,5 мод. х 18 мм; монтаж – на DIN-рейку. АВДТ серии ДИФ-101 применяются в сетях напряжением до 400 В пер.тока для защиты электроустановок от сверхтоков и токов утечки. Для расширения функционала АВДТ возможно использование аксессуаров от выключателей серии ВА-101. | Продукты DEKraft FD | DEKFD | AD1 | Dekraft. АВДТ 4,5кА электронные ДИФ-101 | DE4 | Dekraft. Модульное оборудование 4,5кА | PVB | Энергетика Базовая | EC000905 | Автоматический выключатель дифференциального тока (дифавтомат, АВДТ) | 7 | Китай | https://static-pcsp.systeme.ru/image/turmBHxUWWbPiftz61eac0a638cb21642774694.jpeg | https://static-pcsp.systeme.ru/image/turmBHxUWWbPiftz61eac0a638cb21642774694.jpeg | 1 | не указан | [8 empty] | https://api.systeme.ru/product/media/download/987957 | https://api.systeme.ru/product/media/download/988101 | https://api.systeme.ru/certificates/default/download/2772 https://api.systeme.ru/certificates/default/download/2771 https://api.systeme.ru/certificates/default/download/1672 https://api.systeme.ru/certificates/default/download/2223 https://api.systeme.ru/certificates/default/download/171 https://api.systeme.ru/certificates/default/download/172 | Д-ТР ЕАЭС-RoHS С-ТР ТС-ЭМС С-ТР ТС-НВО Д-ТР ЕАЭС-RoHS С-ТР ТС-ЭМС С-ТР ТС-НВО С-ТР ТС-ЭМС С-ТР ТС-НВО С-ТР РФ-ПБ/С-ТР ЕАЭС-ПБ | ЕАЭС N RU Д-CN.РА07.В.96327_22 ЕАЭС RU С-CN.НА46.В.04880_22 ЕАЭС № RU Д-FR.РА01.В.19972_20 ЕАЭС RU С-FR.МЕ77.В.00959_21 ТС RU С-FR.АЯ12.В.02048 С-CN.ПБ49.В.00299 |  |  |  | 1485 | штука | 0 | 1 | PCE BB1 CAR P12 | 1 2 3 4 | 1 4 24 576 | шт. шт. шт. шт. | 4650070558336 4650070558343 14650070558340 | 7.5 9 29 120 | 6.3 25.3 27.8 80 | 9.4 9.8 38.2 110 | см. см. см. см. | 0.28 1.167 7 163.62 | кг. кг. кг. кг. |  | 73 мм | 20 А | 220 В |  | D (EV000413) |  |  | 3.5 | IP20 (EV006405) | Да |  |  | 2 | 0.03 А | AC (перемен.) (EV000460) | 50/60 Гц (EV008015) | 2 | [5 empty] | Срок гарантии на данное оборудование составляет 5 лет с момента отгрузки со склада Систэм Электрик, с подтверждением соответствующим документом | Подлежит замене
15088DEK | АВДТ 2Р 25А 30мА AC х-ка D ДИФ-101 4,5кА | Dekraft |  |  | 8536201007 | Прочие | Нет | Автоматический выключатель дифференциального тока серии ДИФ-101 Dekraft; 2P; ном.ток 25 А; характеристика D; откл.способность Icn = 4,5 kA; ток утечки 300 мА; блок дифф.защиты – электронный; ширина – 3,5 мод. х 18 мм; монтаж – на DIN-рейку. АВДТ серии ДИФ-101 применяются в сетях напряжением до 400 В пер.тока для защиты электроустановок от сверхтоков и токов утечки. Для расширения функционала АВДТ возможно использование аксессуаров от выключателей серии ВА-101. | Продукты DEKraft FD | DEKFD | AD1 | Dekraft. АВДТ 4,5кА электронные ДИФ-101 | DE4 | Dekraft. Модульное оборудование 4,5кА | PVB | Энергетика Базовая | EC000905 | Автоматический выключатель дифференциального тока (дифавтомат, АВДТ) | 7 | Китай | https://static-pcsp.systeme.ru/image/0buw1ameYGohy7_y61eac0a6689971642774694.jpeg | https://static-pcsp.systeme.ru/image/0buw1ameYGohy7_y61eac0a6689971642774694.jpeg | 1 | не указан | [8 empty] | https://api.systeme.ru/product/media/download/987957 | https://api.systeme.ru/product/media/download/988101 | https://api.systeme.ru/certificates/default/download/2772 https://api.systeme.ru/certificates/default/download/2771 https://api.systeme.ru/certificates/default/download/1672 https://api.systeme.ru/certificates/default/download/2223 https://api.systeme.ru/certificates/default/download/171 https://api.systeme.ru/certificates/default/download/172 | Д-ТР ЕАЭС-RoHS С-ТР ТС-ЭМС С-ТР ТС-НВО Д-ТР ЕАЭС-RoHS С-ТР ТС-ЭМС С-ТР ТС-НВО С-ТР ТС-ЭМС С-ТР ТС-НВО С-ТР РФ-ПБ/С-ТР ЕАЭС-ПБ | ЕАЭС N RU Д-CN.РА07.В.96327_22 ЕАЭС RU С-CN.НА46.В.04880_22 ЕАЭС № RU Д-FR.РА01.В.19972_20 ЕАЭС RU С-FR.МЕ77.В.00959_21 ТС RU С-FR.АЯ12.В.02048 С-CN.ПБ49.В.00299 |  |  |  | 1420 | штука | 0 | 1 | PCE BB1 CAR P12 | 1 2 3 4 | 1 4 24 576 | шт. шт. шт. шт. | 4650070558350 4650070558367 14650070558364 | 7.5 9 29 80 | 6.3 25.3 27.8 120 | 9.4 9.8 38.2 110 | см. см. см. см. | 0.28 1.167 7 168 | кг. кг. кг. кг. |  | 73 мм | 25 А | 220 В |  | D (EV000413) |  |  | 3.5 | IP20 (EV006405) | Да |  |  | 2 | 0.03 А | AC (перемен.) (EV000460) | 50/60 Гц (EV008015) | 2 | [5 empty] | Срок гарантии на данное оборудование составляет 5 лет с момента отгрузки со склада Систэм Электрик, с подтверждением соответствующим документом | Подлежит замене
15089DEK | АВДТ 2Р 32А 30мА AC х-ка D ДИФ-101 4,5кА | Dekraft |  |  | 8536201007 | Прочие | Нет | Автоматический выключатель дифференциального тока серии ДИФ-101 Dekraft; 2P; ном.ток 32 А; характеристика D; откл.способность Icn = 4,5 kA; ток утечки 300 мА; блок дифф.защиты – электронный; ширина – 3,5 мод. х 18 мм; монтаж – на DIN-рейку. АВДТ серии ДИФ-101 применяются в сетях напряжением до 400 В пер.тока для защиты электроустановок от сверхтоков и токов утечки. Для расширения функционала АВДТ возможно использование аксессуаров от выключателей серии ВА-101. | Продукты DEKraft FD | DEKFD | AD1 | Dekraft. АВДТ 4,5кА электронные ДИФ-101 | DE4 | Dekraft. Модульное оборудование 4,5кА | PVB | Энергетика Базовая | EC000905 | Автоматический выключатель дифференциального тока (дифавтомат, АВДТ) | 7 | Китай | https://static-pcsp.systeme.ru/image/8AQtvRbLP9Qy1bmw61eac0a6941f31642774694.jpeg | https://static-pcsp.systeme.ru/image/8AQtvRbLP9Qy1bmw61eac0a6941f31642774694.jpeg | 1 | не указан | [8 empty] | https://api.systeme.ru/product/media/download/987957 | https://api.systeme.ru/product/media/download/988101 | https://api.systeme.ru/certificates/default/download/2772 https://api.systeme.ru/certificates/default/download/2771 https://api.systeme.ru/certificates/default/download/1672 https://api.systeme.ru/certificates/default/download/2223 https://api.systeme.ru/certificates/default/download/171 https://api.systeme.ru/certificates/default/download/172 | Д-ТР ЕАЭС-RoHS С-ТР ТС-ЭМС С-ТР ТС-НВО Д-ТР ЕАЭС-RoHS С-ТР ТС-ЭМС С-ТР ТС-НВО С-ТР ТС-ЭМС С-ТР ТС-НВО С-ТР РФ-ПБ/С-ТР ЕАЭС-ПБ | ЕАЭС N RU Д-CN.РА07.В.96327_22 ЕАЭС RU С-CN.НА46.В.04880_22 ЕАЭС № RU Д-FR.РА01.В.19972_20 ЕАЭС RU С-FR.МЕ77.В.00959_21 ТС RU С-FR.АЯ12.В.02048 С-CN.ПБ49.В.00299 |  |  |  | 1420 | штука | 0 | 1 | PCE BB1 CAR P12 | 1 2 3 4 | 1 4 24 576 | шт. шт. шт. шт. | 4650070558374 4650070558381 14650070558388 | 7.5 9 29 120 | 6.3 25.3 27.8 80 | 9.4 9.8 38.2 110 | см. см. см. см. | 0.28 1.167 7 163.62 | кг. кг. кг. кг. |  | 73 мм | 32 А | 220 В |  | D (EV000413) |  |  | 3.5 | IP20 (EV006405) | Да |  |  | 2 | 0.03 А | AC (перемен.) (EV000460) | 50/60 Гц (EV008015) | 2 | [5 empty] | Срок гарантии на данное оборудование составляет 5 лет с момента отгрузки со склада Систэм Электрик, с подтверждением соответствующим документом | Подлежит замене
15090DEK | АВДТ 2Р 40А 30мА AC х-ка D ДИФ-101 4,5кА | Dekraft |  |  | 8536201007 | Прочие | Нет | Автоматический выключатель дифференциального тока серии ДИФ-101 Dekraft; 2P; ном.ток 40 А; характеристика D; откл.способность Icn = 4,5 kA; ток утечки 300 мА; блок дифф.защиты – электронный; ширина – 4 мод. х 18 мм; монтаж – на DIN-рейку. АВДТ серии ДИФ-101 применяются в сетях напряжением до 400 В пер.тока для защиты электроустановок от сверхтоков и токов утечки. Для расширения функционала АВДТ возможно использование аксессуаров от выключателей серии ВА-101. | Продукты DEKraft FD | DEKFD | AD1 | Dekraft. АВДТ 4,5кА электронные ДИФ-101 | DE4 | Dekraft. Модульное оборудование 4,5кА | PVB | Энергетика Базовая | EC000905 | Автоматический выключатель дифференциального тока (дифавтомат, АВДТ) | 7 | Китай | https://static-pcsp.systeme.ru/image/mf4gCpDHTpfUYIuG67fe5a4b2b0ac1744722507.jpeg | https://static-pcsp.systeme.ru/image/mf4gCpDHTpfUYIuG67fe5a4b2b0ac1744722507.jpeg | 1 | не указан | [8 empty] | https://api.systeme.ru/product/media/download/987957 | https://api.systeme.ru/product/media/download/988101 | https://api.systeme.ru/certificates/default/download/2772 https://api.systeme.ru/certificates/default/download/2771 https://api.systeme.ru/certificates/default/download/1672 https://api.systeme.ru/certificates/default/download/2223 https://api.systeme.ru/certificates/default/download/171 https://api.systeme.ru/certificates/default/download/172 | Д-ТР ЕАЭС-RoHS С-ТР ТС-ЭМС С-ТР ТС-НВО Д-ТР ЕАЭС-RoHS С-ТР ТС-ЭМС С-ТР ТС-НВО С-ТР ТС-ЭМС С-ТР ТС-НВО С-ТР РФ-ПБ/С-ТР ЕАЭС-ПБ | ЕАЭС N RU Д-CN.РА07.В.96327_22 ЕАЭС RU С-CN.НА46.В.04880_22 ЕАЭС № RU Д-FR.РА01.В.19972_20 ЕАЭС RU С-FR.МЕ77.В.00959_21 ТС RU С-FR.АЯ12.В.02048 С-CN.ПБ49.В.00299 |  |  |  | 1420 | штука | 0 | 1 | PCE BB1 CAR P12 | 1 2 3 4 | 1 4 24 576 | шт. шт. шт. шт. | 4650070558398 4650070558404 14650070558401 | 7.5 9 29 120 | 7.2 29.3 27.8 80 | 9.4 9.8 38.2 110 | см. см. см. см. | 0.28 1.184 7.1 163.62 | кг. кг. кг. кг. |  | 73 мм | 40 А | 220 В |  | D (EV000413) |  |  | 4 | IP20 (EV006405) | Да |  |  | 2 | 0.03 А | AC (перемен.) (EV000460) | 50/60 Гц (EV008015) | 2 | [5 empty] | Срок гарантии на данное оборудование составляет 5 лет с момента отгрузки со склада Систэм Электрик, с подтверждением соответствующим документом | Подлежит замене
15091DEK | АВДТ 2Р 50А 30мА AC х-ка D ДИФ-101 4,5кА | Dekraft |  |  | 8536201007 | Прочие | Нет | Автоматический выключатель дифференциального тока серии ДИФ-101 Dekraft; 2P; ном.ток 50 А; характеристика D; откл.способность Icn = 4,5 kA; ток утечки 300 мА; блок дифф.защиты – электронный; ширина – 4 мод. х 18 мм; монтаж – на DIN-рейку. АВДТ серии ДИФ-101 применяются в сетях напряжением до 400 В пер.тока для защиты электроустановок от сверхтоков и токов утечки. Для расширения функционала АВДТ возможно использование аксессуаров от выключателей серии ВА-101. | Продукты DEKraft FD | DEKFD | AD1 | Dekraft. АВДТ 4,5кА электронные ДИФ-101 | DE4 | Dekraft. Модульное оборудование 4,5кА | PVB | Энергетика Базовая | EC000905 | Автоматический выключатель дифференциального тока (дифавтомат, АВДТ) | 7 | Китай | https://static-pcsp.systeme.ru/image/KNlTWLFci3dLKSej67fe5a4a3118c1744722506.jpeg | https://static-pcsp.systeme.ru/image/KNlTWLFci3dLKSej67fe5a4a3118c1744722506.jpeg | 1 | не указан | [8 empty] | https://api.systeme.ru/product/media/download/987957 | https://api.systeme.ru/product/media/download/988101 | https://api.systeme.ru/certificates/default/download/2772 https://api.systeme.ru/certificates/default/download/2771 https://api.systeme.ru/certificates/default/download/1672 https://api.systeme.ru/certificates/default/download/2223 https://api.systeme.ru/certificates/default/download/171 https://api.systeme.ru/certificates/default/download/172 | Д-ТР ЕАЭС-RoHS С-ТР ТС-ЭМС С-ТР ТС-НВО Д-ТР ЕАЭС-RoHS С-ТР ТС-ЭМС С-ТР ТС-НВО С-ТР ТС-ЭМС С-ТР ТС-НВО С-ТР РФ-ПБ/С-ТР ЕАЭС-ПБ | ЕАЭС N RU Д-CN.РА07.В.96327_22 ЕАЭС RU С-CN.НА46.В.04880_22 ЕАЭС № RU Д-FR.РА01.В.19972_20 ЕАЭС RU С-FR.МЕ77.В.00959_21 ТС RU С-FR.АЯ12.В.02048 С-CN.ПБ49.В.00299 |  |  |  | 1485 | штука | 0 | 1 | PCE BB1 CAR P12 | 1 2 3 4 | 1 4 24 576 | шт. шт. шт. шт. | 4650070558411 4650070558428 14650070558425 | 7.5 9 29 120 | 7.2 29.3 27.8 80 | 9.4 9.8 38.2 110 | см. см. см. см. | 0.28 1.184 7.1 163.62 | кг. кг. кг. кг. |  | 73 мм | 50 А | 220 В |  | D (EV000413) |  |  | 4 | IP20 (EV006405) | Да |  |  | 2 | 0.03 А | AC (перемен.) (EV000460) | 50/60 Гц (EV008015) | 2 | [5 empty] | Срок гарантии на данное оборудование составляет 5 лет с момента отгрузки со склада Систэм Электрик, с подтверждением соответствующим документом | Подлежит замене
15092DEK | АВДТ 2Р 63А 30мА AC х-ка D ДИФ-101 4,5кА | Dekraft |  |  | 8536201007 | Прочие | Нет | Автоматический выключатель дифференциального тока серии ДИФ-101 Dekraft; 2P; ном.ток 63 А; характеристика D; откл.способность Icn = 4,5 kA; ток утечки 300 мА; блок дифф.защиты – электронный; ширина – 4 мод. х 18 мм; монтаж – на DIN-рейку. АВДТ серии ДИФ-101 применяются в сетях напряжением до 400 В пер.тока для защиты электроустановок от сверхтоков и токов утечки. Для расширения функционала АВДТ возможно использование аксессуаров от выключателей серии ВА-101. | Продукты DEKraft FD | DEKFD | AD1 | Dekraft. АВДТ 4,5кА электронные ДИФ-101 | DE4 | Dekraft. Модульное оборудование 4,5кА | PVB | Энергетика Базовая | EC000905 | Автоматический выключатель дифференциального тока (дифавтомат, АВДТ) | 7 | Китай | https://static-pcsp.systeme.ru/image/a59Kd7ra5xzLoxEW67fe5a49382731744722505.jpeg | https://static-pcsp.systeme.ru/image/a59Kd7ra5xzLoxEW67fe5a49382731744722505.jpeg | 1 | не указан | [8 empty] | https://api.systeme.ru/product/media/download/987957 | https://api.systeme.ru/product/media/download/988101 | https://api.systeme.ru/certificates/default/download/2772 https://api.systeme.ru/certificates/default/download/2771 https://api.systeme.ru/certificates/default/download/1672 https://api.systeme.ru/certificates/default/download/2223 https://api.systeme.ru/certificates/default/download/171 https://api.systeme.ru/certificates/default/download/172 | Д-ТР ЕАЭС-RoHS С-ТР ТС-ЭМС С-ТР ТС-НВО Д-ТР ЕАЭС-RoHS С-ТР ТС-ЭМС С-ТР ТС-НВО С-ТР ТС-ЭМС С-ТР ТС-НВО С-ТР РФ-ПБ/С-ТР ЕАЭС-ПБ | ЕАЭС N RU Д-CN.РА07.В.96327_22 ЕАЭС RU С-CN.НА46.В.04880_22 ЕАЭС № RU Д-FR.РА01.В.19972_20 ЕАЭС RU С-FR.МЕ77.В.00959_21 ТС RU С-FR.АЯ12.В.02048 С-CN.ПБ49.В.00299 |  |  |  | 1420 | штука | 0 | 1 | PCE BB1 CAR P12 | 1 2 3 4 | 1 4 24 576 | шт. шт. шт. шт. | 4650070558435 4650070558442 14650070558449 | 7.5 9 29 120 | 7.2 29.3 27.8 80 | 9.4 9.8 38.2 110 | см. см. см. см. | 0.28 1.184 7.1 163.62 | кг. кг. кг. кг. |  | 73 мм | 63 А | 220 В |  | D (EV000413) |  |  | 4 | IP20 (EV006405) | Да |  |  | 2 | 0.03 А | AC (перемен.) (EV000460) | 50/60 Гц (EV008015) | 2 | [5 empty] | Срок гарантии на данное оборудование составляет 5 лет с момента отгрузки со склада Систэм Электрик, с подтверждением соответствующим документом | Подлежит замене
15093DEK | АВДТ 3Р 6А 30мА AC х-ка D ДИФ-101 4,5кА | Dekraft |  |  | 8536201007 | Прочие | Нет | Автоматический выключатель дифференциального тока серии ДИФ-101 Dekraft; 3P; ном.ток 6 А; характеристика D; откл.способность Icn = 4,5 kA; ток утечки 300 мА; блок дифф.защиты – электронный; ширина – 5 мод. х 18 мм; монтаж – на DIN-рейку. АВДТ серии ДИФ-101 применяются в сетях напряжением до 400 В пер.тока для защиты электроустановок от сверхтоков и токов утечки. Для расширения функционала АВДТ возможно использование аксессуаров от выключателей серии ВА-101. | Продукты DEKraft FD | DEKFD | AD1 | Dekraft. АВДТ 4,5кА электронные ДИФ-101 | DE4 | Dekraft. Модульное оборудование 4,5кА | PVB | Энергетика Базовая | EC000905 | Автоматический выключатель дифференциального тока (дифавтомат, АВДТ) | 7 | Китай | https://static-pcsp.systeme.ru/image/15821890735e4e4a11e34e1.jpeg | https://static-pcsp.systeme.ru/image/15821890735e4e4a11e34e1.jpeg | 1 | не указан | [8 empty] | https://api.systeme.ru/product/media/download/987957 | https://api.systeme.ru/product/media/download/988101 | https://api.systeme.ru/certificates/default/download/2772 https://api.systeme.ru/certificates/default/download/2771 https://api.systeme.ru/certificates/default/download/1672 https://api.systeme.ru/certificates/default/download/2223 https://api.systeme.ru/certificates/default/download/171 https://api.systeme.ru/certificates/default/download/172 | Д-ТР ЕАЭС-RoHS С-ТР ТС-ЭМС С-ТР ТС-НВО Д-ТР ЕАЭС-RoHS С-ТР ТС-ЭМС С-ТР ТС-НВО С-ТР ТС-ЭМС С-ТР ТС-НВО С-ТР РФ-ПБ/С-ТР ЕАЭС-ПБ | ЕАЭС N RU Д-CN.РА07.В.96327_22 ЕАЭС RU С-CN.НА46.В.04880_22 ЕАЭС № RU Д-FR.РА01.В.19972_20 ЕАЭС RU С-FR.МЕ77.В.00959_21 ТС RU С-FR.АЯ12.В.02048 С-CN.ПБ49.В.00299 |  |  |  | 2240 | штука |  | 1 | PCE BB1 CAR P12 | 1 2 3 4 | 1 2 18 432 | шт. шт. шт. шт. | 4650070559234 4650070559241 14650070559248 | 7.5 8 29 120 | 8.9 18.1 27.8 80 | 9.4 9.8 38.2 110 | см. см. см. см. | 0.48 1.012 9.1 210.08 | кг. кг. кг. кг. |  | 73 мм | 6 А | 400 В |  | D (EV000413) |  |  | 5 | IP20 (EV006405) | Да |  |  | 3 | 0.03 А | AC (перемен.) (EV000460) | 50/60 Гц (EV008015) | 3 | [5 empty] | Срок гарантии на данное оборудование составляет 5 лет с момента отгрузки со склада Систэм Электрик, с подтверждением соответствующим документом | Подлежит замене
15094DEK | АВДТ 3Р 10А 30мА AC х-ка D ДИФ-101 4,5кА | Dekraft |  |  | 8536201007 | Прочие | Нет | Автоматический выключатель дифференциального тока серии ДИФ-101 Dekraft; 3P; ном.ток 10 А; характеристика D; откл.способность Icn = 4,5 kA; ток утечки 300 мА; блок дифф.защиты – электронный; ширина – 5 мод. х 18 мм; монтаж – на DIN-рейку. АВДТ серии ДИФ-101 применяются в сетях напряжением до 400 В пер.тока для защиты электроустановок от сверхтоков и токов утечки. Для расширения функционала АВДТ возможно использование аксессуаров от выключателей серии ВА-101. | Продукты DEKraft FD | DEKFD | AD1 | Dekraft. АВДТ 4,5кА электронные ДИФ-101 | DE4 | Dekraft. Модульное оборудование 4,5кА | PVB | Энергетика Базовая | EC000905 | Автоматический выключатель дифференциального тока (дифавтомат, АВДТ) | 7 | Китай | https://static-pcsp.systeme.ru/image/15821890735e4e4a11e34e1.jpeg | https://static-pcsp.systeme.ru/image/15821890735e4e4a11e34e1.jpeg | 1 | не указан | [8 empty] | https://api.systeme.ru/product/media/download/987957 | https://api.systeme.ru/product/media/download/988101 | https://api.systeme.ru/certificates/default/download/2772 https://api.systeme.ru/certificates/default/download/2771 https://api.systeme.ru/certificates/default/download/1672 https://api.systeme.ru/certificates/default/download/2223 https://api.systeme.ru/certificates/default/download/171 https://api.systeme.ru/certificates/default/download/172 | Д-ТР ЕАЭС-RoHS С-ТР ТС-ЭМС С-ТР ТС-НВО Д-ТР ЕАЭС-RoHS С-ТР ТС-ЭМС С-ТР ТС-НВО С-ТР ТС-ЭМС С-ТР ТС-НВО С-ТР РФ-ПБ/С-ТР ЕАЭС-ПБ | ЕАЭС N RU Д-CN.РА07.В.96327_22 ЕАЭС RU С-CN.НА46.В.04880_22 ЕАЭС № RU Д-FR.РА01.В.19972_20 ЕАЭС RU С-FR.МЕ77.В.00959_21 ТС RU С-FR.АЯ12.В.02048 С-CN.ПБ49.В.00299 |  |  |  | 2075 | штука | 0 | 1 | PCE BB1 CAR P12 | 1 2 3 4 | 1 2 18 432 | шт. шт. шт. шт. | 4650070559258 4650070559265 14650070559262 | 7.5 8 29 120 | 8.9 18.1 27.8 80 | 9.4 9.8 38.2 110 | см. см. см. см. | 0.48 1.012 9.1 210.08 | кг. кг. кг. кг. |  | 73 мм | 10 А | 400 В |  | D (EV000413) |  |  | 5 | IP20 (EV006405) | Да |  |  | 3 | 0.03 А | AC (перемен.) (EV000460) | 50/60 Гц (EV008015) | 3 | [5 empty] | Срок гарантии на данное оборудование составляет 5 лет с момента отгрузки со склада Систэм Электрик, с подтверждением соответствующим документом | Подлежит замене
15095DEK | АВДТ 3Р 16А 30мА AC х-ка D ДИФ-101 4,5кА | Dekraft |  |  | 8536201007 | Прочие | Нет | Автоматический выключатель дифференциального тока серии ДИФ-101 Dekraft; 3P; ном.ток 16 А; характеристика D; откл.способность Icn = 4,5 kA; ток утечки 300 мА; блок дифф.защиты – электронный; ширина – 5 мод. х 18 мм; монтаж – на DIN-рейку. АВДТ серии ДИФ-101 применяются в сетях напряжением до 400 В пер.тока для защиты электроустановок от сверхтоков и токов утечки. Для расширения функционала АВДТ возможно использование аксессуаров от выключателей серии ВА-101. | Продукты DEKraft FD | DEKFD | AD1 | Dekraft. АВДТ 4,5кА электронные ДИФ-101 | DE4 | Dekraft. Модульное оборудование 4,5кА | PVB | Энергетика Базовая | EC000905 | Автоматический выключатель дифференциального тока (дифавтомат, АВДТ) | 7 | Китай | https://static-pcsp.systeme.ru/image/15821890735e4e4a11e34e1.jpeg | https://static-pcsp.systeme.ru/image/15821890735e4e4a11e34e1.jpeg | 1 | не указан | [8 empty] | https://api.systeme.ru/product/media/download/987957 | https://api.systeme.ru/product/media/download/988101 | https://api.systeme.ru/certificates/default/download/2772 https://api.systeme.ru/certificates/default/download/2771 https://api.systeme.ru/certificates/default/download/1672 https://api.systeme.ru/certificates/default/download/2223 https://api.systeme.ru/certificates/default/download/171 https://api.systeme.ru/certificates/default/download/172 | Д-ТР ЕАЭС-RoHS С-ТР ТС-ЭМС С-ТР ТС-НВО Д-ТР ЕАЭС-RoHS С-ТР ТС-ЭМС С-ТР ТС-НВО С-ТР ТС-ЭМС С-ТР ТС-НВО С-ТР РФ-ПБ/С-ТР ЕАЭС-ПБ | ЕАЭС N RU Д-CN.РА07.В.96327_22 ЕАЭС RU С-CN.НА46.В.04880_22 ЕАЭС № RU Д-FR.РА01.В.19972_20 ЕАЭС RU С-FR.МЕ77.В.00959_21 ТС RU С-FR.АЯ12.В.02048 С-CN.ПБ49.В.00299 |  |  |  | 1910 | штука | 0 | 1 | PCE BB1 CAR P12 | 1 2 3 4 | 1 2 18 432 | шт. шт. шт. шт. | 4650070559272 4650070559289 14650070559286 | 7.5 8 29 120 | 8.9 18.1 27.8 80 | 9.4 9.8 38.2 110 | см. см. см. см. | 0.48 1.012 9.1 209 | кг. кг. кг. кг. |  | 73 мм | 16 А | 400 В |  | D (EV000413) |  |  | 5 | IP20 (EV006405) | Да |  |  | 3 | 0.03 А | AC (перемен.) (EV000460) | 50/60 Гц (EV008015) | 3 | [5 empty] | Срок гарантии на данное оборудование составляет 5 лет с момента отгрузки со склада Систэм Электрик, с подтверждением соответствующим документом | Подлежит замене
15096DEK | АВДТ 3Р 20А 30мА AC х-ка D ДИФ-101 4,5кА | Dekraft |  |  | 8536201007 | Прочие | Нет | Автоматический выключатель дифференциального тока серии ДИФ-101 Dekraft; 3P; ном.ток 20 А; характеристика D; откл.способность Icn = 4,5 kA; ток утечки 300 мА; блок дифф.защиты – электронный; ширина – 5 мод. х 18 мм; монтаж – на DIN-рейку. АВДТ серии ДИФ-101 применяются в сетях напряжением до 400 В пер.тока для защиты электроустановок от сверхтоков и токов утечки. Для расширения функционала АВДТ возможно использование аксессуаров от выключателей серии ВА-101. | Продукты DEKraft FD | DEKFD | AD1 | Dekraft. АВДТ 4,5кА электронные ДИФ-101 | DE4 | Dekraft. Модульное оборудование 4,5кА | PVB | Энергетика Базовая | EC000905 | Автоматический выключатель дифференциального тока (дифавтомат, АВДТ) | 7 | Китай | https://static-pcsp.systeme.ru/image/15821890735e4e4a11e34e1.jpeg | https://static-pcsp.systeme.ru/image/15821890735e4e4a11e34e1.jpeg | 1 | не указан | [8 empty] | https://api.systeme.ru/product/media/download/987957 | https://api.systeme.ru/product/media/download/988101 | https://api.systeme.ru/certificates/default/download/2772 https://api.systeme.ru/certificates/default/download/2771 https://api.systeme.ru/certificates/default/download/1672 https://api.systeme.ru/certificates/default/download/2223 https://api.systeme.ru/certificates/default/download/171 https://api.systeme.ru/certificates/default/download/172 | Д-ТР ЕАЭС-RoHS С-ТР ТС-ЭМС С-ТР ТС-НВО Д-ТР ЕАЭС-RoHS С-ТР ТС-ЭМС С-ТР ТС-НВО С-ТР ТС-ЭМС С-ТР ТС-НВО С-ТР РФ-ПБ/С-ТР ЕАЭС-ПБ | ЕАЭС N RU Д-CN.РА07.В.96327_22 ЕАЭС RU С-CN.НА46.В.04880_22 ЕАЭС № RU Д-FR.РА01.В.19972_20 ЕАЭС RU С-FR.МЕ77.В.00959_21 ТС RU С-FR.АЯ12.В.02048 С-CN.ПБ49.В.00299 |  |  |  | 2005 | штука | 0 | 1 | PCE BB1 CAR P12 | 1 2 3 4 | 1 2 18 432 | шт. шт. шт. шт. | 4650070559296 4650070559302 14650070559309 | 7.5 8 29 120 | 8.9 18.1 27.8 80 | 9.4 9.8 38.2 110 | см. см. см. см. | 0.48 1.012 9.1 210.08 | кг. кг. кг. кг. |  | 73 мм | 20 А | 400 В |  | D (EV000413) |  |  | 5 | IP20 (EV006405) | Да |  |  | 3 | 0.03 А | AC (перемен.) (EV000460) | 50/60 Гц (EV008015) | 3 | [5 empty] | Срок гарантии на данное оборудование составляет 5 лет с момента отгрузки со склада Систэм Электрик, с подтверждением соответствующим документом | Подлежит замене
15097DEK | АВДТ 3Р 25А 30мА AC х-ка D ДИФ-101 4,5кА | Dekraft |  |  | 8536201007 | Прочие | Нет | Автоматический выключатель дифференциального тока серии ДИФ-101 Dekraft; 3P; ном.ток 25 А; характеристика D; откл.способность Icn = 4,5 kA; ток утечки 300 мА; блок дифф.защиты – электронный; ширина – 5 мод. х 18 мм; монтаж – на DIN-рейку. АВДТ серии ДИФ-101 применяются в сетях напряжением до 400 В пер.тока для защиты электроустановок от сверхтоков и токов утечки. Для расширения функционала АВДТ возможно использование аксессуаров от выключателей серии ВА-101. | Продукты DEKraft FD | DEKFD | AD1 | Dekraft. АВДТ 4,5кА электронные ДИФ-101 | DE4 | Dekraft. Модульное оборудование 4,5кА | PVB | Энергетика Базовая | EC000905 | Автоматический выключатель дифференциального тока (дифавтомат, АВДТ) | 7 | Китай | https://static-pcsp.systeme.ru/image/15821890735e4e4a11e34e1.jpeg | https://static-pcsp.systeme.ru/image/15821890735e4e4a11e34e1.jpeg | 1 | не указан | [8 empty] | https://api.systeme.ru/product/media/download/987957 | https://api.systeme.ru/product/media/download/988101 | https://api.systeme.ru/certificates/default/download/2772 https://api.systeme.ru/certificates/default/download/2771 https://api.systeme.ru/certificates/default/download/1672 https://api.systeme.ru/certificates/default/download/2223 https://api.systeme.ru/certificates/default/download/171 https://api.systeme.ru/certificates/default/download/172 | Д-ТР ЕАЭС-RoHS С-ТР ТС-ЭМС С-ТР ТС-НВО Д-ТР ЕАЭС-RoHS С-ТР ТС-ЭМС С-ТР ТС-НВО С-ТР ТС-ЭМС С-ТР ТС-НВО С-ТР РФ-ПБ/С-ТР ЕАЭС-ПБ | ЕАЭС N RU Д-CN.РА07.В.96327_22 ЕАЭС RU С-CN.НА46.В.04880_22 ЕАЭС № RU Д-FR.РА01.В.19972_20 ЕАЭС RU С-FR.МЕ77.В.00959_21 ТС RU С-FR.АЯ12.В.02048 С-CN.ПБ49.В.00299 |  |  |  | 1910 | штука | 0 | 1 | PCE BB1 CAR P12 | 1 2 3 4 | 1 2 18 432 | шт. шт. шт. шт. | 4650070559319 4650070559326 14650070559323 | 7.5 8 29 120 | 8.9 18.1 27.8 80 | 9.4 9.8 38.2 110 | см. см. см. см. | 0.48 1.012 9.1 210.08 | кг. кг. кг. кг. |  | 73 мм | 25 А | 400 В |  | D (EV000413) |  |  | 5 | IP20 (EV006405) | Да |  |  | 3 | 0.03 А | AC (перемен.) (EV000460) | 50/60 Гц (EV008015) | 3 | [5 empty] | Срок гарантии на данное оборудование составляет 5 лет с момента отгрузки со склада Систэм Электрик, с подтверждением соответствующим документом | Подлежит замене
15098DEK | АВДТ 3Р 32А 30мА AC х-ка D ДИФ-101 4,5кА | Dekraft |  |  | 8536201007 | Прочие | Нет | Автоматический выключатель дифференциального тока серии ДИФ-101 Dekraft; 3P; ном.ток 32 А; характеристика D; откл.способность Icn = 4,5 kA; ток утечки 300 мА; блок дифф.защиты – электронный; ширина – 5 мод. х 18 мм; монтаж – на DIN-рейку. АВДТ серии ДИФ-101 применяются в сетях напряжением до 400 В пер.тока для защиты электроустановок от сверхтоков и токов утечки. Для расширения функционала АВДТ возможно использование аксессуаров от выключателей серии ВА-101. | Продукты DEKraft FD | DEKFD | AD1 | Dekraft. АВДТ 4,5кА электронные ДИФ-101 | DE4 | Dekraft. Модульное оборудование 4,5кА | PVB | Энергетика Базовая | EC000905 | Автоматический выключатель дифференциального тока (дифавтомат, АВДТ) | 7 | Китай | https://static-pcsp.systeme.ru/image/15821890735e4e4a11e34e1.jpeg | https://static-pcsp.systeme.ru/image/15821890735e4e4a11e34e1.jpeg | 1 | не указан | [8 empty] | https://api.systeme.ru/product/media/download/987957 | https://api.systeme.ru/product/media/download/988101 | https://api.systeme.ru/certificates/default/download/2772 https://api.systeme.ru/certificates/default/download/2771 https://api.systeme.ru/certificates/default/download/1672 https://api.systeme.ru/certificates/default/download/2223 https://api.systeme.ru/certificates/default/download/171 https://api.systeme.ru/certificates/default/download/172 | Д-ТР ЕАЭС-RoHS С-ТР ТС-ЭМС С-ТР ТС-НВО Д-ТР ЕАЭС-RoHS С-ТР ТС-ЭМС С-ТР ТС-НВО С-ТР ТС-ЭМС С-ТР ТС-НВО С-ТР РФ-ПБ/С-ТР ЕАЭС-ПБ | ЕАЭС N RU Д-CN.РА07.В.96327_22 ЕАЭС RU С-CN.НА46.В.04880_22 ЕАЭС № RU Д-FR.РА01.В.19972_20 ЕАЭС RU С-FR.МЕ77.В.00959_21 ТС RU С-FR.АЯ12.В.02048 С-CN.ПБ49.В.00299 |  |  |  | 2055 | штука | 0 | 1 | PCE BB1 CAR P12 | 1 2 3 4 | 1 2 18 432 | шт. шт. шт. шт. | 4650070559333 4650070559340 14650070559347 | 7.5 8 29 120 | 8.9 18.1 27.8 80 | 9.4 9.8 38.2 110 | см. см. см. см. | 0.48 1.012 9.1 210.08 | кг. кг. кг. кг. |  | 73 мм | 32 А | 400 В |  | D (EV000413) |  |  | 5 | IP20 (EV006405) | Да |  |  | 3 | 0.03 А | AC (перемен.) (EV000460) | 50/60 Гц (EV008015) | 3 | [5 empty] | Срок гарантии на данное оборудование составляет 5 лет с момента отгрузки со склада Систэм Электрик, с подтверждением соответствующим документом | Подлежит замене
15099DEK | АВДТ 3Р 40А 30мА AC х-ка D ДИФ-101 4,5кА | Dekraft |  |  | 8536201007 | Прочие | Нет | Автоматический выключатель дифференциального тока серии ДИФ-101 Dekraft; 3P; ном.ток 40 А; характеристика D; откл.способность Icn = 4,5 kA; ток утечки 300 мА; блок дифф.защиты – электронный; ширина – 6 мод. х 18 мм; монтаж – на DIN-рейку. АВДТ серии ДИФ-101 применяются в сетях напряжением до 400 В пер.тока для защиты электроустановок от сверхтоков и токов утечки. Для расширения функционала АВДТ возможно использование аксессуаров от выключателей серии ВА-101. | Продукты DEKraft FD | DEKFD | AD1 | Dekraft. АВДТ 4,5кА электронные ДИФ-101 | DE4 | Dekraft. Модульное оборудование 4,5кА | PVB | Энергетика Базовая | EC000905 | Автоматический выключатель дифференциального тока (дифавтомат, АВДТ) | 7 | Китай | https://static-pcsp.systeme.ru/image/15821890735e4e4a11e34e1.jpeg | https://static-pcsp.systeme.ru/image/15821890735e4e4a11e34e1.jpeg | 1 | не указан | [8 empty] | https://api.systeme.ru/product/media/download/987957 | https://api.systeme.ru/product/media/download/988101 | https://api.systeme.ru/certificates/default/download/2772 https://api.systeme.ru/certificates/default/download/2771 https://api.systeme.ru/certificates/default/download/1672 https://api.systeme.ru/certificates/default/download/2223 https://api.systeme.ru/certificates/default/download/171 https://api.systeme.ru/certificates/default/download/172 | Д-ТР ЕАЭС-RoHS С-ТР ТС-ЭМС С-ТР ТС-НВО Д-ТР ЕАЭС-RoHS С-ТР ТС-ЭМС С-ТР ТС-НВО С-ТР ТС-ЭМС С-ТР ТС-НВО С-ТР РФ-ПБ/С-ТР ЕАЭС-ПБ | ЕАЭС N RU Д-CN.РА07.В.96327_22 ЕАЭС RU С-CN.НА46.В.04880_22 ЕАЭС № RU Д-FR.РА01.В.19972_20 ЕАЭС RU С-FR.МЕ77.В.00959_21 ТС RU С-FR.АЯ12.В.02048 С-CN.ПБ49.В.00299 |  |  |  | 2095 | штука |  | 1 | PCE BB1 CAR P12 | 1 2 3 4 | 1 2 18 432 | шт. шт. шт. шт. | 4650070559357 4650070559364 14650070559361 | 7.5 8 29 120 | 10.7 21.8 27.8 80 | 9.4 9.8 38.2 110 | см. см. см. см. | 0.53 1.112 10 231.29 | кг. кг. кг. кг. |  | 73 мм | 40 А | 400 В |  | D (EV000413) |  |  | 6 | IP20 (EV006405) | Да |  |  | 3 | 0.03 А | AC (перемен.) (EV000460) | 50/60 Гц (EV008015) | 3 | [5 empty] | Срок гарантии на данное оборудование составляет 5 лет с момента отгрузки со склада Систэм Электрик, с подтверждением соответствующим документом | Подлежит замене
15100DEK | АВДТ 3Р 50А 30мА AC х-ка D ДИФ-101 4,5кА | Dekraft |  |  | 8536201007 | Прочие | Нет | Автоматический выключатель дифференциального тока серии ДИФ-101 Dekraft; 3P; ном.ток 50 А; характеристика D; откл.способность Icn = 4,5 kA; ток утечки 300 мА; блок дифф.защиты – электронный; ширина – 6 мод. х 18 мм; монтаж – на DIN-рейку. АВДТ серии ДИФ-101 применяются в сетях напряжением до 400 В пер.тока для защиты электроустановок от сверхтоков и токов утечки. Для расширения функционала АВДТ возможно использование аксессуаров от выключателей серии ВА-101. | Продукты DEKraft FD | DEKFD | AD1 | Dekraft. АВДТ 4,5кА электронные ДИФ-101 | DE4 | Dekraft. Модульное оборудование 4,5кА | PVB | Энергетика Базовая | EC000905 | Автоматический выключатель дифференциального тока (дифавтомат, АВДТ) | 7 | Китай | https://static-pcsp.systeme.ru/image/15821890735e4e4a11e34e1.jpeg | https://static-pcsp.systeme.ru/image/15821890735e4e4a11e34e1.jpeg | 1 | не указан | [8 empty] | https://api.systeme.ru/product/media/download/987957 | https://api.systeme.ru/product/media/download/988101 | https://api.systeme.ru/certificates/default/download/2772 https://api.systeme.ru/certificates/default/download/2771 https://api.systeme.ru/certificates/default/download/1672 https://api.systeme.ru/certificates/default/download/2223 https://api.systeme.ru/certificates/default/download/171 https://api.systeme.ru/certificates/default/download/172 | Д-ТР ЕАЭС-RoHS С-ТР ТС-ЭМС С-ТР ТС-НВО Д-ТР ЕАЭС-RoHS С-ТР ТС-ЭМС С-ТР ТС-НВО С-ТР ТС-ЭМС С-ТР ТС-НВО С-ТР РФ-ПБ/С-ТР ЕАЭС-ПБ | ЕАЭС N RU Д-CN.РА07.В.96327_22 ЕАЭС RU С-CN.НА46.В.04880_22 ЕАЭС № RU Д-FR.РА01.В.19972_20 ЕАЭС RU С-FR.МЕ77.В.00959_21 ТС RU С-FR.АЯ12.В.02048 С-CN.ПБ49.В.00299 |  |  |  | 2460 | штука | 0 | 1 | PCE BB1 CAR P12 | 1 2 3 4 | 1 2 24 432 | шт. шт. шт. шт. | 4650070559371 4650070559388 14650070559385 | 7.5 8 29 120 | 10.7 21.8 27.8 80 | 9.4 9.8 38.2 110 | см. см. см. см. | 0.53 1.112 10 230 | кг. кг. кг. кг. |  | 73 мм | 50 А | 400 В |  | D (EV000413) |  |  | 6 | IP20 (EV006405) | Да |  |  | 3 | 0.03 А | AC (перемен.) (EV000460) | 50/60 Гц (EV008015) | 3 | [5 empty] | Срок гарантии на данное оборудование составляет 5 лет с момента отгрузки со склада Систэм Электрик, с подтверждением соответствующим документом | Подлежит замене
15101DEK | АВДТ 3Р 63А 30мА AC х-ка D ДИФ-101 4,5кА | Dekraft |  |  | 8536201007 | Прочие | Нет | Автоматический выключатель дифференциального тока серии ДИФ-101 Dekraft; 3P; ном.ток 63 А; характеристика D; откл.способность Icn = 4,5 kA; ток утечки 300 мА; блок дифф.защиты – электронный; ширина – 6 мод. х 18 мм; монтаж – на DIN-рейку. АВДТ серии ДИФ-101 применяются в сетях напряжением до 400 В пер.тока для защиты электроустановок от сверхтоков и токов утечки. Для расширения функционала АВДТ возможно использование аксессуаров от выключателей серии ВА-101. | Продукты DEKraft FD | DEKFD | AD1 | Dekraft. АВДТ 4,5кА электронные ДИФ-101 | DE4 | Dekraft. Модульное оборудование 4,5кА | PVB | Энергетика Базовая | EC000905 | Автоматический выключатель дифференциального тока (дифавтомат, АВДТ) | 7 | Китай | https://static-pcsp.systeme.ru/image/15821890735e4e4a11e34e1.jpeg | https://static-pcsp.systeme.ru/image/15821890735e4e4a11e34e1.jpeg | 1 | не указан | [8 empty] | https://api.systeme.ru/product/media/download/987957 | https://api.systeme.ru/product/media/download/988101 | https://api.systeme.ru/certificates/default/download/2772 https://api.systeme.ru/certificates/default/download/2771 https://api.systeme.ru/certificates/default/download/1672 https://api.systeme.ru/certificates/default/download/2223 https://api.systeme.ru/certificates/default/download/171 https://api.systeme.ru/certificates/default/download/172 | Д-ТР ЕАЭС-RoHS С-ТР ТС-ЭМС С-ТР ТС-НВО Д-ТР ЕАЭС-RoHS С-ТР ТС-ЭМС С-ТР ТС-НВО С-ТР ТС-ЭМС С-ТР ТС-НВО С-ТР РФ-ПБ/С-ТР ЕАЭС-ПБ | ЕАЭС N RU Д-CN.РА07.В.96327_22 ЕАЭС RU С-CN.НА46.В.04880_22 ЕАЭС № RU Д-FR.РА01.В.19972_20 ЕАЭС RU С-FR.МЕ77.В.00959_21 ТС RU С-FR.АЯ12.В.02048 С-CN.ПБ49.В.00299 |  |  |  | 2460 | штука |  | 1 | PCE BB1 CAR P12 | 1 2 3 4 | 1 2 18 432 | шт. шт. шт. шт. | 4650070559395 4650070559401 14650070559408 | 7.5 8 29 120 | 10.7 21.8 27.8 80 | 9.4 9.8 38.2 110 | см. см. см. см. | 0.53 1.012 9.1 231.29 | кг. кг. кг. кг. |  | 73 мм | 63 А | 400 В |  | D (EV000413) |  |  | 6 | IP20 (EV006405) | Да |  |  | 3 | 0.03 А | AC (перемен.) (EV000460) | 50/60 Гц (EV008015) | 3 | [5 empty] | Срок гарантии на данное оборудование составляет 5 лет с момента отгрузки со склада Систэм Электрик, с подтверждением соответствующим документом | Подлежит замене
15102DEK | АВДТ 2Р 6А 100мА AC х-ка D ДИФ-101 4,5кА | Dekraft |  |  | 8536201007 | Прочие | Нет | Автоматический выключатель дифференциального тока серии ДИФ-101 Dekraft; 2P; ном.ток 6 А; характеристика D; откл.способность Icn = 4,5 kA; ток утечки 100 мА; блок дифф.защиты – электронный; ширина – 3,5 мод. х 18 мм; монтаж – на DIN-рейку. АВДТ серии ДИФ-101 применяются в сетях напряжением до 400 В пер.тока для защиты электроустановок от сверхтоков и токов утечки. Для расширения функционала АВДТ возможно использование аксессуаров от выключателей серии ВА-101. | Продукты DEKraft FD | DEKFD | AD1 | Dekraft. АВДТ 4,5кА электронные ДИФ-101 | DE4 | Dekraft. Модульное оборудование 4,5кА | PVB | Энергетика Базовая | EC000905 | Автоматический выключатель дифференциального тока (дифавтомат, АВДТ) | 7 | Китай | https://static-pcsp.systeme.ru/image/4s1jhhxYIqKJLq4b61eac0a6c21021642774694.jpeg | https://static-pcsp.systeme.ru/image/4s1jhhxYIqKJLq4b61eac0a6c21021642774694.jpeg | 1 | не указан | [8 empty] | https://api.systeme.ru/product/media/download/987957 | https://api.systeme.ru/product/media/download/988101 | https://api.systeme.ru/certificates/default/download/2772 https://api.systeme.ru/certificates/default/download/2771 https://api.systeme.ru/certificates/default/download/1672 https://api.systeme.ru/certificates/default/download/2223 https://api.systeme.ru/certificates/default/download/171 https://api.systeme.ru/certificates/default/download/172 | Д-ТР ЕАЭС-RoHS С-ТР ТС-ЭМС С-ТР ТС-НВО Д-ТР ЕАЭС-RoHS С-ТР ТС-ЭМС С-ТР ТС-НВО С-ТР ТС-ЭМС С-ТР ТС-НВО С-ТР РФ-ПБ/С-ТР ЕАЭС-ПБ | ЕАЭС N RU Д-CN.РА07.В.96327_22 ЕАЭС RU С-CN.НА46.В.04880_22 ЕАЭС № RU Д-FR.РА01.В.19972_20 ЕАЭС RU С-FR.МЕ77.В.00959_21 ТС RU С-FR.АЯ12.В.02048 С-CN.ПБ49.В.00299 |  |  |  | 1925 | штука |  | 1 | PCE BB1 CAR P12 | 1 2 3 4 | 1 4 24 576 | шт. шт. шт. шт. | 4680409001189 4680409001196 14680409001193 | 7.5 9 29 120 | 6.3 25.3 27.8 80 | 9.4 9.8 38.2 110 | см. см. см. см. | 0.42 1.167 7 244.42 | кг. кг. кг. кг. |  | 73 мм | 6 А | 220 В |  | D (EV000413) |  |  | 3.5 | IP20 (EV006405) | Да |  |  | 2 | 0.1 А | AC (перемен.) (EV000460) | 50/60 Гц (EV008015) | 2 | [5 empty] | Срок гарантии на данное оборудование составляет 5 лет с момента отгрузки со склада Систэм Электрик, с подтверждением соответствующим документом | Подлежит замене
15103DEK | АВДТ 2Р 10А 100мА AC х-ка D ДИФ-101 4,5кА | Dekraft |  |  | 8536201007 | Прочие | Нет | Автоматический выключатель дифференциального тока серии ДИФ-101 Dekraft; 2P; ном.ток 10 А; характеристика D; откл.способность Icn = 4,5 kA; ток утечки 100 мА; блок дифф.защиты – электронный; ширина – 3,5 мод. х 18 мм; монтаж – на DIN-рейку. АВДТ серии ДИФ-101 применяются в сетях напряжением до 400 В пер.тока для защиты электроустановок от сверхтоков и токов утечки. Для расширения функционала АВДТ возможно использование аксессуаров от выключателей серии ВА-101. | Продукты DEKraft FD | DEKFD | AD1 | Dekraft. АВДТ 4,5кА электронные ДИФ-101 | DE4 | Dekraft. Модульное оборудование 4,5кА | PVB | Энергетика Базовая | EC000905 | Автоматический выключатель дифференциального тока (дифавтомат, АВДТ) | 7 | Китай | https://static-pcsp.systeme.ru/image/4-R7VCnDp-ZeEI7u61eac0a6eac051642774694.jpeg | https://static-pcsp.systeme.ru/image/4-R7VCnDp-ZeEI7u61eac0a6eac051642774694.jpeg | 1 | не указан | [8 empty] | https://api.systeme.ru/product/media/download/987957 | https://api.systeme.ru/product/media/download/988101 | https://api.systeme.ru/certificates/default/download/2772 https://api.systeme.ru/certificates/default/download/2771 https://api.systeme.ru/certificates/default/download/1672 https://api.systeme.ru/certificates/default/download/2223 https://api.systeme.ru/certificates/default/download/171 https://api.systeme.ru/certificates/default/download/172 | Д-ТР ЕАЭС-RoHS С-ТР ТС-ЭМС С-ТР ТС-НВО Д-ТР ЕАЭС-RoHS С-ТР ТС-ЭМС С-ТР ТС-НВО С-ТР ТС-ЭМС С-ТР ТС-НВО С-ТР РФ-ПБ/С-ТР ЕАЭС-ПБ | ЕАЭС N RU Д-CN.РА07.В.96327_22 ЕАЭС RU С-CN.НА46.В.04880_22 ЕАЭС № RU Д-FR.РА01.В.19972_20 ЕАЭС RU С-FR.МЕ77.В.00959_21 ТС RU С-FR.АЯ12.В.02048 С-CN.ПБ49.В.00299 |  |  |  | 1925 | штука |  | 1 | PCE BB1 CAR P12 | 1 2 3 4 | 1 4 24 576 | шт. шт. шт. шт. | 4680409001202 4680409001219 14680409001216 | 7.5 9 29 120 | 6.3 25.3 27.8 80 | 9.4 9.8 38.2 110 | см. см. см. см. | 0.42 1.167 7 244.42 | кг. кг. кг. кг. |  | 73 мм | 10 А | 220 В |  | D (EV000413) |  |  | 3.5 | IP20 (EV006405) | Да |  |  | 2 | 0.1 А | AC (перемен.) (EV000460) | 50/60 Гц (EV008015) | 2 | [5 empty] | Срок гарантии на данное оборудование составляет 5 лет с момента отгрузки со склада Систэм Электрик, с подтверждением соответствующим документом | Подлежит замене
15104DEK | АВДТ 2Р 16А 100мА AC х-ка D ДИФ-101 4,5кА | Dekraft |  |  | 8536201007 | Прочие | Нет | Автоматический выключатель дифференциального тока серии ДИФ-101 Dekraft; 2P; ном.ток 16 А; характеристика D; откл.способность Icn = 4,5 kA; ток утечки 100 мА; блок дифф.защиты – электронный; ширина – 3,5 мод. х 18 мм; монтаж – на DIN-рейку. АВДТ серии ДИФ-101 применяются в сетях напряжением до 400 В пер.тока для защиты электроустановок от сверхтоков и токов утечки. Для расширения функционала АВДТ возможно использование аксессуаров от выключателей серии ВА-101. | Продукты DEKraft FD | DEKFD | AD1 | Dekraft. АВДТ 4,5кА электронные ДИФ-101 | DE4 | Dekraft. Модульное оборудование 4,5кА | PVB | Энергетика Базовая | EC000905 | Автоматический выключатель дифференциального тока (дифавтомат, АВДТ) | 7 | Китай | https://static-pcsp.systeme.ru/image/6BzTM9mlRcP0zt6q61eac0a7221eb1642774695.jpeg | https://static-pcsp.systeme.ru/image/6BzTM9mlRcP0zt6q61eac0a7221eb1642774695.jpeg | 1 | не указан | [8 empty] | https://api.systeme.ru/product/media/download/987957 | https://api.systeme.ru/product/media/download/988101 | https://api.systeme.ru/certificates/default/download/2772 https://api.systeme.ru/certificates/default/download/2771 https://api.systeme.ru/certificates/default/download/1672 https://api.systeme.ru/certificates/default/download/2223 https://api.systeme.ru/certificates/default/download/171 https://api.systeme.ru/certificates/default/download/172 | Д-ТР ЕАЭС-RoHS С-ТР ТС-ЭМС С-ТР ТС-НВО Д-ТР ЕАЭС-RoHS С-ТР ТС-ЭМС С-ТР ТС-НВО С-ТР ТС-ЭМС С-ТР ТС-НВО С-ТР РФ-ПБ/С-ТР ЕАЭС-ПБ | ЕАЭС N RU Д-CN.РА07.В.96327_22 ЕАЭС RU С-CN.НА46.В.04880_22 ЕАЭС № RU Д-FR.РА01.В.19972_20 ЕАЭС RU С-FR.МЕ77.В.00959_21 ТС RU С-FR.АЯ12.В.02048 С-CN.ПБ49.В.00299 |  |  |  | 1925 | штука | 0 | 1 | PCE BB1 CAR P12 | 1 2 3 4 | 1 4 24 576 | шт. шт. шт. шт. | 4680409001226 4680409001233 14680409001230 | 7.5 9 7.45 120 | 6.3 25.3 6.22 80 | 9.4 9.8 9.4 110 | см. см. см. см. | 0.42 1.167 0.42 244.42 | кг. кг. кг. кг. |  | 73 мм | 16 А | 220 В |  | D (EV000413) |  |  | 3.5 | IP20 (EV006405) | Да |  |  | 2 | 0.1 А | AC (перемен.) (EV000460) | 50/60 Гц (EV008015) | 2 | [5 empty] | Срок гарантии на данное оборудование составляет 5 лет с момента отгрузки со склада Систэм Электрик, с подтверждением соответствующим документом | Подлежит замене
15105DEK | АВДТ 2Р 20А 100мА AC х-ка D ДИФ-101 4,5кА | Dekraft |  |  | 8536201007 | Прочие | Нет | Автоматический выключатель дифференциального тока серии ДИФ-101 Dekraft; 2P; ном.ток 20 А; характеристика D; откл.способность Icn = 4,5 kA; ток утечки 100 мА; блок дифф.защиты – электронный; ширина – 3,5 мод. х 18 мм; монтаж – на DIN-рейку. АВДТ серии ДИФ-101 применяются в сетях напряжением до 400 В пер.тока для защиты электроустановок от сверхтоков и токов утечки. Для расширения функционала АВДТ возможно использование аксессуаров от выключателей серии ВА-101. | Продукты DEKraft FD | DEKFD | AD1 | Dekraft. АВДТ 4,5кА электронные ДИФ-101 | DE4 | Dekraft. Модульное оборудование 4,5кА | PVB | Энергетика Базовая | EC000905 | Автоматический выключатель дифференциального тока (дифавтомат, АВДТ) | 7 | Китай | https://static-pcsp.systeme.ru/image/poKIIEdscrGSN0GD61eac0a74fa6f1642774695.jpeg | https://static-pcsp.systeme.ru/image/poKIIEdscrGSN0GD61eac0a74fa6f1642774695.jpeg | 1 | не указан | [8 empty] | https://api.systeme.ru/product/media/download/987957 | https://api.systeme.ru/product/media/download/988101 | https://api.systeme.ru/certificates/default/download/2772 https://api.systeme.ru/certificates/default/download/2771 https://api.systeme.ru/certificates/default/download/1672 https://api.systeme.ru/certificates/default/download/2223 https://api.systeme.ru/certificates/default/download/171 https://api.systeme.ru/certificates/default/download/172 | Д-ТР ЕАЭС-RoHS С-ТР ТС-ЭМС С-ТР ТС-НВО Д-ТР ЕАЭС-RoHS С-ТР ТС-ЭМС С-ТР ТС-НВО С-ТР ТС-ЭМС С-ТР ТС-НВО С-ТР РФ-ПБ/С-ТР ЕАЭС-ПБ | ЕАЭС N RU Д-CN.РА07.В.96327_22 ЕАЭС RU С-CN.НА46.В.04880_22 ЕАЭС № RU Д-FR.РА01.В.19972_20 ЕАЭС RU С-FR.МЕ77.В.00959_21 ТС RU С-FR.АЯ12.В.02048 С-CN.ПБ49.В.00299 |  |  |  | 1925 | штука |  | 1 | PCE BB1 CAR P12 | 1 2 3 4 | 1 4 24 576 | шт. шт. шт. шт. | 4680409001240 4680409001257 14680409001254 | 7.5 9 29 120 | 6.3 25.3 27.8 80 | 9.4 9.8 38.2 110 | см. см. см. см. | 0.42 1.167 7 244.42 | кг. кг. кг. кг. |  | 73 мм | 20 А | 220 В |  | D (EV000413) |  |  | 3.5 | IP20 (EV006405) | Да |  |  | 2 | 0.1 А | AC (перемен.) (EV000460) | 50/60 Гц (EV008015) | 2 | [5 empty] | Срок гарантии на данное оборудование составляет 5 лет с момента отгрузки со склада Систэм Электрик, с подтверждением соответствующим документом | Подлежит замене
15106DEK | АВДТ 2Р 25А 100мА AC х-ка D ДИФ-101 4,5кА | Dekraft |  |  | 8536201007 | Прочие | Нет | Автоматический выключатель дифференциального тока серии ДИФ-101 Dekraft; 2P; ном.ток 25 А; характеристика D; откл.способность Icn = 4,5 kA; ток утечки 100 мА; блок дифф.защиты – электронный; ширина – 3,5 мод. х 18 мм; монтаж – на DIN-рейку. АВДТ серии ДИФ-101 применяются в сетях напряжением до 400 В пер.тока для защиты электроустановок от сверхтоков и токов утечки. Для расширения функционала АВДТ возможно использование аксессуаров от выключателей серии ВА-101. | Продукты DEKraft FD | DEKFD | AD1 | Dekraft. АВДТ 4,5кА электронные ДИФ-101 | DE4 | Dekraft. Модульное оборудование 4,5кА | PVB | Энергетика Базовая | EC000905 | Автоматический выключатель дифференциального тока (дифавтомат, АВДТ) | 7 | Китай | https://static-pcsp.systeme.ru/image/EcY6FT7mgEsooqe361eac0a7823aa1642774695.jpeg | https://static-pcsp.systeme.ru/image/EcY6FT7mgEsooqe361eac0a7823aa1642774695.jpeg | 1 | не указан | [8 empty] | https://api.systeme.ru/product/media/download/987957 | https://api.systeme.ru/product/media/download/988101 | https://api.systeme.ru/certificates/default/download/2772 https://api.systeme.ru/certificates/default/download/2771 https://api.systeme.ru/certificates/default/download/1672 https://api.systeme.ru/certificates/default/download/2223 https://api.systeme.ru/certificates/default/download/171 https://api.systeme.ru/certificates/default/download/172 | Д-ТР ЕАЭС-RoHS С-ТР ТС-ЭМС С-ТР ТС-НВО Д-ТР ЕАЭС-RoHS С-ТР ТС-ЭМС С-ТР ТС-НВО С-ТР ТС-ЭМС С-ТР ТС-НВО С-ТР РФ-ПБ/С-ТР ЕАЭС-ПБ | ЕАЭС N RU Д-CN.РА07.В.96327_22 ЕАЭС RU С-CN.НА46.В.04880_22 ЕАЭС № RU Д-FR.РА01.В.19972_20 ЕАЭС RU С-FR.МЕ77.В.00959_21 ТС RU С-FR.АЯ12.В.02048 С-CN.ПБ49.В.00299 |  |  |  | 1675 | штука | 0 | 1 | PCE BB1 CAR P12 | 1 2 3 4 | 1 4 24 576 | шт. шт. шт. шт. | 4680409001264 4680409001271 14680409001278 | 7.5 9 24.5 120 | 6.3 25.3 35.5 80 | 9.4 9.8 25 110 | см. см. см. см. | 0.42 1.167 5.14 244.42 | кг. кг. кг. кг. |  | 73 мм | 25 А | 220 В |  | D (EV000413) |  |  | 3.5 | IP20 (EV006405) | Да |  |  | 2 | 0.1 А | AC (перемен.) (EV000460) | 50/60 Гц (EV008015) | 2 | [5 empty] | Срок гарантии на данное оборудование составляет 5 лет с момента отгрузки со склада Систэм Электрик, с подтверждением соответствующим документом | Подлежит замене
15107DEK | АВДТ 2Р 32А 100мА AC х-ка D ДИФ-101 4,5кА | Dekraft |  |  | 8536201007 | Прочие | Нет | Автоматический выключатель дифференциального тока серии ДИФ-101 Dekraft; 2P; ном.ток 32 А; характеристика D; откл.способность Icn = 4,5 kA; ток утечки 100 мА; блок дифф.защиты – электронный; ширина – 3,5 мод. х 18 мм; монтаж – на DIN-рейку. АВДТ серии ДИФ-101 применяются в сетях напряжением до 400 В пер.тока для защиты электроустановок от сверхтоков и токов утечки. Для расширения функционала АВДТ возможно использование аксессуаров от выключателей серии ВА-101. | Продукты DEKraft FD | DEKFD | AD1 | Dekraft. АВДТ 4,5кА электронные ДИФ-101 | DE4 | Dekraft. Модульное оборудование 4,5кА | PVB | Энергетика Базовая | EC000905 | Автоматический выключатель дифференциального тока (дифавтомат, АВДТ) | 7 | Китай | https://static-pcsp.systeme.ru/image/4bIMI5Xh68Zurs-w61eac0a7ae4171642774695.jpeg | https://static-pcsp.systeme.ru/image/4bIMI5Xh68Zurs-w61eac0a7ae4171642774695.jpeg | 1 | не указан | [8 empty] | https://api.systeme.ru/product/media/download/987957 | https://api.systeme.ru/product/media/download/988101 | https://api.systeme.ru/certificates/default/download/2772 https://api.systeme.ru/certificates/default/download/2771 https://api.systeme.ru/certificates/default/download/1672 https://api.systeme.ru/certificates/default/download/2223 https://api.systeme.ru/certificates/default/download/171 https://api.systeme.ru/certificates/default/download/172 | Д-ТР ЕАЭС-RoHS С-ТР ТС-ЭМС С-ТР ТС-НВО Д-ТР ЕАЭС-RoHS С-ТР ТС-ЭМС С-ТР ТС-НВО С-ТР ТС-ЭМС С-ТР ТС-НВО С-ТР РФ-ПБ/С-ТР ЕАЭС-ПБ | ЕАЭС N RU Д-CN.РА07.В.96327_22 ЕАЭС RU С-CN.НА46.В.04880_22 ЕАЭС № RU Д-FR.РА01.В.19972_20 ЕАЭС RU С-FR.МЕ77.В.00959_21 ТС RU С-FR.АЯ12.В.02048 С-CN.ПБ49.В.00299 |  |  |  | 1925 | штука |  | 1 | PCE BB1 CAR P12 | 1 2 3 4 | 1 4 24 576 | шт. шт. шт. шт. | 4680409001288 4680409001295 14680409001292 | 7.5 9 29 120 | 6.3 25.3 27.8 80 | 9.4 9.8 38.2 110 | см. см. см. см. | 0.42 1.167 7 244.42 | кг. кг. кг. кг. |  | 73 мм | 32 А | 220 В |  | D (EV000413) |  |  | 3.5 | IP20 (EV006405) | Да |  |  | 2 | 0.1 А | AC (перемен.) (EV000460) | 50/60 Гц (EV008015) | 2 | [5 empty] | Срок гарантии на данное оборудование составляет 5 лет с момента отгрузки со склада Систэм Электрик, с подтверждением соответствующим документом | Подлежит замене
15108DEK | АВДТ 2Р 40А 100мА AC х-ка D ДИФ-101 4,5кА | Dekraft |  |  | 8536201007 | Прочие | Нет | Автоматический выключатель дифференциального тока серии ДИФ-101 Dekraft; 2P; ном.ток 40 А; характеристика D; откл.способность Icn = 4,5 kA; ток утечки 100 мА; блок дифф.защиты – электронный; ширина – 4 мод. х 18 мм; монтаж – на DIN-рейку. АВДТ серии ДИФ-101 применяются в сетях напряжением до 400 В пер.тока для защиты электроустановок от сверхтоков и токов утечки. Для расширения функционала АВДТ возможно использование аксессуаров от выключателей серии ВА-101. | Продукты DEKraft FD | DEKFD | AD1 | Dekraft. АВДТ 4,5кА электронные ДИФ-101 | DE4 | Dekraft. Модульное оборудование 4,5кА | PVB | Энергетика Базовая | EC000905 | Автоматический выключатель дифференциального тока (дифавтомат, АВДТ) | 7 | Китай | https://static-pcsp.systeme.ru/image/mB0tZfpq_8g1rC6h67fe5a4654e511744722502.jpeg | https://static-pcsp.systeme.ru/image/mB0tZfpq_8g1rC6h67fe5a4654e511744722502.jpeg | 1 | не указан | [8 empty] | https://api.systeme.ru/product/media/download/987957 | https://api.systeme.ru/product/media/download/988101 | https://api.systeme.ru/certificates/default/download/2772 https://api.systeme.ru/certificates/default/download/2771 https://api.systeme.ru/certificates/default/download/1672 https://api.systeme.ru/certificates/default/download/2223 https://api.systeme.ru/certificates/default/download/171 https://api.systeme.ru/certificates/default/download/172 | Д-ТР ЕАЭС-RoHS С-ТР ТС-ЭМС С-ТР ТС-НВО Д-ТР ЕАЭС-RoHS С-ТР ТС-ЭМС С-ТР ТС-НВО С-ТР ТС-ЭМС С-ТР ТС-НВО С-ТР РФ-ПБ/С-ТР ЕАЭС-ПБ | ЕАЭС N RU Д-CN.РА07.В.96327_22 ЕАЭС RU С-CN.НА46.В.04880_22 ЕАЭС № RU Д-FR.РА01.В.19972_20 ЕАЭС RU С-FR.МЕ77.В.00959_21 ТС RU С-FR.АЯ12.В.02048 С-CN.ПБ49.В.00299 |  |  |  | 1925 | штука |  | 1 | PCE BB1 CAR P12 | 1 2 3 4 | 1 4 24 576 | шт. шт. шт. шт. | 4680409001301 4680409001318 14680409001315 | 7.5 9 29 120 | 7.2 29.3 27.8 80 | 9.4 9.8 38.2 110 | см. см. см. см. | 0.32 1.184 7.1 186.85 | кг. кг. кг. кг. |  | 73 мм | 40 А | 220 В |  | D (EV000413) |  |  | 4 | IP20 (EV006405) | Да |  |  | 2 | 0.1 А | AC (перемен.) (EV000460) | 50/60 Гц (EV008015) | 2 | [5 empty] | Срок гарантии на данное оборудование составляет 5 лет с момента отгрузки со склада Систэм Электрик, с подтверждением соответствующим документом | Подлежит замене
15109DEK | АВДТ 2Р 50А 100мА AC х-ка D ДИФ-101 4,5кА | Dekraft |  |  | 8536201007 | Прочие | Нет | Автоматический выключатель дифференциального тока серии ДИФ-101 Dekraft; 2P; ном.ток 50 А; характеристика D; откл.способность Icn = 4,5 kA; ток утечки 100 мА; блок дифф.защиты – электронный; ширина – 4 мод. х 18 мм; монтаж – на DIN-рейку. АВДТ серии ДИФ-101 применяются в сетях напряжением до 400 В пер.тока для защиты электроустановок от сверхтоков и токов утечки. Для расширения функционала АВДТ возможно использование аксессуаров от выключателей серии ВА-101. | Продукты DEKraft FD | DEKFD | AD1 | Dekraft. АВДТ 4,5кА электронные ДИФ-101 | DE4 | Dekraft. Модульное оборудование 4,5кА | PVB | Энергетика Базовая | EC000905 | Автоматический выключатель дифференциального тока (дифавтомат, АВДТ) | 7 | Китай | https://static-pcsp.systeme.ru/image/wqgDSGDoMSH_TOm567fe5a44bfca81744722500.jpeg | https://static-pcsp.systeme.ru/image/wqgDSGDoMSH_TOm567fe5a44bfca81744722500.jpeg | 1 | не указан | [8 empty] | https://api.systeme.ru/product/media/download/987957 | https://api.systeme.ru/product/media/download/988101 | https://api.systeme.ru/certificates/default/download/2772 https://api.systeme.ru/certificates/default/download/2771 https://api.systeme.ru/certificates/default/download/1672 https://api.systeme.ru/certificates/default/download/2223 https://api.systeme.ru/certificates/default/download/171 https://api.systeme.ru/certificates/default/download/172 | Д-ТР ЕАЭС-RoHS С-ТР ТС-ЭМС С-ТР ТС-НВО Д-ТР ЕАЭС-RoHS С-ТР ТС-ЭМС С-ТР ТС-НВО С-ТР ТС-ЭМС С-ТР ТС-НВО С-ТР РФ-ПБ/С-ТР ЕАЭС-ПБ | ЕАЭС N RU Д-CN.РА07.В.96327_22 ЕАЭС RU С-CN.НА46.В.04880_22 ЕАЭС № RU Д-FR.РА01.В.19972_20 ЕАЭС RU С-FR.МЕ77.В.00959_21 ТС RU С-FR.АЯ12.В.02048 С-CN.ПБ49.В.00299 |  |  |  | 1925 | штука | 0 | 1 | PCE BB1 CAR P12 | 1 2 3 4 | 1 4 24 576 | шт. шт. шт. шт. | 4680409001325 4680409001332 14680409001339 | 7.5 9 29 120 | 7.2 29.3 27.8 80 | 9.4 9.8 38.2 110 | см. см. см. см. | 0.32 1.184 7.1 186 | кг. кг. кг. кг. |  | 73 мм | 50 А | 220 В |  | D (EV000413) |  |  | 4 | IP20 (EV006405) | Да |  |  | 2 | 0.1 А | AC (перемен.) (EV000460) | 50/60 Гц (EV008015) | 2 | [5 empty] | Срок гарантии на данное оборудование составляет 5 лет с момента отгрузки со склада Систэм Электрик, с подтверждением соответствующим документом | Подлежит замене
15110DEK | АВДТ 2Р 63А 100мА AC х-ка D ДИФ-101 4,5кА | Dekraft |  |  | 8536201007 | Прочие | Нет | Автоматический выключатель дифференциального тока серии ДИФ-101 Dekraft; 2P; ном.ток 63 А; характеристика D; откл.способность Icn = 4,5 kA; ток утечки 100 мА; блок дифф.защиты – электронный; ширина – 4 мод. х 18 мм; монтаж – на DIN-рейку. АВДТ серии ДИФ-101 применяются в сетях напряжением до 400 В пер.тока для защиты электроустановок от сверхтоков и токов утечки. Для расширения функционала АВДТ возможно использование аксессуаров от выключателей серии ВА-101. | Продукты DEKraft FD | DEKFD | AD1 | Dekraft. АВДТ 4,5кА электронные ДИФ-101 | DE4 | Dekraft. Модульное оборудование 4,5кА | PVB | Энергетика Базовая | EC000905 | Автоматический выключатель дифференциального тока (дифавтомат, АВДТ) | 7 | Китай | https://static-pcsp.systeme.ru/image/xTWgDfX1X-VRvmLh67fe5a4369f7b1744722499.jpeg | https://static-pcsp.systeme.ru/image/xTWgDfX1X-VRvmLh67fe5a4369f7b1744722499.jpeg | 1 | не указан | [8 empty] | https://api.systeme.ru/product/media/download/987957 | https://api.systeme.ru/product/media/download/988101 | https://api.systeme.ru/certificates/default/download/2772 https://api.systeme.ru/certificates/default/download/2771 https://api.systeme.ru/certificates/default/download/1672 https://api.systeme.ru/certificates/default/download/2223 https://api.systeme.ru/certificates/default/download/171 https://api.systeme.ru/certificates/default/download/172 | Д-ТР ЕАЭС-RoHS С-ТР ТС-ЭМС С-ТР ТС-НВО Д-ТР ЕАЭС-RoHS С-ТР ТС-ЭМС С-ТР ТС-НВО С-ТР ТС-ЭМС С-ТР ТС-НВО С-ТР РФ-ПБ/С-ТР ЕАЭС-ПБ | ЕАЭС N RU Д-CN.РА07.В.96327_22 ЕАЭС RU С-CN.НА46.В.04880_22 ЕАЭС № RU Д-FR.РА01.В.19972_20 ЕАЭС RU С-FR.МЕ77.В.00959_21 ТС RU С-FR.АЯ12.В.02048 С-CN.ПБ49.В.00299 |  |  |  | 1925 | штука | 0 | 1 | PCE BB1 CAR P12 | 1 2 3 4 | 1 4 12 576 | шт. шт. шт. шт. | 4680409001349 4680409001356 14680409001353 | 7.5 9 24.5 120 | 7.2 29.3 35.5 80 | 9.4 9.8 25 110 | см. см. см. см. | 0.32 1.184 3.94 186 | кг. кг. кг. кг. |  | 73 мм | 63 А | 220 В |  | D (EV000413) |  |  | 4 | IP20 (EV006405) | Да |  |  | 2 | 0.1 А | AC (перемен.) (EV000460) | 50/60 Гц (EV008015) | 2 | [5 empty] | Срок гарантии на данное оборудование составляет 5 лет с момента отгрузки со склада Систэм Электрик, с подтверждением соответствующим документом | Подлежит замене
15111DEK | АВДТ 3Р 6А 100мА AC х-ка D ДИФ-101 4,5кА | Dekraft |  |  | 8536201007 | Прочие | Нет | Автоматический выключатель дифференциального тока серии ДИФ-101 Dekraft; 3P; ном.ток 6 А; характеристика D; откл.способность Icn = 4,5 kA; ток утечки 100 мА; блок дифф.защиты – электронный; ширина – 5 мод. х 18 мм; монтаж – на DIN-рейку. АВДТ серии ДИФ-101 применяются в сетях напряжением до 400 В пер.тока для защиты электроустановок от сверхтоков и токов утечки. Для расширения функционала АВДТ возможно использование аксессуаров от выключателей серии ВА-101. | Продукты DEKraft FD | DEKFD | AD1 | Dekraft. АВДТ 4,5кА электронные ДИФ-101 | DE4 | Dekraft. Модульное оборудование 4,5кА | PVB | Энергетика Базовая | EC000905 | Автоматический выключатель дифференциального тока (дифавтомат, АВДТ) | 7 | Китай | https://static-pcsp.systeme.ru/image/15821890735e4e4a11e34e1.jpeg | https://static-pcsp.systeme.ru/image/15821890735e4e4a11e34e1.jpeg | 1 | не указан | [8 empty] | https://api.systeme.ru/product/media/download/987957 | https://api.systeme.ru/product/media/download/988101 | https://api.systeme.ru/certificates/default/download/2772 https://api.systeme.ru/certificates/default/download/2771 https://api.systeme.ru/certificates/default/download/1672 https://api.systeme.ru/certificates/default/download/2223 https://api.systeme.ru/certificates/default/download/171 https://api.systeme.ru/certificates/default/download/172 | Д-ТР ЕАЭС-RoHS С-ТР ТС-ЭМС С-ТР ТС-НВО Д-ТР ЕАЭС-RoHS С-ТР ТС-ЭМС С-ТР ТС-НВО С-ТР ТС-ЭМС С-ТР ТС-НВО С-ТР РФ-ПБ/С-ТР ЕАЭС-ПБ | ЕАЭС N RU Д-CN.РА07.В.96327_22 ЕАЭС RU С-CN.НА46.В.04880_22 ЕАЭС № RU Д-FR.РА01.В.19972_20 ЕАЭС RU С-FR.МЕ77.В.00959_21 ТС RU С-FR.АЯ12.В.02048 С-CN.ПБ49.В.00299 |  |  |  | 2770 | штука |  | 1 | PCE BB1 CAR P12 | 1 2 3 4 | 1 2 18 432 | шт. шт. шт. шт. | 4650070557575 4650070557582 14650070557589 | 7.5 8 29 120 | 8.9 18.1 27.8 80 | 9.4 9.8 38.2 110 | см. см. см. см. | 0.25 1.012 9.1 109.08 | кг. кг. кг. кг. |  | 73 мм | 6 А | 400 В |  | D (EV000413) |  |  | 5 | IP20 (EV006405) | Да |  |  | 3 | 0.1 А | AC (перемен.) (EV000460) | 50/60 Гц (EV008015) | 3 | [5 empty] | Срок гарантии на данное оборудование составляет 5 лет с момента отгрузки со склада Систэм Электрик, с подтверждением соответствующим документом | Подлежит замене
15112DEK | АВДТ 3Р 10А 100мА AC х-ка D ДИФ-101 4,5кА | Dekraft |  |  | 8536201007 | Прочие | Нет | Автоматический выключатель дифференциального тока серии ДИФ-101 Dekraft; 3P; ном.ток 10 А; характеристика D; откл.способность Icn = 4,5 kA; ток утечки 100 мА; блок дифф.защиты – электронный; ширина – 5 мод. х 18 мм; монтаж – на DIN-рейку. АВДТ серии ДИФ-101 применяются в сетях напряжением до 400 В пер.тока для защиты электроустановок от сверхтоков и токов утечки. Для расширения функционала АВДТ возможно использование аксессуаров от выключателей серии ВА-101. | Продукты DEKraft FD | DEKFD | AD1 | Dekraft. АВДТ 4,5кА электронные ДИФ-101 | DE4 | Dekraft. Модульное оборудование 4,5кА | PVB | Энергетика Базовая | EC000905 | Автоматический выключатель дифференциального тока (дифавтомат, АВДТ) | 7 | Китай | https://static-pcsp.systeme.ru/image/15821890735e4e4a11e34e1.jpeg | https://static-pcsp.systeme.ru/image/15821890735e4e4a11e34e1.jpeg | 1 | не указан | [8 empty] | https://api.systeme.ru/product/media/download/987957 | https://api.systeme.ru/product/media/download/988101 | https://api.systeme.ru/certificates/default/download/2772 https://api.systeme.ru/certificates/default/download/2771 https://api.systeme.ru/certificates/default/download/1672 https://api.systeme.ru/certificates/default/download/2223 https://api.systeme.ru/certificates/default/download/171 https://api.systeme.ru/certificates/default/download/172 | Д-ТР ЕАЭС-RoHS С-ТР ТС-ЭМС С-ТР ТС-НВО Д-ТР ЕАЭС-RoHS С-ТР ТС-ЭМС С-ТР ТС-НВО С-ТР ТС-ЭМС С-ТР ТС-НВО С-ТР РФ-ПБ/С-ТР ЕАЭС-ПБ | ЕАЭС N RU Д-CN.РА07.В.96327_22 ЕАЭС RU С-CN.НА46.В.04880_22 ЕАЭС № RU Д-FR.РА01.В.19972_20 ЕАЭС RU С-FR.МЕ77.В.00959_21 ТС RU С-FR.АЯ12.В.02048 С-CN.ПБ49.В.00299 |  |  |  | 2555 | штука | 0 | 1 | PCE BB1 CAR P12 | 1 2 3 4 | 1 2 18 432 | шт. шт. шт. шт. | 4650070557599 4650070557605 14650070557602 | 7.5 9.8 24.5 120 | 8.9 18.1 35.5 80 | 9.4 8 25 110 | см. см. см. см. | 0.25 1.02 9.1 109.08 | кг. кг. кг. кг. |  | 73 мм | 10 А | 400 В |  | D (EV000413) |  |  | 5 | IP20 (EV006405) | Да |  |  | 3 | 0.1 А | AC (перемен.) (EV000460) | 50/60 Гц (EV008015) | 3 | [5 empty] | Срок гарантии на данное оборудование составляет 5 лет с момента отгрузки со склада Систэм Электрик, с подтверждением соответствующим документом | Подлежит замене
15113DEK | АВДТ 3Р 16А 100мА AC х-ка D ДИФ-101 4,5кА | Dekraft |  |  | 8536201007 | Прочие | Нет | Автоматический выключатель дифференциального тока серии ДИФ-101 Dekraft; 3P; ном.ток 16 А; характеристика D; откл.способность Icn = 4,5 kA; ток утечки 100 мА; блок дифф.защиты – электронный; ширина – 5 мод. х 18 мм; монтаж – на DIN-рейку. АВДТ серии ДИФ-101 применяются в сетях напряжением до 400 В пер.тока для защиты электроустановок от сверхтоков и токов утечки. Для расширения функционала АВДТ возможно использование аксессуаров от выключателей серии ВА-101. | Продукты DEKraft FD | DEKFD | AD1 | Dekraft. АВДТ 4,5кА электронные ДИФ-101 | DE4 | Dekraft. Модульное оборудование 4,5кА | PVB | Энергетика Базовая | EC000905 | Автоматический выключатель дифференциального тока (дифавтомат, АВДТ) | 7 | Китай | https://static-pcsp.systeme.ru/image/15821890735e4e4a11e34e1.jpeg | https://static-pcsp.systeme.ru/image/15821890735e4e4a11e34e1.jpeg | 1 | не указан | [8 empty] | https://api.systeme.ru/product/media/download/987957 | https://api.systeme.ru/product/media/download/988101 | https://api.systeme.ru/certificates/default/download/2772 https://api.systeme.ru/certificates/default/download/2771 https://api.systeme.ru/certificates/default/download/1672 https://api.systeme.ru/certificates/default/download/2223 https://api.systeme.ru/certificates/default/download/171 https://api.systeme.ru/certificates/default/download/172 | Д-ТР ЕАЭС-RoHS С-ТР ТС-ЭМС С-ТР ТС-НВО Д-ТР ЕАЭС-RoHS С-ТР ТС-ЭМС С-ТР ТС-НВО С-ТР ТС-ЭМС С-ТР ТС-НВО С-ТР РФ-ПБ/С-ТР ЕАЭС-ПБ | ЕАЭС N RU Д-CN.РА07.В.96327_22 ЕАЭС RU С-CN.НА46.В.04880_22 ЕАЭС № RU Д-FR.РА01.В.19972_20 ЕАЭС RU С-FR.МЕ77.В.00959_21 ТС RU С-FR.АЯ12.В.02048 С-CN.ПБ49.В.00299 |  |  |  | 2375 | штука |  | 1 | PCE BB1 CAR P12 | 1 2 3 4 | 1 2 18 432 | шт. шт. шт. шт. | 4650070557612 4650070557629 14650070557626 | 7.5 8 29 120 | 8.9 18.1 27.8 80 | 9.4 9.8 38.2 110 | см. см. см. см. | 0.25 1.012 9.1 109.08 | кг. кг. кг. кг. |  | 73 мм | 16 А | 400 В |  | D (EV000413) |  |  | 5 | IP20 (EV006405) | Да |  |  | 3 | 0.1 А | AC (перемен.) (EV000460) | 50/60 Гц (EV008015) | 3 | [5 empty] | Срок гарантии на данное оборудование составляет 5 лет с момента отгрузки со склада Систэм Электрик, с подтверждением соответствующим документом | Подлежит замене
15114DEK | АВДТ 3Р 20А 100мА AC х-ка D ДИФ-101 4,5кА | Dekraft |  |  | 8536201007 | Прочие | Нет | Автоматический выключатель дифференциального тока серии ДИФ-101 Dekraft; 3P; ном.ток 20 А; характеристика D; откл.способность Icn = 4,5 kA; ток утечки 100 мА; блок дифф.защиты – электронный; ширина – 5 мод. х 18 мм; монтаж – на DIN-рейку. АВДТ серии ДИФ-101 применяются в сетях напряжением до 400 В пер.тока для защиты электроустановок от сверхтоков и токов утечки. Для расширения функционала АВДТ возможно использование аксессуаров от выключателей серии ВА-101. | Продукты DEKraft FD | DEKFD | AD1 | Dekraft. АВДТ 4,5кА электронные ДИФ-101 | DE4 | Dekraft. Модульное оборудование 4,5кА | PVB | Энергетика Базовая | EC000905 | Автоматический выключатель дифференциального тока (дифавтомат, АВДТ) | 7 | Китай | https://static-pcsp.systeme.ru/image/15821890735e4e4a11e34e1.jpeg | https://static-pcsp.systeme.ru/image/15821890735e4e4a11e34e1.jpeg | 1 | не указан | [8 empty] | https://api.systeme.ru/product/media/download/987957 | https://api.systeme.ru/product/media/download/988101 | https://api.systeme.ru/certificates/default/download/2772 https://api.systeme.ru/certificates/default/download/2771 https://api.systeme.ru/certificates/default/download/1672 https://api.systeme.ru/certificates/default/download/2223 https://api.systeme.ru/certificates/default/download/171 https://api.systeme.ru/certificates/default/download/172 | Д-ТР ЕАЭС-RoHS С-ТР ТС-ЭМС С-ТР ТС-НВО Д-ТР ЕАЭС-RoHS С-ТР ТС-ЭМС С-ТР ТС-НВО С-ТР ТС-ЭМС С-ТР ТС-НВО С-ТР РФ-ПБ/С-ТР ЕАЭС-ПБ | ЕАЭС N RU Д-CN.РА07.В.96327_22 ЕАЭС RU С-CN.НА46.В.04880_22 ЕАЭС № RU Д-FR.РА01.В.19972_20 ЕАЭС RU С-FR.МЕ77.В.00959_21 ТС RU С-FR.АЯ12.В.02048 С-CN.ПБ49.В.00299 |  |  |  | 2480 | штука |  | 1 | PCE BB1 CAR P12 | 1 2 3 4 | 1 2 18 432 | шт. шт. шт. шт. | 4650070557636 4650070557643 14650070557640 | 7.5 8 29 120 | 8.9 18.1 27.8 80 | 9.4 9.8 38.2 110 | см. см. см. см. | 0.25 1.012 9.1 109.08 | кг. кг. кг. кг. |  | 73 мм | 20 А | 400 В |  | D (EV000413) |  |  | 5 | IP20 (EV006405) | Да |  |  | 3 | 0.1 А | AC (перемен.) (EV000460) | 50/60 Гц (EV008015) | 3 | [5 empty] | Срок гарантии на данное оборудование составляет 5 лет с момента отгрузки со склада Систэм Электрик, с подтверждением соответствующим документом | Подлежит замене
15115DEK | АВДТ 3Р 25А 100мА AC х-ка D ДИФ-101 4,5кА | Dekraft |  |  | 8536201007 | Прочие | Нет | Автоматический выключатель дифференциального тока серии ДИФ-101 Dekraft; 3P; ном.ток 25 А; характеристика D; откл.способность Icn = 4,5 kA; ток утечки 100 мА; блок дифф.защиты – электронный; ширина – 5 мод. х 18 мм; монтаж – на DIN-рейку. АВДТ серии ДИФ-101 применяются в сетях напряжением до 400 В пер.тока для защиты электроустановок от сверхтоков и токов утечки. Для расширения функционала АВДТ возможно использование аксессуаров от выключателей серии ВА-101. | Продукты DEKraft FD | DEKFD | AD1 | Dekraft. АВДТ 4,5кА электронные ДИФ-101 | DE4 | Dekraft. Модульное оборудование 4,5кА | PVB | Энергетика Базовая | EC000905 | Автоматический выключатель дифференциального тока (дифавтомат, АВДТ) | 7 | Китай | https://static-pcsp.systeme.ru/image/15821890735e4e4a11e34e1.jpeg | https://static-pcsp.systeme.ru/image/15821890735e4e4a11e34e1.jpeg | 1 | не указан | [8 empty] | https://api.systeme.ru/product/media/download/987957 | https://api.systeme.ru/product/media/download/988101 | https://api.systeme.ru/certificates/default/download/2772 https://api.systeme.ru/certificates/default/download/2771 https://api.systeme.ru/certificates/default/download/1672 https://api.systeme.ru/certificates/default/download/2223 https://api.systeme.ru/certificates/default/download/171 https://api.systeme.ru/certificates/default/download/172 | Д-ТР ЕАЭС-RoHS С-ТР ТС-ЭМС С-ТР ТС-НВО Д-ТР ЕАЭС-RoHS С-ТР ТС-ЭМС С-ТР ТС-НВО С-ТР ТС-ЭМС С-ТР ТС-НВО С-ТР РФ-ПБ/С-ТР ЕАЭС-ПБ | ЕАЭС N RU Д-CN.РА07.В.96327_22 ЕАЭС RU С-CN.НА46.В.04880_22 ЕАЭС № RU Д-FR.РА01.В.19972_20 ЕАЭС RU С-FR.МЕ77.В.00959_21 ТС RU С-FR.АЯ12.В.02048 С-CN.ПБ49.В.00299 |  |  |  | 2375 | штука |  | 1 | PCE BB1 CAR P12 | 1 2 3 4 | 1 2 18 432 | шт. шт. шт. шт. | 4650070557650 4650070557667 14650070557664 | 7.5 8 29 120 | 8.9 18.1 27.8 80 | 9.4 9.8 38.2 110 | см. см. см. см. | 0.25 1.012 9.1 109.08 | кг. кг. кг. кг. |  | 73 мм | 25 А | 400 В |  | D (EV000413) |  |  | 5 | IP20 (EV006405) | Да |  |  | 3 | 0.1 А | AC (перемен.) (EV000460) | 50/60 Гц (EV008015) | 3 | [5 empty] | Срок гарантии на данное оборудование составляет 5 лет с момента отгрузки со склада Систэм Электрик, с подтверждением соответствующим документом | Подлежит замене
15116DEK | АВДТ 3Р 32А 100мА AC х-ка D ДИФ-101 4,5кА | Dekraft |  |  | 8536201007 | Прочие | Нет | Автоматический выключатель дифференциального тока серии ДИФ-101 Dekraft; 3P; ном.ток 32 А; характеристика D; откл.способность Icn = 4,5 kA; ток утечки 100 мА; блок дифф.защиты – электронный; ширина – 5 мод. х 18 мм; монтаж – на DIN-рейку. АВДТ серии ДИФ-101 применяются в сетях напряжением до 400 В пер.тока для защиты электроустановок от сверхтоков и токов утечки. Для расширения функционала АВДТ возможно использование аксессуаров от выключателей серии ВА-101. | Продукты DEKraft FD | DEKFD | AD1 | Dekraft. АВДТ 4,5кА электронные ДИФ-101 | DE4 | Dekraft. Модульное оборудование 4,5кА | PVB | Энергетика Базовая | EC000905 | Автоматический выключатель дифференциального тока (дифавтомат, АВДТ) | 7 | Китай | https://static-pcsp.systeme.ru/image/15821890735e4e4a11e34e1.jpeg | https://static-pcsp.systeme.ru/image/15821890735e4e4a11e34e1.jpeg | 1 | не указан | [8 empty] | https://api.systeme.ru/product/media/download/987957 | https://api.systeme.ru/product/media/download/988101 | https://api.systeme.ru/certificates/default/download/2772 https://api.systeme.ru/certificates/default/download/2771 https://api.systeme.ru/certificates/default/download/1672 https://api.systeme.ru/certificates/default/download/2223 https://api.systeme.ru/certificates/default/download/171 https://api.systeme.ru/certificates/default/download/172 | Д-ТР ЕАЭС-RoHS С-ТР ТС-ЭМС С-ТР ТС-НВО Д-ТР ЕАЭС-RoHS С-ТР ТС-ЭМС С-ТР ТС-НВО С-ТР ТС-ЭМС С-ТР ТС-НВО С-ТР РФ-ПБ/С-ТР ЕАЭС-ПБ | ЕАЭС N RU Д-CN.РА07.В.96327_22 ЕАЭС RU С-CN.НА46.В.04880_22 ЕАЭС № RU Д-FR.РА01.В.19972_20 ЕАЭС RU С-FR.МЕ77.В.00959_21 ТС RU С-FR.АЯ12.В.02048 С-CN.ПБ49.В.00299 |  |  |  | 2530 | штука |  | 1 | PCE BB1 CAR P12 | 1 2 3 4 | 1 2 18 432 | шт. шт. шт. шт. | 4650070557674 4650070557681 14650070557688 | 7.5 8 29 120 | 8.9 18.1 27.8 80 | 9.4 9.8 38.2 110 | см. см. см. см. | 0.25 1.012 9.1 109.08 | кг. кг. кг. кг. |  | 73 мм | 32 А | 400 В |  | D (EV000413) |  |  | 5 | IP20 (EV006405) | Да |  |  | 3 | 0.1 А | AC (перемен.) (EV000460) | 50/60 Гц (EV008015) | 3 | [5 empty] | Срок гарантии на данное оборудование составляет 5 лет с момента отгрузки со склада Систэм Электрик, с подтверждением соответствующим документом | Подлежит замене
15117DEK | АВДТ 3Р 40А 100мА AC х-ка D ДИФ-101 4,5кА | Dekraft |  |  | 8536201007 | Прочие | Нет | Автоматический выключатель дифференциального тока серии ДИФ-101 Dekraft; 3P; ном.ток 40 А; характеристика D; откл.способность Icn = 4,5 kA; ток утечки 100 мА; блок дифф.защиты – электронный; ширина – 6 мод. х 18 мм; монтаж – на DIN-рейку. АВДТ серии ДИФ-101 применяются в сетях напряжением до 400 В пер.тока для защиты электроустановок от сверхтоков и токов утечки. Для расширения функционала АВДТ возможно использование аксессуаров от выключателей серии ВА-101. | Продукты DEKraft FD | DEKFD | AD1 | Dekraft. АВДТ 4,5кА электронные ДИФ-101 | DE4 | Dekraft. Модульное оборудование 4,5кА | PVB | Энергетика Базовая | EC000905 | Автоматический выключатель дифференциального тока (дифавтомат, АВДТ) | 7 | Китай | https://static-pcsp.systeme.ru/image/15821890735e4e4a11e34e1.jpeg | https://static-pcsp.systeme.ru/image/15821890735e4e4a11e34e1.jpeg | 1 | не указан | [8 empty] | https://api.systeme.ru/product/media/download/987957 | https://api.systeme.ru/product/media/download/988101 | https://api.systeme.ru/certificates/default/download/2772 https://api.systeme.ru/certificates/default/download/2771 https://api.systeme.ru/certificates/default/download/1672 https://api.systeme.ru/certificates/default/download/2223 https://api.systeme.ru/certificates/default/download/171 https://api.systeme.ru/certificates/default/download/172 | Д-ТР ЕАЭС-RoHS С-ТР ТС-ЭМС С-ТР ТС-НВО Д-ТР ЕАЭС-RoHS С-ТР ТС-ЭМС С-ТР ТС-НВО С-ТР ТС-ЭМС С-ТР ТС-НВО С-ТР РФ-ПБ/С-ТР ЕАЭС-ПБ | ЕАЭС N RU Д-CN.РА07.В.96327_22 ЕАЭС RU С-CN.НА46.В.04880_22 ЕАЭС № RU Д-FR.РА01.В.19972_20 ЕАЭС RU С-FR.МЕ77.В.00959_21 ТС RU С-FR.АЯ12.В.02048 С-CN.ПБ49.В.00299 |  |  |  | 2610 | штука |  | 1 | PCE BB1 CAR P12 | 1 2 3 4 | 1 2 18 432 | шт. шт. шт. шт. | 4650070557698 4650070557704 14650070557701 | 7.5 8 29 120 | 10.7 21.8 27.8 80 | 9.4 9.8 38.2 110 | см. см. см. см. | 0.28 1.667 10 122.21 | кг. кг. кг. кг. |  | 73 мм | 40 А | 400 В |  | D (EV000413) |  |  | 6 | IP20 (EV006405) | Да |  |  | 3 | 0.1 А | AC (перемен.) (EV000460) | 50/60 Гц (EV008015) | 3 | [5 empty] | Срок гарантии на данное оборудование составляет 5 лет с момента отгрузки со склада Систэм Электрик, с подтверждением соответствующим документом | Подлежит замене
15118DEK | АВДТ 3Р 50А 100мА AC х-ка D ДИФ-101 4,5кА | Dekraft |  |  | 8536201007 | Прочие | Нет | Автоматический выключатель дифференциального тока серии ДИФ-101 Dekraft; 3P; ном.ток 50 А; характеристика D; откл.способность Icn = 4,5 kA; ток утечки 100 мА; блок дифф.защиты – электронный; ширина – 6 мод. х 18 мм; монтаж – на DIN-рейку. АВДТ серии ДИФ-101 применяются в сетях напряжением до 400 В пер.тока для защиты электроустановок от сверхтоков и токов утечки. Для расширения функционала АВДТ возможно использование аксессуаров от выключателей серии ВА-101. | Продукты DEKraft FD | DEKFD | AD1 | Dekraft. АВДТ 4,5кА электронные ДИФ-101 | DE4 | Dekraft. Модульное оборудование 4,5кА | PVB | Энергетика Базовая | EC000905 | Автоматический выключатель дифференциального тока (дифавтомат, АВДТ) | 7 | Китай | https://static-pcsp.systeme.ru/image/15821890735e4e4a11e34e1.jpeg | https://static-pcsp.systeme.ru/image/15821890735e4e4a11e34e1.jpeg | 1 | не указан | [8 empty] | https://api.systeme.ru/product/media/download/987957 | https://api.systeme.ru/product/media/download/988101 | https://api.systeme.ru/certificates/default/download/2772 https://api.systeme.ru/certificates/default/download/2771 https://api.systeme.ru/certificates/default/download/1672 https://api.systeme.ru/certificates/default/download/2223 https://api.systeme.ru/certificates/default/download/171 https://api.systeme.ru/certificates/default/download/172 | Д-ТР ЕАЭС-RoHS С-ТР ТС-ЭМС С-ТР ТС-НВО Д-ТР ЕАЭС-RoHS С-ТР ТС-ЭМС С-ТР ТС-НВО С-ТР ТС-ЭМС С-ТР ТС-НВО С-ТР РФ-ПБ/С-ТР ЕАЭС-ПБ | ЕАЭС N RU Д-CN.РА07.В.96327_22 ЕАЭС RU С-CN.НА46.В.04880_22 ЕАЭС № RU Д-FR.РА01.В.19972_20 ЕАЭС RU С-FR.МЕ77.В.00959_21 ТС RU С-FR.АЯ12.В.02048 С-CN.ПБ49.В.00299 |  |  |  | 3020 | штука | 0 | 1 | PCE BB1 CAR P12 | 1 2 3 4 | 1 2 18 432 | шт. шт. шт. шт. | 4650070557711 4650070557728 14650070557725 | 7.5 9.8 24.5 120 | 10.7 21.8 35.5 80 | 9.4 8 25 110 | см. см. см. см. | 0.28 1.14 10.18 122.21 | кг. кг. кг. кг. |  | 73 мм | 50 А | 400 В |  | D (EV000413) |  |  | 6 | IP20 (EV006405) | Да |  |  | 3 | 0.1 А | AC (перемен.) (EV000460) | 50/60 Гц (EV008015) | 3 | [5 empty] | Срок гарантии на данное оборудование составляет 5 лет с момента отгрузки со склада Систэм Электрик, с подтверждением соответствующим документом | Подлежит замене
15119DEK | АВДТ 3Р 63А 100мА AC х-ка D ДИФ-101 4,5кА | Dekraft |  |  | 8536201007 | Прочие | Нет | Автоматический выключатель дифференциального тока серии ДИФ-101 Dekraft; 3P; ном.ток 63 А; характеристика D; откл.способность Icn = 4,5 kA; ток утечки 100 мА; блок дифф.защиты – электронный; ширина – 6 мод. х 18 мм; монтаж – на DIN-рейку. АВДТ серии ДИФ-101 применяются в сетях напряжением до 400 В пер.тока для защиты электроустановок от сверхтоков и токов утечки. Для расширения функционала АВДТ возможно использование аксессуаров от выключателей серии ВА-101. | Продукты DEKraft FD | DEKFD | AD1 | Dekraft. АВДТ 4,5кА электронные ДИФ-101 | DE4 | Dekraft. Модульное оборудование 4,5кА | PVB | Энергетика Базовая | EC000905 | Автоматический выключатель дифференциального тока (дифавтомат, АВДТ) | 7 | Китай | https://static-pcsp.systeme.ru/image/15821890735e4e4a11e34e1.jpeg | https://static-pcsp.systeme.ru/image/15821890735e4e4a11e34e1.jpeg | 1 | не указан | [8 empty] | https://api.systeme.ru/product/media/download/987957 | https://api.systeme.ru/product/media/download/988101 | https://api.systeme.ru/certificates/default/download/2772 https://api.systeme.ru/certificates/default/download/2771 https://api.systeme.ru/certificates/default/download/1672 https://api.systeme.ru/certificates/default/download/2223 https://api.systeme.ru/certificates/default/download/171 https://api.systeme.ru/certificates/default/download/172 | Д-ТР ЕАЭС-RoHS С-ТР ТС-ЭМС С-ТР ТС-НВО Д-ТР ЕАЭС-RoHS С-ТР ТС-ЭМС С-ТР ТС-НВО С-ТР ТС-ЭМС С-ТР ТС-НВО С-ТР РФ-ПБ/С-ТР ЕАЭС-ПБ | ЕАЭС N RU Д-CN.РА07.В.96327_22 ЕАЭС RU С-CN.НА46.В.04880_22 ЕАЭС № RU Д-FR.РА01.В.19972_20 ЕАЭС RU С-FR.МЕ77.В.00959_21 ТС RU С-FR.АЯ12.В.02048 С-CN.ПБ49.В.00299 |  |  |  | 3020 | штука |  | 1 | PCE BB1 CAR P12 | 1 2 3 4 | 1 2 18 432 | шт. шт. шт. шт. | 4650070557735 4650070557742 14650070557749 | 7.5 8 29 120 | 10.7 21.8 27.8 80 | 9.4 9.8 38.2 110 | см. см. см. см. | 0.28 1.112 10 122.21 | кг. кг. кг. кг. |  | 73 мм | 63 А | 400 В |  | D (EV000413) |  |  | 6 | IP20 (EV006405) | Да |  |  | 3 | 0.1 А | AC (перемен.) (EV000460) | 50/60 Гц (EV008015) | 3 | [5 empty] | Срок гарантии на данное оборудование составляет 5 лет с момента отгрузки со склада Систэм Электрик, с подтверждением соответствующим документом | Подлежит замене
15120DEK | АВДТ 4Р 6А 100мА AC х-ка D ДИФ-101 4,5кА | Dekraft |  |  | 8536201007 | Прочие | Нет | Автоматический выключатель дифференциального тока серии ДИФ-101 Dekraft; 4P; ном.ток 6 А; характеристика D; откл.способность Icn = 4,5 kA; ток утечки 100 мА; блок дифф.защиты – электронный; ширина – 6,5 мод. х 18 мм; монтаж – на DIN-рейку. АВДТ серии ДИФ-101 применяются в сетях напряжением до 400 В пер.тока для защиты электроустановок от сверхтоков и токов утечки. Для расширения функционала АВДТ возможно использование аксессуаров от выключателей серии ВА-101. | Продукты DEKraft FD | DEKFD | AD1 | Dekraft. АВДТ 4,5кА электронные ДИФ-101 | DE4 | Dekraft. Модульное оборудование 4,5кА | PVB | Энергетика Базовая | EC000905 | Автоматический выключатель дифференциального тока (дифавтомат, АВДТ) | 7 | Китай | https://static-pcsp.systeme.ru/image/15821890735e4e4a11e34e1.jpeg | https://static-pcsp.systeme.ru/image/15821890735e4e4a11e34e1.jpeg | 1 | не указан | [8 empty] | https://api.systeme.ru/product/media/download/987957 | https://api.systeme.ru/product/media/download/988101 | https://api.systeme.ru/certificates/default/download/2772 https://api.systeme.ru/certificates/default/download/2771 https://api.systeme.ru/certificates/default/download/1672 https://api.systeme.ru/certificates/default/download/2223 https://api.systeme.ru/certificates/default/download/171 https://api.systeme.ru/certificates/default/download/172 | Д-ТР ЕАЭС-RoHS С-ТР ТС-ЭМС С-ТР ТС-НВО Д-ТР ЕАЭС-RoHS С-ТР ТС-ЭМС С-ТР ТС-НВО С-ТР ТС-ЭМС С-ТР ТС-НВО С-ТР РФ-ПБ/С-ТР ЕАЭС-ПБ | ЕАЭС N RU Д-CN.РА07.В.96327_22 ЕАЭС RU С-CN.НА46.В.04880_22 ЕАЭС № RU Д-FR.РА01.В.19972_20 ЕАЭС RU С-FR.МЕ77.В.00959_21 ТС RU С-FR.АЯ12.В.02048 С-CN.ПБ49.В.00299 |  |  |  | 3430 | штука |  | 1 | PCE BB1 CAR P12 | 1 2 3 4 | 1 2 12 288 | шт. шт. шт. шт. | 4650070558459 4650070558466 14650070558463 | 7.5 9 29 120 | 11.6 25.3 27.8 80 | 9.4 9.8 38.2 110 | см. см. см. см. | 0.28 0.967 5.8 81.81 | кг. кг. кг. кг. |  | 73 мм | 6 А | 400 В |  | D (EV000413) |  |  | 6.5 | IP20 (EV006405) | Да |  |  | 4 | 0.1 А | AC (перемен.) (EV000460) | 50/60 Гц (EV008015) | 4 | [5 empty] | Срок гарантии на данное оборудование составляет 5 лет с момента отгрузки со склада Систэм Электрик, с подтверждением соответствующим документом | Подлежит замене
15121DEK | АВДТ 4Р 10А 100мА AC х-ка D ДИФ-101 4,5кА | Dekraft |  |  | 8536201007 | Прочие | Нет | Автоматический выключатель дифференциального тока серии ДИФ-101 Dekraft; 4P; ном.ток 10 А; характеристика D; откл.способность Icn = 4,5 kA; ток утечки 100 мА; блок дифф.защиты – электронный; ширина – 6,5 мод. х 18 мм; монтаж – на DIN-рейку. АВДТ серии ДИФ-101 применяются в сетях напряжением до 400 В пер.тока для защиты электроустановок от сверхтоков и токов утечки. Для расширения функционала АВДТ возможно использование аксессуаров от выключателей серии ВА-101. | Продукты DEKraft FD | DEKFD | AD1 | Dekraft. АВДТ 4,5кА электронные ДИФ-101 | DE4 | Dekraft. Модульное оборудование 4,5кА | PVB | Энергетика Базовая | EC000905 | Автоматический выключатель дифференциального тока (дифавтомат, АВДТ) | 7 | Китай | https://static-pcsp.systeme.ru/image/15821890735e4e4a11e34e1.jpeg | https://static-pcsp.systeme.ru/image/15821890735e4e4a11e34e1.jpeg | 1 | не указан | [8 empty] | https://api.systeme.ru/product/media/download/987957 | https://api.systeme.ru/product/media/download/988101 | https://api.systeme.ru/certificates/default/download/2772 https://api.systeme.ru/certificates/default/download/2771 https://api.systeme.ru/certificates/default/download/1672 https://api.systeme.ru/certificates/default/download/2223 https://api.systeme.ru/certificates/default/download/171 https://api.systeme.ru/certificates/default/download/172 | Д-ТР ЕАЭС-RoHS С-ТР ТС-ЭМС С-ТР ТС-НВО Д-ТР ЕАЭС-RoHS С-ТР ТС-ЭМС С-ТР ТС-НВО С-ТР ТС-ЭМС С-ТР ТС-НВО С-ТР РФ-ПБ/С-ТР ЕАЭС-ПБ | ЕАЭС N RU Д-CN.РА07.В.96327_22 ЕАЭС RU С-CN.НА46.В.04880_22 ЕАЭС № RU Д-FR.РА01.В.19972_20 ЕАЭС RU С-FR.МЕ77.В.00959_21 ТС RU С-FR.АЯ12.В.02048 С-CN.ПБ49.В.00299 |  |  |  | 2865 | штука |  | 1 | PCE BB1 CAR P12 | 1 2 3 4 | 1 2 12 288 | шт. шт. шт. шт. | 4650070558473 4650070558480 14650070558487 | 7.5 9 29 120 | 11.6 25.3 27.8 80 | 9.4 9.8 38.2 110 | см. см. см. см. | 0.28 0.967 5.8 81.81 | кг. кг. кг. кг. |  | 73 мм | 10 А | 400 В |  | D (EV000413) |  |  | 6.5 | IP20 (EV006405) | Да |  |  | 4 | 0.1 А | AC (перемен.) (EV000460) | 50/60 Гц (EV008015) | 4 | [5 empty] | Срок гарантии на данное оборудование составляет 5 лет с момента отгрузки со склада Систэм Электрик, с подтверждением соответствующим документом | Подлежит замене
15122DEK | АВДТ 4Р 16А 100мА AC х-ка D ДИФ-101 4,5кА | Dekraft |  |  | 8536201007 | Прочие | Нет | Автоматический выключатель дифференциального тока серии ДИФ-101 Dekraft; 4P; ном.ток 16 А; характеристика D; откл.способность Icn = 4,5 kA; ток утечки 100 мА; блок дифф.защиты – электронный; ширина – 6,5 мод. х 18 мм; монтаж – на DIN-рейку. АВДТ серии ДИФ-101 применяются в сетях напряжением до 400 В пер.тока для защиты электроустановок от сверхтоков и токов утечки. Для расширения функционала АВДТ возможно использование аксессуаров от выключателей серии ВА-101. | Продукты DEKraft FD | DEKFD | AD1 | Dekraft. АВДТ 4,5кА электронные ДИФ-101 | DE4 | Dekraft. Модульное оборудование 4,5кА | PVB | Энергетика Базовая | EC000905 | Автоматический выключатель дифференциального тока (дифавтомат, АВДТ) | 7 | Китай | https://static-pcsp.systeme.ru/image/15821890735e4e4a11e34e1.jpeg | https://static-pcsp.systeme.ru/image/15821890735e4e4a11e34e1.jpeg | 1 | не указан | [8 empty] | https://api.systeme.ru/product/media/download/987957 | https://api.systeme.ru/product/media/download/988101 | https://api.systeme.ru/certificates/default/download/2772 https://api.systeme.ru/certificates/default/download/2771 https://api.systeme.ru/certificates/default/download/1672 https://api.systeme.ru/certificates/default/download/2223 https://api.systeme.ru/certificates/default/download/171 https://api.systeme.ru/certificates/default/download/172 | Д-ТР ЕАЭС-RoHS С-ТР ТС-ЭМС С-ТР ТС-НВО Д-ТР ЕАЭС-RoHS С-ТР ТС-ЭМС С-ТР ТС-НВО С-ТР ТС-ЭМС С-ТР ТС-НВО С-ТР РФ-ПБ/С-ТР ЕАЭС-ПБ | ЕАЭС N RU Д-CN.РА07.В.96327_22 ЕАЭС RU С-CN.НА46.В.04880_22 ЕАЭС № RU Д-FR.РА01.В.19972_20 ЕАЭС RU С-FR.МЕ77.В.00959_21 ТС RU С-FR.АЯ12.В.02048 С-CN.ПБ49.В.00299 |  |  |  | 2735 | штука |  | 1 | PCE BB1 CAR P12 | 1 2 3 4 | 1 2 12 288 | шт. шт. шт. шт. | 4650070558497 4650070558503 14650070558500 | 7.5 9 29 120 | 11.6 25.3 27.8 80 | 9.4 9.8 38.2 110 | см. см. см. см. | 0.28 0.967 5.8 81.81 | кг. кг. кг. кг. |  | 73 мм | 16 А | 400 В |  | D (EV000413) |  |  | 6.5 | IP20 (EV006405) | Да |  |  | 4 | 0.1 А | AC (перемен.) (EV000460) | 50/60 Гц (EV008015) | 4 | [5 empty] | Срок гарантии на данное оборудование составляет 5 лет с момента отгрузки со склада Систэм Электрик, с подтверждением соответствующим документом | Подлежит замене
15123DEK | АВДТ 4Р 20А 100мА AC х-ка D ДИФ-101 4,5кА | Dekraft |  |  | 8536201007 | Прочие | Нет | Автоматический выключатель дифференциального тока серии ДИФ-101 Dekraft; 4P; ном.ток 20 А; характеристика D; откл.способность Icn = 4,5 kA; ток утечки 100 мА; блок дифф.защиты – электронный; ширина – 6,5 мод. х 18 мм; монтаж – на DIN-рейку. АВДТ серии ДИФ-101 применяются в сетях напряжением до 400 В пер.тока для защиты электроустановок от сверхтоков и токов утечки. Для расширения функционала АВДТ возможно использование аксессуаров от выключателей серии ВА-101. | Продукты DEKraft FD | DEKFD | AD1 | Dekraft. АВДТ 4,5кА электронные ДИФ-101 | DE4 | Dekraft. Модульное оборудование 4,5кА | PVB | Энергетика Базовая | EC000905 | Автоматический выключатель дифференциального тока (дифавтомат, АВДТ) | 7 | Китай | https://static-pcsp.systeme.ru/image/15821890735e4e4a11e34e1.jpeg | https://static-pcsp.systeme.ru/image/15821890735e4e4a11e34e1.jpeg | 1 | не указан | [8 empty] | https://api.systeme.ru/product/media/download/987957 | https://api.systeme.ru/product/media/download/988101 | https://api.systeme.ru/certificates/default/download/2772 https://api.systeme.ru/certificates/default/download/2771 https://api.systeme.ru/certificates/default/download/1672 https://api.systeme.ru/certificates/default/download/2223 https://api.systeme.ru/certificates/default/download/171 https://api.systeme.ru/certificates/default/download/172 | Д-ТР ЕАЭС-RoHS С-ТР ТС-ЭМС С-ТР ТС-НВО Д-ТР ЕАЭС-RoHS С-ТР ТС-ЭМС С-ТР ТС-НВО С-ТР ТС-ЭМС С-ТР ТС-НВО С-ТР РФ-ПБ/С-ТР ЕАЭС-ПБ | ЕАЭС N RU Д-CN.РА07.В.96327_22 ЕАЭС RU С-CN.НА46.В.04880_22 ЕАЭС № RU Д-FR.РА01.В.19972_20 ЕАЭС RU С-FR.МЕ77.В.00959_21 ТС RU С-FR.АЯ12.В.02048 С-CN.ПБ49.В.00299 |  |  |  | 2735 | штука |  | 1 | PCE BB1 CAR P12 | 1 2 3 4 | 1 2 12 288 | шт. шт. шт. шт. | 4650070558510 4650070558527 14650070558524 | 7.5 9 29 120 | 11.6 25.3 27.8 80 | 9.4 9.8 38.2 110 | см. см. см. см. | 0.28 0.967 5.8 81.81 | кг. кг. кг. кг. |  | 73 мм | 20 А | 400 В |  | D (EV000413) |  |  | 6.5 | IP20 (EV006405) | Да |  |  | 4 | 0.1 А | AC (перемен.) (EV000460) | 50/60 Гц (EV008015) | 4 | [5 empty] | Срок гарантии на данное оборудование составляет 5 лет с момента отгрузки со склада Систэм Электрик, с подтверждением соответствующим документом | Подлежит замене
15124DEK | АВДТ 4Р 25А 100мА AC х-ка D ДИФ-101 4,5кА | Dekraft |  |  | 8536201007 | Прочие | Нет | Автоматический выключатель дифференциального тока серии ДИФ-101 Dekraft; 4P; ном.ток 25 А; характеристика D; откл.способность Icn = 4,5 kA; ток утечки 100 мА; блок дифф.защиты – электронный; ширина – 6,5 мод. х 18 мм; монтаж – на DIN-рейку. АВДТ серии ДИФ-101 применяются в сетях напряжением до 400 В пер.тока для защиты электроустановок от сверхтоков и токов утечки. Для расширения функционала АВДТ возможно использование аксессуаров от выключателей серии ВА-101. | Продукты DEKraft FD | DEKFD | AD1 | Dekraft. АВДТ 4,5кА электронные ДИФ-101 | DE4 | Dekraft. Модульное оборудование 4,5кА | PVB | Энергетика Базовая | EC000905 | Автоматический выключатель дифференциального тока (дифавтомат, АВДТ) | 7 | Китай | https://static-pcsp.systeme.ru/image/15821890735e4e4a11e34e1.jpeg | https://static-pcsp.systeme.ru/image/15821890735e4e4a11e34e1.jpeg | 1 | не указан | [8 empty] | https://api.systeme.ru/product/media/download/987957 | https://api.systeme.ru/product/media/download/988101 | https://api.systeme.ru/certificates/default/download/2772 https://api.systeme.ru/certificates/default/download/2771 https://api.systeme.ru/certificates/default/download/1672 https://api.systeme.ru/certificates/default/download/2223 https://api.systeme.ru/certificates/default/download/171 https://api.systeme.ru/certificates/default/download/172 | Д-ТР ЕАЭС-RoHS С-ТР ТС-ЭМС С-ТР ТС-НВО Д-ТР ЕАЭС-RoHS С-ТР ТС-ЭМС С-ТР ТС-НВО С-ТР ТС-ЭМС С-ТР ТС-НВО С-ТР РФ-ПБ/С-ТР ЕАЭС-ПБ | ЕАЭС N RU Д-CN.РА07.В.96327_22 ЕАЭС RU С-CN.НА46.В.04880_22 ЕАЭС № RU Д-FR.РА01.В.19972_20 ЕАЭС RU С-FR.МЕ77.В.00959_21 ТС RU С-FR.АЯ12.В.02048 С-CN.ПБ49.В.00299 |  |  |  | 2735 | штука |  | 1 | PCE BB1 CAR P12 | 1 2 3 4 | 1 2 12 288 | шт. шт. шт. шт. | 4650070558534 4650070558541 14650070558548 | 7.5 9 29 120 | 11.6 25.3 27.8 80 | 9.4 9.8 38.2 110 | см. см. см. см. | 0.28 0.967 5.8 82 | кг. кг. кг. кг. |  | 73 мм | 25 А | 400 В |  | D (EV000413) |  |  | 6.5 | IP20 (EV006405) | Да |  |  | 4 | 0.1 А | AC (перемен.) (EV000460) | 50/60 Гц (EV008015) | 4 | [5 empty] | Срок гарантии на данное оборудование составляет 5 лет с момента отгрузки со склада Систэм Электрик, с подтверждением соответствующим документом | Подлежит замене
15125DEK | АВДТ 4Р 32А 100мА AC х-ка D ДИФ-101 4,5кА | Dekraft |  |  | 8536201007 | Прочие | Нет | Автоматический выключатель дифференциального тока серии ДИФ-101 Dekraft; 4P; ном.ток 32 А; характеристика D; откл.способность Icn = 4,5 kA; ток утечки 100 мА; блок дифф.защиты – электронный; ширина – 6,5 мод. х 18 мм; монтаж – на DIN-рейку. АВДТ серии ДИФ-101 применяются в сетях напряжением до 400 В пер.тока для защиты электроустановок от сверхтоков и токов утечки. Для расширения функционала АВДТ возможно использование аксессуаров от выключателей серии ВА-101. | Продукты DEKraft FD | DEKFD | AD1 | Dekraft. АВДТ 4,5кА электронные ДИФ-101 | DE4 | Dekraft. Модульное оборудование 4,5кА | PVB | Энергетика Базовая | EC000905 | Автоматический выключатель дифференциального тока (дифавтомат, АВДТ) | 7 | Китай | https://static-pcsp.systeme.ru/image/15821890735e4e4a11e34e1.jpeg | https://static-pcsp.systeme.ru/image/15821890735e4e4a11e34e1.jpeg | 1 | не указан | [8 empty] | https://api.systeme.ru/product/media/download/987957 | https://api.systeme.ru/product/media/download/988101 | https://api.systeme.ru/certificates/default/download/2772 https://api.systeme.ru/certificates/default/download/2771 https://api.systeme.ru/certificates/default/download/1672 https://api.systeme.ru/certificates/default/download/2223 https://api.systeme.ru/certificates/default/download/171 https://api.systeme.ru/certificates/default/download/172 | Д-ТР ЕАЭС-RoHS С-ТР ТС-ЭМС С-ТР ТС-НВО Д-ТР ЕАЭС-RoHS С-ТР ТС-ЭМС С-ТР ТС-НВО С-ТР ТС-ЭМС С-ТР ТС-НВО С-ТР РФ-ПБ/С-ТР ЕАЭС-ПБ | ЕАЭС N RU Д-CN.РА07.В.96327_22 ЕАЭС RU С-CN.НА46.В.04880_22 ЕАЭС № RU Д-FR.РА01.В.19972_20 ЕАЭС RU С-FR.МЕ77.В.00959_21 ТС RU С-FR.АЯ12.В.02048 С-CN.ПБ49.В.00299 |  |  |  | 2735 | штука |  | 1 | PCE BB1 CAR P12 | 1 2 3 4 | 1 2 12 288 | шт. шт. шт. шт. | 4650070558558 4650070558565 14650070558562 | 7.5 9 29 120 | 11.6 25.3 27.8 80 | 9.4 9.8 38.2 110 | см. см. см. см. | 0.28 0.967 5.8 81.81 | кг. кг. кг. кг. |  | 73 мм | 32 А | 400 В |  | D (EV000413) |  |  | 6.5 | IP20 (EV006405) | Да |  |  | 4 | 0.1 А | AC (перемен.) (EV000460) | 50/60 Гц (EV008015) | 4 | [5 empty] | Срок гарантии на данное оборудование составляет 5 лет с момента отгрузки со склада Систэм Электрик, с подтверждением соответствующим документом | Подлежит замене
15126DEK | АВДТ 4Р 40А 100мА AC х-ка D ДИФ-101 4,5кА | Dekraft |  |  | 8536201007 | Прочие | Нет | Автоматический выключатель дифференциального тока серии ДИФ-101 Dekraft; 4P; ном.ток 40 А; характеристика D; откл.способность Icn = 4,5 kA; ток утечки 100 мА; блок дифф.защиты – электронный; ширина – 8 мод. х 18 мм; монтаж – на DIN-рейку. АВДТ серии ДИФ-101 применяются в сетях напряжением до 400 В пер.тока для защиты электроустановок от сверхтоков и токов утечки. Для расширения функционала АВДТ возможно использование аксессуаров от выключателей серии ВА-101. | Продукты DEKraft FD | DEKFD | AD1 | Dekraft. АВДТ 4,5кА электронные ДИФ-101 | DE4 | Dekraft. Модульное оборудование 4,5кА | PVB | Энергетика Базовая | EC000905 | Автоматический выключатель дифференциального тока (дифавтомат, АВДТ) | 7 | Китай | https://static-pcsp.systeme.ru/image/15821890735e4e4a11e34e1.jpeg | https://static-pcsp.systeme.ru/image/15821890735e4e4a11e34e1.jpeg | 1 | не указан | [8 empty] | https://api.systeme.ru/product/media/download/987957 | https://api.systeme.ru/product/media/download/988101 | https://api.systeme.ru/certificates/default/download/2772 https://api.systeme.ru/certificates/default/download/2771 https://api.systeme.ru/certificates/default/download/1672 https://api.systeme.ru/certificates/default/download/2223 https://api.systeme.ru/certificates/default/download/171 https://api.systeme.ru/certificates/default/download/172 | Д-ТР ЕАЭС-RoHS С-ТР ТС-ЭМС С-ТР ТС-НВО Д-ТР ЕАЭС-RoHS С-ТР ТС-ЭМС С-ТР ТС-НВО С-ТР ТС-ЭМС С-ТР ТС-НВО С-ТР РФ-ПБ/С-ТР ЕАЭС-ПБ | ЕАЭС N RU Д-CN.РА07.В.96327_22 ЕАЭС RU С-CN.НА46.В.04880_22 ЕАЭС № RU Д-FR.РА01.В.19972_20 ЕАЭС RU С-FR.МЕ77.В.00959_21 ТС RU С-FR.АЯ12.В.02048 С-CN.ПБ49.В.00299 |  |  |  | 2390 | штука |  | 1 | PCE BB1 CAR P12 | 1 2 3 4 | 1 2 12 288 | шт. шт. шт. шт. | 4650070558572 4650070558589 14650070558586 | 7.5 9 29 120 | 14.2 29.3 27.8 80 | 9.4 9.8 38.2 110 | см. см. см. см. | 0.28 0.984 5.9 81.81 | кг. кг. кг. кг. |  | 73 мм | 40 А | 400 В |  | D (EV000413) |  |  | 8 | IP20 (EV006405) | Да |  |  | 4 | 0.1 А | AC (перемен.) (EV000460) | 50/60 Гц (EV008015) | 4 | [5 empty] | Срок гарантии на данное оборудование составляет 5 лет с момента отгрузки со склада Систэм Электрик, с подтверждением соответствующим документом | Подлежит замене
15127DEK | АВДТ 4Р 50А 100мА AC х-ка D ДИФ-101 4,5кА | Dekraft |  |  | 8536201007 | Прочие | Нет | Автоматический выключатель дифференциального тока серии ДИФ-101 Dekraft; 4P; ном.ток 50 А; характеристика D; откл.способность Icn = 4,5 kA; ток утечки 100 мА; блок дифф.защиты – электронный; ширина – 8 мод. х 18 мм; монтаж – на DIN-рейку. АВДТ серии ДИФ-101 применяются в сетях напряжением до 400 В пер.тока для защиты электроустановок от сверхтоков и токов утечки. Для расширения функционала АВДТ возможно использование аксессуаров от выключателей серии ВА-101. | Продукты DEKraft FD | DEKFD | AD1 | Dekraft. АВДТ 4,5кА электронные ДИФ-101 | DE4 | Dekraft. Модульное оборудование 4,5кА | PVB | Энергетика Базовая | EC000905 | Автоматический выключатель дифференциального тока (дифавтомат, АВДТ) | 7 | Китай | https://static-pcsp.systeme.ru/image/15821890735e4e4a11e34e1.jpeg | https://static-pcsp.systeme.ru/image/15821890735e4e4a11e34e1.jpeg | 1 | не указан | [8 empty] | https://api.systeme.ru/product/media/download/987957 | https://api.systeme.ru/product/media/download/988101 | https://api.systeme.ru/certificates/default/download/2772 https://api.systeme.ru/certificates/default/download/2771 https://api.systeme.ru/certificates/default/download/1672 https://api.systeme.ru/certificates/default/download/2223 https://api.systeme.ru/certificates/default/download/171 https://api.systeme.ru/certificates/default/download/172 | Д-ТР ЕАЭС-RoHS С-ТР ТС-ЭМС С-ТР ТС-НВО Д-ТР ЕАЭС-RoHS С-ТР ТС-ЭМС С-ТР ТС-НВО С-ТР ТС-ЭМС С-ТР ТС-НВО С-ТР РФ-ПБ/С-ТР ЕАЭС-ПБ | ЕАЭС N RU Д-CN.РА07.В.96327_22 ЕАЭС RU С-CN.НА46.В.04880_22 ЕАЭС № RU Д-FR.РА01.В.19972_20 ЕАЭС RU С-FR.МЕ77.В.00959_21 ТС RU С-FR.АЯ12.В.02048 С-CN.ПБ49.В.00299 |  |  |  | 2865 | штука |  | 1 | PCE BB1 CAR P12 | 1 2 3 4 | 1 2 12 288 | шт. шт. шт. шт. | 4650070558596 4650070558602 14650070558609 | 7.5 9 29 120 | 14.2 29.3 27.8 80 | 9.4 9.8 38.2 110 | см. см. см. см. | 0.28 0.984 5.9 81.81 | кг. кг. кг. кг. |  | 73 мм | 50 А | 400 В |  | D (EV000413) |  |  | 8 | IP20 (EV006405) | Да |  |  | 4 | 0.1 А | AC (перемен.) (EV000460) | 50/60 Гц (EV008015) | 4 | [5 empty] | Срок гарантии на данное оборудование составляет 5 лет с момента отгрузки со склада Систэм Электрик, с подтверждением соответствующим документом | Подлежит замене
15128DEK | АВДТ 4Р 63А 100мА AC х-ка D ДИФ-101 4,5кА | Dekraft |  |  | 8536201007 | Прочие | Нет | Автоматический выключатель дифференциального тока серии ДИФ-101 Dekraft; 4P; ном.ток 63 А; характеристика D; откл.способность Icn = 4,5 kA; ток утечки 100 мА; блок дифф.защиты – электронный; ширина – 8 мод. х 18 мм; монтаж – на DIN-рейку. АВДТ серии ДИФ-101 применяются в сетях напряжением до 400 В пер.тока для защиты электроустановок от сверхтоков и токов утечки. Для расширения функционала АВДТ возможно использование аксессуаров от выключателей серии ВА-101. | Продукты DEKraft FD | DEKFD | AD1 | Dekraft. АВДТ 4,5кА электронные ДИФ-101 | DE4 | Dekraft. Модульное оборудование 4,5кА | PVB | Энергетика Базовая | EC000905 | Автоматический выключатель дифференциального тока (дифавтомат, АВДТ) | 7 | Китай | https://static-pcsp.systeme.ru/image/15821890735e4e4a11e34e1.jpeg | https://static-pcsp.systeme.ru/image/15821890735e4e4a11e34e1.jpeg | 1 | не указан | [8 empty] | https://api.systeme.ru/product/media/download/987957 | https://api.systeme.ru/product/media/download/988101 | https://api.systeme.ru/certificates/default/download/2772 https://api.systeme.ru/certificates/default/download/2771 https://api.systeme.ru/certificates/default/download/1672 https://api.systeme.ru/certificates/default/download/2223 https://api.systeme.ru/certificates/default/download/171 https://api.systeme.ru/certificates/default/download/172 | Д-ТР ЕАЭС-RoHS С-ТР ТС-ЭМС С-ТР ТС-НВО Д-ТР ЕАЭС-RoHS С-ТР ТС-ЭМС С-ТР ТС-НВО С-ТР ТС-ЭМС С-ТР ТС-НВО С-ТР РФ-ПБ/С-ТР ЕАЭС-ПБ | ЕАЭС N RU Д-CN.РА07.В.96327_22 ЕАЭС RU С-CN.НА46.В.04880_22 ЕАЭС № RU Д-FR.РА01.В.19972_20 ЕАЭС RU С-FR.МЕ77.В.00959_21 ТС RU С-FR.АЯ12.В.02048 С-CN.ПБ49.В.00299 |  |  |  | 3000 | штука | 0 | 1 | PCE BB1 CAR P12 | 1 2 3 4 | 1 2 12 360 | шт. шт. шт. шт. | 4650070558619 4650070558626 14650070558623 | 7.5 9 24.5 120 | 14.2 29.3 35.5 80 | 9.4 9.8 25 110 | см. см. см. см. | 0.28 0.984 6.8 81.81 | кг. кг. кг. кг. |  | 73 мм | 63 А | 400 В |  | D (EV000413) |  |  | 8 | IP20 (EV006405) | Да |  |  | 4 | 0.1 А | AC (перемен.) (EV000460) | 50/60 Гц (EV008015) | 4 | [5 empty] | Срок гарантии на данное оборудование составляет 5 лет с момента отгрузки со склада Систэм Электрик, с подтверждением соответствующим документом | Подлежит замене
15129DEK | АВДТ 2Р 6А 300мА AC х-ка D ДИФ-101 4,5кА | Dekraft |  |  | 8536201007 | Прочие | Нет | Автоматический выключатель дифференциального тока серии ДИФ-101 Dekraft; 2P; ном.ток 6 А; характеристика D; откл.способность Icn = 4,5 kA; ток утечки 300 мА; блок дифф.защиты – электронный; ширина – 3,5 мод. х 18 мм; монтаж – на DIN-рейку. АВДТ серии ДИФ-101 применяются в сетях напряжением до 400 В пер.тока для защиты электроустановок от сверхтоков и токов утечки. Для расширения функционала АВДТ возможно использование аксессуаров от выключателей серии ВА-101. | Продукты DEKraft FD | DEKFD | AD1 | Dekraft. АВДТ 4,5кА электронные ДИФ-101 | DE4 | Dekraft. Модульное оборудование 4,5кА | PVB | Энергетика Базовая | EC000905 | Автоматический выключатель дифференциального тока (дифавтомат, АВДТ) | 7 | Китай | https://static-pcsp.systeme.ru/image/HP3gfgGwVYRz0-YF61eac0a7d77641642774695.jpeg | https://static-pcsp.systeme.ru/image/HP3gfgGwVYRz0-YF61eac0a7d77641642774695.jpeg | 1 | не указан | [8 empty] | https://api.systeme.ru/product/media/download/987957 | https://api.systeme.ru/product/media/download/988101 | https://api.systeme.ru/certificates/default/download/2772 https://api.systeme.ru/certificates/default/download/2771 https://api.systeme.ru/certificates/default/download/1672 https://api.systeme.ru/certificates/default/download/2223 https://api.systeme.ru/certificates/default/download/171 https://api.systeme.ru/certificates/default/download/172 | Д-ТР ЕАЭС-RoHS С-ТР ТС-ЭМС С-ТР ТС-НВО Д-ТР ЕАЭС-RoHS С-ТР ТС-ЭМС С-ТР ТС-НВО С-ТР ТС-ЭМС С-ТР ТС-НВО С-ТР РФ-ПБ/С-ТР ЕАЭС-ПБ | ЕАЭС N RU Д-CN.РА07.В.96327_22 ЕАЭС RU С-CN.НА46.В.04880_22 ЕАЭС № RU Д-FR.РА01.В.19972_20 ЕАЭС RU С-FR.МЕ77.В.00959_21 ТС RU С-FR.АЯ12.В.02048 С-CN.ПБ49.В.00299 |  |  |  | 2155 | штука |  | 1 | PCE BB1 CAR P12 | 1 2 3 4 | 1 4 24 576 | шт. шт. шт. шт. | 4680409001523 4680409001530 14680409001537 | 7.5 9 29 120 | 6.3 25.3 27.8 80 | 9.4 9.8 38.2 110 | см. см. см. см. | 0.42 1.167 7 244.42 | кг. кг. кг. кг. |  | 73 мм | 6 А | 220 В |  | D (EV000413) |  |  | 3.5 | IP20 (EV006405) | Да |  |  | 2 | 0.3 А | AC (перемен.) (EV000460) | 50/60 Гц (EV008015) | 2 | [5 empty] | Срок гарантии на данное оборудование составляет 5 лет с момента отгрузки со склада Систэм Электрик, с подтверждением соответствующим документом | Подлежит замене
15130DEK | АВДТ 2Р 10А 300мА AC х-ка D ДИФ-101 4,5кА | Dekraft |  |  | 8536201007 | Прочие | Нет | Автоматический выключатель дифференциального тока серии ДИФ-101 Dekraft; 2P; ном.ток 10 А; характеристика D; откл.способность Icn = 4,5 kA; ток утечки 300 мА; блок дифф.защиты – электронный; ширина – 3,5 мод. х 18 мм; монтаж – на DIN-рейку. АВДТ серии ДИФ-101 применяются в сетях напряжением до 400 В пер.тока для защиты электроустановок от сверхтоков и токов утечки. Для расширения функционала АВДТ возможно использование аксессуаров от выключателей серии ВА-101. | Продукты DEKraft FD | DEKFD | AD1 | Dekraft. АВДТ 4,5кА электронные ДИФ-101 | DE4 | Dekraft. Модульное оборудование 4,5кА | PVB | Энергетика Базовая | EC000905 | Автоматический выключатель дифференциального тока (дифавтомат, АВДТ) | 7 | Китай | https://static-pcsp.systeme.ru/image/ZhRPndJytDjuHPul61eac0a80e5351642774696.jpeg | https://static-pcsp.systeme.ru/image/ZhRPndJytDjuHPul61eac0a80e5351642774696.jpeg | 1 | не указан | [8 empty] | https://api.systeme.ru/product/media/download/987957 | https://api.systeme.ru/product/media/download/988101 | https://api.systeme.ru/certificates/default/download/2772 https://api.systeme.ru/certificates/default/download/2771 https://api.systeme.ru/certificates/default/download/1672 https://api.systeme.ru/certificates/default/download/2223 https://api.systeme.ru/certificates/default/download/171 https://api.systeme.ru/certificates/default/download/172 | Д-ТР ЕАЭС-RoHS С-ТР ТС-ЭМС С-ТР ТС-НВО Д-ТР ЕАЭС-RoHS С-ТР ТС-ЭМС С-ТР ТС-НВО С-ТР ТС-ЭМС С-ТР ТС-НВО С-ТР РФ-ПБ/С-ТР ЕАЭС-ПБ | ЕАЭС N RU Д-CN.РА07.В.96327_22 ЕАЭС RU С-CN.НА46.В.04880_22 ЕАЭС № RU Д-FR.РА01.В.19972_20 ЕАЭС RU С-FR.МЕ77.В.00959_21 ТС RU С-FR.АЯ12.В.02048 С-CN.ПБ49.В.00299 |  |  |  | 2155 | штука |  | 1 | PCE BB1 CAR P12 | 1 2 3 4 | 1 4 24 576 | шт. шт. шт. шт. | 4680409001547 4680409001554 14680409001551 | 7.5 9 29 120 | 6.3 25.3 27.8 80 | 9.4 9.8 38.2 110 | см. см. см. см. | 0.42 1.167 7 244.42 | кг. кг. кг. кг. |  | 73 мм | 10 А | 220 В |  | D (EV000413) |  |  | 3.5 | IP20 (EV006405) | Да |  |  | 2 | 0.3 А | AC (перемен.) (EV000460) | 50/60 Гц (EV008015) | 2 | [5 empty] | Срок гарантии на данное оборудование составляет 5 лет с момента отгрузки со склада Систэм Электрик, с подтверждением соответствующим документом | Подлежит замене
15131DEK | АВДТ 2Р 16А 300мА AC х-ка D ДИФ-101 4,5кА | Dekraft |  |  | 8536201007 | Прочие | Нет | Автоматический выключатель дифференциального тока серии ДИФ-101 Dekraft; 2P; ном.ток 16 А; характеристика D; откл.способность Icn = 4,5 kA; ток утечки 300 мА; блок дифф.защиты – электронный; ширина – 3,5 мод. х 18 мм; монтаж – на DIN-рейку. АВДТ серии ДИФ-101 применяются в сетях напряжением до 400 В пер.тока для защиты электроустановок от сверхтоков и токов утечки. Для расширения функционала АВДТ возможно использование аксессуаров от выключателей серии ВА-101. | Продукты DEKraft FD | DEKFD | AD1 | Dekraft. АВДТ 4,5кА электронные ДИФ-101 | DE4 | Dekraft. Модульное оборудование 4,5кА | PVB | Энергетика Базовая | EC000905 | Автоматический выключатель дифференциального тока (дифавтомат, АВДТ) | 7 | Китай | https://static-pcsp.systeme.ru/image/-3N92yCSXrgaKroA61eac0a839ff21642774696.jpeg | https://static-pcsp.systeme.ru/image/-3N92yCSXrgaKroA61eac0a839ff21642774696.jpeg | 1 | не указан | [8 empty] | https://api.systeme.ru/product/media/download/987957 | https://api.systeme.ru/product/media/download/988101 | https://api.systeme.ru/certificates/default/download/2772 https://api.systeme.ru/certificates/default/download/2771 https://api.systeme.ru/certificates/default/download/1672 https://api.systeme.ru/certificates/default/download/2223 https://api.systeme.ru/certificates/default/download/171 https://api.systeme.ru/certificates/default/download/172 | Д-ТР ЕАЭС-RoHS С-ТР ТС-ЭМС С-ТР ТС-НВО Д-ТР ЕАЭС-RoHS С-ТР ТС-ЭМС С-ТР ТС-НВО С-ТР ТС-ЭМС С-ТР ТС-НВО С-ТР РФ-ПБ/С-ТР ЕАЭС-ПБ | ЕАЭС N RU Д-CN.РА07.В.96327_22 ЕАЭС RU С-CN.НА46.В.04880_22 ЕАЭС № RU Д-FR.РА01.В.19972_20 ЕАЭС RU С-FR.МЕ77.В.00959_21 ТС RU С-FR.АЯ12.В.02048 С-CN.ПБ49.В.00299 |  |  |  | 2155 | штука |  | 1 | PCE BB1 CAR P12 | 1 2 3 4 | 1 4 24 576 | шт. шт. шт. шт. | 4680409001561 4680409001578 14680409001575 | 7.5 9 29 120 | 6.3 25.3 27.8 80 | 9.4 9.8 38.2 110 | см. см. см. см. | 0.248 1.167 7 243 | кг. кг. кг. кг. |  | 73 мм | 16 А | 220 В |  | D (EV000413) |  |  | 3.5 | IP20 (EV006405) | Да |  |  | 2 | 0.3 А | AC (перемен.) (EV000460) | 50/60 Гц (EV008015) | 2 | [5 empty] | Срок гарантии на данное оборудование составляет 5 лет с момента отгрузки со склада Систэм Электрик, с подтверждением соответствующим документом | Подлежит замене
15132DEK | АВДТ 2Р 20А 300мА AC х-ка D ДИФ-101 4,5кА | Dekraft |  |  | 8536201007 | Прочие | Нет | Автоматический выключатель дифференциального тока серии ДИФ-101 Dekraft; 2P; ном.ток 20 А; характеристика D; откл.способность Icn = 4,5 kA; ток утечки 300 мА; блок дифф.защиты – электронный; ширина – 3,5 мод. х 18 мм; монтаж – на DIN-рейку. АВДТ серии ДИФ-101 применяются в сетях напряжением до 400 В пер.тока для защиты электроустановок от сверхтоков и токов утечки. Для расширения функционала АВДТ возможно использование аксессуаров от выключателей серии ВА-101. | Продукты DEKraft FD | DEKFD | AD1 | Dekraft. АВДТ 4,5кА электронные ДИФ-101 | DE4 | Dekraft. Модульное оборудование 4,5кА | PVB | Энергетика Базовая | EC000905 | Автоматический выключатель дифференциального тока (дифавтомат, АВДТ) | 7 | Китай | https://static-pcsp.systeme.ru/image/ApoP-r9whuHBqiqa61eac0a8772d41642774696.jpeg | https://static-pcsp.systeme.ru/image/ApoP-r9whuHBqiqa61eac0a8772d41642774696.jpeg | 1 | не указан | [8 empty] | https://api.systeme.ru/product/media/download/987957 | https://api.systeme.ru/product/media/download/988101 | https://api.systeme.ru/certificates/default/download/2772 https://api.systeme.ru/certificates/default/download/2771 https://api.systeme.ru/certificates/default/download/1672 https://api.systeme.ru/certificates/default/download/2223 https://api.systeme.ru/certificates/default/download/171 https://api.systeme.ru/certificates/default/download/172 | Д-ТР ЕАЭС-RoHS С-ТР ТС-ЭМС С-ТР ТС-НВО Д-ТР ЕАЭС-RoHS С-ТР ТС-ЭМС С-ТР ТС-НВО С-ТР ТС-ЭМС С-ТР ТС-НВО С-ТР РФ-ПБ/С-ТР ЕАЭС-ПБ | ЕАЭС N RU Д-CN.РА07.В.96327_22 ЕАЭС RU С-CN.НА46.В.04880_22 ЕАЭС № RU Д-FR.РА01.В.19972_20 ЕАЭС RU С-FR.МЕ77.В.00959_21 ТС RU С-FR.АЯ12.В.02048 С-CN.ПБ49.В.00299 |  |  |  | 2155 | штука |  | 1 | PCE BB1 CAR P12 | 1 2 3 4 | 1 4 24 576 | шт. шт. шт. шт. | 4680409001585 4680409001592 14680409001599 | 7.5 9 29 120 | 6.3 25.3 27.8 80 | 9.4 9.8 38.2 110 | см. см. см. см. | 0.42 1.167 7 244.42 | кг. кг. кг. кг. |  | 73 мм | 20 А | 220 В |  | D (EV000413) |  |  | 3.5 | IP20 (EV006405) | Да |  |  | 2 | 0.3 А | AC (перемен.) (EV000460) | 50/60 Гц (EV008015) | 2 | [5 empty] | Срок гарантии на данное оборудование составляет 5 лет с момента отгрузки со склада Систэм Электрик, с подтверждением соответствующим документом | Подлежит замене
15133DEK | АВДТ 2Р 25А 300мА AC х-ка D ДИФ-101 4,5кА | Dekraft |  |  | 8536201007 | Прочие | Нет | Автоматический выключатель дифференциального тока серии ДИФ-101 Dekraft; 2P; ном.ток 25 А; характеристика D; откл.способность Icn = 4,5 kA; ток утечки 300 мА; блок дифф.защиты – электронный; ширина – 3,5 мод. х 18 мм; монтаж – на DIN-рейку. АВДТ серии ДИФ-101 применяются в сетях напряжением до 400 В пер.тока для защиты электроустановок от сверхтоков и токов утечки. Для расширения функционала АВДТ возможно использование аксессуаров от выключателей серии ВА-101. | Продукты DEKraft FD | DEKFD | AD1 | Dekraft. АВДТ 4,5кА электронные ДИФ-101 | DE4 | Dekraft. Модульное оборудование 4,5кА | PVB | Энергетика Базовая | EC000905 | Автоматический выключатель дифференциального тока (дифавтомат, АВДТ) | 7 | Китай | https://static-pcsp.systeme.ru/image/PB1kCliNF56yId0f61eac0a8d14a11642774696.jpeg | https://static-pcsp.systeme.ru/image/PB1kCliNF56yId0f61eac0a8d14a11642774696.jpeg | 1 | не указан | [8 empty] | https://api.systeme.ru/product/media/download/987957 | https://api.systeme.ru/product/media/download/988101 | https://api.systeme.ru/certificates/default/download/2772 https://api.systeme.ru/certificates/default/download/2771 https://api.systeme.ru/certificates/default/download/1672 https://api.systeme.ru/certificates/default/download/2223 https://api.systeme.ru/certificates/default/download/171 https://api.systeme.ru/certificates/default/download/172 | Д-ТР ЕАЭС-RoHS С-ТР ТС-ЭМС С-ТР ТС-НВО Д-ТР ЕАЭС-RoHS С-ТР ТС-ЭМС С-ТР ТС-НВО С-ТР ТС-ЭМС С-ТР ТС-НВО С-ТР РФ-ПБ/С-ТР ЕАЭС-ПБ | ЕАЭС N RU Д-CN.РА07.В.96327_22 ЕАЭС RU С-CN.НА46.В.04880_22 ЕАЭС № RU Д-FR.РА01.В.19972_20 ЕАЭС RU С-FR.МЕ77.В.00959_21 ТС RU С-FR.АЯ12.В.02048 С-CN.ПБ49.В.00299 |  |  |  | 1895 | штука |  | 1 | PCE BB1 CAR P12 | 1 2 3 4 | 1 4 24 576 | шт. шт. шт. шт. | 4680409001608 4680409001615 14680409001612 | 7.5 9 29 120 | 6.3 25.3 27.8 80 | 9.4 9.8 38.2 110 | см. см. см. см. | 0.42 1.167 7 244.42 | кг. кг. кг. кг. |  | 73 мм | 25 А | 220 В |  | D (EV000413) |  |  | 3.5 | IP20 (EV006405) | Да |  |  | 2 | 0.3 А | AC (перемен.) (EV000460) | 50/60 Гц (EV008015) | 2 | [5 empty] | Срок гарантии на данное оборудование составляет 5 лет с момента отгрузки со склада Систэм Электрик, с подтверждением соответствующим документом | Подлежит замене
15134DEK | АВДТ 2Р 32А 300мА AC х-ка D ДИФ-101 4,5кА | Dekraft |  |  | 8536201007 | Прочие | Нет | Автоматический выключатель дифференциального тока серии ДИФ-101 Dekraft; 2P; ном.ток 32 А; характеристика D; откл.способность Icn = 4,5 kA; ток утечки 300 мА; блок дифф.защиты – электронный; ширина – 3,5 мод. х 18 мм; монтаж – на DIN-рейку. АВДТ серии ДИФ-101 применяются в сетях напряжением до 400 В пер.тока для защиты электроустановок от сверхтоков и токов утечки. Для расширения функционала АВДТ возможно использование аксессуаров от выключателей серии ВА-101. | Продукты DEKraft FD | DEKFD | AD1 | Dekraft. АВДТ 4,5кА электронные ДИФ-101 | DE4 | Dekraft. Модульное оборудование 4,5кА | PVB | Энергетика Базовая | EC000905 | Автоматический выключатель дифференциального тока (дифавтомат, АВДТ) | 7 | Китай | https://static-pcsp.systeme.ru/image/2Iwqi6O819U0gK1f61eac0a9478fb1642774697.jpeg | https://static-pcsp.systeme.ru/image/2Iwqi6O819U0gK1f61eac0a9478fb1642774697.jpeg | 1 | не указан | [8 empty] | https://api.systeme.ru/product/media/download/987957 | https://api.systeme.ru/product/media/download/988101 | https://api.systeme.ru/certificates/default/download/2772 https://api.systeme.ru/certificates/default/download/2771 https://api.systeme.ru/certificates/default/download/1672 https://api.systeme.ru/certificates/default/download/2223 https://api.systeme.ru/certificates/default/download/171 https://api.systeme.ru/certificates/default/download/172 | Д-ТР ЕАЭС-RoHS С-ТР ТС-ЭМС С-ТР ТС-НВО Д-ТР ЕАЭС-RoHS С-ТР ТС-ЭМС С-ТР ТС-НВО С-ТР ТС-ЭМС С-ТР ТС-НВО С-ТР РФ-ПБ/С-ТР ЕАЭС-ПБ | ЕАЭС N RU Д-CN.РА07.В.96327_22 ЕАЭС RU С-CN.НА46.В.04880_22 ЕАЭС № RU Д-FR.РА01.В.19972_20 ЕАЭС RU С-FR.МЕ77.В.00959_21 ТС RU С-FR.АЯ12.В.02048 С-CN.ПБ49.В.00299 |  |  |  | 2155 | штука |  | 1 | PCE BB1 CAR P12 | 1 2 3 4 | 1 4 24 576 | шт. шт. шт. шт. | 4680409001622 4680409001639 14680409001636 | 7.5 9 29 120 | 6.3 25.3 27.8 80 | 9.4 9.8 38.2 110 | см. см. см. см. | 0.42 1.167 7 244.42 | кг. кг. кг. кг. |  | 73 мм | 32 А | 220 В |  | D (EV000413) |  |  | 3.5 | IP20 (EV006405) | Да |  |  | 2 | 0.3 А | AC (перемен.) (EV000460) | 50/60 Гц (EV008015) | 2 | [5 empty] | Срок гарантии на данное оборудование составляет 5 лет с момента отгрузки со склада Систэм Электрик, с подтверждением соответствующим документом | Подлежит замене
15135DEK | АВДТ 2Р 40А 300мА AC х-ка D ДИФ-101 4,5кА | Dekraft |  |  | 8536201007 | Прочие | Нет | Автоматический выключатель дифференциального тока серии ДИФ-101 Dekraft; 2P; ном.ток 40 А; характеристика D; откл.способность Icn = 4,5 kA; ток утечки 300 мА; блок дифф.защиты – электронный; ширина – 4 мод. х 18 мм; монтаж – на DIN-рейку. АВДТ серии ДИФ-101 применяются в сетях напряжением до 400 В пер.тока для защиты электроустановок от сверхтоков и токов утечки. Для расширения функционала АВДТ возможно использование аксессуаров от выключателей серии ВА-101. | Продукты DEKraft FD | DEKFD | AD1 | Dekraft. АВДТ 4,5кА электронные ДИФ-101 | DE4 | Dekraft. Модульное оборудование 4,5кА | PVB | Энергетика Базовая | EC000905 | Автоматический выключатель дифференциального тока (дифавтомат, АВДТ) | 7 | Китай | https://static-pcsp.systeme.ru/image/-twgO-rcqdxrf_iX67fe5a422e12b1744722498.jpeg | https://static-pcsp.systeme.ru/image/-twgO-rcqdxrf_iX67fe5a422e12b1744722498.jpeg | 1 | не указан | [8 empty] | https://api.systeme.ru/product/media/download/987957 | https://api.systeme.ru/product/media/download/988101 | https://api.systeme.ru/certificates/default/download/2772 https://api.systeme.ru/certificates/default/download/2771 https://api.systeme.ru/certificates/default/download/1672 https://api.systeme.ru/certificates/default/download/2223 https://api.systeme.ru/certificates/default/download/171 https://api.systeme.ru/certificates/default/download/172 | Д-ТР ЕАЭС-RoHS С-ТР ТС-ЭМС С-ТР ТС-НВО Д-ТР ЕАЭС-RoHS С-ТР ТС-ЭМС С-ТР ТС-НВО С-ТР ТС-ЭМС С-ТР ТС-НВО С-ТР РФ-ПБ/С-ТР ЕАЭС-ПБ | ЕАЭС N RU Д-CN.РА07.В.96327_22 ЕАЭС RU С-CN.НА46.В.04880_22 ЕАЭС № RU Д-FR.РА01.В.19972_20 ЕАЭС RU С-FR.МЕ77.В.00959_21 ТС RU С-FR.АЯ12.В.02048 С-CN.ПБ49.В.00299 |  |  |  | 2155 | штука |  | 1 | PCE BB1 CAR P12 | 1 2 3 4 | 1 4 24 576 | шт. шт. шт. шт. | 4680409001646 4680409001653 14680409001650 | 7.5 9 29 120 | 7.2 29.3 27.8 80 | 9.4 9.8 38.2 110 | см. см. см. см. | 0.32 1.184 7.1 186.85 | кг. кг. кг. кг. |  | 73 мм | 40 А | 220 В |  | D (EV000413) |  |  | 4 | IP20 (EV006405) | Да |  |  | 2 | 0.3 А | AC (перемен.) (EV000460) | 50/60 Гц (EV008015) | 2 | [5 empty] | Срок гарантии на данное оборудование составляет 5 лет с момента отгрузки со склада Систэм Электрик, с подтверждением соответствующим документом | Подлежит замене
15136DEK | АВДТ 2Р 50А 300мА AC х-ка D ДИФ-101 4,5кА | Dekraft |  |  | 8536201007 | Прочие | Нет | Автоматический выключатель дифференциального тока серии ДИФ-101 Dekraft; 2P; ном.ток 50 А; характеристика D; откл.способность Icn = 4,5 kA; ток утечки 300 мА; блок дифф.защиты – электронный; ширина – 4 мод. х 18 мм; монтаж – на DIN-рейку. АВДТ серии ДИФ-101 применяются в сетях напряжением до 400 В пер.тока для защиты электроустановок от сверхтоков и токов утечки. Для расширения функционала АВДТ возможно использование аксессуаров от выключателей серии ВА-101. | Продукты DEKraft FD | DEKFD | AD1 | Dekraft. АВДТ 4,5кА электронные ДИФ-101 | DE4 | Dekraft. Модульное оборудование 4,5кА | PVB | Энергетика Базовая | EC000905 | Автоматический выключатель дифференциального тока (дифавтомат, АВДТ) | 7 | Китай | https://static-pcsp.systeme.ru/image/4ZMd8d7550dQ669967fe5a413cb291744722497.jpeg | https://static-pcsp.systeme.ru/image/4ZMd8d7550dQ669967fe5a413cb291744722497.jpeg | 1 | не указан | [8 empty] | https://api.systeme.ru/product/media/download/987957 | https://api.systeme.ru/product/media/download/988101 | https://api.systeme.ru/certificates/default/download/2772 https://api.systeme.ru/certificates/default/download/2771 https://api.systeme.ru/certificates/default/download/1672 https://api.systeme.ru/certificates/default/download/2223 https://api.systeme.ru/certificates/default/download/171 https://api.systeme.ru/certificates/default/download/172 | Д-ТР ЕАЭС-RoHS С-ТР ТС-ЭМС С-ТР ТС-НВО Д-ТР ЕАЭС-RoHS С-ТР ТС-ЭМС С-ТР ТС-НВО С-ТР ТС-ЭМС С-ТР ТС-НВО С-ТР РФ-ПБ/С-ТР ЕАЭС-ПБ | ЕАЭС N RU Д-CN.РА07.В.96327_22 ЕАЭС RU С-CN.НА46.В.04880_22 ЕАЭС № RU Д-FR.РА01.В.19972_20 ЕАЭС RU С-FR.МЕ77.В.00959_21 ТС RU С-FR.АЯ12.В.02048 С-CN.ПБ49.В.00299 |  |  |  | 2155 | штука | 0 | 1 | PCE BB1 CAR P12 | 1 2 3 4 | 1 4 24 576 | шт. шт. шт. шт. | 4680409001660 4680409001677 14680409001674 | 7.5 9 7.85 120 | 7.2 29.3 7.13 80 | 9.4 9.8 9.4 110 | см. см. см. см. | 0.32 1.184 0.32 186 | кг. кг. кг. кг. |  | 73 мм | 50 А | 220 В |  | D (EV000413) |  |  | 4 | IP20 (EV006405) | Да |  |  | 2 | 0.3 А | AC (перемен.) (EV000460) | 50/60 Гц (EV008015) | 2 | [5 empty] | Срок гарантии на данное оборудование составляет 5 лет с момента отгрузки со склада Систэм Электрик, с подтверждением соответствующим документом | Подлежит замене
15137DEK | АВДТ 2Р 63А 300мА AC х-ка D ДИФ-101 4,5кА | Dekraft |  |  | 8536201007 | Прочие | Нет | Автоматический выключатель дифференциального тока серии ДИФ-101 Dekraft; 2P; ном.ток 63 А; характеристика D; откл.способность Icn = 4,5 kA; ток утечки 300 мА; блок дифф.защиты – электронный; ширина – 4 мод. х 18 мм; монтаж – на DIN-рейку. АВДТ серии ДИФ-101 применяются в сетях напряжением до 400 В пер.тока для защиты электроустановок от сверхтоков и токов утечки. Для расширения функционала АВДТ возможно использование аксессуаров от выключателей серии ВА-101. | Продукты DEKraft FD | DEKFD | AD1 | Dekraft. АВДТ 4,5кА электронные ДИФ-101 | DE4 | Dekraft. Модульное оборудование 4,5кА | PVB | Энергетика Базовая | EC000905 | Автоматический выключатель дифференциального тока (дифавтомат, АВДТ) | 7 | Китай | https://static-pcsp.systeme.ru/image/BGXjNssRtsWVD0f167fe5a4048fc61744722496.jpeg | https://static-pcsp.systeme.ru/image/BGXjNssRtsWVD0f167fe5a4048fc61744722496.jpeg | 1 | не указан | [8 empty] | https://api.systeme.ru/product/media/download/987957 | https://api.systeme.ru/product/media/download/988101 | https://api.systeme.ru/certificates/default/download/2772 https://api.systeme.ru/certificates/default/download/2771 https://api.systeme.ru/certificates/default/download/1672 https://api.systeme.ru/certificates/default/download/2223 https://api.systeme.ru/certificates/default/download/171 https://api.systeme.ru/certificates/default/download/172 | Д-ТР ЕАЭС-RoHS С-ТР ТС-ЭМС С-ТР ТС-НВО Д-ТР ЕАЭС-RoHS С-ТР ТС-ЭМС С-ТР ТС-НВО С-ТР ТС-ЭМС С-ТР ТС-НВО С-ТР РФ-ПБ/С-ТР ЕАЭС-ПБ | ЕАЭС N RU Д-CN.РА07.В.96327_22 ЕАЭС RU С-CN.НА46.В.04880_22 ЕАЭС № RU Д-FR.РА01.В.19972_20 ЕАЭС RU С-FR.МЕ77.В.00959_21 ТС RU С-FR.АЯ12.В.02048 С-CN.ПБ49.В.00299 |  |  |  | 2155 | штука | 0 | 1 | PCE BB1 CAR P12 | 1 2 3 4 | 1 4 24 576 | шт. шт. шт. шт. | 4680409001684 4680409001691 14680409001698 | 7.5 9 29 120 | 7.2 29.3 27.8 80 | 9.4 9.8 38.2 110 | см. см. см. см. | 0.32 1.184 7.1 186 | кг. кг. кг. кг. |  | 73 мм | 63 А | 220 В |  | D (EV000413) |  |  | 4 | IP20 (EV006405) | Да |  |  | 2 | 0.3 А | AC (перемен.) (EV000460) | 50/60 Гц (EV008015) | 2 | [5 empty] | Срок гарантии на данное оборудование составляет 5 лет с момента отгрузки со склада Систэм Электрик, с подтверждением соответствующим документом | Подлежит замене
15138DEK | АВДТ 3Р 6А 300мА AC х-ка D ДИФ-101 4,5кА | Dekraft |  |  | 8536201007 | Прочие | Нет | Автоматический выключатель дифференциального тока серии ДИФ-101 Dekraft; 3P; ном.ток 6 А; характеристика D; откл.способность Icn = 4,5 kA; ток утечки 300 мА; блок дифф.защиты – электронный; ширина – 5 мод. х 18 мм; монтаж – на DIN-рейку. АВДТ серии ДИФ-101 применяются в сетях напряжением до 400 В пер.тока для защиты электроустановок от сверхтоков и токов утечки. Для расширения функционала АВДТ возможно использование аксессуаров от выключателей серии ВА-101. | Продукты DEKraft FD | DEKFD | AD1 | Dekraft. АВДТ 4,5кА электронные ДИФ-101 | DE4 | Dekraft. Модульное оборудование 4,5кА | PVB | Энергетика Базовая | EC000905 | Автоматический выключатель дифференциального тока (дифавтомат, АВДТ) | 7 | Китай | https://static-pcsp.systeme.ru/image/15821890735e4e4a11e34e1.jpeg | https://static-pcsp.systeme.ru/image/15821890735e4e4a11e34e1.jpeg | 1 | не указан | [8 empty] | https://api.systeme.ru/product/media/download/987957 | https://api.systeme.ru/product/media/download/988101 | https://api.systeme.ru/certificates/default/download/2772 https://api.systeme.ru/certificates/default/download/2771 https://api.systeme.ru/certificates/default/download/1672 https://api.systeme.ru/certificates/default/download/2223 https://api.systeme.ru/certificates/default/download/171 https://api.systeme.ru/certificates/default/download/172 | Д-ТР ЕАЭС-RoHS С-ТР ТС-ЭМС С-ТР ТС-НВО Д-ТР ЕАЭС-RoHS С-ТР ТС-ЭМС С-ТР ТС-НВО С-ТР ТС-ЭМС С-ТР ТС-НВО С-ТР РФ-ПБ/С-ТР ЕАЭС-ПБ | ЕАЭС N RU Д-CN.РА07.В.96327_22 ЕАЭС RU С-CN.НА46.В.04880_22 ЕАЭС № RU Д-FR.РА01.В.19972_20 ЕАЭС RU С-FR.МЕ77.В.00959_21 ТС RU С-FR.АЯ12.В.02048 С-CN.ПБ49.В.00299 |  |  |  | 3080 | штука |  | 1 | PCE BB1 CAR P12 | 1 2 3 4 | 1 2 18 432 | шт. шт. шт. шт. | 4650070557933 4650070557940 14650070557947 | 7.5 8 29 120 | 8.9 18.1 27.8 80 | 9.4 9.8 38.2 110 | см. см. см. см. | 0.25 1.012 9.1 109.08 | кг. кг. кг. кг. |  | 73 мм | 6 А | 400 В |  | D (EV000413) |  |  | 5 | IP20 (EV006405) | Да |  |  | 3 | 0.3 А | AC (перемен.) (EV000460) | 50/60 Гц (EV008015) | 3 | [5 empty] | Срок гарантии на данное оборудование составляет 5 лет с момента отгрузки со склада Систэм Электрик, с подтверждением соответствующим документом | Подлежит замене
15139DEK | АВДТ 3Р 10А 300мА AC х-ка D ДИФ-101 4,5кА | Dekraft |  |  | 8536201007 | Прочие | Нет | Автоматический выключатель дифференциального тока серии ДИФ-101 Dekraft; 3P; ном.ток 10 А; характеристика D; откл.способность Icn = 4,5 kA; ток утечки 300 мА; блок дифф.защиты – электронный; ширина – 5 мод. х 18 мм; монтаж – на DIN-рейку. АВДТ серии ДИФ-101 применяются в сетях напряжением до 400 В пер.тока для защиты электроустановок от сверхтоков и токов утечки. Для расширения функционала АВДТ возможно использование аксессуаров от выключателей серии ВА-101. | Продукты DEKraft FD | DEKFD | AD1 | Dekraft. АВДТ 4,5кА электронные ДИФ-101 | DE4 | Dekraft. Модульное оборудование 4,5кА | PVB | Энергетика Базовая | EC000905 | Автоматический выключатель дифференциального тока (дифавтомат, АВДТ) | 7 | Китай | https://static-pcsp.systeme.ru/image/15821890735e4e4a11e34e1.jpeg | https://static-pcsp.systeme.ru/image/15821890735e4e4a11e34e1.jpeg | 1 | не указан | [8 empty] | https://api.systeme.ru/product/media/download/987957 | https://api.systeme.ru/product/media/download/988101 | https://api.systeme.ru/certificates/default/download/2772 https://api.systeme.ru/certificates/default/download/2771 https://api.systeme.ru/certificates/default/download/1672 https://api.systeme.ru/certificates/default/download/2223 https://api.systeme.ru/certificates/default/download/171 https://api.systeme.ru/certificates/default/download/172 | Д-ТР ЕАЭС-RoHS С-ТР ТС-ЭМС С-ТР ТС-НВО Д-ТР ЕАЭС-RoHS С-ТР ТС-ЭМС С-ТР ТС-НВО С-ТР ТС-ЭМС С-ТР ТС-НВО С-ТР РФ-ПБ/С-ТР ЕАЭС-ПБ | ЕАЭС N RU Д-CN.РА07.В.96327_22 ЕАЭС RU С-CN.НА46.В.04880_22 ЕАЭС № RU Д-FR.РА01.В.19972_20 ЕАЭС RU С-FR.МЕ77.В.00959_21 ТС RU С-FR.АЯ12.В.02048 С-CN.ПБ49.В.00299 |  |  |  | 2860 | штука |  | 1 | PCE BB1 CAR P12 | 1 2 3 4 | 1 2 18 432 | шт. шт. шт. шт. | 4650070557957 4650070557964 14650070557961 | 7.5 8 29 120 | 8.9 18.1 27.8 80 | 9.4 9.8 38.2 110 | см. см. см. см. | 0.25 1.012 9.1 109.08 | кг. кг. кг. кг. |  | 73 мм | 10 А | 400 В |  | D (EV000413) |  |  | 5 | IP20 (EV006405) | Да |  |  | 3 | 0.3 А | AC (перемен.) (EV000460) | 50/60 Гц (EV008015) | 3 | [5 empty] | Срок гарантии на данное оборудование составляет 5 лет с момента отгрузки со склада Систэм Электрик, с подтверждением соответствующим документом | Подлежит замене
15140DEK | АВДТ 3Р 16А 300мА AC х-ка D ДИФ-101 4,5кА | Dekraft |  |  | 8536201007 | Прочие | Нет | Автоматический выключатель дифференциального тока серии ДИФ-101 Dekraft; 3P; ном.ток 16 А; характеристика D; откл.способность Icn = 4,5 kA; ток утечки 300 мА; блок дифф.защиты – электронный; ширина – 5 мод. х 18 мм; монтаж – на DIN-рейку. АВДТ серии ДИФ-101 применяются в сетях напряжением до 400 В пер.тока для защиты электроустановок от сверхтоков и токов утечки. Для расширения функционала АВДТ возможно использование аксессуаров от выключателей серии ВА-101. | Продукты DEKraft FD | DEKFD | AD1 | Dekraft. АВДТ 4,5кА электронные ДИФ-101 | DE4 | Dekraft. Модульное оборудование 4,5кА | PVB | Энергетика Базовая | EC000905 | Автоматический выключатель дифференциального тока (дифавтомат, АВДТ) | 7 | Китай | https://static-pcsp.systeme.ru/image/15821890735e4e4a11e34e1.jpeg | https://static-pcsp.systeme.ru/image/15821890735e4e4a11e34e1.jpeg | 1 | не указан | [8 empty] | https://api.systeme.ru/product/media/download/987957 | https://api.systeme.ru/product/media/download/988101 | https://api.systeme.ru/certificates/default/download/2772 https://api.systeme.ru/certificates/default/download/2771 https://api.systeme.ru/certificates/default/download/1672 https://api.systeme.ru/certificates/default/download/2223 https://api.systeme.ru/certificates/default/download/171 https://api.systeme.ru/certificates/default/download/172 | Д-ТР ЕАЭС-RoHS С-ТР ТС-ЭМС С-ТР ТС-НВО Д-ТР ЕАЭС-RoHS С-ТР ТС-ЭМС С-ТР ТС-НВО С-ТР ТС-ЭМС С-ТР ТС-НВО С-ТР РФ-ПБ/С-ТР ЕАЭС-ПБ | ЕАЭС N RU Д-CN.РА07.В.96327_22 ЕАЭС RU С-CN.НА46.В.04880_22 ЕАЭС № RU Д-FR.РА01.В.19972_20 ЕАЭС RU С-FR.МЕ77.В.00959_21 ТС RU С-FR.АЯ12.В.02048 С-CN.ПБ49.В.00299 |  |  |  | 2650 | штука |  | 1 | PCE BB1 CAR P12 | 1 2 3 4 | 1 2 18 432 | шт. шт. шт. шт. | 4650070557971 4650070557988 14650070557985 | 7.5 8 29 120 | 8.9 18.1 27.8 80 | 9.4 9.8 38.2 110 | см. см. см. см. | 0.25 1.012 9.1 109.08 | кг. кг. кг. кг. |  | 73 мм | 16 А | 400 В |  | D (EV000413) |  |  | 5 | IP20 (EV006405) | Да |  |  | 3 | 0.3 А | AC (перемен.) (EV000460) | 50/60 Гц (EV008015) | 3 | [5 empty] | Срок гарантии на данное оборудование составляет 5 лет с момента отгрузки со склада Систэм Электрик, с подтверждением соответствующим документом | Подлежит замене
15141DEK | АВДТ 3Р 20А 300мА AC х-ка D ДИФ-101 4,5кА | Dekraft |  |  | 8536201007 | Прочие | Нет | Автоматический выключатель дифференциального тока серии ДИФ-101 Dekraft; 3P; ном.ток 20 А; характеристика D; откл.способность Icn = 4,5 kA; ток утечки 300 мА; блок дифф.защиты – электронный; ширина – 5 мод. х 18 мм; монтаж – на DIN-рейку. АВДТ серии ДИФ-101 применяются в сетях напряжением до 400 В пер.тока для защиты электроустановок от сверхтоков и токов утечки. Для расширения функционала АВДТ возможно использование аксессуаров от выключателей серии ВА-101. | Продукты DEKraft FD | DEKFD | AD1 | Dekraft. АВДТ 4,5кА электронные ДИФ-101 | DE4 | Dekraft. Модульное оборудование 4,5кА | PVB | Энергетика Базовая | EC000905 | Автоматический выключатель дифференциального тока (дифавтомат, АВДТ) | 7 | Китай | https://static-pcsp.systeme.ru/image/15821890735e4e4a11e34e1.jpeg | https://static-pcsp.systeme.ru/image/15821890735e4e4a11e34e1.jpeg | 1 | не указан | [8 empty] | https://api.systeme.ru/product/media/download/987957 | https://api.systeme.ru/product/media/download/988101 | https://api.systeme.ru/certificates/default/download/2772 https://api.systeme.ru/certificates/default/download/2771 https://api.systeme.ru/certificates/default/download/1672 https://api.systeme.ru/certificates/default/download/2223 https://api.systeme.ru/certificates/default/download/171 https://api.systeme.ru/certificates/default/download/172 | Д-ТР ЕАЭС-RoHS С-ТР ТС-ЭМС С-ТР ТС-НВО Д-ТР ЕАЭС-RoHS С-ТР ТС-ЭМС С-ТР ТС-НВО С-ТР ТС-ЭМС С-ТР ТС-НВО С-ТР РФ-ПБ/С-ТР ЕАЭС-ПБ | ЕАЭС N RU Д-CN.РА07.В.96327_22 ЕАЭС RU С-CN.НА46.В.04880_22 ЕАЭС № RU Д-FR.РА01.В.19972_20 ЕАЭС RU С-FR.МЕ77.В.00959_21 ТС RU С-FR.АЯ12.В.02048 С-CN.ПБ49.В.00299 |  |  |  | 2775 | штука |  | 1 | PCE BB1 CAR P12 | 1 2 3 4 | 1 2 18 432 | шт. шт. шт. шт. | 4650070557995 4650070558008 14650070558005 | 7.5 8 29 120 | 8.9 18.1 27.8 80 | 9.4 9.8 38.2 110 | см. см. см. см. | 0.25 1.012 9.1 109.08 | кг. кг. кг. кг. |  | 73 мм | 20 А | 400 В |  | D (EV000413) |  |  | 5 | IP20 (EV006405) | Да |  |  | 3 | 0.3 А | AC (перемен.) (EV000460) | 50/60 Гц (EV008015) | 3 | [5 empty] | Срок гарантии на данное оборудование составляет 5 лет с момента отгрузки со склада Систэм Электрик, с подтверждением соответствующим документом | Подлежит замене
15142DEK | АВДТ 3Р 25А 300мА AC х-ка D ДИФ-101 4,5кА | Dekraft |  |  | 8536201007 | Прочие | Нет | Автоматический выключатель дифференциального тока серии ДИФ-101 Dekraft; 3P; ном.ток 25 А; характеристика D; откл.способность Icn = 4,5 kA; ток утечки 300 мА; блок дифф.защиты – электронный; ширина – 5 мод. х 18 мм; монтаж – на DIN-рейку. АВДТ серии ДИФ-101 применяются в сетях напряжением до 400 В пер.тока для защиты электроустановок от сверхтоков и токов утечки. Для расширения функционала АВДТ возможно использование аксессуаров от выключателей серии ВА-101. | Продукты DEKraft FD | DEKFD | AD1 | Dekraft. АВДТ 4,5кА электронные ДИФ-101 | DE4 | Dekraft. Модульное оборудование 4,5кА | PVB | Энергетика Базовая | EC000905 | Автоматический выключатель дифференциального тока (дифавтомат, АВДТ) | 7 | Китай | https://static-pcsp.systeme.ru/image/15821890735e4e4a11e34e1.jpeg | https://static-pcsp.systeme.ru/image/15821890735e4e4a11e34e1.jpeg | 1 | не указан | [8 empty] | https://api.systeme.ru/product/media/download/987957 | https://api.systeme.ru/product/media/download/988101 | https://api.systeme.ru/certificates/default/download/2772 https://api.systeme.ru/certificates/default/download/2771 https://api.systeme.ru/certificates/default/download/1672 https://api.systeme.ru/certificates/default/download/2223 https://api.systeme.ru/certificates/default/download/171 https://api.systeme.ru/certificates/default/download/172 | Д-ТР ЕАЭС-RoHS С-ТР ТС-ЭМС С-ТР ТС-НВО Д-ТР ЕАЭС-RoHS С-ТР ТС-ЭМС С-ТР ТС-НВО С-ТР ТС-ЭМС С-ТР ТС-НВО С-ТР РФ-ПБ/С-ТР ЕАЭС-ПБ | ЕАЭС N RU Д-CN.РА07.В.96327_22 ЕАЭС RU С-CN.НА46.В.04880_22 ЕАЭС № RU Д-FR.РА01.В.19972_20 ЕАЭС RU С-FR.МЕ77.В.00959_21 ТС RU С-FR.АЯ12.В.02048 С-CN.ПБ49.В.00299 |  |  |  | 2650 | штука |  | 1 | PCE BB1 CAR P12 | 1 2 3 4 | 1 2 18 432 | шт. шт. шт. шт. | 4650070558015 4650070558022 14650070558029 | 7.5 8 29 120 | 8.9 18.1 27.8 80 | 9.4 9.8 38.2 110 | см. см. см. см. | 0.25 1.1 10 109.08 | кг. кг. кг. кг. |  | 73 мм | 25 А | 400 В |  | D (EV000413) |  |  | 5 | IP20 (EV006405) | Да |  |  | 3 | 0.3 А | AC (перемен.) (EV000460) | 50/60 Гц (EV008015) | 3 | [5 empty] | Срок гарантии на данное оборудование составляет 5 лет с момента отгрузки со склада Систэм Электрик, с подтверждением соответствующим документом | Подлежит замене
15143DEK | АВДТ 3Р 32А 300мА AC х-ка D ДИФ-101 4,5кА | Dekraft |  |  | 8536201007 | Прочие | Нет | Автоматический выключатель дифференциального тока серии ДИФ-101 Dekraft; 3P; ном.ток 32 А; характеристика D; откл.способность Icn = 4,5 kA; ток утечки 300 мА; блок дифф.защиты – электронный; ширина – 5 мод. х 18 мм; монтаж – на DIN-рейку. АВДТ серии ДИФ-101 применяются в сетях напряжением до 400 В пер.тока для защиты электроустановок от сверхтоков и токов утечки. Для расширения функционала АВДТ возможно использование аксессуаров от выключателей серии ВА-101. | Продукты DEKraft FD | DEKFD | AD1 | Dekraft. АВДТ 4,5кА электронные ДИФ-101 | DE4 | Dekraft. Модульное оборудование 4,5кА | PVB | Энергетика Базовая | EC000905 | Автоматический выключатель дифференциального тока (дифавтомат, АВДТ) | 7 | Китай | https://static-pcsp.systeme.ru/image/15821890735e4e4a11e34e1.jpeg | https://static-pcsp.systeme.ru/image/15821890735e4e4a11e34e1.jpeg | 1 | не указан | [8 empty] | https://api.systeme.ru/product/media/download/987957 | https://api.systeme.ru/product/media/download/988101 | https://api.systeme.ru/certificates/default/download/2772 https://api.systeme.ru/certificates/default/download/2771 https://api.systeme.ru/certificates/default/download/1672 https://api.systeme.ru/certificates/default/download/2223 https://api.systeme.ru/certificates/default/download/171 https://api.systeme.ru/certificates/default/download/172 | Д-ТР ЕАЭС-RoHS С-ТР ТС-ЭМС С-ТР ТС-НВО Д-ТР ЕАЭС-RoHS С-ТР ТС-ЭМС С-ТР ТС-НВО С-ТР ТС-ЭМС С-ТР ТС-НВО С-ТР РФ-ПБ/С-ТР ЕАЭС-ПБ | ЕАЭС N RU Д-CN.РА07.В.96327_22 ЕАЭС RU С-CN.НА46.В.04880_22 ЕАЭС № RU Д-FR.РА01.В.19972_20 ЕАЭС RU С-FR.МЕ77.В.00959_21 ТС RU С-FR.АЯ12.В.02048 С-CN.ПБ49.В.00299 |  |  |  | 2840 | штука | 0 | 1 | PCE BB1 CAR P12 | 1 2 3 4 | 1 2 18 432 | шт. шт. шт. шт. | 4650070558039 4650070558046 14650070558043 | 7.5 9.8 24.5 120 | 8.9 18.1 35.5 80 | 9.4 8 25 110 | см. см. см. см. | 0.25 1.02 9.1 109 | кг. кг. кг. кг. |  | 73 мм | 32 А | 400 В |  | D (EV000413) |  |  | 5 | IP20 (EV006405) | Да |  |  | 3 | 0.3 А | AC (перемен.) (EV000460) | 50/60 Гц (EV008015) | 3 | [5 empty] | Срок гарантии на данное оборудование составляет 5 лет с момента отгрузки со склада Систэм Электрик, с подтверждением соответствующим документом | Подлежит замене
15144DEK | АВДТ 3Р 40А 300мА AC х-ка D ДИФ-101 4,5кА | Dekraft |  |  | 8536201007 | Прочие | Нет | Автоматический выключатель дифференциального тока серии ДИФ-101 Dekraft; 3P; ном.ток 40 А; характеристика D; откл.способность Icn = 4,5 kA; ток утечки 300 мА; блок дифф.защиты – электронный; ширина – 6 мод. х 18 мм; монтаж – на DIN-рейку. АВДТ серии ДИФ-101 применяются в сетях напряжением до 400 В пер.тока для защиты электроустановок от сверхтоков и токов утечки. Для расширения функционала АВДТ возможно использование аксессуаров от выключателей серии ВА-101. | Продукты DEKraft FD | DEKFD | AD1 | Dekraft. АВДТ 4,5кА электронные ДИФ-101 | DE4 | Dekraft. Модульное оборудование 4,5кА | PVB | Энергетика Базовая | EC000905 | Автоматический выключатель дифференциального тока (дифавтомат, АВДТ) | 7 | Китай | https://static-pcsp.systeme.ru/image/15821890735e4e4a11e34e1.jpeg | https://static-pcsp.systeme.ru/image/15821890735e4e4a11e34e1.jpeg | 1 | не указан | [8 empty] | https://api.systeme.ru/product/media/download/987957 | https://api.systeme.ru/product/media/download/988101 | https://api.systeme.ru/certificates/default/download/2772 https://api.systeme.ru/certificates/default/download/2771 https://api.systeme.ru/certificates/default/download/1672 https://api.systeme.ru/certificates/default/download/2223 https://api.systeme.ru/certificates/default/download/171 https://api.systeme.ru/certificates/default/download/172 | Д-ТР ЕАЭС-RoHS С-ТР ТС-ЭМС С-ТР ТС-НВО Д-ТР ЕАЭС-RoHS С-ТР ТС-ЭМС С-ТР ТС-НВО С-ТР ТС-ЭМС С-ТР ТС-НВО С-ТР РФ-ПБ/С-ТР ЕАЭС-ПБ | ЕАЭС N RU Д-CN.РА07.В.96327_22 ЕАЭС RU С-CN.НА46.В.04880_22 ЕАЭС № RU Д-FR.РА01.В.19972_20 ЕАЭС RU С-FR.МЕ77.В.00959_21 ТС RU С-FR.АЯ12.В.02048 С-CN.ПБ49.В.00299 |  |  |  | 2915 | штука |  | 1 | PCE BB1 CAR P12 | 1 2 3 4 | 1 2 18 432 | шт. шт. шт. шт. | 4650070558053 4650070558060 14650070558067 | 7.5 8 29 120 | 10.7 21.8 27.8 80 | 9.4 9.8 38.2 110 | см. см. см. см. | 0.28 1.112 10 122.21 | кг. кг. кг. кг. |  | 73 мм | 40 А | 400 В |  | D (EV000413) |  |  | 6 | IP20 (EV006405) | Да |  |  | 3 | 0.3 А | AC (перемен.) (EV000460) | 50/60 Гц (EV008015) | 3 | [5 empty] | Срок гарантии на данное оборудование составляет 5 лет с момента отгрузки со склада Систэм Электрик, с подтверждением соответствующим документом | Подлежит замене
15145DEK | АВДТ 3Р 50А 300мА AC х-ка D ДИФ-101 4,5кА | Dekraft |  |  | 8536201007 | Прочие | Нет | Автоматический выключатель дифференциального тока серии ДИФ-101 Dekraft; 3P; ном.ток 50 А; характеристика D; откл.способность Icn = 4,5 kA; ток утечки 300 мА; блок дифф.защиты – электронный; ширина – 6 мод. х 18 мм; монтаж – на DIN-рейку. АВДТ серии ДИФ-101 применяются в сетях напряжением до 400 В пер.тока для защиты электроустановок от сверхтоков и токов утечки. Для расширения функционала АВДТ возможно использование аксессуаров от выключателей серии ВА-101. | Продукты DEKraft FD | DEKFD | AD1 | Dekraft. АВДТ 4,5кА электронные ДИФ-101 | DE4 | Dekraft. Модульное оборудование 4,5кА | PVB | Энергетика Базовая | EC000905 | Автоматический выключатель дифференциального тока (дифавтомат, АВДТ) | 7 | Китай | https://static-pcsp.systeme.ru/image/15821890735e4e4a11e34e1.jpeg | https://static-pcsp.systeme.ru/image/15821890735e4e4a11e34e1.jpeg | 1 | не указан | [8 empty] | https://api.systeme.ru/product/media/download/987957 | https://api.systeme.ru/product/media/download/988101 | https://api.systeme.ru/certificates/default/download/2772 https://api.systeme.ru/certificates/default/download/2771 https://api.systeme.ru/certificates/default/download/1672 https://api.systeme.ru/certificates/default/download/2223 https://api.systeme.ru/certificates/default/download/171 https://api.systeme.ru/certificates/default/download/172 | Д-ТР ЕАЭС-RoHS С-ТР ТС-ЭМС С-ТР ТС-НВО Д-ТР ЕАЭС-RoHS С-ТР ТС-ЭМС С-ТР ТС-НВО С-ТР ТС-ЭМС С-ТР ТС-НВО С-ТР РФ-ПБ/С-ТР ЕАЭС-ПБ | ЕАЭС N RU Д-CN.РА07.В.96327_22 ЕАЭС RU С-CN.НА46.В.04880_22 ЕАЭС № RU Д-FR.РА01.В.19972_20 ЕАЭС RU С-FR.МЕ77.В.00959_21 ТС RU С-FR.АЯ12.В.02048 С-CN.ПБ49.В.00299 |  |  |  | 3360 | штука |  | 1 | PCE BB1 CAR P12 | 1 2 3 4 | 1 2 18 432 | шт. шт. шт. шт. | 4650070558077 4650070558084 14650070558081 | 7.5 8 29 120 | 10.7 21.8 27.8 80 | 9.4 9.8 38.2 110 | см. см. см. см. | 0.28 1.112 10 122.21 | кг. кг. кг. кг. |  | 73 мм | 50 А | 400 В |  | D (EV000413) |  |  | 6 | IP20 (EV006405) | Да |  |  | 3 | 0.3 А | AC (перемен.) (EV000460) | 50/60 Гц (EV008015) | 3 | [5 empty] | Срок гарантии на данное оборудование составляет 5 лет с момента отгрузки со склада Систэм Электрик, с подтверждением соответствующим документом | Подлежит замене
15146DEK | АВДТ 3Р 63А 300мА AC х-ка D ДИФ-101 4,5кА | Dekraft |  |  | 8536201007 | Прочие | Нет | Автоматический выключатель дифференциального тока серии ДИФ-101 Dekraft; 3P; ном.ток 63 А; характеристика D; откл.способность Icn = 4,5 kA; ток утечки 300 мА; блок дифф.защиты – электронный; ширина – 6 мод. х 18 мм; монтаж – на DIN-рейку. АВДТ серии ДИФ-101 применяются в сетях напряжением до 400 В пер.тока для защиты электроустановок от сверхтоков и токов утечки. Для расширения функционала АВДТ возможно использование аксессуаров от выключателей серии ВА-101. | Продукты DEKraft FD | DEKFD | AD1 | Dekraft. АВДТ 4,5кА электронные ДИФ-101 | DE4 | Dekraft. Модульное оборудование 4,5кА | PVB | Энергетика Базовая | EC000905 | Автоматический выключатель дифференциального тока (дифавтомат, АВДТ) | 7 | Китай | https://static-pcsp.systeme.ru/image/15821890735e4e4a11e34e1.jpeg | https://static-pcsp.systeme.ru/image/15821890735e4e4a11e34e1.jpeg | 1 | не указан | [8 empty] | https://api.systeme.ru/product/media/download/987957 | https://api.systeme.ru/product/media/download/988101 | https://api.systeme.ru/certificates/default/download/2772 https://api.systeme.ru/certificates/default/download/2771 https://api.systeme.ru/certificates/default/download/1672 https://api.systeme.ru/certificates/default/download/2223 https://api.systeme.ru/certificates/default/download/171 https://api.systeme.ru/certificates/default/download/172 | Д-ТР ЕАЭС-RoHS С-ТР ТС-ЭМС С-ТР ТС-НВО Д-ТР ЕАЭС-RoHS С-ТР ТС-ЭМС С-ТР ТС-НВО С-ТР ТС-ЭМС С-ТР ТС-НВО С-ТР РФ-ПБ/С-ТР ЕАЭС-ПБ | ЕАЭС N RU Д-CN.РА07.В.96327_22 ЕАЭС RU С-CN.НА46.В.04880_22 ЕАЭС № RU Д-FR.РА01.В.19972_20 ЕАЭС RU С-FR.МЕ77.В.00959_21 ТС RU С-FR.АЯ12.В.02048 С-CN.ПБ49.В.00299 |  |  |  | 3360 | штука |  | 1 | PCE BB1 CAR P12 | 1 2 3 4 | 1 2 18 432 | шт. шт. шт. шт. | 4650070558091 4650070558107 14650070558104 | 7.5 8 29 120 | 10.7 21.8 27.8 80 | 9.4 9.8 38.2 110 | см. см. см. см. | 0.28 1.112 10 122.21 | кг. кг. кг. кг. |  | 73 мм | 63 А | 400 В |  | D (EV000413) |  |  | 6 | IP20 (EV006405) | Да |  |  | 3 | 0.3 А | AC (перемен.) (EV000460) | 50/60 Гц (EV008015) | 3 | [5 empty] | Срок гарантии на данное оборудование составляет 5 лет с момента отгрузки со склада Систэм Электрик, с подтверждением соответствующим документом | Подлежит замене
15147DEK | АВДТ 2P 10A 30мА AC C + OV ДИФ-101 4,5кА | Dekraft |  |  | 8536201007 | Прочие | Нет | Автоматический выключатель дифференциального тока серии ДИФ-101 Dekraft; 2P; ном.ток 10 А; характеристика C; с защитой от повышения напряжения &gt;280 В; откл.способность Icn = 4,5 kA; ток утечки 30 мА; блок дифф.защиты – электронный; ширина – 3,5 мод. х 18 мм; монтаж – на DIN-рейку. АВДТ применяются в сетях напряжением до 400 В пер.тока для защиты электроустановок от сверхтоков и токов утечки. Для расширения функционала АВДТ возможно использование аксессуаров от выключателей серии ВА-101. | Продукты DEKraft FD | DEKFD | AD1 | Dekraft. АВДТ 4,5кА электронные ДИФ-101 | DE4 | Dekraft. Модульное оборудование 4,5кА | PVB | Энергетика Базовая | EC000905 | Автоматический выключатель дифференциального тока (дифавтомат, АВДТ) | 7 | Китай | https://static-pcsp.systeme.ru/image/15821890735e4e4a11e40c1.jpeg | https://static-pcsp.systeme.ru/image/15821890735e4e4a11e40c1.jpeg | 1 | не указан | [8 empty] | https://api.systeme.ru/product/media/download/987957 | https://api.systeme.ru/product/media/download/988101 | https://api.systeme.ru/certificates/default/download/2772 https://api.systeme.ru/certificates/default/download/2771 https://api.systeme.ru/certificates/default/download/1672 https://api.systeme.ru/certificates/default/download/2223 https://api.systeme.ru/certificates/default/download/171 https://api.systeme.ru/certificates/default/download/172 | Д-ТР ЕАЭС-RoHS С-ТР ТС-ЭМС С-ТР ТС-НВО Д-ТР ЕАЭС-RoHS С-ТР ТС-ЭМС С-ТР ТС-НВО С-ТР ТС-ЭМС С-ТР ТС-НВО С-ТР РФ-ПБ/С-ТР ЕАЭС-ПБ | ЕАЭС N RU Д-CN.РА07.В.96327_22 ЕАЭС RU С-CN.НА46.В.04880_22 ЕАЭС № RU Д-FR.РА01.В.19972_20 ЕАЭС RU С-FR.МЕ77.В.00959_21 ТС RU С-FR.АЯ12.В.02048 С-CN.ПБ49.В.00299 |  |  |  | 1395 | штука | 0 | 1 | PCE BB1 CAR P12 | 1 2 3 4 | 1 4 24 576 | шт. шт. шт. шт. | 4650070558893 4650070558909 14650070558906 | 7.5 9 29 120 | 6.3 25.3 27.8 80 | 9.4 9.8 38.2 110 | см. см. см. см. | 0.3 1.167 7 174 | кг. кг. кг. кг. |  | 73 мм | 10 А | 220 В |  | C (EV000084) |  |  | 3.5 | IP20 (EV006405) | Да |  |  | 2 | 0.03 А | AC (перемен.) (EV000460) | 50/60 Гц (EV008015) | 2 | [5 empty] | Срок гарантии на данное оборудование составляет 5 лет с момента отгрузки со склада Систэм Электрик, с подтверждением соответствующим документом | Подлежит замене
15148DEK | АВДТ 2P 16A 30мА AC C + OV ДИФ-101 4,5кА | Dekraft |  |  | 8536201007 | Прочие | Нет | Автоматический выключатель дифференциального тока серии ДИФ-101 Dekraft; 2P; ном.ток 16 А; характеристика C; с защитой от повышения напряжения &gt;280 В; откл.способность Icn = 4,5 kA; ток утечки 30 мА; блок дифф.защиты – электронный; ширина – 3,5 мод. х 18 мм; монтаж – на DIN-рейку. АВДТ применяются в сетях напряжением до 400 В пер.тока для защиты электроустановок от сверхтоков и токов утечки. Для расширения функционала АВДТ возможно использование аксессуаров от выключателей серии ВА-101. | Продукты DEKraft FD | DEKFD | AD1 | Dekraft. АВДТ 4,5кА электронные ДИФ-101 | DE4 | Dekraft. Модульное оборудование 4,5кА | PVB | Энергетика Базовая | EC000905 | Автоматический выключатель дифференциального тока (дифавтомат, АВДТ) | 7 | Китай | https://static-pcsp.systeme.ru/image/15821890735e4e4a11e40c1.jpeg | https://static-pcsp.systeme.ru/image/15821890735e4e4a11e40c1.jpeg | 1 | не указан | [8 empty] | https://api.systeme.ru/product/media/download/987957 | https://api.systeme.ru/product/media/download/988101 | https://api.systeme.ru/certificates/default/download/2772 https://api.systeme.ru/certificates/default/download/2771 https://api.systeme.ru/certificates/default/download/1672 https://api.systeme.ru/certificates/default/download/2223 https://api.systeme.ru/certificates/default/download/171 https://api.systeme.ru/certificates/default/download/172 | Д-ТР ЕАЭС-RoHS С-ТР ТС-ЭМС С-ТР ТС-НВО Д-ТР ЕАЭС-RoHS С-ТР ТС-ЭМС С-ТР ТС-НВО С-ТР ТС-ЭМС С-ТР ТС-НВО С-ТР РФ-ПБ/С-ТР ЕАЭС-ПБ | ЕАЭС N RU Д-CN.РА07.В.96327_22 ЕАЭС RU С-CN.НА46.В.04880_22 ЕАЭС № RU Д-FR.РА01.В.19972_20 ЕАЭС RU С-FR.МЕ77.В.00959_21 ТС RU С-FR.АЯ12.В.02048 С-CN.ПБ49.В.00299 |  |  |  | 1340 | штука | 0 | 1 | PCE BB1 CAR P12 | 1 2 3 4 | 1 4 24 576 | шт. шт. шт. шт. | 4650070558916 4650070558923 14650070558920 | 7.5 9 29 120 | 6.3 25.3 27.8 80 | 9.4 9.8 38.2 110 | см. см. см. см. | 0.3 1.167 7 174 | кг. кг. кг. кг. |  | 73 мм | 16 А | 220 В |  | C (EV000084) |  |  | 3.5 | IP20 (EV006405) | Да |  |  | 2 | 0.03 А | AC (перемен.) (EV000460) | 50/60 Гц (EV008015) | 2 | [5 empty] | Срок гарантии на данное оборудование составляет 5 лет с момента отгрузки со склада Систэм Электрик, с подтверждением соответствующим документом | Подлежит замене
15149DEK | АВДТ 2P 20A 30мА AC C + OV ДИФ-101 4,5кА | Dekraft |  |  | 8536201007 | Прочие | Нет | Автоматический выключатель дифференциального тока серии ДИФ-101 Dekraft; 2P; ном.ток 20 А; характеристика C; с защитой от повышения напряжения &gt;280 В; откл.способность Icn = 4,5 kA; ток утечки 30 мА; блок дифф.защиты – электронный; ширина – 3,5 мод. х 18 мм; монтаж – на DIN-рейку. АВДТ применяются в сетях напряжением до 400 В пер.тока для защиты электроустановок от сверхтоков и токов утечки. Для расширения функционала АВДТ возможно использование аксессуаров от выключателей серии ВА-101. | Продукты DEKraft FD | DEKFD | AD1 | Dekraft. АВДТ 4,5кА электронные ДИФ-101 | DE4 | Dekraft. Модульное оборудование 4,5кА | PVB | Энергетика Базовая | EC000905 | Автоматический выключатель дифференциального тока (дифавтомат, АВДТ) | 7 | Китай | https://static-pcsp.systeme.ru/image/15821890735e4e4a11e40c1.jpeg | https://static-pcsp.systeme.ru/image/15821890735e4e4a11e40c1.jpeg | 1 | не указан | [8 empty] | https://api.systeme.ru/product/media/download/987957 | https://api.systeme.ru/product/media/download/988101 | https://api.systeme.ru/certificates/default/download/2772 https://api.systeme.ru/certificates/default/download/2771 https://api.systeme.ru/certificates/default/download/1672 https://api.systeme.ru/certificates/default/download/2223 https://api.systeme.ru/certificates/default/download/171 https://api.systeme.ru/certificates/default/download/172 | Д-ТР ЕАЭС-RoHS С-ТР ТС-ЭМС С-ТР ТС-НВО Д-ТР ЕАЭС-RoHS С-ТР ТС-ЭМС С-ТР ТС-НВО С-ТР ТС-ЭМС С-ТР ТС-НВО С-ТР РФ-ПБ/С-ТР ЕАЭС-ПБ | ЕАЭС N RU Д-CN.РА07.В.96327_22 ЕАЭС RU С-CN.НА46.В.04880_22 ЕАЭС № RU Д-FR.РА01.В.19972_20 ЕАЭС RU С-FR.МЕ77.В.00959_21 ТС RU С-FR.АЯ12.В.02048 С-CN.ПБ49.В.00299 |  |  |  | 1360 | штука | 0 | 1 | PCE BB1 CAR P12 | 1 2 3 4 | 1 4 24 576 | шт. шт. шт. шт. | 4650070558930 4650070558947 14650070558944 | 7.5 9 29 120 | 6.3 25.3 27.8 80 | 9.4 9.8 38.2 110 | см. см. см. см. | 0.3 1.167 7 174 | кг. кг. кг. кг. |  | 73 мм | 20 А | 220 В |  | C (EV000084) |  |  | 3.5 | IP20 (EV006405) | Да |  |  | 2 | 0.03 А | AC (перемен.) (EV000460) | 50/60 Гц (EV008015) | 2 | [5 empty] | Срок гарантии на данное оборудование составляет 5 лет с момента отгрузки со склада Систэм Электрик, с подтверждением соответствующим документом | Подлежит замене
15150DEK | АВДТ 2P 25A 30мА AC C + OV ДИФ-101 4,5кА | Dekraft |  |  | 8536201007 | Прочие | Нет | Автоматический выключатель дифференциального тока серии ДИФ-101 Dekraft; 2P; ном.ток 25 А; характеристика C; с защитой от повышения напряжения &gt;280 В; откл.способность Icn = 4,5 kA; ток утечки 30 мА; блок дифф.защиты – электронный; ширина – 3,5 мод. х 18 мм; монтаж – на DIN-рейку. АВДТ применяются в сетях напряжением до 400 В пер.тока для защиты электроустановок от сверхтоков и токов утечки. Для расширения функционала АВДТ возможно использование аксессуаров от выключателей серии ВА-101. | Продукты DEKraft FD | DEKFD | AD1 | Dekraft. АВДТ 4,5кА электронные ДИФ-101 | DE4 | Dekraft. Модульное оборудование 4,5кА | PVB | Энергетика Базовая | EC000905 | Автоматический выключатель дифференциального тока (дифавтомат, АВДТ) | 7 | Китай | https://static-pcsp.systeme.ru/image/15821890735e4e4a11e40c1.jpeg | https://static-pcsp.systeme.ru/image/15821890735e4e4a11e40c1.jpeg | 1 | не указан | [8 empty] | https://api.systeme.ru/product/media/download/987957 | https://api.systeme.ru/product/media/download/988101 | https://api.systeme.ru/certificates/default/download/2772 https://api.systeme.ru/certificates/default/download/2771 https://api.systeme.ru/certificates/default/download/1672 https://api.systeme.ru/certificates/default/download/2223 https://api.systeme.ru/certificates/default/download/171 https://api.systeme.ru/certificates/default/download/172 | Д-ТР ЕАЭС-RoHS С-ТР ТС-ЭМС С-ТР ТС-НВО Д-ТР ЕАЭС-RoHS С-ТР ТС-ЭМС С-ТР ТС-НВО С-ТР ТС-ЭМС С-ТР ТС-НВО С-ТР РФ-ПБ/С-ТР ЕАЭС-ПБ | ЕАЭС N RU Д-CN.РА07.В.96327_22 ЕАЭС RU С-CN.НА46.В.04880_22 ЕАЭС № RU Д-FR.РА01.В.19972_20 ЕАЭС RU С-FR.МЕ77.В.00959_21 ТС RU С-FR.АЯ12.В.02048 С-CN.ПБ49.В.00299 |  |  |  | 1340 | штука | 0 | 1 | PCE BB1 CAR P12 | 1 2 3 4 | 1 4 24 576 | шт. шт. шт. шт. | 4650070558954 4650070558961 14650070558968 | 7.5 9 29 120 | 6.3 25.3 27.8 80 | 9.4 9.8 38.2 110 | см. см. см. см. | 0.3 1.167 7 174 | кг. кг. кг. кг. |  | 73 мм | 25 А | 220 В |  | C (EV000084) |  |  | 3.5 | IP20 (EV006405) | Да |  |  | 2 | 0.03 А | AC (перемен.) (EV000460) | 50/60 Гц (EV008015) | 2 | [5 empty] | Срок гарантии на данное оборудование составляет 5 лет с момента отгрузки со склада Систэм Электрик, с подтверждением соответствующим документом | Подлежит замене
15151DEK | АВДТ 2P 32A 30мА AC C + OV ДИФ-101 4,5кА | Dekraft |  |  | 8536201007 | Прочие | Нет | Автоматический выключатель дифференциального тока серии ДИФ-101 Dekraft; 2P; ном.ток 32 А; характеристика C; с защитой от повышения напряжения &gt;280 В; откл.способность Icn = 4,5 kA; ток утечки 30 мА; блок дифф.защиты – электронный; ширина – 3,5 мод. х 18 мм; монтаж – на DIN-рейку. АВДТ применяются в сетях напряжением до 400 В пер.тока для защиты электроустановок от сверхтоков и токов утечки. Для расширения функционала АВДТ возможно использование аксессуаров от выключателей серии ВА-101. | Продукты DEKraft FD | DEKFD | AD1 | Dekraft. АВДТ 4,5кА электронные ДИФ-101 | DE4 | Dekraft. Модульное оборудование 4,5кА | PVB | Энергетика Базовая | EC000905 | Автоматический выключатель дифференциального тока (дифавтомат, АВДТ) | 7 | Китай | https://static-pcsp.systeme.ru/image/15821890735e4e4a11e40c1.jpeg | https://static-pcsp.systeme.ru/image/15821890735e4e4a11e40c1.jpeg | 1 | не указан | [8 empty] | https://api.systeme.ru/product/media/download/987957 | https://api.systeme.ru/product/media/download/988101 | https://api.systeme.ru/certificates/default/download/2772 https://api.systeme.ru/certificates/default/download/2771 https://api.systeme.ru/certificates/default/download/1672 https://api.systeme.ru/certificates/default/download/2223 https://api.systeme.ru/certificates/default/download/171 https://api.systeme.ru/certificates/default/download/172 | Д-ТР ЕАЭС-RoHS С-ТР ТС-ЭМС С-ТР ТС-НВО Д-ТР ЕАЭС-RoHS С-ТР ТС-ЭМС С-ТР ТС-НВО С-ТР ТС-ЭМС С-ТР ТС-НВО С-ТР РФ-ПБ/С-ТР ЕАЭС-ПБ | ЕАЭС N RU Д-CN.РА07.В.96327_22 ЕАЭС RU С-CN.НА46.В.04880_22 ЕАЭС № RU Д-FR.РА01.В.19972_20 ЕАЭС RU С-FR.МЕ77.В.00959_21 ТС RU С-FR.АЯ12.В.02048 С-CN.ПБ49.В.00299 |  |  |  | 1360 | штука | 0 | 1 | PCE BB1 CAR P12 | 1 2 3 4 | 1 4 24 576 | шт. шт. шт. шт. | 4650070558978 4650070558985 14650070558982 | 7.5 9 29 80 | 6.3 25.3 27.8 120 | 9.4 9.8 38.2 110 | см. см. см. см. | 0.3 1.167 7 172.8 | кг. кг. кг. кг. |  | 73 мм | 32 А | 220 В |  | C (EV000084) |  |  | 3.5 | IP20 (EV006405) | Да |  |  | 2 | 0.03 А | AC (перемен.) (EV000460) | 50/60 Гц (EV008015) | 2 | [5 empty] | Срок гарантии на данное оборудование составляет 5 лет с момента отгрузки со склада Систэм Электрик, с подтверждением соответствующим документом | Подлежит замене
15152DEK | АВДТ 2P 40A 30мА AC C + OV ДИФ-101 4,5кА | Dekraft |  |  | 8536201007 | Прочие | Нет | Автоматический выключатель дифференциального тока серии ДИФ-101 Dekraft; 2P; ном.ток 40 А; характеристика C; с защитой от повышения напряжения &gt;280 В; откл.способность Icn = 4,5 kA; ток утечки 30 мА; блок дифф.защиты – электронный; ширина – 4 мод. х 18 мм; монтаж – на DIN-рейку. АВДТ применяются в сетях напряжением до 400 В пер.тока для защиты электроустановок от сверхтоков и токов утечки. Для расширения функционала АВДТ возможно использование аксессуаров от выключателей серии ВА-101. | Продукты DEKraft FD | DEKFD | AD1 | Dekraft. АВДТ 4,5кА электронные ДИФ-101 | DE4 | Dekraft. Модульное оборудование 4,5кА | PVB | Энергетика Базовая | EC000905 | Автоматический выключатель дифференциального тока (дифавтомат, АВДТ) | 7 | Китай | https://static-pcsp.systeme.ru/image/15821890735e4e4a11e40c1.jpeg | https://static-pcsp.systeme.ru/image/15821890735e4e4a11e40c1.jpeg | 1 | не указан | [8 empty] | https://api.systeme.ru/product/media/download/987957 | https://api.systeme.ru/product/media/download/988101 | https://api.systeme.ru/certificates/default/download/2772 https://api.systeme.ru/certificates/default/download/2771 https://api.systeme.ru/certificates/default/download/1672 https://api.systeme.ru/certificates/default/download/2223 https://api.systeme.ru/certificates/default/download/171 https://api.systeme.ru/certificates/default/download/172 | Д-ТР ЕАЭС-RoHS С-ТР ТС-ЭМС С-ТР ТС-НВО Д-ТР ЕАЭС-RoHS С-ТР ТС-ЭМС С-ТР ТС-НВО С-ТР ТС-ЭМС С-ТР ТС-НВО С-ТР РФ-ПБ/С-ТР ЕАЭС-ПБ | ЕАЭС N RU Д-CN.РА07.В.96327_22 ЕАЭС RU С-CN.НА46.В.04880_22 ЕАЭС № RU Д-FR.РА01.В.19972_20 ЕАЭС RU С-FR.МЕ77.В.00959_21 ТС RU С-FR.АЯ12.В.02048 С-CN.ПБ49.В.00299 |  |  |  | 1360 | штука | 0 | 1 | PCE BB1 CAR P12 | 1 2 3 4 | 1 4 24 576 | шт. шт. шт. шт. | 4650070558992 4650070559005 14650070559002 | 7.5 9 29 120 | 7.2 29.3 27.8 80 | 9.4 9.8 38.2 110 | см. см. см. см. | 0.3 1.184 7.1 174 | кг. кг. кг. кг. |  | 73 мм | 40 А | 220 В |  | C (EV000084) |  |  | 4 | IP20 (EV006405) | Да |  |  | 2 | 0.03 А | AC (перемен.) (EV000460) | 50/60 Гц (EV008015) | 2 | [5 empty] | Срок гарантии на данное оборудование составляет 5 лет с момента отгрузки со склада Систэм Электрик, с подтверждением соответствующим документом | Подлежит замене
15153DEK | АВДТ 2P 50A 30мА AC C + OV ДИФ-101 4,5кА | Dekraft |  |  | 8536201007 | Прочие | Нет | Автоматический выключатель дифференциального тока серии ДИФ-101 Dekraft; 2P; ном.ток 50 А; характеристика C; с защитой от повышения напряжения &gt;280 В; откл.способность Icn = 4,5 kA; ток утечки 30 мА; блок дифф.защиты – электронный; ширина – 4 мод. х 18 мм; монтаж – на DIN-рейку. АВДТ применяются в сетях напряжением до 400 В пер.тока для защиты электроустановок от сверхтоков и токов утечки. Для расширения функционала АВДТ возможно использование аксессуаров от выключателей серии ВА-101. | Продукты DEKraft FD | DEKFD | AD1 | Dekraft. АВДТ 4,5кА электронные ДИФ-101 | DE4 | Dekraft. Модульное оборудование 4,5кА | PVB | Энергетика Базовая | EC000905 | Автоматический выключатель дифференциального тока (дифавтомат, АВДТ) | 7 | Китай | https://static-pcsp.systeme.ru/image/15821890735e4e4a11e40c1.jpeg | https://static-pcsp.systeme.ru/image/15821890735e4e4a11e40c1.jpeg | 1 | не указан | [8 empty] | https://api.systeme.ru/product/media/download/987957 | https://api.systeme.ru/product/media/download/988101 | https://api.systeme.ru/certificates/default/download/2772 https://api.systeme.ru/certificates/default/download/2771 https://api.systeme.ru/certificates/default/download/1672 https://api.systeme.ru/certificates/default/download/2223 https://api.systeme.ru/certificates/default/download/171 https://api.systeme.ru/certificates/default/download/172 | Д-ТР ЕАЭС-RoHS С-ТР ТС-ЭМС С-ТР ТС-НВО Д-ТР ЕАЭС-RoHS С-ТР ТС-ЭМС С-ТР ТС-НВО С-ТР ТС-ЭМС С-ТР ТС-НВО С-ТР РФ-ПБ/С-ТР ЕАЭС-ПБ | ЕАЭС N RU Д-CN.РА07.В.96327_22 ЕАЭС RU С-CN.НА46.В.04880_22 ЕАЭС № RU Д-FR.РА01.В.19972_20 ЕАЭС RU С-FR.МЕ77.В.00959_21 ТС RU С-FR.АЯ12.В.02048 С-CN.ПБ49.В.00299 |  |  |  | 1395 | штука | 0 | 1 | PCE BB1 CAR P12 | 1 2 3 4 | 1 4 24 576 | шт. шт. шт. шт. | 4650070559012 4650070559029 14650070559026 | 7.5 9 29 80 | 7.2 29.3 27.8 120 | 9.4 9.8 38.2 110 | см. см. см. см. | 0.3 1.184 7.1 172.8 | кг. кг. кг. кг. |  | 73 мм | 50 А | 220 В |  | C (EV000084) |  |  | 4 | IP20 (EV006405) | Да |  |  | 2 | 0.03 А | AC (перемен.) (EV000460) | 50/60 Гц (EV008015) | 2 | [5 empty] | Срок гарантии на данное оборудование составляет 5 лет с момента отгрузки со склада Систэм Электрик, с подтверждением соответствующим документом | Подлежит замене
15154DEK | АВДТ 2P 63A 30мА AC C + OV ДИФ-101 4,5кА | Dekraft |  |  | 8536201007 | Прочие | Нет | Автоматический выключатель дифференциального тока серии ДИФ-101 Dekraft; 2P; ном.ток 63 А; характеристика C; с защитой от повышения напряжения &gt;280 В; откл.способность Icn = 4,5 kA; ток утечки 30 мА; блок дифф.защиты – электронный; ширина – 4 мод. х 18 мм; монтаж – на DIN-рейку. АВДТ применяются в сетях напряжением до 220 В пер.тока для защиты электроустановок от сверхтоков и токов утечки. Для расширения функционала АВДТ возможно использование аксессуаров от выключателей серии ВА-101. | Продукты DEKraft FD | DEKFD | AD1 | Dekraft. АВДТ 4,5кА электронные ДИФ-101 | DE4 | Dekraft. Модульное оборудование 4,5кА | PVB | Энергетика Базовая | EC000905 | Автоматический выключатель дифференциального тока (дифавтомат, АВДТ) | 7 | Китай | https://static-pcsp.systeme.ru/image/15821890735e4e4a11e40c1.jpeg | https://static-pcsp.systeme.ru/image/15821890735e4e4a11e40c1.jpeg | 1 | не указан | [8 empty] | https://api.systeme.ru/product/media/download/987957 | https://api.systeme.ru/product/media/download/988101 | https://api.systeme.ru/certificates/default/download/2772 https://api.systeme.ru/certificates/default/download/2771 https://api.systeme.ru/certificates/default/download/1672 https://api.systeme.ru/certificates/default/download/2223 https://api.systeme.ru/certificates/default/download/171 https://api.systeme.ru/certificates/default/download/172 | Д-ТР ЕАЭС-RoHS С-ТР ТС-ЭМС С-ТР ТС-НВО Д-ТР ЕАЭС-RoHS С-ТР ТС-ЭМС С-ТР ТС-НВО С-ТР ТС-ЭМС С-ТР ТС-НВО С-ТР РФ-ПБ/С-ТР ЕАЭС-ПБ | ЕАЭС N RU Д-CN.РА07.В.96327_22 ЕАЭС RU С-CN.НА46.В.04880_22 ЕАЭС № RU Д-FR.РА01.В.19972_20 ЕАЭС RU С-FR.МЕ77.В.00959_21 ТС RU С-FR.АЯ12.В.02048 С-CN.ПБ49.В.00299 |  |  |  | 1370 | штука | 0 | 1 | PCE BB1 CAR P12 | 1 2 3 4 | 1 4 24 576 | шт. шт. шт. шт. | 4650070559036 4650070559043 14650070559040 | 7.5 9 29 120 | 7.2 29.3 27.8 80 | 9.4 9.8 38.2 110 | см. см. см. см. | 0.3 1.184 7.1 174 | кг. кг. кг. кг. |  | 73 мм | 63 А | 220 В |  | C (EV000084) |  |  | 4 | IP20 (EV006405) | Да |  |  | 2 | 0.03 А | AC (перемен.) (EV000460) | 50/60 Гц (EV008015) | 2 | [5 empty] | Срок гарантии на данное оборудование составляет 5 лет с момента отгрузки со склада Систэм Электрик, с подтверждением соответствующим документом | Подлежит замене
15155DEK | АВДТ 1P+N 6А 30мА тип AC х-ка C ДИФ-101 4,5кА | Dekraft |  |  | 8536201007 | Прочие | Нет | Автоматический выключатель дифференциального тока серии ДИФ-101 Dekraft; 1P+N; ном.ток 6 А; характеристика C; откл.способность Icn = 4,5 kA; ток утечки 30 мА; блок дифф.защиты – электронный; ширина – 2,5 мод. х 18 мм; монтаж – на DIN-рейку. АВДТ применяются в сетях напряжением до 220 В пер.тока для защиты электроустановок от сверхтоков и токов утечки. Для расширения функционала АВДТ возможно использование аксессуаров от выключателей серии ВА-101. | Продукты DEKraft FD | DEKFD | AD1 | Dekraft. АВДТ 4,5кА электронные ДИФ-101 | DE4 | Dekraft. Модульное оборудование 4,5кА | PVB | Энергетика Базовая | EC000905 | Автоматический выключатель дифференциального тока (дифавтомат, АВДТ) | 7 | Китай | https://static-pcsp.systeme.ru/image/76AStJD46ZoQVplu666805a555fb61718093221.jpeg | https://static-pcsp.systeme.ru/image/76AStJD46ZoQVplu666805a555fb61718093221.jpeg | 1 | не указан | [8 empty] | https://api.systeme.ru/product/media/download/987957 | https://api.systeme.ru/product/media/download/988101 | https://api.systeme.ru/certificates/default/download/2772 https://api.systeme.ru/certificates/default/download/2771 https://api.systeme.ru/certificates/default/download/1672 https://api.systeme.ru/certificates/default/download/2223 https://api.systeme.ru/certificates/default/download/171 https://api.systeme.ru/certificates/default/download/172 | Д-ТР ЕАЭС-RoHS С-ТР ТС-ЭМС С-ТР ТС-НВО Д-ТР ЕАЭС-RoHS С-ТР ТС-ЭМС С-ТР ТС-НВО С-ТР ТС-ЭМС С-ТР ТС-НВО С-ТР РФ-ПБ/С-ТР ЕАЭС-ПБ | ЕАЭС N RU Д-CN.РА07.В.96327_22 ЕАЭС RU С-CN.НА46.В.04880_22 ЕАЭС № RU Д-FR.РА01.В.19972_20 ЕАЭС RU С-FR.МЕ77.В.00959_21 ТС RU С-FR.АЯ12.В.02048 С-CN.ПБ49.В.00299 |  |  |  | 962 | штука | 0 | 1 | PCE BB1 CAR P12 | 1 2 3 4 | 1 4 36 864 | шт. шт. шт. шт. | 4650070557032 4650070557049 14650070557046 | 7.5 8 29 80 | 4.5 18.1 27.8 120 | 9.4 9.8 38.2 110 | см. см. см. см. | 0.25 1.012 9.1 216 | кг. кг. кг. кг. |  | 73 мм | 6 А | 220 В |  | C (EV000084) |  |  | 2.5 | IP20 (EV006405) | Нет |  |  | 2 | 0.03 А | AC (перемен.) (EV000460) | 50/60 Гц (EV008015) | 2 | [5 empty] | Срок гарантии на данное оборудование составляет 5 лет с момента отгрузки со склада Систэм Электрик, с подтверждением соответствующим документом | Подлежит замене
15156DEK | АВДТ 1P+N 10А 30мА тип AC х-ка C ДИФ-101 4,5кА | Dekraft |  |  | 8536201007 | Прочие | Нет | Автоматический выключатель дифференциального тока серии ДИФ-101 Dekraft; 1P+N; ном.ток 10 А; характеристика C; откл.способность Icn = 4,5 kA; ток утечки 30 мА; блок дифф.защиты – электронный; ширина – 2,5 мод. х 18 мм; монтаж – на DIN-рейку. АВДТ применяются в сетях напряжением до 220 В пер.тока для защиты электроустановок от сверхтоков и токов утечки. Для расширения функционала АВДТ возможно использование аксессуаров от выключателей серии ВА-101. | Продукты DEKraft FD | DEKFD | AD1 | Dekraft. АВДТ 4,5кА электронные ДИФ-101 | DE4 | Dekraft. Модульное оборудование 4,5кА | PVB | Энергетика Базовая | EC000905 | Автоматический выключатель дифференциального тока (дифавтомат, АВДТ) | 7 | Китай | https://static-pcsp.systeme.ru/image/lqMeLQdlmwTUwv_J666805a462b771718093220.jpeg | https://static-pcsp.systeme.ru/image/lqMeLQdlmwTUwv_J666805a462b771718093220.jpeg | 1 | не указан | [8 empty] | https://api.systeme.ru/product/media/download/987957 | https://api.systeme.ru/product/media/download/988101 | https://api.systeme.ru/certificates/default/download/2772 https://api.systeme.ru/certificates/default/download/2771 https://api.systeme.ru/certificates/default/download/1672 https://api.systeme.ru/certificates/default/download/2223 https://api.systeme.ru/certificates/default/download/171 https://api.systeme.ru/certificates/default/download/172 | Д-ТР ЕАЭС-RoHS С-ТР ТС-ЭМС С-ТР ТС-НВО Д-ТР ЕАЭС-RoHS С-ТР ТС-ЭМС С-ТР ТС-НВО С-ТР ТС-ЭМС С-ТР ТС-НВО С-ТР РФ-ПБ/С-ТР ЕАЭС-ПБ | ЕАЭС N RU Д-CN.РА07.В.96327_22 ЕАЭС RU С-CN.НА46.В.04880_22 ЕАЭС № RU Д-FR.РА01.В.19972_20 ЕАЭС RU С-FR.МЕ77.В.00959_21 ТС RU С-FR.АЯ12.В.02048 С-CN.ПБ49.В.00299 |  |  |  | 939 | штука | 0 | 1 | PCE BB1 CAR P12 | 1 2 3 4 | 1 4 36 1080 | шт. шт. шт. шт. | 4650070557056 4650070557063 14650070557060 | 9.6 10.5 24 120 | 5.1 19.2 36.4 80 | 7.4 8.7 25.6 95 | см. см. см. см. | 0.179 0.768 7.346 235 | кг. кг. кг. кг. |  | 73 мм | 10 А | 220 В |  | C (EV000084) |  |  | 2.5 | IP20 (EV006405) | Нет |  |  | 2 | 0.03 А | AC (перемен.) (EV000460) | 50/60 Гц (EV008015) | 2 | [5 empty] | Срок гарантии на данное оборудование составляет 5 лет с момента отгрузки со склада Систэм Электрик, с подтверждением соответствующим документом | Подлежит замене
15157DEK | АВДТ 1P+N 16А 30мА тип AC х-ка C ДИФ-101 4,5кА | Dekraft |  |  | 8536201007 | Прочие | Нет | Автоматический выключатель дифференциального тока серии ДИФ-101 Dekraft; 1P+N; ном.ток 16 А; характеристика C; откл.способность Icn = 4,5 kA; ток утечки 30 мА; блок дифф.защиты – электронный; ширина – 2,5 мод. х 18 мм; монтаж – на DIN-рейку. АВДТ применяются в сетях напряжением до 220 В пер.тока для защиты электроустановок от сверхтоков и токов утечки. Для расширения функционала АВДТ возможно использование аксессуаров от выключателей серии ВА-101. | Продукты DEKraft FD | DEKFD | AD1 | Dekraft. АВДТ 4,5кА электронные ДИФ-101 | DE4 | Dekraft. Модульное оборудование 4,5кА | PVB | Энергетика Базовая | EC000905 | Автоматический выключатель дифференциального тока (дифавтомат, АВДТ) | 7 | Китай | https://static-pcsp.systeme.ru/image/iyyqjmYvTBBAatEJ61b3017ed3fc31639121278.jpeg https://static-pcsp.systeme.ru/image/lrX0pmEqZ5SKheUO62a31ede822c51654857438.jpeg | https://static-pcsp.systeme.ru/image/iyyqjmYvTBBAatEJ61b3017ed3fc31639121278.jpeg | 1 2 | не указан не указан | [8 empty] | https://api.systeme.ru/product/media/download/987957 | https://api.systeme.ru/product/media/download/988101 | https://api.systeme.ru/certificates/default/download/2772 https://api.systeme.ru/certificates/default/download/2771 https://api.systeme.ru/certificates/default/download/1672 https://api.systeme.ru/certificates/default/download/2223 https://api.systeme.ru/certificates/default/download/171 https://api.systeme.ru/certificates/default/download/172 | Д-ТР ЕАЭС-RoHS С-ТР ТС-ЭМС С-ТР ТС-НВО Д-ТР ЕАЭС-RoHS С-ТР ТС-ЭМС С-ТР ТС-НВО С-ТР ТС-ЭМС С-ТР ТС-НВО С-ТР РФ-ПБ/С-ТР ЕАЭС-ПБ | ЕАЭС N RU Д-CN.РА07.В.96327_22 ЕАЭС RU С-CN.НА46.В.04880_22 ЕАЭС № RU Д-FR.РА01.В.19972_20 ЕАЭС RU С-FR.МЕ77.В.00959_21 ТС RU С-FR.АЯ12.В.02048 С-CN.ПБ49.В.00299 |  |  |  | 895.5 | штука | 0 | 1 | PCE BB1 CAR P12 | 1 2 3 4 | 1 4 36 864 | шт. шт. шт. шт. | 4650070557070 4650070557087 14650070557084 | 9.4 10.8 23.9 120 | 5 19 36.3 80 | 7.2 8.7 26 93 | см. см. см. см. | 0.176 0.755 7.257 227 | кг. кг. кг. кг. |  | 73 мм | 16 А | 220 В |  | C (EV000084) |  |  | 2.5 | IP20 (EV006405) | Нет |  |  | 2 | 0.03 А | AC (перемен.) (EV000460) | 50/60 Гц (EV008015) | 2 | [5 empty] | Срок гарантии на данное оборудование составляет 5 лет с момента отгрузки со склада Систэм Электрик, с подтверждением соответствующим документом | Подлежит замене
15158DEK | АВДТ 1P+N 20А 30мА тип AC х-ка C ДИФ-101 4,5кА | Dekraft |  |  | 8536201007 | Прочие | Нет | Автоматический выключатель дифференциального тока серии ДИФ-101 Dekraft; 1P+N; ном.ток 20 А; характеристика C; откл.способность Icn = 4,5 kA; ток утечки 30 мА; блок дифф.защиты – электронный; ширина – 2,5 мод. х 18 мм; монтаж – на DIN-рейку. АВДТ применяются в сетях напряжением до 220 В пер.тока для защиты электроустановок от сверхтоков и токов утечки. Для расширения функционала АВДТ возможно использование аксессуаров от выключателей серии ВА-101. | Продукты DEKraft FD | DEKFD | AD1 | Dekraft. АВДТ 4,5кА электронные ДИФ-101 | DE4 | Dekraft. Модульное оборудование 4,5кА | PVB | Энергетика Базовая | EC000905 | Автоматический выключатель дифференциального тока (дифавтомат, АВДТ) | 7 | Китай | https://static-pcsp.systeme.ru/image/PdAJU3i7QGvl7lFK666805a3a61a61718093219.jpeg | https://static-pcsp.systeme.ru/image/PdAJU3i7QGvl7lFK666805a3a61a61718093219.jpeg | 1 | не указан | [8 empty] | https://api.systeme.ru/product/media/download/987957 | https://api.systeme.ru/product/media/download/988101 | https://api.systeme.ru/certificates/default/download/2772 https://api.systeme.ru/certificates/default/download/2771 https://api.systeme.ru/certificates/default/download/1672 https://api.systeme.ru/certificates/default/download/2223 https://api.systeme.ru/certificates/default/download/171 https://api.systeme.ru/certificates/default/download/172 | Д-ТР ЕАЭС-RoHS С-ТР ТС-ЭМС С-ТР ТС-НВО Д-ТР ЕАЭС-RoHS С-ТР ТС-ЭМС С-ТР ТС-НВО С-ТР ТС-ЭМС С-ТР ТС-НВО С-ТР РФ-ПБ/С-ТР ЕАЭС-ПБ | ЕАЭС N RU Д-CN.РА07.В.96327_22 ЕАЭС RU С-CN.НА46.В.04880_22 ЕАЭС № RU Д-FR.РА01.В.19972_20 ЕАЭС RU С-FR.МЕ77.В.00959_21 ТС RU С-FR.АЯ12.В.02048 С-CN.ПБ49.В.00299 |  |  |  | 927 | штука | 0 | 1 | PCE BB1 CAR P12 | 1 2 3 4 | 1 4 36 864 | шт. шт. шт. шт. | 4650070557094 4650070557100 14650070557107 | 9.5 10.4 24.7 120 | 5 18.9 36.7 80 | 7 8.7 25.5 95 | см. см. см. см. | 0.179 0.769 7.384 236 | кг. кг. кг. кг. |  | 73 мм | 20 А | 220 В |  | C (EV000084) |  |  | 2.5 | IP20 (EV006405) | Нет |  |  | 2 | 0.03 А | AC (перемен.) (EV000460) | 50/60 Гц (EV008015) | 2 | [5 empty] | Срок гарантии на данное оборудование составляет 5 лет с момента отгрузки со склада Систэм Электрик, с подтверждением соответствующим документом | Подлежит замене
15159DEK | АВДТ 1P+N 25А 30мА тип AC х-ка C ДИФ-101 4,5кА | Dekraft |  |  | 8536201007 | Прочие | Нет | Автоматический выключатель дифференциального тока серии ДИФ-101 Dekraft; 1P+N; ном.ток 25 А; характеристика C; откл.способность Icn = 4,5 kA; ток утечки 30 мА; блок дифф.защиты – электронный; ширина – 2,5 мод. х 18 мм; монтаж – на DIN-рейку. АВДТ применяются в сетях напряжением до 220 В пер.тока для защиты электроустановок от сверхтоков и токов утечки. Для расширения функционала АВДТ возможно использование аксессуаров от выключателей серии ВА-101. | Продукты DEKraft FD | DEKFD | AD1 | Dekraft. АВДТ 4,5кА электронные ДИФ-101 | DE4 | Dekraft. Модульное оборудование 4,5кА | PVB | Энергетика Базовая | EC000905 | Автоматический выключатель дифференциального тока (дифавтомат, АВДТ) | 7 | Китай | https://static-pcsp.systeme.ru/image/K0FyOSrBNlvPvEe1666805a2ed7c51718093218.jpeg | https://static-pcsp.systeme.ru/image/K0FyOSrBNlvPvEe1666805a2ed7c51718093218.jpeg | 1 | не указан | [8 empty] | https://api.systeme.ru/product/media/download/987957 | https://api.systeme.ru/product/media/download/988101 | https://api.systeme.ru/certificates/default/download/2772 https://api.systeme.ru/certificates/default/download/2771 https://api.systeme.ru/certificates/default/download/1672 https://api.systeme.ru/certificates/default/download/2223 https://api.systeme.ru/certificates/default/download/171 https://api.systeme.ru/certificates/default/download/172 | Д-ТР ЕАЭС-RoHS С-ТР ТС-ЭМС С-ТР ТС-НВО Д-ТР ЕАЭС-RoHS С-ТР ТС-ЭМС С-ТР ТС-НВО С-ТР ТС-ЭМС С-ТР ТС-НВО С-ТР РФ-ПБ/С-ТР ЕАЭС-ПБ | ЕАЭС N RU Д-CN.РА07.В.96327_22 ЕАЭС RU С-CN.НА46.В.04880_22 ЕАЭС № RU Д-FR.РА01.В.19972_20 ЕАЭС RU С-FR.МЕ77.В.00959_21 ТС RU С-FR.АЯ12.В.02048 С-CN.ПБ49.В.00299 |  |  |  | 895.5 | штука | 0 | 1 | PCE BB1 CAR P12 | 1 2 3 4 | 1 4 36 864 | шт. шт. шт. шт. | 4650070557117 4650070557124 14650070557121 | 9.6 10.4 24.2 120 | 5.1 19.1 36.3 80 | 6.7 8.6 25.5 95 | см. см. см. см. | 0.182 0.783 7.467 239 | кг. кг. кг. кг. |  | 73 мм | 25 А | 220 В |  | C (EV000084) |  |  | 2.5 | IP20 (EV006405) | Нет |  |  | 2 | 0.03 А | AC (перемен.) (EV000460) | 50/60 Гц (EV008015) | 2 | [5 empty] | Срок гарантии на данное оборудование составляет 5 лет с момента отгрузки со склада Систэм Электрик, с подтверждением соответствующим документом | Подлежит замене
15160DEK | АВДТ 1P+N 32А 30мА тип AC х-ка C ДИФ-101 4,5кА | Dekraft |  |  | 8536201007 | Прочие | Нет | Автоматический выключатель дифференциального тока серии ДИФ-101 Dekraft; 1P+N; ном.ток 32 А; характеристика C; откл.способность Icn = 4,5 kA; ток утечки 30 мА; блок дифф.защиты – электронный; ширина – 2,5 мод. х 18 мм; монтаж – на DIN-рейку. АВДТ применяются в сетях напряжением до 220 В пер.тока для защиты электроустановок от сверхтоков и токов утечки. Для расширения функционала АВДТ возможно использование аксессуаров от выключателей серии ВА-101. | Продукты DEKraft FD | DEKFD | AD1 | Dekraft. АВДТ 4,5кА электронные ДИФ-101 | DE4 | Dekraft. Модульное оборудование 4,5кА | PVB | Энергетика Базовая | EC000905 | Автоматический выключатель дифференциального тока (дифавтомат, АВДТ) | 7 | Китай | https://static-pcsp.systeme.ru/image/rNYGfWvAdrUraoRJ666805a24e1b31718093218.jpeg | https://static-pcsp.systeme.ru/image/rNYGfWvAdrUraoRJ666805a24e1b31718093218.jpeg | 1 | не указан | [8 empty] | https://api.systeme.ru/product/media/download/987957 | https://api.systeme.ru/product/media/download/988101 | https://api.systeme.ru/certificates/default/download/2772 https://api.systeme.ru/certificates/default/download/2771 https://api.systeme.ru/certificates/default/download/1672 https://api.systeme.ru/certificates/default/download/2223 https://api.systeme.ru/certificates/default/download/171 https://api.systeme.ru/certificates/default/download/172 | Д-ТР ЕАЭС-RoHS С-ТР ТС-ЭМС С-ТР ТС-НВО Д-ТР ЕАЭС-RoHS С-ТР ТС-ЭМС С-ТР ТС-НВО С-ТР ТС-ЭМС С-ТР ТС-НВО С-ТР РФ-ПБ/С-ТР ЕАЭС-ПБ | ЕАЭС N RU Д-CN.РА07.В.96327_22 ЕАЭС RU С-CN.НА46.В.04880_22 ЕАЭС № RU Д-FR.РА01.В.19972_20 ЕАЭС RU С-FR.МЕ77.В.00959_21 ТС RU С-FR.АЯ12.В.02048 С-CN.ПБ49.В.00299 |  |  |  | 905.5 | штука | 0 | 1 | PCE BB1 CAR P12 | 1 2 3 4 | 1 4 36 864 | шт. шт. шт. шт. | 4650070557131 4650070557148 14650070557145 | 7.5 8 29 80 | 4.5 18.1 27.8 120 | 9.4 9.8 38.2 110 | см. см. см. см. | 0.25 1.012 9.1 216 | кг. кг. кг. кг. |  | 73 мм | 32 А | 220 В |  | C (EV000084) |  |  | 2.5 | IP20 (EV006405) | Нет |  |  | 2 | 0.03 А | AC (перемен.) (EV000460) | 50/60 Гц (EV008015) | 2 | [5 empty] | Срок гарантии на данное оборудование составляет 5 лет с момента отгрузки со склада Систэм Электрик, с подтверждением соответствующим документом | Подлежит замене
15161DEK | АВДТ 1P+N 40А 30мА тип AC х-ка C ДИФ-101 4,5кА | Dekraft |  |  | 8536201007 | Прочие | Нет | Автоматический выключатель дифференциального тока серии ДИФ-101 Dekraft; 1P+N; ном.ток 40 А; характеристика C; откл.способность Icn = 4,5 kA; ток утечки 30 мА; блок дифф.защиты – электронный; ширина – 3 мод. х 18 мм; монтаж – на DIN-рейку. АВДТ применяются в сетях напряжением до 220 В пер.тока для защиты электроустановок от сверхтоков и токов утечки. Для расширения функционала АВДТ возможно использование аксессуаров от выключателей серии ВА-101. | Продукты DEKraft FD | DEKFD | AD1 | Dekraft. АВДТ 4,5кА электронные ДИФ-101 | DE4 | Dekraft. Модульное оборудование 4,5кА | PVB | Энергетика Базовая | EC000905 | Автоматический выключатель дифференциального тока (дифавтомат, АВДТ) | 7 | Китай | https://static-pcsp.systeme.ru/image/N5zK15iV7mesjkcg666805a1a43a71718093217.jpeg | https://static-pcsp.systeme.ru/image/N5zK15iV7mesjkcg666805a1a43a71718093217.jpeg | 1 | не указан | [8 empty] | https://api.systeme.ru/product/media/download/987957 | https://api.systeme.ru/product/media/download/988101 | https://api.systeme.ru/certificates/default/download/2772 https://api.systeme.ru/certificates/default/download/2771 https://api.systeme.ru/certificates/default/download/1672 https://api.systeme.ru/certificates/default/download/2223 https://api.systeme.ru/certificates/default/download/171 https://api.systeme.ru/certificates/default/download/172 | Д-ТР ЕАЭС-RoHS С-ТР ТС-ЭМС С-ТР ТС-НВО Д-ТР ЕАЭС-RoHS С-ТР ТС-ЭМС С-ТР ТС-НВО С-ТР ТС-ЭМС С-ТР ТС-НВО С-ТР РФ-ПБ/С-ТР ЕАЭС-ПБ | ЕАЭС N RU Д-CN.РА07.В.96327_22 ЕАЭС RU С-CN.НА46.В.04880_22 ЕАЭС № RU Д-FR.РА01.В.19972_20 ЕАЭС RU С-FR.МЕ77.В.00959_21 ТС RU С-FR.АЯ12.В.02048 С-CN.ПБ49.В.00299 |  |  |  | 927 | штука | 0 | 1 | PCE BB1 CAR P12 | 1 2 3 4 | 1 4 36 864 | шт. шт. шт. шт. | 4650070557155 4650070557162 14650070557169 | 7.5 8 29 80 | 5.4 18.1 27.8 120 | 9.4 9.8 38.2 110 | см. см. см. см. | 0.28 1.049 9.44 242 | кг. кг. кг. кг. |  | 73 мм | 40 А | 220 В |  | C (EV000084) |  |  | 3 | IP20 (EV006405) | Нет |  |  | 2 | 0.03 А | AC (перемен.) (EV000460) | 50/60 Гц (EV008015) | 2 | [5 empty] | Срок гарантии на данное оборудование составляет 5 лет с момента отгрузки со склада Систэм Электрик, с подтверждением соответствующим документом | Подлежит замене
15162DEK | АВДТ 1P+N 50А 30мА тип AC х-ка C ДИФ-101 4,5кА | Dekraft |  |  | 8536201007 | Прочие | Нет | Автоматический выключатель дифференциального тока серии ДИФ-101 Dekraft; 1P+N; ном.ток 50 А; характеристика C; откл.способность Icn = 4,5 kA; ток утечки 30 мА; блок дифф.защиты – электронный; ширина – 3 мод. х 18 мм; монтаж – на DIN-рейку. АВДТ применяются в сетях напряжением до 220 В пер.тока для защиты электроустановок от сверхтоков и токов утечки. Для расширения функционала АВДТ возможно использование аксессуаров от выключателей серии ВА-101. | Продукты DEKraft FD | DEKFD | AD1 | Dekraft. АВДТ 4,5кА электронные ДИФ-101 | DE4 | Dekraft. Модульное оборудование 4,5кА | PVB | Энергетика Базовая | EC000905 | Автоматический выключатель дифференциального тока (дифавтомат, АВДТ) | 7 | Китай | https://static-pcsp.systeme.ru/image/7lcLU2tisqPeLWUn6668059e1fbf41718093214.jpeg | https://static-pcsp.systeme.ru/image/7lcLU2tisqPeLWUn6668059e1fbf41718093214.jpeg | 1 | не указан | [8 empty] | https://api.systeme.ru/product/media/download/987957 | https://api.systeme.ru/product/media/download/988101 | https://api.systeme.ru/certificates/default/download/2772 https://api.systeme.ru/certificates/default/download/2771 https://api.systeme.ru/certificates/default/download/1672 https://api.systeme.ru/certificates/default/download/2223 https://api.systeme.ru/certificates/default/download/171 https://api.systeme.ru/certificates/default/download/172 | Д-ТР ЕАЭС-RoHS С-ТР ТС-ЭМС С-ТР ТС-НВО Д-ТР ЕАЭС-RoHS С-ТР ТС-ЭМС С-ТР ТС-НВО С-ТР ТС-ЭМС С-ТР ТС-НВО С-ТР РФ-ПБ/С-ТР ЕАЭС-ПБ | ЕАЭС N RU Д-CN.РА07.В.96327_22 ЕАЭС RU С-CN.НА46.В.04880_22 ЕАЭС № RU Д-FR.РА01.В.19972_20 ЕАЭС RU С-FR.МЕ77.В.00959_21 ТС RU С-FR.АЯ12.В.02048 С-CN.ПБ49.В.00299 |  |  |  | 1105 | штука | 0 | 1 | PCE BB1 CAR P12 | 1 2 3 4 | 1 4 36 864 | шт. шт. шт. шт. | 4650070557179 4650070557186 14650070557183 | 7.5 8 29 120 | 5.4 18.1 27.8 80 | 9.4 9.8 38.2 110 | см. см. см. см. | 0.28 1.26 10.181 242 | кг. кг. кг. кг. |  | 73 мм | 50 А | 220 В |  | C (EV000084) |  |  | 3 | IP20 (EV006405) | Нет |  |  | 2 | 0.03 А | AC (перемен.) (EV000460) | 50/60 Гц (EV008015) | 2 | [5 empty] | Срок гарантии на данное оборудование составляет 5 лет с момента отгрузки со склада Систэм Электрик, с подтверждением соответствующим документом | Подлежит замене
15163DEK | АВДТ 1P+N 63А 30мА тип AC х-ка C ДИФ-101 4,5кА | Dekraft |  |  | 8536201007 | Прочие | Нет | Автоматический выключатель дифференциального тока серии ДИФ-101 Dekraft; 1P+N; ном.ток 63 А; характеристика C; откл.способность Icn = 4,5 kA; ток утечки 30 мА; блок дифф.защиты – электронный; ширина – 3 мод. х 18 мм; монтаж – на DIN-рейку. АВДТ применяются в сетях напряжением до 220 В пер.тока для защиты электроустановок от сверхтоков и токов утечки. Для расширения функционала АВДТ возможно использование аксессуаров от выключателей серии ВА-101. | Продукты DEKraft FD | DEKFD | AD1 | Dekraft. АВДТ 4,5кА электронные ДИФ-101 | DE4 | Dekraft. Модульное оборудование 4,5кА | PVB | Энергетика Базовая | EC000905 | Автоматический выключатель дифференциального тока (дифавтомат, АВДТ) | 7 | Китай | https://static-pcsp.systeme.ru/image/dTojpP8hKuS39F5P62a31ef46035d1654857460.jpeg | https://static-pcsp.systeme.ru/image/dTojpP8hKuS39F5P62a31ef46035d1654857460.jpeg | 1 | не указан | [8 empty] | https://api.systeme.ru/product/media/download/987957 | https://api.systeme.ru/product/media/download/988101 | https://api.systeme.ru/certificates/default/download/2772 https://api.systeme.ru/certificates/default/download/2771 https://api.systeme.ru/certificates/default/download/1672 https://api.systeme.ru/certificates/default/download/2223 https://api.systeme.ru/certificates/default/download/171 https://api.systeme.ru/certificates/default/download/172 | Д-ТР ЕАЭС-RoHS С-ТР ТС-ЭМС С-ТР ТС-НВО Д-ТР ЕАЭС-RoHS С-ТР ТС-ЭМС С-ТР ТС-НВО С-ТР ТС-ЭМС С-ТР ТС-НВО С-ТР РФ-ПБ/С-ТР ЕАЭС-ПБ | ЕАЭС N RU Д-CN.РА07.В.96327_22 ЕАЭС RU С-CN.НА46.В.04880_22 ЕАЭС № RU Д-FR.РА01.В.19972_20 ЕАЭС RU С-FR.МЕ77.В.00959_21 ТС RU С-FR.АЯ12.В.02048 С-CN.ПБ49.В.00299 |  |  |  | 1130 | штука | 0 | 1 | PCE BB1 CAR P12 | 1 2 3 4 | 1 4 36 864 | шт. шт. шт. шт. | 4650070557193 4650070557209 14650070557206 | 7.5 8 29 120 | 5.4 18.1 27.8 80 | 9.4 9.8 38.2 110 | см. см. см. см. | 0.28 1.049 9.44 242 | кг. кг. кг. кг. |  | 73 мм | 63 А | 220 В |  | C (EV000084) |  |  | 3 | IP20 (EV006405) | Нет |  |  | 2 | 0.03 А | AC (перемен.) (EV000460) | 50/60 Гц (EV008015) | 2 | [5 empty] | Срок гарантии на данное оборудование составляет 5 лет с момента отгрузки со склада Систэм Электрик, с подтверждением соответствующим документом | Подлежит замене
15164DEK | АВДТ 1P+N 6А 30мА AC х-ка D ДИФ-101 4,5кА | Dekraft |  |  | 8536201007 | Прочие | Нет | Автоматический выключатель дифференциального тока серии ДИФ-101 Dekraft; 1P+N; ном.ток 6 А; характеристика D; откл.способность Icn = 4,5 kA; ток утечки 30 мА; блок дифф.защиты – электронный; ширина – 2,5 мод. х 18 мм; монтаж – на DIN-рейку. АВДТ применяются в сетях напряжением до 220 В пер.тока для защиты электроустановок от сверхтоков и токов утечки. Для расширения функционала АВДТ возможно использование аксессуаров от выключателей серии ВА-101. | Продукты DEKraft FD | DEKFD | AD1 | Dekraft. АВДТ 4,5кА электронные ДИФ-101 | DE4 | Dekraft. Модульное оборудование 4,5кА | PVB | Энергетика Базовая | EC000905 | Автоматический выключатель дифференциального тока (дифавтомат, АВДТ) | 7 | Китай | https://static-pcsp.systeme.ru/image/L4rqErRecUO76BC867fe5a3eef29c1744722494.jpeg | https://static-pcsp.systeme.ru/image/L4rqErRecUO76BC867fe5a3eef29c1744722494.jpeg | 1 | не указан | [8 empty] | https://api.systeme.ru/product/media/download/987957 | https://api.systeme.ru/product/media/download/988101 | https://api.systeme.ru/certificates/default/download/2772 https://api.systeme.ru/certificates/default/download/2771 https://api.systeme.ru/certificates/default/download/1672 https://api.systeme.ru/certificates/default/download/2223 https://api.systeme.ru/certificates/default/download/171 https://api.systeme.ru/certificates/default/download/172 | Д-ТР ЕАЭС-RoHS С-ТР ТС-ЭМС С-ТР ТС-НВО Д-ТР ЕАЭС-RoHS С-ТР ТС-ЭМС С-ТР ТС-НВО С-ТР ТС-ЭМС С-ТР ТС-НВО С-ТР РФ-ПБ/С-ТР ЕАЭС-ПБ | ЕАЭС N RU Д-CN.РА07.В.96327_22 ЕАЭС RU С-CN.НА46.В.04880_22 ЕАЭС № RU Д-FR.РА01.В.19972_20 ЕАЭС RU С-FR.МЕ77.В.00959_21 ТС RU С-FR.АЯ12.В.02048 С-CN.ПБ49.В.00299 |  |  |  | 1025 | штука | 0 | 1 | PCE BB1 CAR P12 | 1 2 3 4 | 1 4 36 864 | шт. шт. шт. шт. | 4650070557216 4650070557223 14650070557220 | 7.5 8 29 120 | 4.5 18.1 27.8 80 | 9.4 9.8 38.2 110 | см. см. см. см. | 0.25 1.012 9.1 217 | кг. кг. кг. кг. |  | 73 мм | 6 А | 220 В |  | D (EV000413) |  |  | 2.5 | IP20 (EV006405) | Нет |  |  | 2 | 0.03 А | AC (перемен.) (EV000460) | 50/60 Гц (EV008015) | 2 | [5 empty] | Срок гарантии на данное оборудование составляет 5 лет с момента отгрузки со склада Систэм Электрик, с подтверждением соответствующим документом | Подлежит замене
15165DEK | АВДТ 1P+N 10А 30мА AC х-ка D ДИФ-101 4,5кА | Dekraft |  |  | 8536201007 | Прочие | Нет | Автоматический выключатель дифференциального тока серии ДИФ-101 Dekraft; 1P+N; ном.ток 10 А; характеристика D; откл.способность Icn = 4,5 kA; ток утечки 30 мА; блок дифф.защиты – электронный; ширина – 2,5 мод. х 18 мм; монтаж – на DIN-рейку. АВДТ применяются в сетях напряжением до 220 В пер.тока для защиты электроустановок от сверхтоков и токов утечки. Для расширения функционала АВДТ возможно использование аксессуаров от выключателей серии ВА-101. | Продукты DEKraft FD | DEKFD | AD1 | Dekraft. АВДТ 4,5кА электронные ДИФ-101 | DE4 | Dekraft. Модульное оборудование 4,5кА | PVB | Энергетика Базовая | EC000905 | Автоматический выключатель дифференциального тока (дифавтомат, АВДТ) | 7 | Китай | https://static-pcsp.systeme.ru/image/fpKriXUtrXqPAhG767fe5a3d507701744722493.jpeg | https://static-pcsp.systeme.ru/image/fpKriXUtrXqPAhG767fe5a3d507701744722493.jpeg | 1 | не указан | [8 empty] | https://api.systeme.ru/product/media/download/987957 | https://api.systeme.ru/product/media/download/988101 | https://api.systeme.ru/certificates/default/download/2772 https://api.systeme.ru/certificates/default/download/2771 https://api.systeme.ru/certificates/default/download/1672 https://api.systeme.ru/certificates/default/download/2223 https://api.systeme.ru/certificates/default/download/171 https://api.systeme.ru/certificates/default/download/172 | Д-ТР ЕАЭС-RoHS С-ТР ТС-ЭМС С-ТР ТС-НВО Д-ТР ЕАЭС-RoHS С-ТР ТС-ЭМС С-ТР ТС-НВО С-ТР ТС-ЭМС С-ТР ТС-НВО С-ТР РФ-ПБ/С-ТР ЕАЭС-ПБ | ЕАЭС N RU Д-CN.РА07.В.96327_22 ЕАЭС RU С-CN.НА46.В.04880_22 ЕАЭС № RU Д-FR.РА01.В.19972_20 ЕАЭС RU С-FR.МЕ77.В.00959_21 ТС RU С-FR.АЯ12.В.02048 С-CN.ПБ49.В.00299 |  |  |  | 996.5 | штука | 0 | 1 | PCE BB1 CAR P12 | 1 2 3 4 | 1 4 36 864 | шт. шт. шт. шт. | 4650070557230 4650070557247 14650070557244 | 7.5 8 29 120 | 4.5 18.1 27.8 80 | 9.4 9.8 38.2 110 | см. см. см. см. | 0.25 1.012 9.1 218.16 | кг. кг. кг. кг. |  | 73 мм | 10 А | 220 В |  | D (EV000413) |  |  | 2.5 | IP20 (EV006405) | Нет |  |  | 2 | 0.03 А | AC (перемен.) (EV000460) | 50/60 Гц (EV008015) | 2 | [5 empty] | Срок гарантии на данное оборудование составляет 5 лет с момента отгрузки со склада Систэм Электрик, с подтверждением соответствующим документом | Подлежит замене
15166DEK | АВДТ 1P+N 16А 30мА AC х-ка D ДИФ-101 4,5кА | Dekraft |  |  | 8536201007 | Прочие | Нет | Автоматический выключатель дифференциального тока серии ДИФ-101 Dekraft; 1P+N; ном.ток 16 А; характеристика D; откл.способность Icn = 4,5 kA; ток утечки 30 мА; блок дифф.защиты – электронный; ширина – 2,5 мод. х 18 мм; монтаж – на DIN-рейку. АВДТ применяются в сетях напряжением до 220 В пер.тока для защиты электроустановок от сверхтоков и токов утечки. Для расширения функционала АВДТ возможно использование аксессуаров от выключателей серии ВА-101. | Продукты DEKraft FD | DEKFD | AD1 | Dekraft. АВДТ 4,5кА электронные ДИФ-101 | DE4 | Dekraft. Модульное оборудование 4,5кА | PVB | Энергетика Базовая | EC000905 | Автоматический выключатель дифференциального тока (дифавтомат, АВДТ) | 7 | Китай | https://static-pcsp.systeme.ru/image/HGiU11IWal5TSEK967fe5a3c734c11744722492.jpeg | https://static-pcsp.systeme.ru/image/HGiU11IWal5TSEK967fe5a3c734c11744722492.jpeg | 1 | не указан | [8 empty] | https://api.systeme.ru/product/media/download/987957 | https://api.systeme.ru/product/media/download/988101 | https://api.systeme.ru/certificates/default/download/2772 https://api.systeme.ru/certificates/default/download/2771 https://api.systeme.ru/certificates/default/download/1672 https://api.systeme.ru/certificates/default/download/2223 https://api.systeme.ru/certificates/default/download/171 https://api.systeme.ru/certificates/default/download/172 | Д-ТР ЕАЭС-RoHS С-ТР ТС-ЭМС С-ТР ТС-НВО Д-ТР ЕАЭС-RoHS С-ТР ТС-ЭМС С-ТР ТС-НВО С-ТР ТС-ЭМС С-ТР ТС-НВО С-ТР РФ-ПБ/С-ТР ЕАЭС-ПБ | ЕАЭС N RU Д-CN.РА07.В.96327_22 ЕАЭС RU С-CN.НА46.В.04880_22 ЕАЭС № RU Д-FR.РА01.В.19972_20 ЕАЭС RU С-FR.МЕ77.В.00959_21 ТС RU С-FR.АЯ12.В.02048 С-CN.ПБ49.В.00299 |  |  |  | 948.5 | штука | 0 | 1 | PCE BB1 CAR P12 | 1 2 3 4 | 1 4 36 864 | шт. шт. шт. шт. | 4650070557254 4650070557261 14650070557268 | 7.5 8 29 120 | 4.5 18.1 27.8 80 | 9.4 9.8 38.2 110 | см. см. см. см. | 0.25 1.012 9.1 217 | кг. кг. кг. кг. |  | 73 мм | 16 А | 220 В |  | D (EV000413) |  |  | 2.5 | IP20 (EV006405) | Нет |  |  | 2 | 0.03 А | AC (перемен.) (EV000460) | 50/60 Гц (EV008015) | 2 | [5 empty] | Срок гарантии на данное оборудование составляет 5 лет с момента отгрузки со склада Систэм Электрик, с подтверждением соответствующим документом | Подлежит замене
15167DEK | АВДТ 1P+N 20А 30мА AC х-ка D ДИФ-101 4,5кА | Dekraft |  |  | 8536201007 | Прочие | Нет | Автоматический выключатель дифференциального тока серии ДИФ-101 Dekraft; 1P+N; ном.ток 20 А; характеристика D; откл.способность Icn = 4,5 kA; ток утечки 30 мА; блок дифф.защиты – электронный; ширина – 2,5 мод. х 18 мм; монтаж – на DIN-рейку. АВДТ применяются в сетях напряжением до 220 В пер.тока для защиты электроустановок от сверхтоков и токов утечки. Для расширения функционала АВДТ возможно использование аксессуаров от выключателей серии ВА-101. | Продукты DEKraft FD | DEKFD | AD1 | Dekraft. АВДТ 4,5кА электронные ДИФ-101 | DE4 | Dekraft. Модульное оборудование 4,5кА | PVB | Энергетика Базовая | EC000905 | Автоматический выключатель дифференциального тока (дифавтомат, АВДТ) | 7 | Китай | https://static-pcsp.systeme.ru/image/rB2_IQLGxVqoIUUB67fe5a3b8c6251744722491.jpeg | https://static-pcsp.systeme.ru/image/rB2_IQLGxVqoIUUB67fe5a3b8c6251744722491.jpeg | 1 | не указан | [8 empty] | https://api.systeme.ru/product/media/download/987957 | https://api.systeme.ru/product/media/download/988101 | https://api.systeme.ru/certificates/default/download/2772 https://api.systeme.ru/certificates/default/download/2771 https://api.systeme.ru/certificates/default/download/1672 https://api.systeme.ru/certificates/default/download/2223 https://api.systeme.ru/certificates/default/download/171 https://api.systeme.ru/certificates/default/download/172 | Д-ТР ЕАЭС-RoHS С-ТР ТС-ЭМС С-ТР ТС-НВО Д-ТР ЕАЭС-RoHS С-ТР ТС-ЭМС С-ТР ТС-НВО С-ТР ТС-ЭМС С-ТР ТС-НВО С-ТР РФ-ПБ/С-ТР ЕАЭС-ПБ | ЕАЭС N RU Д-CN.РА07.В.96327_22 ЕАЭС RU С-CN.НА46.В.04880_22 ЕАЭС № RU Д-FR.РА01.В.19972_20 ЕАЭС RU С-FR.МЕ77.В.00959_21 ТС RU С-FR.АЯ12.В.02048 С-CN.ПБ49.В.00299 |  |  |  | 984 | штука | 0 | 1 | PCE BB1 CAR P12 | 1 2 3 4 | 1 4 36 864 | шт. шт. шт. шт. | 4650070557278 4650070557285 14650070557282 | 7.5 8 29 120 | 4.5 18.1 27.8 80 | 9.4 9.8 38.2 110 | см. см. см. см. | 0.25 1.012 9.1 217 | кг. кг. кг. кг. |  | 73 мм | 20 А | 220 В |  | D (EV000413) |  |  | 2.5 | IP20 (EV006405) | Нет |  |  | 2 | 0.03 А | AC (перемен.) (EV000460) | 50/60 Гц (EV008015) | 2 | [5 empty] | Срок гарантии на данное оборудование составляет 5 лет с момента отгрузки со склада Систэм Электрик, с подтверждением соответствующим документом | Подлежит замене
15168DEK | АВДТ 1P+N 25А 30мА AC х-ка D ДИФ-101 4,5кА | Dekraft |  |  | 8536201007 | Прочие | Нет | Автоматический выключатель дифференциального тока серии ДИФ-101 Dekraft; 1P+N; ном.ток 25 А; характеристика D; откл.способность Icn = 4,5 kA; ток утечки 30 мА; блок дифф.защиты – электронный; ширина – 2,5 мод. х 18 мм; монтаж – на DIN-рейку. АВДТ применяются в сетях напряжением до 220 В пер.тока для защиты электроустановок от сверхтоков и токов утечки. Для расширения функционала АВДТ возможно использование аксессуаров от выключателей серии ВА-101. | Продукты DEKraft FD | DEKFD | AD1 | Dekraft. АВДТ 4,5кА электронные ДИФ-101 | DE4 | Dekraft. Модульное оборудование 4,5кА | PVB | Энергетика Базовая | EC000905 | Автоматический выключатель дифференциального тока (дифавтомат, АВДТ) | 7 | Китай | https://static-pcsp.systeme.ru/image/TOfQtD8D98YQnDTP67fe5a3a899ce1744722490.jpeg | https://static-pcsp.systeme.ru/image/TOfQtD8D98YQnDTP67fe5a3a899ce1744722490.jpeg | 1 | не указан | [8 empty] | https://api.systeme.ru/product/media/download/987957 | https://api.systeme.ru/product/media/download/988101 | https://api.systeme.ru/certificates/default/download/2772 https://api.systeme.ru/certificates/default/download/2771 https://api.systeme.ru/certificates/default/download/1672 https://api.systeme.ru/certificates/default/download/2223 https://api.systeme.ru/certificates/default/download/171 https://api.systeme.ru/certificates/default/download/172 | Д-ТР ЕАЭС-RoHS С-ТР ТС-ЭМС С-ТР ТС-НВО Д-ТР ЕАЭС-RoHS С-ТР ТС-ЭМС С-ТР ТС-НВО С-ТР ТС-ЭМС С-ТР ТС-НВО С-ТР РФ-ПБ/С-ТР ЕАЭС-ПБ | ЕАЭС N RU Д-CN.РА07.В.96327_22 ЕАЭС RU С-CN.НА46.В.04880_22 ЕАЭС № RU Д-FR.РА01.В.19972_20 ЕАЭС RU С-FR.МЕ77.В.00959_21 ТС RU С-FR.АЯ12.В.02048 С-CN.ПБ49.В.00299 |  |  |  | 948.5 | штука | 0 | 1 | PCE BB1 CAR P12 | 1 2 3 4 | 1 4 36 864 | шт. шт. шт. шт. | 4650070557292 4650070557308 14650070557305 | 7.5 8 29 120 | 4.5 18.1 27.8 80 | 9.4 9.8 38.2 110 | см. см. см. см. | 0.25 1.012 9.1 217 | кг. кг. кг. кг. |  | 73 мм | 25 А | 220 В |  | D (EV000413) |  |  | 2.5 | IP20 (EV006405) | Нет |  |  | 2 | 0.03 А | AC (перемен.) (EV000460) | 50/60 Гц (EV008015) | 2 | [5 empty] | Срок гарантии на данное оборудование составляет 5 лет с момента отгрузки со склада Систэм Электрик, с подтверждением соответствующим документом | Подлежит замене
15169DEK | АВДТ 1P+N 32А 30мА AC х-ка D ДИФ-101 4,5кА | Dekraft |  |  | 8536201007 | Прочие | Нет | Автоматический выключатель дифференциального тока серии ДИФ-101 Dekraft; 1P+N; ном.ток 32 А; характеристика D; откл.способность Icn = 4,5 kA; ток утечки 30 мА; блок дифф.защиты – электронный; ширина – 2,5 мод. х 18 мм; монтаж – на DIN-рейку. АВДТ применяются в сетях напряжением до 220 В пер.тока для защиты электроустановок от сверхтоков и токов утечки. Для расширения функционала АВДТ возможно использование аксессуаров от выключателей серии ВА-101. | Продукты DEKraft FD | DEKFD | AD1 | Dekraft. АВДТ 4,5кА электронные ДИФ-101 | DE4 | Dekraft. Модульное оборудование 4,5кА | PVB | Энергетика Базовая | EC000905 | Автоматический выключатель дифференциального тока (дифавтомат, АВДТ) | 7 | Китай | https://static-pcsp.systeme.ru/image/wlnedsibwaatF8vL67fe5a39883091744722489.jpeg | https://static-pcsp.systeme.ru/image/wlnedsibwaatF8vL67fe5a39883091744722489.jpeg | 1 | не указан | [8 empty] | https://api.systeme.ru/product/media/download/987957 | https://api.systeme.ru/product/media/download/988101 | https://api.systeme.ru/certificates/default/download/2772 https://api.systeme.ru/certificates/default/download/2771 https://api.systeme.ru/certificates/default/download/1672 https://api.systeme.ru/certificates/default/download/2223 https://api.systeme.ru/certificates/default/download/171 https://api.systeme.ru/certificates/default/download/172 | Д-ТР ЕАЭС-RoHS С-ТР ТС-ЭМС С-ТР ТС-НВО Д-ТР ЕАЭС-RoHS С-ТР ТС-ЭМС С-ТР ТС-НВО С-ТР ТС-ЭМС С-ТР ТС-НВО С-ТР РФ-ПБ/С-ТР ЕАЭС-ПБ | ЕАЭС N RU Д-CN.РА07.В.96327_22 ЕАЭС RU С-CN.НА46.В.04880_22 ЕАЭС № RU Д-FR.РА01.В.19972_20 ЕАЭС RU С-FR.МЕ77.В.00959_21 ТС RU С-FR.АЯ12.В.02048 С-CN.ПБ49.В.00299 |  |  |  | 960.5 | штука | 0 | 1 | PCE BB1 CAR P12 | 1 2 3 4 | 1 4 36 864 | шт. шт. шт. шт. | 4650070557315 4650070557322 14650070557329 | 7.5 8 29 120 | 4.5 18.1 27.8 80 | 9.4 9.8 38.2 110 | см. см. см. см. | 0.25 1.012 9.1 217 | кг. кг. кг. кг. |  | 73 мм | 32 А | 220 В |  | D (EV000413) |  |  | 2.5 | IP20 (EV006405) | Нет |  |  | 2 | 0.03 А | AC (перемен.) (EV000460) | 50/60 Гц (EV008015) | 2 | [5 empty] | Срок гарантии на данное оборудование составляет 5 лет с момента отгрузки со склада Систэм Электрик, с подтверждением соответствующим документом | Подлежит замене
15170DEK | АВДТ 1P+N 40А 30мА AC х-ка D ДИФ-101 4,5кА | Dekraft |  |  | 8536201007 | Прочие | Нет | Автоматический выключатель дифференциального тока серии ДИФ-101 Dekraft; 1P+N; ном.ток 40 А; характеристика D; откл.способность Icn = 4,5 kA; ток утечки 30 мА; блок дифф.защиты – электронный; ширина – 3 мод. х 18 мм; монтаж – на DIN-рейку. АВДТ применяются в сетях напряжением до 220 В пер.тока для защиты электроустановок от сверхтоков и токов утечки. Для расширения функционала АВДТ возможно использование аксессуаров от выключателей серии ВА-101. | Продукты DEKraft FD | DEKFD | AD1 | Dekraft. АВДТ 4,5кА электронные ДИФ-101 | DE4 | Dekraft. Модульное оборудование 4,5кА | PVB | Энергетика Базовая | EC000905 | Автоматический выключатель дифференциального тока (дифавтомат, АВДТ) | 7 | Китай | https://static-pcsp.systeme.ru/image/6ibYsTbze_VmaxKm67fe5a388e0191744722488.jpeg | https://static-pcsp.systeme.ru/image/6ibYsTbze_VmaxKm67fe5a388e0191744722488.jpeg | 1 | не указан | [8 empty] | https://api.systeme.ru/product/media/download/987957 | https://api.systeme.ru/product/media/download/988101 | https://api.systeme.ru/certificates/default/download/2772 https://api.systeme.ru/certificates/default/download/2771 https://api.systeme.ru/certificates/default/download/1672 https://api.systeme.ru/certificates/default/download/2223 https://api.systeme.ru/certificates/default/download/171 https://api.systeme.ru/certificates/default/download/172 | Д-ТР ЕАЭС-RoHS С-ТР ТС-ЭМС С-ТР ТС-НВО Д-ТР ЕАЭС-RoHS С-ТР ТС-ЭМС С-ТР ТС-НВО С-ТР ТС-ЭМС С-ТР ТС-НВО С-ТР РФ-ПБ/С-ТР ЕАЭС-ПБ | ЕАЭС N RU Д-CN.РА07.В.96327_22 ЕАЭС RU С-CN.НА46.В.04880_22 ЕАЭС № RU Д-FR.РА01.В.19972_20 ЕАЭС RU С-FR.МЕ77.В.00959_21 ТС RU С-FR.АЯ12.В.02048 С-CN.ПБ49.В.00299 |  |  |  | 984 | штука |  | 1 | PCE BB1 CAR P12 | 1 2 3 4 | 1 4 36 864 | шт. шт. шт. шт. | 4650070557339 4650070557346 14650070557343 | 7.5 8 29 120 | 5.4 21.8 27.8 80 | 9.4 9.8 38.2 110 | см. см. см. см. | 0.28 1.049 9.44 244.42 | кг. кг. кг. кг. |  | 73 мм | 40 А | 220 В |  | D (EV000413) |  |  | 3 | IP20 (EV006405) | Нет |  |  | 2 | 0.03 А | AC (перемен.) (EV000460) | 50/60 Гц (EV008015) | 2 | [5 empty] | Срок гарантии на данное оборудование составляет 5 лет с момента отгрузки со склада Систэм Электрик, с подтверждением соответствующим документом | Подлежит замене
15171DEK | АВДТ 1P+N 50А 30мА AC х-ка D ДИФ-101 4,5кА | Dekraft |  |  | 8536201007 | Прочие | Нет | Автоматический выключатель дифференциального тока серии ДИФ-101 Dekraft; 1P+N; ном.ток 50 А; характеристика D; откл.способность Icn = 4,5 kA; ток утечки 30 мА; блок дифф.защиты – электронный; ширина – 3 мод. х 18 мм; монтаж – на DIN-рейку. АВДТ применяются в сетях напряжением до 220 В пер.тока для защиты электроустановок от сверхтоков и токов утечки. Для расширения функционала АВДТ возможно использование аксессуаров от выключателей серии ВА-101. | Продукты DEKraft FD | DEKFD | AD1 | Dekraft. АВДТ 4,5кА электронные ДИФ-101 | DE4 | Dekraft. Модульное оборудование 4,5кА | PVB | Энергетика Базовая | EC000905 | Автоматический выключатель дифференциального тока (дифавтомат, АВДТ) | 7 | Китай | https://static-pcsp.systeme.ru/image/81LzX_-LZjQFS-bx67fe5a373c2881744722487.jpeg | https://static-pcsp.systeme.ru/image/81LzX_-LZjQFS-bx67fe5a373c2881744722487.jpeg | 1 | не указан | [8 empty] | https://api.systeme.ru/product/media/download/987957 | https://api.systeme.ru/product/media/download/988101 | https://api.systeme.ru/certificates/default/download/2772 https://api.systeme.ru/certificates/default/download/2771 https://api.systeme.ru/certificates/default/download/1672 https://api.systeme.ru/certificates/default/download/2223 https://api.systeme.ru/certificates/default/download/171 https://api.systeme.ru/certificates/default/download/172 | Д-ТР ЕАЭС-RoHS С-ТР ТС-ЭМС С-ТР ТС-НВО Д-ТР ЕАЭС-RoHS С-ТР ТС-ЭМС С-ТР ТС-НВО С-ТР ТС-ЭМС С-ТР ТС-НВО С-ТР РФ-ПБ/С-ТР ЕАЭС-ПБ | ЕАЭС N RU Д-CN.РА07.В.96327_22 ЕАЭС RU С-CN.НА46.В.04880_22 ЕАЭС № RU Д-FR.РА01.В.19972_20 ЕАЭС RU С-FR.МЕ77.В.00959_21 ТС RU С-FR.АЯ12.В.02048 С-CN.ПБ49.В.00299 |  |  |  | 1175 | штука |  | 1 | PCE BB1 CAR P12 | 1 2 3 4 | 1 4 36 864 | шт. шт. шт. шт. | 4650070557353 4650070557360 14650070557367 | 7.5 8 29 120 | 5.4 21.8 27.8 80 | 9.4 9.8 38.2 110 | см. см. см. см. | 0.28 1.049 9.44 244.42 | кг. кг. кг. кг. |  | 73 мм | 50 А | 220 В |  | D (EV000413) |  |  | 3 | IP20 (EV006405) | Нет |  |  | 2 | 0.03 А | AC (перемен.) (EV000460) | 50/60 Гц (EV008015) | 2 | [5 empty] | Срок гарантии на данное оборудование составляет 5 лет с момента отгрузки со склада Систэм Электрик, с подтверждением соответствующим документом | Подлежит замене
15172DEK | АВДТ 1P+N 63А 30мА AC х-ка D ДИФ-101 4,5кА | Dekraft |  |  | 8536201007 | Прочие | Нет | Автоматический выключатель дифференциального тока серии ДИФ-101 Dekraft; 1P+N; ном.ток 63 А; характеристика D; откл.способность Icn = 4,5 kA; ток утечки 30 мА; блок дифф.защиты – электронный; ширина – 3 мод. х 18 мм; монтаж – на DIN-рейку. АВДТ применяются в сетях напряжением до 220 В пер.тока для защиты электроустановок от сверхтоков и токов утечки. Для расширения функционала АВДТ возможно использование аксессуаров от выключателей серии ВА-101. | Продукты DEKraft FD | DEKFD | AD1 | Dekraft. АВДТ 4,5кА электронные ДИФ-101 | DE4 | Dekraft. Модульное оборудование 4,5кА | PVB | Энергетика Базовая | EC000905 | Автоматический выключатель дифференциального тока (дифавтомат, АВДТ) | 7 | Китай | https://static-pcsp.systeme.ru/image/IUbpgRW8eJvLm3mH67fe5a3642a051744722486.jpeg | https://static-pcsp.systeme.ru/image/IUbpgRW8eJvLm3mH67fe5a3642a051744722486.jpeg | 1 | не указан | [8 empty] | https://api.systeme.ru/product/media/download/987957 | https://api.systeme.ru/product/media/download/988101 | https://api.systeme.ru/certificates/default/download/2772 https://api.systeme.ru/certificates/default/download/2771 https://api.systeme.ru/certificates/default/download/1672 https://api.systeme.ru/certificates/default/download/2223 https://api.systeme.ru/certificates/default/download/171 https://api.systeme.ru/certificates/default/download/172 | Д-ТР ЕАЭС-RoHS С-ТР ТС-ЭМС С-ТР ТС-НВО Д-ТР ЕАЭС-RoHS С-ТР ТС-ЭМС С-ТР ТС-НВО С-ТР ТС-ЭМС С-ТР ТС-НВО С-ТР РФ-ПБ/С-ТР ЕАЭС-ПБ | ЕАЭС N RU Д-CN.РА07.В.96327_22 ЕАЭС RU С-CN.НА46.В.04880_22 ЕАЭС № RU Д-FR.РА01.В.19972_20 ЕАЭС RU С-FR.МЕ77.В.00959_21 ТС RU С-FR.АЯ12.В.02048 С-CN.ПБ49.В.00299 |  |  |  | 1165 | штука |  | 1 | PCE BB1 CAR P12 | 1 2 3 4 | 1 4 36 864 | шт. шт. шт. шт. | 4650070557377 4650070557384 14650070557381 | 7.5 8 29 120 | 5.4 21.8 27.8 80 | 9.4 9.8 38.2 110 | см. см. см. см. | 0.28 1.049 9.44 244.42 | кг. кг. кг. кг. |  | 73 мм | 63 А | 220 В |  | D (EV000413) |  |  | 3 | IP20 (EV006405) | Нет |  |  | 2 | 0.03 А | AC (перемен.) (EV000460) | 50/60 Гц (EV008015) | 2 | [5 empty] | Срок гарантии на данное оборудование составляет 5 лет с момента отгрузки со склада Систэм Электрик, с подтверждением соответствующим документом | Подлежит замене
15173DEK | АВДТ 4Р 6А 30мА AC х-ка D ДИФ-101 4,5кА | Dekraft |  |  | 8536201007 | Прочие | Нет | Автоматический выключатель дифференциального тока серии ДИФ-101 Dekraft; 4P; ном.ток 6 А; характеристика D; откл.способность Icn = 4,5 kA; ток утечки 30 мА; блок дифф.защиты – электронный; ширина – 6,5 мод. х 18 мм; монтаж – на DIN-рейку. АВДТ применяются в сетях напряжением до 400 В пер.тока для защиты электроустановок от сверхтоков и токов утечки. Для расширения функционала АВДТ возможно использование аксессуаров от выключателей серии ВА-101. | Продукты DEKraft FD | DEKFD | AD1 | Dekraft. АВДТ 4,5кА электронные ДИФ-101 | DE4 | Dekraft. Модульное оборудование 4,5кА | PVB | Энергетика Базовая | EC000905 | Автоматический выключатель дифференциального тока (дифавтомат, АВДТ) | 7 | Китай | https://static-pcsp.systeme.ru/image/15821890735e4e4a11e34e1.jpeg | https://static-pcsp.systeme.ru/image/15821890735e4e4a11e34e1.jpeg | 1 | не указан | [8 empty] | https://api.systeme.ru/product/media/download/987957 | https://api.systeme.ru/product/media/download/988101 | https://api.systeme.ru/certificates/default/download/2772 https://api.systeme.ru/certificates/default/download/2771 https://api.systeme.ru/certificates/default/download/1672 https://api.systeme.ru/certificates/default/download/2223 https://api.systeme.ru/certificates/default/download/171 https://api.systeme.ru/certificates/default/download/172 | Д-ТР ЕАЭС-RoHS С-ТР ТС-ЭМС С-ТР ТС-НВО Д-ТР ЕАЭС-RoHS С-ТР ТС-ЭМС С-ТР ТС-НВО С-ТР ТС-ЭМС С-ТР ТС-НВО С-ТР РФ-ПБ/С-ТР ЕАЭС-ПБ | ЕАЭС N RU Д-CN.РА07.В.96327_22 ЕАЭС RU С-CN.НА46.В.04880_22 ЕАЭС № RU Д-FR.РА01.В.19972_20 ЕАЭС RU С-FR.МЕ77.В.00959_21 ТС RU С-FR.АЯ12.В.02048 С-CN.ПБ49.В.00299 |  |  |  | 2685 | штука | 0 | 1 | PCE BB1 CAR P12 | 1 2 3 4 | 1 2 12 288 | шт. шт. шт. шт. | 4680409000861 4680409000878 14680409000875 | 7.5 9 29 120 | 11.6 25.3 27.8 80 | 9.4 9.8 38.2 110 | см. см. см. см. | 0.42 0.967 5.8 122.21 | кг. кг. кг. кг. |  | 73 мм | 6 А | 400 В |  | D (EV000413) |  |  | 6.5 | IP20 (EV006405) | Да |  |  | 4 | 0.03 А | AC (перемен.) (EV000460) | 50/60 Гц (EV008015) | 4 | [5 empty] | Срок гарантии на данное оборудование составляет 5 лет с момента отгрузки со склада Систэм Электрик, с подтверждением соответствующим документом | Подлежит замене
15174DEK | АВДТ 4Р 10А 30мА AC х-ка D ДИФ-101 4,5кА | Dekraft |  |  | 8536201007 | Прочие | Нет | Автоматический выключатель дифференциального тока серии ДИФ-101 Dekraft; 4P; ном.ток 10 А; характеристика D; откл.способность Icn = 4,5 kA; ток утечки 30 мА; блок дифф.защиты – электронный; ширина – 6,5 мод. х 18 мм; монтаж – на DIN-рейку. АВДТ применяются в сетях напряжением до 400 В пер.тока для защиты электроустановок от сверхтоков и токов утечки. Для расширения функционала АВДТ возможно использование аксессуаров от выключателей серии ВА-101. | Продукты DEKraft FD | DEKFD | AD1 | Dekraft. АВДТ 4,5кА электронные ДИФ-101 | DE4 | Dekraft. Модульное оборудование 4,5кА | PVB | Энергетика Базовая | EC000905 | Автоматический выключатель дифференциального тока (дифавтомат, АВДТ) | 7 | Китай | https://static-pcsp.systeme.ru/image/15821890735e4e4a11e34e1.jpeg | https://static-pcsp.systeme.ru/image/15821890735e4e4a11e34e1.jpeg | 1 | не указан | [8 empty] | https://api.systeme.ru/product/media/download/987957 | https://api.systeme.ru/product/media/download/988101 | https://api.systeme.ru/certificates/default/download/2772 https://api.systeme.ru/certificates/default/download/2771 https://api.systeme.ru/certificates/default/download/1672 https://api.systeme.ru/certificates/default/download/2223 https://api.systeme.ru/certificates/default/download/171 https://api.systeme.ru/certificates/default/download/172 | Д-ТР ЕАЭС-RoHS С-ТР ТС-ЭМС С-ТР ТС-НВО Д-ТР ЕАЭС-RoHS С-ТР ТС-ЭМС С-ТР ТС-НВО С-ТР ТС-ЭМС С-ТР ТС-НВО С-ТР РФ-ПБ/С-ТР ЕАЭС-ПБ | ЕАЭС N RU Д-CN.РА07.В.96327_22 ЕАЭС RU С-CN.НА46.В.04880_22 ЕАЭС № RU Д-FR.РА01.В.19972_20 ЕАЭС RU С-FR.МЕ77.В.00959_21 ТС RU С-FR.АЯ12.В.02048 С-CN.ПБ49.В.00299 |  |  |  | 2385 | штука | 0 | 1 | PCE BB1 CAR P12 | 1 2 3 4 | 1 2 12 288 | шт. шт. шт. шт. | 4680409000885 4680409000892 14680409000899 | 7.5 9 29 120 | 11.6 25.3 27.8 80 | 9.4 9.8 38.2 110 | см. см. см. см. | 0.42 0.967 5.8 122.21 | кг. кг. кг. кг. |  | 73 мм | 10 А | 400 В |  | D (EV000413) |  |  | 6.5 | IP20 (EV006405) | Да |  |  | 4 | 0.03 А | AC (перемен.) (EV000460) | 50/60 Гц (EV008015) | 4 | [5 empty] | Срок гарантии на данное оборудование составляет 5 лет с момента отгрузки со склада Систэм Электрик, с подтверждением соответствующим документом | Подлежит замене
15175DEK | АВДТ 4Р 16А 30мА AC х-ка D ДИФ-101 4,5кА | Dekraft |  |  | 8536201007 | Прочие | Нет | Автоматический выключатель дифференциального тока серии ДИФ-101 Dekraft; 4P; ном.ток 16 А; характеристика D; откл.способность Icn = 4,5 kA; ток утечки 30 мА; блок дифф.защиты – электронный; ширина – 6,5 мод. х 18 мм; монтаж – на DIN-рейку. АВДТ применяются в сетях напряжением до 400 В пер.тока для защиты электроустановок от сверхтоков и токов утечки. Для расширения функционала АВДТ возможно использование аксессуаров от выключателей серии ВА-101. | Продукты DEKraft FD | DEKFD | AD1 | Dekraft. АВДТ 4,5кА электронные ДИФ-101 | DE4 | Dekraft. Модульное оборудование 4,5кА | PVB | Энергетика Базовая | EC000905 | Автоматический выключатель дифференциального тока (дифавтомат, АВДТ) | 7 | Китай | https://static-pcsp.systeme.ru/image/15821890735e4e4a11e34e1.jpeg | https://static-pcsp.systeme.ru/image/15821890735e4e4a11e34e1.jpeg | 1 | не указан | [8 empty] | https://api.systeme.ru/product/media/download/987957 | https://api.systeme.ru/product/media/download/988101 | https://api.systeme.ru/certificates/default/download/2772 https://api.systeme.ru/certificates/default/download/2771 https://api.systeme.ru/certificates/default/download/1672 https://api.systeme.ru/certificates/default/download/2223 https://api.systeme.ru/certificates/default/download/171 https://api.systeme.ru/certificates/default/download/172 | Д-ТР ЕАЭС-RoHS С-ТР ТС-ЭМС С-ТР ТС-НВО Д-ТР ЕАЭС-RoHS С-ТР ТС-ЭМС С-ТР ТС-НВО С-ТР ТС-ЭМС С-ТР ТС-НВО С-ТР РФ-ПБ/С-ТР ЕАЭС-ПБ | ЕАЭС N RU Д-CN.РА07.В.96327_22 ЕАЭС RU С-CN.НА46.В.04880_22 ЕАЭС № RU Д-FR.РА01.В.19972_20 ЕАЭС RU С-FR.МЕ77.В.00959_21 ТС RU С-FR.АЯ12.В.02048 С-CN.ПБ49.В.00299 |  |  |  | 2290 | штука | 0 | 1 | PCE BB1 CAR P12 | 1 2 3 4 | 1 2 12 288 | шт. шт. шт. шт. | 4680409000908 4680409000915 14680409000912 | 7.5 9 29 120 | 11.6 25.3 27.8 80 | 9.4 9.8 38.2 110 | см. см. см. см. | 0.42 0.967 5.8 122.21 | кг. кг. кг. кг. |  | 73 мм | 16 А | 400 В |  | D (EV000413) |  |  | 6.5 | IP20 (EV006405) | Да |  |  | 4 | 0.03 А | AC (перемен.) (EV000460) | 50/60 Гц (EV008015) | 4 | [5 empty] | Срок гарантии на данное оборудование составляет 5 лет с момента отгрузки со склада Систэм Электрик, с подтверждением соответствующим документом | Подлежит замене
15176DEK | АВДТ 4Р 20А 30мА AC х-ка D ДИФ-101 4,5кА | Dekraft |  |  | 8536201007 | Прочие | Нет | Автоматический выключатель дифференциального тока серии ДИФ-101 Dekraft; 4P; ном.ток 20 А; характеристика D; откл.способность Icn = 4,5 kA; ток утечки 30 мА; блок дифф.защиты – электронный; ширина – 6,5 мод. х 18 мм; монтаж – на DIN-рейку. АВДТ применяются в сетях напряжением до 400 В пер.тока для защиты электроустановок от сверхтоков и токов утечки. Для расширения функционала АВДТ возможно использование аксессуаров от выключателей серии ВА-101. | Продукты DEKraft FD | DEKFD | AD1 | Dekraft. АВДТ 4,5кА электронные ДИФ-101 | DE4 | Dekraft. Модульное оборудование 4,5кА | PVB | Энергетика Базовая | EC000905 | Автоматический выключатель дифференциального тока (дифавтомат, АВДТ) | 7 | Китай | https://static-pcsp.systeme.ru/image/15821890735e4e4a11e34e1.jpeg | https://static-pcsp.systeme.ru/image/15821890735e4e4a11e34e1.jpeg | 1 | не указан | [8 empty] | https://api.systeme.ru/product/media/download/987957 | https://api.systeme.ru/product/media/download/988101 | https://api.systeme.ru/certificates/default/download/2772 https://api.systeme.ru/certificates/default/download/2771 https://api.systeme.ru/certificates/default/download/1672 https://api.systeme.ru/certificates/default/download/2223 https://api.systeme.ru/certificates/default/download/171 https://api.systeme.ru/certificates/default/download/172 | Д-ТР ЕАЭС-RoHS С-ТР ТС-ЭМС С-ТР ТС-НВО Д-ТР ЕАЭС-RoHS С-ТР ТС-ЭМС С-ТР ТС-НВО С-ТР ТС-ЭМС С-ТР ТС-НВО С-ТР РФ-ПБ/С-ТР ЕАЭС-ПБ | ЕАЭС N RU Д-CN.РА07.В.96327_22 ЕАЭС RU С-CN.НА46.В.04880_22 ЕАЭС № RU Д-FR.РА01.В.19972_20 ЕАЭС RU С-FR.МЕ77.В.00959_21 ТС RU С-FR.АЯ12.В.02048 С-CN.ПБ49.В.00299 |  |  |  | 2475 | штука | 0 | 1 | PCE BB1 CAR P12 | 1 2 3 4 | 1 2 12 288 | шт. шт. шт. шт. | 4680409000922 4680409000939 14680409000936 | 7.5 9 29 120 | 11.6 25.3 27.8 80 | 9.4 9.8 38.2 110 | см. см. см. см. | 0.42 0.967 5.8 122 | кг. кг. кг. кг. |  | 73 мм | 20 А | 400 В |  | D (EV000413) |  |  | 6.5 | IP20 (EV006405) | Да |  |  | 4 | 0.03 А | AC (перемен.) (EV000460) | 50/60 Гц (EV008015) | 4 | [5 empty] | Срок гарантии на данное оборудование составляет 5 лет с момента отгрузки со склада Систэм Электрик, с подтверждением соответствующим документом | Подлежит замене
15177DEK | АВДТ 4Р 25А 30мА AC х-ка D ДИФ-101 4,5кА | Dekraft |  |  | 8536201007 | Прочие | Нет | Автоматический выключатель дифференциального тока серии ДИФ-101 Dekraft; 4P; ном.ток 25 А; характеристика D; откл.способность Icn = 4,5 kA; ток утечки 30 мА; блок дифф.защиты – электронный; ширина – 6,5 мод. х 18 мм; монтаж – на DIN-рейку. АВДТ применяются в сетях напряжением до 400 В пер.тока для защиты электроустановок от сверхтоков и токов утечки. Для расширения функционала АВДТ возможно использование аксессуаров от выключателей серии ВА-101. | Продукты DEKraft FD | DEKFD | AD1 | Dekraft. АВДТ 4,5кА электронные ДИФ-101 | DE4 | Dekraft. Модульное оборудование 4,5кА | PVB | Энергетика Базовая | EC000905 | Автоматический выключатель дифференциального тока (дифавтомат, АВДТ) | 7 | Китай | https://static-pcsp.systeme.ru/image/15821890735e4e4a11e34e1.jpeg | https://static-pcsp.systeme.ru/image/15821890735e4e4a11e34e1.jpeg | 1 | не указан | [8 empty] | https://api.systeme.ru/product/media/download/987957 | https://api.systeme.ru/product/media/download/988101 | https://api.systeme.ru/certificates/default/download/2772 https://api.systeme.ru/certificates/default/download/2771 https://api.systeme.ru/certificates/default/download/1672 https://api.systeme.ru/certificates/default/download/2223 https://api.systeme.ru/certificates/default/download/171 https://api.systeme.ru/certificates/default/download/172 | Д-ТР ЕАЭС-RoHS С-ТР ТС-ЭМС С-ТР ТС-НВО Д-ТР ЕАЭС-RoHS С-ТР ТС-ЭМС С-ТР ТС-НВО С-ТР ТС-ЭМС С-ТР ТС-НВО С-ТР РФ-ПБ/С-ТР ЕАЭС-ПБ | ЕАЭС N RU Д-CN.РА07.В.96327_22 ЕАЭС RU С-CN.НА46.В.04880_22 ЕАЭС № RU Д-FR.РА01.В.19972_20 ЕАЭС RU С-FR.МЕ77.В.00959_21 ТС RU С-FR.АЯ12.В.02048 С-CN.ПБ49.В.00299 |  |  |  | 2290 | штука | 0 | 1 | PCE BB1 CAR P12 | 1 2 3 4 | 1 2 12 288 | шт. шт. шт. шт. | 4680409000946 4680409000953 14680409000950 | 7.5 9 29 120 | 11.6 25.3 27.8 80 | 9.4 9.8 38.2 110 | см. см. см. см. | 0.42 0.967 5.8 122 | кг. кг. кг. кг. |  | 73 мм | 25 А | 400 В |  | D (EV000413) |  |  | 6.5 | IP20 (EV006405) | Да |  |  | 4 | 0.03 А | AC (перемен.) (EV000460) | 50/60 Гц (EV008015) | 4 | [5 empty] | Срок гарантии на данное оборудование составляет 5 лет с момента отгрузки со склада Систэм Электрик, с подтверждением соответствующим документом | Подлежит замене
15178DEK | АВДТ 4Р 32А 30мА AC х-ка D ДИФ-101 4,5кА | Dekraft |  |  | 8536201007 | Прочие | Нет | Автоматический выключатель дифференциального тока серии ДИФ-101 Dekraft; 4P; ном.ток 32 А; характеристика D; откл.способность Icn = 4,5 kA; ток утечки 30 мА; блок дифф.защиты – электронный; ширина – 6,5 мод. х 18 мм; монтаж – на DIN-рейку. АВДТ применяются в сетях напряжением до 400 В пер.тока для защиты электроустановок от сверхтоков и токов утечки. Для расширения функционала АВДТ возможно использование аксессуаров от выключателей серии ВА-101. | Продукты DEKraft FD | DEKFD | AD1 | Dekraft. АВДТ 4,5кА электронные ДИФ-101 | DE4 | Dekraft. Модульное оборудование 4,5кА | PVB | Энергетика Базовая | EC000905 | Автоматический выключатель дифференциального тока (дифавтомат, АВДТ) | 7 | Китай | https://static-pcsp.systeme.ru/image/15821890735e4e4a11e34e1.jpeg | https://static-pcsp.systeme.ru/image/15821890735e4e4a11e34e1.jpeg | 1 | не указан | [8 empty] | https://api.systeme.ru/product/media/download/987957 | https://api.systeme.ru/product/media/download/988101 | https://api.systeme.ru/certificates/default/download/2772 https://api.systeme.ru/certificates/default/download/2771 https://api.systeme.ru/certificates/default/download/1672 https://api.systeme.ru/certificates/default/download/2223 https://api.systeme.ru/certificates/default/download/171 https://api.systeme.ru/certificates/default/download/172 | Д-ТР ЕАЭС-RoHS С-ТР ТС-ЭМС С-ТР ТС-НВО Д-ТР ЕАЭС-RoHS С-ТР ТС-ЭМС С-ТР ТС-НВО С-ТР ТС-ЭМС С-ТР ТС-НВО С-ТР РФ-ПБ/С-ТР ЕАЭС-ПБ | ЕАЭС N RU Д-CN.РА07.В.96327_22 ЕАЭС RU С-CN.НА46.В.04880_22 ЕАЭС № RU Д-FR.РА01.В.19972_20 ЕАЭС RU С-FR.МЕ77.В.00959_21 ТС RU С-FR.АЯ12.В.02048 С-CN.ПБ49.В.00299 |  |  |  | 2430 | штука | 0 | 1 | PCE BB1 CAR P12 | 1 2 3 4 | 1 2 12 288 | шт. шт. шт. шт. | 4680409000960 4680409000977 14680409000974 | 7.5 9 29 80 | 11.6 25.3 27.8 120 | 9.4 9.8 38.2 110 | см. см. см. см. | 0.42 0.967 5.8 139.2 | кг. кг. кг. кг. |  | 73 мм | 32 А | 400 В |  | D (EV000413) |  |  | 6.5 | IP20 (EV006405) | Да |  |  | 4 | 0.03 А | AC (перемен.) (EV000460) | 50/60 Гц (EV008015) | 4 | [5 empty] | Срок гарантии на данное оборудование составляет 5 лет с момента отгрузки со склада Систэм Электрик, с подтверждением соответствующим документом | Подлежит замене
15179DEK | АВДТ 4Р 40А 30мА AC х-ка D ДИФ-101 4,5кА | Dekraft |  |  | 8536201007 | Прочие | Нет | Автоматический выключатель дифференциального тока серии ДИФ-101 Dekraft; 4P; ном.ток 40 А; характеристика D; откл.способность Icn = 4,5 kA; ток утечки 30 мА; блок дифф.защиты – электронный; ширина – 8 мод. х 18 мм; монтаж – на DIN-рейку. АВДТ применяются в сетях напряжением до 400 В пер.тока для защиты электроустановок от сверхтоков и токов утечки. Для расширения функционала АВДТ возможно использование аксессуаров от выключателей серии ВА-101. | Продукты DEKraft FD | DEKFD | AD1 | Dekraft. АВДТ 4,5кА электронные ДИФ-101 | DE4 | Dekraft. Модульное оборудование 4,5кА | PVB | Энергетика Базовая | EC000905 | Автоматический выключатель дифференциального тока (дифавтомат, АВДТ) | 7 | Китай | https://static-pcsp.systeme.ru/image/15821890735e4e4a11e34e1.jpeg | https://static-pcsp.systeme.ru/image/15821890735e4e4a11e34e1.jpeg | 1 | не указан | [8 empty] | https://api.systeme.ru/product/media/download/987957 | https://api.systeme.ru/product/media/download/988101 | https://api.systeme.ru/certificates/default/download/2772 https://api.systeme.ru/certificates/default/download/2771 https://api.systeme.ru/certificates/default/download/1672 https://api.systeme.ru/certificates/default/download/2223 https://api.systeme.ru/certificates/default/download/171 https://api.systeme.ru/certificates/default/download/172 | Д-ТР ЕАЭС-RoHS С-ТР ТС-ЭМС С-ТР ТС-НВО Д-ТР ЕАЭС-RoHS С-ТР ТС-ЭМС С-ТР ТС-НВО С-ТР ТС-ЭМС С-ТР ТС-НВО С-ТР РФ-ПБ/С-ТР ЕАЭС-ПБ | ЕАЭС N RU Д-CN.РА07.В.96327_22 ЕАЭС RU С-CN.НА46.В.04880_22 ЕАЭС № RU Д-FR.РА01.В.19972_20 ЕАЭС RU С-FR.МЕ77.В.00959_21 ТС RU С-FR.АЯ12.В.02048 С-CN.ПБ49.В.00299 |  |  |  | 2475 | штука | 0 | 1 | PCE BB1 CAR P12 | 1 2 3 4 | 1 2 12 288 | шт. шт. шт. шт. | 4680409000984 4680409000991 14680409000998 | 7.5 9 29 120 | 14.2 29.3 27.8 80 | 9.4 9.8 38.2 110 | см. см. см. см. | 0.32 0.984 5.9 94 | кг. кг. кг. кг. |  | 73 мм | 40 А | 400 В |  | D (EV000413) |  |  | 8 | IP20 (EV006405) | Да |  |  | 4 | 0.03 А | AC (перемен.) (EV000460) | 50/60 Гц (EV008015) | 4 | [5 empty] | Срок гарантии на данное оборудование составляет 5 лет с момента отгрузки со склада Систэм Электрик, с подтверждением соответствующим документом | Подлежит замене
15180DEK | АВДТ 4Р 50А 30мА AC х-ка D ДИФ-101 4,5кА | Dekraft |  |  | 8536201007 | Прочие | Нет | Автоматический выключатель дифференциального тока серии ДИФ-101 Dekraft; 4P; ном.ток 50 А; характеристика D; откл.способность Icn = 4,5 kA; ток утечки 30 мА; блок дифф.защиты – электронный; ширина – 8 мод. х 18 мм; монтаж – на DIN-рейку. АВДТ применяются в сетях напряжением до 400 В пер.тока для защиты электроустановок от сверхтоков и токов утечки. Для расширения функционала АВДТ возможно использование аксессуаров от выключателей серии ВА-101. | Продукты DEKraft FD | DEKFD | AD1 | Dekraft. АВДТ 4,5кА электронные ДИФ-101 | DE4 | Dekraft. Модульное оборудование 4,5кА | PVB | Энергетика Базовая | EC000905 | Автоматический выключатель дифференциального тока (дифавтомат, АВДТ) | 7 | Китай | https://static-pcsp.systeme.ru/image/15821890735e4e4a11e34e1.jpeg | https://static-pcsp.systeme.ru/image/15821890735e4e4a11e34e1.jpeg | 1 | не указан | [8 empty] | https://api.systeme.ru/product/media/download/987957 | https://api.systeme.ru/product/media/download/988101 | https://api.systeme.ru/certificates/default/download/2772 https://api.systeme.ru/certificates/default/download/2771 https://api.systeme.ru/certificates/default/download/1672 https://api.systeme.ru/certificates/default/download/2223 https://api.systeme.ru/certificates/default/download/171 https://api.systeme.ru/certificates/default/download/172 | Д-ТР ЕАЭС-RoHS С-ТР ТС-ЭМС С-ТР ТС-НВО Д-ТР ЕАЭС-RoHS С-ТР ТС-ЭМС С-ТР ТС-НВО С-ТР ТС-ЭМС С-ТР ТС-НВО С-ТР РФ-ПБ/С-ТР ЕАЭС-ПБ | ЕАЭС N RU Д-CN.РА07.В.96327_22 ЕАЭС RU С-CN.НА46.В.04880_22 ЕАЭС № RU Д-FR.РА01.В.19972_20 ЕАЭС RU С-FR.МЕ77.В.00959_21 ТС RU С-FR.АЯ12.В.02048 С-CN.ПБ49.В.00299 |  |  |  | 2710 | штука | 0 | 1 | PCE BB1 CAR P12 | 1 2 3 4 | 1 2 12 288 | шт. шт. шт. шт. | 4680409001004 4680409001011 14680409001018 | 7.5 9 29 120 | 14.2 29.3 27.8 80 | 9.4 9.8 38.2 110 | см. см. см. см. | 0.32 0.984 5.9 93.93 | кг. кг. кг. кг. |  | 73 мм | 50 А | 400 В |  | D (EV000413) |  |  | 8 | IP20 (EV006405) | Да |  |  | 4 | 0.03 А | AC (перемен.) (EV000460) | 50/60 Гц (EV008015) | 4 | [5 empty] | Срок гарантии на данное оборудование составляет 5 лет с момента отгрузки со склада Систэм Электрик, с подтверждением соответствующим документом | Подлежит замене
15181DEK | АВДТ 4Р 63А 30мА AC х-ка D ДИФ-101 4,5кА | Dekraft |  |  | 8536201007 | Прочие | Нет | Автоматический выключатель дифференциального тока серии ДИФ-101 Dekraft; 4P; ном.ток 63 А; характеристика D; откл.способность Icn = 4,5 kA; ток утечки 30 мА; блок дифф.защиты – электронный; ширина – 8 мод. х 18 мм; монтаж – на DIN-рейку. АВДТ применяются в сетях напряжением до 400 В пер.тока для защиты электроустановок от сверхтоков и токов утечки. Для расширения функционала АВДТ возможно использование аксессуаров от выключателей серии ВА-101. | Продукты DEKraft FD | DEKFD | AD1 | Dekraft. АВДТ 4,5кА электронные ДИФ-101 | DE4 | Dekraft. Модульное оборудование 4,5кА | PVB | Энергетика Базовая | EC000905 | Автоматический выключатель дифференциального тока (дифавтомат, АВДТ) | 7 | Китай | https://static-pcsp.systeme.ru/image/15821890735e4e4a11e34e1.jpeg | https://static-pcsp.systeme.ru/image/15821890735e4e4a11e34e1.jpeg | 1 | не указан | [8 empty] | https://api.systeme.ru/product/media/download/987957 | https://api.systeme.ru/product/media/download/988101 | https://api.systeme.ru/certificates/default/download/2772 https://api.systeme.ru/certificates/default/download/2771 https://api.systeme.ru/certificates/default/download/1672 https://api.systeme.ru/certificates/default/download/2223 https://api.systeme.ru/certificates/default/download/171 https://api.systeme.ru/certificates/default/download/172 | Д-ТР ЕАЭС-RoHS С-ТР ТС-ЭМС С-ТР ТС-НВО Д-ТР ЕАЭС-RoHS С-ТР ТС-ЭМС С-ТР ТС-НВО С-ТР ТС-ЭМС С-ТР ТС-НВО С-ТР РФ-ПБ/С-ТР ЕАЭС-ПБ | ЕАЭС N RU Д-CN.РА07.В.96327_22 ЕАЭС RU С-CN.НА46.В.04880_22 ЕАЭС № RU Д-FR.РА01.В.19972_20 ЕАЭС RU С-FR.МЕ77.В.00959_21 ТС RU С-FR.АЯ12.В.02048 С-CN.ПБ49.В.00299 |  |  |  | 2865 | штука | 0 | 1 | PCE BB1 CAR P12 | 1 2 3 4 | 1 2 12 288 | шт. шт. шт. шт. | 4680409001028 4680409001035 14680409001032 | 7.5 9 29 120 | 14.2 29.3 27.8 80 | 9.4 9.8 38.2 110 | см. см. см. см. | 0.32 0.984 5.9 94 | кг. кг. кг. кг. |  | 73 мм | 63 А | 400 В |  | D (EV000413) |  |  | 8 | IP20 (EV006405) | Да |  |  | 4 | 0.03 А | AC (перемен.) (EV000460) | 50/60 Гц (EV008015) | 4 | [5 empty] | Срок гарантии на данное оборудование составляет 5 лет с момента отгрузки со склада Систэм Электрик, с подтверждением соответствующим документом | Подлежит замене
15182DEK | АВДТ 3P+N 6А 30мА тип AC х-ка C ДИФ-101 4,5кА | Dekraft |  |  | 8536201007 | Прочие | Нет | Автоматический выключатель дифференциального тока серии ДИФ-101 Dekraft; 3P+N; ном.ток 6 А; характеристика C; откл.способность Icn = 4,5 kA; ток утечки 30 мА; блок дифф.защиты – электронный; ширина – 5,5 мод. х 18 мм; монтаж – на DIN-рейку. АВДТ применяются в сетях напряжением до 400 В пер.тока для защиты электроустановок от сверхтоков и токов утечки. Для расширения функционала АВДТ возможно использование аксессуаров от выключателей серии ВА-101. | Продукты DEKraft FD | DEKFD | AD1 | Dekraft. АВДТ 4,5кА электронные ДИФ-101 | DE4 | Dekraft. Модульное оборудование 4,5кА | PVB | Энергетика Базовая | EC000905 | Автоматический выключатель дифференциального тока (дифавтомат, АВДТ) | 7 | Китай | https://static-pcsp.systeme.ru/image/15821890735e4e4a11e34e1.jpeg | https://static-pcsp.systeme.ru/image/15821890735e4e4a11e34e1.jpeg | 1 | не указан | [8 empty] | https://api.systeme.ru/product/media/download/987957 | https://api.systeme.ru/product/media/download/988101 | https://api.systeme.ru/certificates/default/download/2772 https://api.systeme.ru/certificates/default/download/2771 https://api.systeme.ru/certificates/default/download/1672 https://api.systeme.ru/certificates/default/download/2223 https://api.systeme.ru/certificates/default/download/171 https://api.systeme.ru/certificates/default/download/172 | Д-ТР ЕАЭС-RoHS С-ТР ТС-ЭМС С-ТР ТС-НВО Д-ТР ЕАЭС-RoHS С-ТР ТС-ЭМС С-ТР ТС-НВО С-ТР ТС-ЭМС С-ТР ТС-НВО С-ТР РФ-ПБ/С-ТР ЕАЭС-ПБ | ЕАЭС N RU Д-CN.РА07.В.96327_22 ЕАЭС RU С-CN.НА46.В.04880_22 ЕАЭС № RU Д-FR.РА01.В.19972_20 ЕАЭС RU С-FR.МЕ77.В.00959_21 ТС RU С-FR.АЯ12.В.02048 С-CN.ПБ49.В.00299 |  |  |  | 2535 | штука | 0 | 1 | PCE BB1 CAR P12 | 1 2 3 4 | 1 2 18 432 | шт. шт. шт. шт. | 4680409000847 4680409000854 14680409000851 | 7.5 8 29 120 | 9.8 19.9 27.8 80 | 9.4 9.8 38.2 110 | см. см. см. см. | 0.52 1.112 10 225 | кг. кг. кг. кг. |  | 73 мм | 6 А | 400 В |  | C (EV000084) |  |  | 5.5 | IP20 (EV006405) | Нет |  |  | 4 | 0.03 А | AC (перемен.) (EV000460) | 50/60 Гц (EV008015) | 4 | [5 empty] | Срок гарантии на данное оборудование составляет 5 лет с момента отгрузки со склада Систэм Электрик, с подтверждением соответствующим документом | Подлежит замене
15183DEK | АВДТ 3P+N 10А 30мА тип AC х-ка C ДИФ-101 4,5кА | Dekraft |  |  | 8536201007 | Прочие | Нет | Автоматический выключатель дифференциального тока серии ДИФ-101 Dekraft; 3P+N; ном.ток 10 А; характеристика C; откл.способность Icn = 4,5 kA; ток утечки 30 мА; блок дифф.защиты – электронный; ширина – 5,5 мод. х 18 мм; монтаж – на DIN-рейку. АВДТ применяются в сетях напряжением до 400 В пер.тока для защиты электроустановок от сверхтоков и токов утечки. Для расширения функционала АВДТ возможно использование аксессуаров от выключателей серии ВА-101. | Продукты DEKraft FD | DEKFD | AD1 | Dekraft. АВДТ 4,5кА электронные ДИФ-101 | DE4 | Dekraft. Модульное оборудование 4,5кА | PVB | Энергетика Базовая | EC000905 | Автоматический выключатель дифференциального тока (дифавтомат, АВДТ) | 7 | Китай | https://static-pcsp.systeme.ru/image/15821890735e4e4a11e34e1.jpeg | https://static-pcsp.systeme.ru/image/15821890735e4e4a11e34e1.jpeg | 1 | не указан | [8 empty] | https://api.systeme.ru/product/media/download/987957 | https://api.systeme.ru/product/media/download/988101 | https://api.systeme.ru/certificates/default/download/2772 https://api.systeme.ru/certificates/default/download/2771 https://api.systeme.ru/certificates/default/download/1672 https://api.systeme.ru/certificates/default/download/2223 https://api.systeme.ru/certificates/default/download/171 https://api.systeme.ru/certificates/default/download/172 | Д-ТР ЕАЭС-RoHS С-ТР ТС-ЭМС С-ТР ТС-НВО Д-ТР ЕАЭС-RoHS С-ТР ТС-ЭМС С-ТР ТС-НВО С-ТР ТС-ЭМС С-ТР ТС-НВО С-ТР РФ-ПБ/С-ТР ЕАЭС-ПБ | ЕАЭС N RU Д-CN.РА07.В.96327_22 ЕАЭС RU С-CN.НА46.В.04880_22 ЕАЭС № RU Д-FR.РА01.В.19972_20 ЕАЭС RU С-FR.МЕ77.В.00959_21 ТС RU С-FR.АЯ12.В.02048 С-CN.ПБ49.В.00299 |  |  |  | 2205 | штука | 0 | 1 | PCE BB1 CAR P12 | 1 2 3 4 | 1 2 18 432 | шт. шт. шт. шт. | 4650070559418 4650070559425 14650070559422 | 7.5 8 29 120 | 9.8 19.9 27.8 80 | 9.4 9.8 38.2 110 | см. см. см. см. | 0.52 1.112 10 225 | кг. кг. кг. кг. |  | 73 мм | 10 А | 400 В |  | C (EV000084) |  |  | 5.5 | IP20 (EV006405) | Нет |  |  | 4 | 0.03 А | AC (перемен.) (EV000460) | 50/60 Гц (EV008015) | 4 | [5 empty] | Срок гарантии на данное оборудование составляет 5 лет с момента отгрузки со склада Систэм Электрик, с подтверждением соответствующим документом | Подлежит замене
15184DEK | АВДТ 3P+N 16А 30мА тип AC х-ка C ДИФ-101 4,5кА | Dekraft |  |  | 8536201007 | Прочие | Нет | Автоматический выключатель дифференциального тока серии ДИФ-101 Dekraft; 3P+N; ном.ток 16 А; характеристика C; откл.способность Icn = 4,5 kA; ток утечки 30 мА; блок дифф.защиты – электронный; ширина – 5,5 мод. х 18 мм; монтаж – на DIN-рейку. АВДТ применяются в сетях напряжением до 400 В пер.тока для защиты электроустановок от сверхтоков и токов утечки. Для расширения функционала АВДТ возможно использование аксессуаров от выключателей серии ВА-101. | Продукты DEKraft FD | DEKFD | AD1 | Dekraft. АВДТ 4,5кА электронные ДИФ-101 | DE4 | Dekraft. Модульное оборудование 4,5кА | PVB | Энергетика Базовая | EC000905 | Автоматический выключатель дифференциального тока (дифавтомат, АВДТ) | 7 | Китай | https://static-pcsp.systeme.ru/image/fl3K9cj-dQFlSioF62a31ef4ca1211654857460.jpeg | https://static-pcsp.systeme.ru/image/fl3K9cj-dQFlSioF62a31ef4ca1211654857460.jpeg | 1 | не указан | [8 empty] | https://api.systeme.ru/product/media/download/987957 | https://api.systeme.ru/product/media/download/988101 | https://api.systeme.ru/certificates/default/download/2772 https://api.systeme.ru/certificates/default/download/2771 https://api.systeme.ru/certificates/default/download/1672 https://api.systeme.ru/certificates/default/download/2223 https://api.systeme.ru/certificates/default/download/171 https://api.systeme.ru/certificates/default/download/172 | Д-ТР ЕАЭС-RoHS С-ТР ТС-ЭМС С-ТР ТС-НВО Д-ТР ЕАЭС-RoHS С-ТР ТС-ЭМС С-ТР ТС-НВО С-ТР ТС-ЭМС С-ТР ТС-НВО С-ТР РФ-ПБ/С-ТР ЕАЭС-ПБ | ЕАЭС N RU Д-CN.РА07.В.96327_22 ЕАЭС RU С-CN.НА46.В.04880_22 ЕАЭС № RU Д-FR.РА01.В.19972_20 ЕАЭС RU С-FR.МЕ77.В.00959_21 ТС RU С-FR.АЯ12.В.02048 С-CN.ПБ49.В.00299 |  |  |  | 2035 | штука | 0 | 1 | PCE BB1 CAR P12 | 1 2 3 4 | 1 2 18 432 | шт. шт. шт. шт. | 4650070559432 4650070559449 14650070559446 | 9.6 10.4 24.5 120 | 10.4 20.8 37 80 | 7.6 8.7 25.6 95 | см. см. см. см. | 0.391 0.833 7.934 253 | кг. кг. кг. кг. |  | 73 мм | 16 А | 400 В |  | C (EV000084) |  |  | 5.5 | IP20 (EV006405) | Нет |  |  | 4 | 0.03 А | AC (перемен.) (EV000460) | 50/60 Гц (EV008015) | 4 | [5 empty] | Срок гарантии на данное оборудование составляет 5 лет с момента отгрузки со склада Систэм Электрик, с подтверждением соответствующим документом | Подлежит замене
15185DEK | АВДТ 3P+N 20А 30мА тип AC х-ка C ДИФ-101 4,5кА | Dekraft |  |  | 8536201007 | Прочие | Нет | Автоматический выключатель дифференциального тока серии ДИФ-101 Dekraft; 3P+N; ном.ток 20 А; характеристика C; откл.способность Icn = 4,5 kA; ток утечки 30 мА; блок дифф.защиты – электронный; ширина – 5,5 мод. х 18 мм; монтаж – на DIN-рейку. АВДТ применяются в сетях напряжением до 400 В пер.тока для защиты электроустановок от сверхтоков и токов утечки. Для расширения функционала АВДТ возможно использование аксессуаров от выключателей серии ВА-101. | Продукты DEKraft FD | DEKFD | AD1 | Dekraft. АВДТ 4,5кА электронные ДИФ-101 | DE4 | Dekraft. Модульное оборудование 4,5кА | PVB | Энергетика Базовая | EC000905 | Автоматический выключатель дифференциального тока (дифавтомат, АВДТ) | 7 | Китай | https://static-pcsp.systeme.ru/image/15821890735e4e4a11e34e1.jpeg | https://static-pcsp.systeme.ru/image/15821890735e4e4a11e34e1.jpeg | 1 | не указан | [8 empty] | https://api.systeme.ru/product/media/download/987957 | https://api.systeme.ru/product/media/download/988101 | https://api.systeme.ru/certificates/default/download/2772 https://api.systeme.ru/certificates/default/download/2771 https://api.systeme.ru/certificates/default/download/1672 https://api.systeme.ru/certificates/default/download/2223 https://api.systeme.ru/certificates/default/download/171 https://api.systeme.ru/certificates/default/download/172 | Д-ТР ЕАЭС-RoHS С-ТР ТС-ЭМС С-ТР ТС-НВО Д-ТР ЕАЭС-RoHS С-ТР ТС-ЭМС С-ТР ТС-НВО С-ТР ТС-ЭМС С-ТР ТС-НВО С-ТР РФ-ПБ/С-ТР ЕАЭС-ПБ | ЕАЭС N RU Д-CN.РА07.В.96327_22 ЕАЭС RU С-CN.НА46.В.04880_22 ЕАЭС № RU Д-FR.РА01.В.19972_20 ЕАЭС RU С-FR.МЕ77.В.00959_21 ТС RU С-FR.АЯ12.В.02048 С-CN.ПБ49.В.00299 |  |  |  | 2110 | штука | 0 | 1 | PCE BB1 CAR P12 | 1 2 3 4 | 1 2 18 432 | шт. шт. шт. шт. | 4650070559456 4650070559463 14650070559460 | 7.5 8 29 120 | 9.8 19.9 27.8 80 | 9.4 9.8 38.2 110 | см. см. см. см. | 0.52 1.112 10 225 | кг. кг. кг. кг. |  | 73 мм | 20 А | 400 В |  | C (EV000084) |  |  | 5.5 | IP20 (EV006405) | Нет |  |  | 4 | 0.03 А | AC (перемен.) (EV000460) | 50/60 Гц (EV008015) | 4 | [5 empty] | Срок гарантии на данное оборудование составляет 5 лет с момента отгрузки со склада Систэм Электрик, с подтверждением соответствующим документом | Подлежит замене
15186DEK | АВДТ 3P+N 25А 30мА тип AC х-ка C ДИФ-101 4,5кА | Dekraft |  |  | 8536201007 | Прочие | Нет | Автоматический выключатель дифференциального тока серии ДИФ-101 Dekraft; 3P+N; ном.ток 25 А; характеристика C; откл.способность Icn = 4,5 kA; ток утечки 30 мА; блок дифф.защиты – электронный; ширина – 5,5 мод. х 18 мм; монтаж – на DIN-рейку. АВДТ применяются в сетях напряжением до 400 В пер.тока для защиты электроустановок от сверхтоков и токов утечки. Для расширения функционала АВДТ возможно использование аксессуаров от выключателей серии ВА-101. | Продукты DEKraft FD | DEKFD | AD1 | Dekraft. АВДТ 4,5кА электронные ДИФ-101 | DE4 | Dekraft. Модульное оборудование 4,5кА | PVB | Энергетика Базовая | EC000905 | Автоматический выключатель дифференциального тока (дифавтомат, АВДТ) | 7 | Китай | https://static-pcsp.systeme.ru/image/15821890735e4e4a11e34e1.jpeg | https://static-pcsp.systeme.ru/image/15821890735e4e4a11e34e1.jpeg | 1 | не указан | [8 empty] | https://api.systeme.ru/product/media/download/987957 | https://api.systeme.ru/product/media/download/988101 | https://api.systeme.ru/certificates/default/download/2772 https://api.systeme.ru/certificates/default/download/2771 https://api.systeme.ru/certificates/default/download/1672 https://api.systeme.ru/certificates/default/download/2223 https://api.systeme.ru/certificates/default/download/171 https://api.systeme.ru/certificates/default/download/172 | Д-ТР ЕАЭС-RoHS С-ТР ТС-ЭМС С-ТР ТС-НВО Д-ТР ЕАЭС-RoHS С-ТР ТС-ЭМС С-ТР ТС-НВО С-ТР ТС-ЭМС С-ТР ТС-НВО С-ТР РФ-ПБ/С-ТР ЕАЭС-ПБ | ЕАЭС N RU Д-CN.РА07.В.96327_22 ЕАЭС RU С-CN.НА46.В.04880_22 ЕАЭС № RU Д-FR.РА01.В.19972_20 ЕАЭС RU С-FR.МЕ77.В.00959_21 ТС RU С-FR.АЯ12.В.02048 С-CN.ПБ49.В.00299 |  |  |  | 2035 | штука | 0 | 1 | PCE BB1 CAR P12 | 1 2 3 4 | 1 2 18 432 | шт. шт. шт. шт. | 4650070559470 4650070559487 14650070559484 | 7.5 8 29 80 | 9.8 19.9 27.8 120 | 9.4 9.8 38.2 110 | см. см. см. см. | 0.52 1.112 10 225 | кг. кг. кг. кг. |  | 73 мм | 25 А | 400 В |  | C (EV000084) |  |  | 5.5 | IP20 (EV006405) | Нет |  |  | 4 | 0.03 А | AC (перемен.) (EV000460) | 50/60 Гц (EV008015) | 4 | [5 empty] | Срок гарантии на данное оборудование составляет 5 лет с момента отгрузки со склада Систэм Электрик, с подтверждением соответствующим документом | Подлежит замене
15187DEK | АВДТ 3P+N 32А 30мА тип AC х-ка C ДИФ-101 4,5кА | Dekraft |  |  | 8536201007 | Прочие | Нет | Автоматический выключатель дифференциального тока серии ДИФ-101 Dekraft; 3P+N; ном.ток 32 А; характеристика C; откл.способность Icn = 4,5 kA; ток утечки 30 мА; блок дифф.защиты – электронный; ширина – 5,5 мод. х 18 мм; монтаж – на DIN-рейку. АВДТ применяются в сетях напряжением до 400 В пер.тока для защиты электроустановок от сверхтоков и токов утечки. Для расширения функционала АВДТ возможно использование аксессуаров от выключателей серии ВА-101. | Продукты DEKraft FD | DEKFD | AD1 | Dekraft. АВДТ 4,5кА электронные ДИФ-101 | DE4 | Dekraft. Модульное оборудование 4,5кА | PVB | Энергетика Базовая | EC000905 | Автоматический выключатель дифференциального тока (дифавтомат, АВДТ) | 7 | Китай | https://static-pcsp.systeme.ru/image/15821890735e4e4a11e34e1.jpeg | https://static-pcsp.systeme.ru/image/15821890735e4e4a11e34e1.jpeg | 1 | не указан | [8 empty] | https://api.systeme.ru/product/media/download/987957 | https://api.systeme.ru/product/media/download/988101 | https://api.systeme.ru/certificates/default/download/2772 https://api.systeme.ru/certificates/default/download/2771 https://api.systeme.ru/certificates/default/download/1672 https://api.systeme.ru/certificates/default/download/2223 https://api.systeme.ru/certificates/default/download/171 https://api.systeme.ru/certificates/default/download/172 | Д-ТР ЕАЭС-RoHS С-ТР ТС-ЭМС С-ТР ТС-НВО Д-ТР ЕАЭС-RoHS С-ТР ТС-ЭМС С-ТР ТС-НВО С-ТР ТС-ЭМС С-ТР ТС-НВО С-ТР РФ-ПБ/С-ТР ЕАЭС-ПБ | ЕАЭС N RU Д-CN.РА07.В.96327_22 ЕАЭС RU С-CN.НА46.В.04880_22 ЕАЭС № RU Д-FR.РА01.В.19972_20 ЕАЭС RU С-FR.МЕ77.В.00959_21 ТС RU С-FR.АЯ12.В.02048 С-CN.ПБ49.В.00299 |  |  |  | 2135 | штука | 0 | 1 | PCE BB1 CAR P12 | 1 2 3 4 | 1 2 18 432 | шт. шт. шт. шт. | 4650070559494 4650070559500 14650070559507 | 7.5 8 29 120 | 9.8 19.9 27.8 80 | 9.4 9.8 38.2 110 | см. см. см. см. | 0.52 1.112 10 225 | кг. кг. кг. кг. |  | 73 мм | 32 А | 400 В |  | C (EV000084) |  |  | 5.5 | IP20 (EV006405) | Нет |  |  | 4 | 0.03 А | AC (перемен.) (EV000460) | 50/60 Гц (EV008015) | 4 | [5 empty] | Срок гарантии на данное оборудование составляет 5 лет с момента отгрузки со склада Систэм Электрик, с подтверждением соответствующим документом | Подлежит замене
15188DEK | АВДТ 3P+N 40А 30мА тип AC х-ка C ДИФ-101 4,5кА | Dekraft |  |  | 8536201007 | Прочие | Нет | Автоматический выключатель дифференциального тока серии ДИФ-101 Dekraft; 3P+N; ном.ток 40 А; характеристика C; откл.способность Icn = 4,5 kA; ток утечки 30 мА; блок дифф.защиты – электронный; ширина – 7 мод. х 18 мм; монтаж – на DIN-рейку. АВДТ применяются в сетях напряжением до 400 В пер.тока для защиты электроустановок от сверхтоков и токов утечки. Для расширения функционала АВДТ возможно использование аксессуаров от выключателей серии ВА-101. | Продукты DEKraft FD | DEKFD | AD1 | Dekraft. АВДТ 4,5кА электронные ДИФ-101 | DE4 | Dekraft. Модульное оборудование 4,5кА | PVB | Энергетика Базовая | EC000905 | Автоматический выключатель дифференциального тока (дифавтомат, АВДТ) | 7 | Китай | https://static-pcsp.systeme.ru/image/15821890735e4e4a11e34e1.jpeg | https://static-pcsp.systeme.ru/image/15821890735e4e4a11e34e1.jpeg | 1 | не указан | [8 empty] | https://api.systeme.ru/product/media/download/987957 | https://api.systeme.ru/product/media/download/988101 | https://api.systeme.ru/certificates/default/download/2772 https://api.systeme.ru/certificates/default/download/2771 https://api.systeme.ru/certificates/default/download/1672 https://api.systeme.ru/certificates/default/download/2223 https://api.systeme.ru/certificates/default/download/171 https://api.systeme.ru/certificates/default/download/172 | Д-ТР ЕАЭС-RoHS С-ТР ТС-ЭМС С-ТР ТС-НВО Д-ТР ЕАЭС-RoHS С-ТР ТС-ЭМС С-ТР ТС-НВО С-ТР ТС-ЭМС С-ТР ТС-НВО С-ТР РФ-ПБ/С-ТР ЕАЭС-ПБ | ЕАЭС N RU Д-CN.РА07.В.96327_22 ЕАЭС RU С-CN.НА46.В.04880_22 ЕАЭС № RU Д-FR.РА01.В.19972_20 ЕАЭС RU С-FR.МЕ77.В.00959_21 ТС RU С-FR.АЯ12.В.02048 С-CN.ПБ49.В.00299 |  |  |  | 2605 | штука | 0 | 1 | PCE BB1 CAR P12 | 1 2 3 4 | 1 2 12 288 | шт. шт. шт. шт. | 4680409001042 4680409001059 14680409001056 | 7.5 9 29 80 | 12.4 25.3 27.8 120 | 9.4 9.8 38.2 110 | см. см. см. см. | 0.42 2 12 120.96 | кг. кг. кг. кг. |  | 73 мм | 40 А | 400 В |  | C (EV000084) |  |  | 7 | IP20 (EV006405) | Нет |  |  | 4 | 0.03 А | AC (перемен.) (EV000460) | 50/60 Гц (EV008015) | 4 | [5 empty] | Срок гарантии на данное оборудование составляет 5 лет с момента отгрузки со склада Систэм Электрик, с подтверждением соответствующим документом | Подлежит замене
15189DEK | АВДТ 3P+N 50А 30мА тип AC х-ка C ДИФ-101 4,5кА | Dekraft |  |  | 8536201007 | Прочие | Нет | Автоматический выключатель дифференциального тока серии ДИФ-101 Dekraft; 3P+N; ном.ток 50 А; характеристика C; откл.способность Icn = 4,5 kA; ток утечки 30 мА; блок дифф.защиты – электронный; ширина – 7 мод. х 18 мм; монтаж – на DIN-рейку. АВДТ применяются в сетях напряжением до 400 В пер.тока для защиты электроустановок от сверхтоков и токов утечки. Для расширения функционала АВДТ возможно использование аксессуаров от выключателей серии ВА-101. | Продукты DEKraft FD | DEKFD | AD1 | Dekraft. АВДТ 4,5кА электронные ДИФ-101 | DE4 | Dekraft. Модульное оборудование 4,5кА | PVB | Энергетика Базовая | EC000905 | Автоматический выключатель дифференциального тока (дифавтомат, АВДТ) | 7 | Китай | https://static-pcsp.systeme.ru/image/15821890735e4e4a11e34e1.jpeg | https://static-pcsp.systeme.ru/image/15821890735e4e4a11e34e1.jpeg | 1 | не указан | [8 empty] | https://api.systeme.ru/product/media/download/987957 | https://api.systeme.ru/product/media/download/988101 | https://api.systeme.ru/certificates/default/download/2772 https://api.systeme.ru/certificates/default/download/2771 https://api.systeme.ru/certificates/default/download/1672 https://api.systeme.ru/certificates/default/download/2223 https://api.systeme.ru/certificates/default/download/171 https://api.systeme.ru/certificates/default/download/172 | Д-ТР ЕАЭС-RoHS С-ТР ТС-ЭМС С-ТР ТС-НВО Д-ТР ЕАЭС-RoHS С-ТР ТС-ЭМС С-ТР ТС-НВО С-ТР ТС-ЭМС С-ТР ТС-НВО С-ТР РФ-ПБ/С-ТР ЕАЭС-ПБ | ЕАЭС N RU Д-CN.РА07.В.96327_22 ЕАЭС RU С-CN.НА46.В.04880_22 ЕАЭС № RU Д-FR.РА01.В.19972_20 ЕАЭС RU С-FR.МЕ77.В.00959_21 ТС RU С-FR.АЯ12.В.02048 С-CN.ПБ49.В.00299 |  |  |  | 2710 | штука | 0 | 1 | PCE BB1 CAR P12 | 1 2 3 4 | 1 2 12 288 | шт. шт. шт. шт. | 4680409001066 4680409001073 14680409001070 | 7.5 9 29 120 | 12.4 25.3 27.8 80 | 9.4 9.8 38.2 110 | см. см. см. см. | 0.42 0.967 5.8 121 | кг. кг. кг. кг. |  | 73 мм | 50 А | 400 В |  | C (EV000084) |  |  | 7 | IP20 (EV006405) | Нет |  |  | 4 | 0.03 А | AC (перемен.) (EV000460) | 50/60 Гц (EV008015) | 4 | [5 empty] | Срок гарантии на данное оборудование составляет 5 лет с момента отгрузки со склада Систэм Электрик, с подтверждением соответствующим документом | Подлежит замене
15190DEK | АВДТ 3P+N 63А 30мА тип AC х-ка C ДИФ-101 4,5кА | Dekraft |  |  | 8536201007 | Прочие | Нет | Автоматический выключатель дифференциального тока серии ДИФ-101 Dekraft; 3P+N; ном.ток 63 А; характеристика C; откл.способность Icn = 4,5 kA; ток утечки 30 мА; блок дифф.защиты – электронный; ширина – 7 мод. х 18 мм; монтаж – на DIN-рейку. АВДТ применяются в сетях напряжением до 400 В пер.тока для защиты электроустановок от сверхтоков и токов утечки. Для расширения функционала АВДТ возможно использование аксессуаров от выключателей серии ВА-101. | Продукты DEKraft FD | DEKFD | AD1 | Dekraft. АВДТ 4,5кА электронные ДИФ-101 | DE4 | Dekraft. Модульное оборудование 4,5кА | PVB | Энергетика Базовая | EC000905 | Автоматический выключатель дифференциального тока (дифавтомат, АВДТ) | 7 | Китай | https://static-pcsp.systeme.ru/image/W8zOES0GQbgASscz62a31ef52c4b51654857461.jpeg | https://static-pcsp.systeme.ru/image/W8zOES0GQbgASscz62a31ef52c4b51654857461.jpeg | 1 | не указан | [8 empty] | https://api.systeme.ru/product/media/download/987957 | https://api.systeme.ru/product/media/download/988101 | https://api.systeme.ru/certificates/default/download/2772 https://api.systeme.ru/certificates/default/download/2771 https://api.systeme.ru/certificates/default/download/1672 https://api.systeme.ru/certificates/default/download/2223 https://api.systeme.ru/certificates/default/download/171 https://api.systeme.ru/certificates/default/download/172 | Д-ТР ЕАЭС-RoHS С-ТР ТС-ЭМС С-ТР ТС-НВО Д-ТР ЕАЭС-RoHS С-ТР ТС-ЭМС С-ТР ТС-НВО С-ТР ТС-ЭМС С-ТР ТС-НВО С-ТР РФ-ПБ/С-ТР ЕАЭС-ПБ | ЕАЭС N RU Д-CN.РА07.В.96327_22 ЕАЭС RU С-CN.НА46.В.04880_22 ЕАЭС № RU Д-FR.РА01.В.19972_20 ЕАЭС RU С-FR.МЕ77.В.00959_21 ТС RU С-FR.АЯ12.В.02048 С-CN.ПБ49.В.00299 |  |  |  | 2815 | штука | 0 | 1 | PCE BB1 CAR P12 | 1 2 3 4 | 1 2 12 288 | шт. шт. шт. шт. | 4680409001080 4680409001097 14680409001094 | 7.5 9 29 120 | 12.4 25.3 27.8 80 | 9.4 9.8 38.2 110 | см. см. см. см. | 0.42 0.967 5.8 121 | кг. кг. кг. кг. |  | 73 мм | 60 А | 400 В |  | C (EV000084) |  |  | 7 | IP20 (EV006405) | Нет |  |  | 4 | 0.03 А | AC (перемен.) (EV000460) | 50/60 Гц (EV008015) | 4 | [5 empty] | Срок гарантии на данное оборудование составляет 5 лет с момента отгрузки со склада Систэм Электрик, с подтверждением соответствующим документом | Подлежит замене
15191DEK | АВДТ 3P+N 6А 30мА AC х-ка D ДИФ-101 4,5кА | Dekraft |  |  | 8536201007 | Прочие | Нет | Автоматический выключатель дифференциального тока серии ДИФ-101 Dekraft; 3P+N; ном.ток 6 А; характеристика D; откл.способность Icn = 4,5 kA; ток утечки 30 мА; блок дифф.защиты – электронный; ширина – 5,5 мод. х 18 мм; монтаж – на DIN-рейку. АВДТ применяются в сетях напряжением до 400 В пер.тока для защиты электроустановок от сверхтоков и токов утечки. Для расширения функционала АВДТ возможно использование аксессуаров от выключателей серии ВА-101. | Продукты DEKraft FD | DEKFD | AD1 | Dekraft. АВДТ 4,5кА электронные ДИФ-101 | DE4 | Dekraft. Модульное оборудование 4,5кА | PVB | Энергетика Базовая | EC000905 | Автоматический выключатель дифференциального тока (дифавтомат, АВДТ) | 7 | Китай | https://static-pcsp.systeme.ru/image/15821890735e4e4a11e34e1.jpeg | https://static-pcsp.systeme.ru/image/15821890735e4e4a11e34e1.jpeg | 1 | не указан | [8 empty] | https://api.systeme.ru/product/media/download/987957 | https://api.systeme.ru/product/media/download/988101 | https://api.systeme.ru/certificates/default/download/2772 https://api.systeme.ru/certificates/default/download/2771 https://api.systeme.ru/certificates/default/download/1672 https://api.systeme.ru/certificates/default/download/2223 https://api.systeme.ru/certificates/default/download/171 https://api.systeme.ru/certificates/default/download/172 | Д-ТР ЕАЭС-RoHS С-ТР ТС-ЭМС С-ТР ТС-НВО Д-ТР ЕАЭС-RoHS С-ТР ТС-ЭМС С-ТР ТС-НВО С-ТР ТС-ЭМС С-ТР ТС-НВО С-ТР РФ-ПБ/С-ТР ЕАЭС-ПБ | ЕАЭС N RU Д-CN.РА07.В.96327_22 ЕАЭС RU С-CN.НА46.В.04880_22 ЕАЭС № RU Д-FR.РА01.В.19972_20 ЕАЭС RU С-FR.МЕ77.В.00959_21 ТС RU С-FR.АЯ12.В.02048 С-CN.ПБ49.В.00299 |  |  |  | 2685 | штука | 0 | 1 | PCE BB1 CAR P12 | 1 2 3 4 | 1 2 18 432 | шт. шт. шт. шт. | 4650070559517 4650070559524 14650070559521 | 7.5 8 29 120 | 9.8 19.9 27.8 80 | 9.4 9.8 38.2 110 | см. см. см. см. | 0.52 1.112 10 227.25 | кг. кг. кг. кг. |  | 73 мм | 6 А | 400 В |  | D (EV000413) |  |  | 5.5 | IP20 (EV006405) | Нет |  |  | 4 | 0.03 А | AC (перемен.) (EV000460) | 50/60 Гц (EV008015) | 4 | [5 empty] | Срок гарантии на данное оборудование составляет 5 лет с момента отгрузки со склада Систэм Электрик, с подтверждением соответствующим документом | Подлежит замене
15192DEK | АВДТ 3P+N 10А 30мА AC х-ка D ДИФ-101 4,5кА | Dekraft |  |  | 8536201007 | Прочие | Нет | Автоматический выключатель дифференциального тока серии ДИФ-101 Dekraft; 3P+N; ном.ток 10 А; характеристика D; откл.способность Icn = 4,5 kA; ток утечки 30 мА; блок дифф.защиты – электронный; ширина – 5,5 мод. х 18 мм; монтаж – на DIN-рейку. АВДТ применяются в сетях напряжением до 400 В пер.тока для защиты электроустановок от сверхтоков и токов утечки. Для расширения функционала АВДТ возможно использование аксессуаров от выключателей серии ВА-101. | Продукты DEKraft FD | DEKFD | AD1 | Dekraft. АВДТ 4,5кА электронные ДИФ-101 | DE4 | Dekraft. Модульное оборудование 4,5кА | PVB | Энергетика Базовая | EC000905 | Автоматический выключатель дифференциального тока (дифавтомат, АВДТ) | 7 | Китай | https://static-pcsp.systeme.ru/image/15821890735e4e4a11e34e1.jpeg | https://static-pcsp.systeme.ru/image/15821890735e4e4a11e34e1.jpeg | 1 | не указан | [8 empty] | https://api.systeme.ru/product/media/download/987957 | https://api.systeme.ru/product/media/download/988101 | https://api.systeme.ru/certificates/default/download/2772 https://api.systeme.ru/certificates/default/download/2771 https://api.systeme.ru/certificates/default/download/1672 https://api.systeme.ru/certificates/default/download/2223 https://api.systeme.ru/certificates/default/download/171 https://api.systeme.ru/certificates/default/download/172 | Д-ТР ЕАЭС-RoHS С-ТР ТС-ЭМС С-ТР ТС-НВО Д-ТР ЕАЭС-RoHS С-ТР ТС-ЭМС С-ТР ТС-НВО С-ТР ТС-ЭМС С-ТР ТС-НВО С-ТР РФ-ПБ/С-ТР ЕАЭС-ПБ | ЕАЭС N RU Д-CN.РА07.В.96327_22 ЕАЭС RU С-CN.НА46.В.04880_22 ЕАЭС № RU Д-FR.РА01.В.19972_20 ЕАЭС RU С-FR.МЕ77.В.00959_21 ТС RU С-FR.АЯ12.В.02048 С-CN.ПБ49.В.00299 |  |  |  | 2345 | штука | 0 | 1 | PCE BB1 CAR P12 | 1 2 3 4 | 1 2 18 432 | шт. шт. шт. шт. | 4650070559531 4650070559548 14650070559545 | 7.5 8 29 120 | 9.8 19.9 27.8 80 | 9.4 9.8 38.2 110 | см. см. см. см. | 0.52 1.112 10 227.25 | кг. кг. кг. кг. |  | 73 мм | 10 А | 400 В |  | D (EV000413) |  |  | 5.5 | IP20 (EV006405) | Нет |  |  | 4 | 0.03 А | AC (перемен.) (EV000460) | 50/60 Гц (EV008015) | 4 | [5 empty] | Срок гарантии на данное оборудование составляет 5 лет с момента отгрузки со склада Систэм Электрик, с подтверждением соответствующим документом | Подлежит замене
15193DEK | АВДТ 3P+N 16А 30мА AC х-ка D ДИФ-101 4,5кА | Dekraft |  |  | 8536201007 | Прочие | Нет | Автоматический выключатель дифференциального тока серии ДИФ-101 Dekraft; 3P+N; ном.ток 16 А; характеристика D; откл.способность Icn = 4,5 kA; ток утечки 30 мА; блок дифф.защиты – электронный; ширина – 5,5 мод. х 18 мм; монтаж – на DIN-рейку. АВДТ применяются в сетях напряжением до 400 В пер.тока для защиты электроустановок от сверхтоков и токов утечки. Для расширения функционала АВДТ возможно использование аксессуаров от выключателей серии ВА-101. | Продукты DEKraft FD | DEKFD | AD1 | Dekraft. АВДТ 4,5кА электронные ДИФ-101 | DE4 | Dekraft. Модульное оборудование 4,5кА | PVB | Энергетика Базовая | EC000905 | Автоматический выключатель дифференциального тока (дифавтомат, АВДТ) | 7 | Китай | https://static-pcsp.systeme.ru/image/15821890735e4e4a11e34e1.jpeg | https://static-pcsp.systeme.ru/image/15821890735e4e4a11e34e1.jpeg | 1 | не указан | [8 empty] | https://api.systeme.ru/product/media/download/987957 | https://api.systeme.ru/product/media/download/988101 | https://api.systeme.ru/certificates/default/download/2772 https://api.systeme.ru/certificates/default/download/2771 https://api.systeme.ru/certificates/default/download/1672 https://api.systeme.ru/certificates/default/download/2223 https://api.systeme.ru/certificates/default/download/171 https://api.systeme.ru/certificates/default/download/172 | Д-ТР ЕАЭС-RoHS С-ТР ТС-ЭМС С-ТР ТС-НВО Д-ТР ЕАЭС-RoHS С-ТР ТС-ЭМС С-ТР ТС-НВО С-ТР ТС-ЭМС С-ТР ТС-НВО С-ТР РФ-ПБ/С-ТР ЕАЭС-ПБ | ЕАЭС N RU Д-CN.РА07.В.96327_22 ЕАЭС RU С-CN.НА46.В.04880_22 ЕАЭС № RU Д-FR.РА01.В.19972_20 ЕАЭС RU С-FR.МЕ77.В.00959_21 ТС RU С-FR.АЯ12.В.02048 С-CN.ПБ49.В.00299 |  |  |  | 2155 | штука | 0 | 1 | PCE BB1 CAR P12 | 1 2 3 4 | 1 2 18 432 | шт. шт. шт. шт. | 4650070559555 4650070559562 14650070559569 | 7.5 8 29 120 | 9.8 19.9 27.8 80 | 9.4 9.8 38.2 110 | см. см. см. см. | 0.52 1.112 10 227.25 | кг. кг. кг. кг. |  | 73 мм | 16 А | 400 В |  | D (EV000413) |  |  | 5.5 | IP20 (EV006405) | Нет |  |  | 4 | 0.03 А | AC (перемен.) (EV000460) | 50/60 Гц (EV008015) | 4 | [5 empty] | Срок гарантии на данное оборудование составляет 5 лет с момента отгрузки со склада Систэм Электрик, с подтверждением соответствующим документом | Подлежит замене
15194DEK | АВДТ 3P+N 20А 30мА AC х-ка D ДИФ-101 4,5кА | Dekraft |  |  | 8536201007 | Прочие | Нет | Автоматический выключатель дифференциального тока серии ДИФ-101 Dekraft; 3P+N; ном.ток 20 А; характеристика D; откл.способность Icn = 4,5 kA; ток утечки 30 мА; блок дифф.защиты – электронный; ширина – 5,5 мод. х 18 мм; монтаж – на DIN-рейку. АВДТ применяются в сетях напряжением до 400 В пер.тока для защиты электроустановок от сверхтоков и токов утечки. Для расширения функционала АВДТ возможно использование аксессуаров от выключателей серии ВА-101. | Продукты DEKraft FD | DEKFD | AD1 | Dekraft. АВДТ 4,5кА электронные ДИФ-101 | DE4 | Dekraft. Модульное оборудование 4,5кА | PVB | Энергетика Базовая | EC000905 | Автоматический выключатель дифференциального тока (дифавтомат, АВДТ) | 7 | Китай | https://static-pcsp.systeme.ru/image/15821890735e4e4a11e34e1.jpeg | https://static-pcsp.systeme.ru/image/15821890735e4e4a11e34e1.jpeg | 1 | не указан | [8 empty] | https://api.systeme.ru/product/media/download/987957 | https://api.systeme.ru/product/media/download/988101 | https://api.systeme.ru/certificates/default/download/2772 https://api.systeme.ru/certificates/default/download/2771 https://api.systeme.ru/certificates/default/download/1672 https://api.systeme.ru/certificates/default/download/2223 https://api.systeme.ru/certificates/default/download/171 https://api.systeme.ru/certificates/default/download/172 | Д-ТР ЕАЭС-RoHS С-ТР ТС-ЭМС С-ТР ТС-НВО Д-ТР ЕАЭС-RoHS С-ТР ТС-ЭМС С-ТР ТС-НВО С-ТР ТС-ЭМС С-ТР ТС-НВО С-ТР РФ-ПБ/С-ТР ЕАЭС-ПБ | ЕАЭС N RU Д-CN.РА07.В.96327_22 ЕАЭС RU С-CN.НА46.В.04880_22 ЕАЭС № RU Д-FR.РА01.В.19972_20 ЕАЭС RU С-FR.МЕ77.В.00959_21 ТС RU С-FR.АЯ12.В.02048 С-CN.ПБ49.В.00299 |  |  |  | 2215 | штука |  | 1 | PCE BB1 CAR P12 | 1 2 3 4 | 1 2 18 432 | шт. шт. шт. шт. | 4650070559579 4650070559586 14650070559583 | 7.5 8 29 120 | 9.8 19.9 27.8 80 | 9.4 9.8 38.2 110 | см. см. см. см. | 0.52 1.112 10 227.25 | кг. кг. кг. кг. |  | 73 мм | 20 А | 400 В |  | D (EV000413) |  |  | 5.5 | IP20 (EV006405) | Нет |  |  | 4 | 0.03 А | AC (перемен.) (EV000460) | 50/60 Гц (EV008015) | 4 | [5 empty] | Срок гарантии на данное оборудование составляет 5 лет с момента отгрузки со склада Систэм Электрик, с подтверждением соответствующим документом | Подлежит замене
15195DEK | АВДТ 3P+N 25А 30мА AC х-ка D ДИФ-101 4,5кА | Dekraft |  |  | 8536201007 | Прочие | Нет | Автоматический выключатель дифференциального тока серии ДИФ-101 Dekraft; 3P+N; ном.ток 25 А; характеристика D; откл.способность Icn = 4,5 kA; ток утечки 30 мА; блок дифф.защиты – электронный; ширина – 5,5 мод. х 18 мм; монтаж – на DIN-рейку. АВДТ применяются в сетях напряжением до 400 В пер.тока для защиты электроустановок от сверхтоков и токов утечки. Для расширения функционала АВДТ возможно использование аксессуаров от выключателей серии ВА-101. | Продукты DEKraft FD | DEKFD | AD1 | Dekraft. АВДТ 4,5кА электронные ДИФ-101 | DE4 | Dekraft. Модульное оборудование 4,5кА | PVB | Энергетика Базовая | EC000905 | Автоматический выключатель дифференциального тока (дифавтомат, АВДТ) | 7 | Китай | https://static-pcsp.systeme.ru/image/15821890735e4e4a11e34e1.jpeg | https://static-pcsp.systeme.ru/image/15821890735e4e4a11e34e1.jpeg | 1 | не указан | [8 empty] | https://api.systeme.ru/product/media/download/987957 | https://api.systeme.ru/product/media/download/988101 | https://api.systeme.ru/certificates/default/download/2772 https://api.systeme.ru/certificates/default/download/2771 https://api.systeme.ru/certificates/default/download/1672 https://api.systeme.ru/certificates/default/download/2223 https://api.systeme.ru/certificates/default/download/171 https://api.systeme.ru/certificates/default/download/172 | Д-ТР ЕАЭС-RoHS С-ТР ТС-ЭМС С-ТР ТС-НВО Д-ТР ЕАЭС-RoHS С-ТР ТС-ЭМС С-ТР ТС-НВО С-ТР ТС-ЭМС С-ТР ТС-НВО С-ТР РФ-ПБ/С-ТР ЕАЭС-ПБ | ЕАЭС N RU Д-CN.РА07.В.96327_22 ЕАЭС RU С-CN.НА46.В.04880_22 ЕАЭС № RU Д-FR.РА01.В.19972_20 ЕАЭС RU С-FR.МЕ77.В.00959_21 ТС RU С-FR.АЯ12.В.02048 С-CN.ПБ49.В.00299 |  |  |  | 2155 | штука | 0 | 1 | PCE BB1 CAR P12 | 1 2 3 4 | 1 2 18 432 | шт. шт. шт. шт. | 4650070559593 4650070559609 14650070559606 | 7.5 8 29 120 | 9.8 19.9 27.8 80 | 9.4 9.8 38.2 110 | см. см. см. см. | 0.52 1.112 10 227.25 | кг. кг. кг. кг. |  | 73 мм | 25 А | 400 В |  | D (EV000413) |  |  | 5.5 | IP20 (EV006405) | Нет |  |  | 4 | 0.03 А | AC (перемен.) (EV000460) | 50/60 Гц (EV008015) | 4 | [5 empty] | Срок гарантии на данное оборудование составляет 5 лет с момента отгрузки со склада Систэм Электрик, с подтверждением соответствующим документом | Подлежит замене
15196DEK | АВДТ 3P+N 32А 30мА AC х-ка D ДИФ-101 4,5кА | Dekraft |  |  | 8536201007 | Прочие | Нет | Автоматический выключатель дифференциального тока серии ДИФ-101 Dekraft; 3P+N; ном.ток 32 А; характеристика D; откл.способность Icn = 4,5 kA; ток утечки 30 мА; блок дифф.защиты – электронный; ширина – 5,5 мод. х 18 мм; монтаж – на DIN-рейку. АВДТ применяются в сетях напряжением до 400 В пер.тока для защиты электроустановок от сверхтоков и токов утечки. Для расширения функционала АВДТ возможно использование аксессуаров от выключателей серии ВА-101. | Продукты DEKraft FD | DEKFD | AD1 | Dekraft. АВДТ 4,5кА электронные ДИФ-101 | DE4 | Dekraft. Модульное оборудование 4,5кА | PVB | Энергетика Базовая | EC000905 | Автоматический выключатель дифференциального тока (дифавтомат, АВДТ) | 7 | Китай | https://static-pcsp.systeme.ru/image/15821890735e4e4a11e34e1.jpeg | https://static-pcsp.systeme.ru/image/15821890735e4e4a11e34e1.jpeg | 1 | не указан | [8 empty] | https://api.systeme.ru/product/media/download/987957 | https://api.systeme.ru/product/media/download/988101 | https://api.systeme.ru/certificates/default/download/2772 https://api.systeme.ru/certificates/default/download/2771 https://api.systeme.ru/certificates/default/download/1672 https://api.systeme.ru/certificates/default/download/2223 https://api.systeme.ru/certificates/default/download/171 https://api.systeme.ru/certificates/default/download/172 | Д-ТР ЕАЭС-RoHS С-ТР ТС-ЭМС С-ТР ТС-НВО Д-ТР ЕАЭС-RoHS С-ТР ТС-ЭМС С-ТР ТС-НВО С-ТР ТС-ЭМС С-ТР ТС-НВО С-ТР РФ-ПБ/С-ТР ЕАЭС-ПБ | ЕАЭС N RU Д-CN.РА07.В.96327_22 ЕАЭС RU С-CN.НА46.В.04880_22 ЕАЭС № RU Д-FR.РА01.В.19972_20 ЕАЭС RU С-FR.МЕ77.В.00959_21 ТС RU С-FR.АЯ12.В.02048 С-CN.ПБ49.В.00299 |  |  |  | 2270 | штука | 0 | 1 | PCE BB1 CAR P12 | 1 2 3 4 | 1 2 18 432 | шт. шт. шт. шт. | 4650070559616 4650070559623 14650070559620 | 7.5 8 29 120 | 9.8 19.9 27.8 80 | 9.4 9.8 38.2 110 | см. см. см. см. | 0.52 1.112 10 227.25 | кг. кг. кг. кг. |  | 73 мм | 32 А | 400 В |  | D (EV000413) |  |  | 5.5 | IP20 (EV006405) | Нет |  |  | 4 | 0.03 А | AC (перемен.) (EV000460) | 50/60 Гц (EV008015) | 4 | [5 empty] | Срок гарантии на данное оборудование составляет 5 лет с момента отгрузки со склада Систэм Электрик, с подтверждением соответствующим документом | Подлежит замене
15197DEK | АВДТ 3P+N 40А 30мА AC х-ка D ДИФ-101 4,5кА | Dekraft |  |  | 8536201007 | Прочие | Нет | Автоматический выключатель дифференциального тока серии ДИФ-101 Dekraft; 3P+N; ном.ток 40 А; характеристика D; откл.способность Icn = 4,5 kA; ток утечки 30 мА; блок дифф.защиты – электронный; ширина – 7 мод. х 18 мм; монтаж – на DIN-рейку. АВДТ применяются в сетях напряжением до 400 В пер.тока для защиты электроустановок от сверхтоков и токов утечки. Для расширения функционала АВДТ возможно использование аксессуаров от выключателей серии ВА-101. | Продукты DEKraft FD | DEKFD | AD1 | Dekraft. АВДТ 4,5кА электронные ДИФ-101 | DE4 | Dekraft. Модульное оборудование 4,5кА | PVB | Энергетика Базовая | EC000905 | Автоматический выключатель дифференциального тока (дифавтомат, АВДТ) | 7 | Китай | https://static-pcsp.systeme.ru/image/15821890735e4e4a11e34e1.jpeg | https://static-pcsp.systeme.ru/image/15821890735e4e4a11e34e1.jpeg | 1 | не указан | [8 empty] | https://api.systeme.ru/product/media/download/987957 | https://api.systeme.ru/product/media/download/988101 | https://api.systeme.ru/certificates/default/download/2772 https://api.systeme.ru/certificates/default/download/2771 https://api.systeme.ru/certificates/default/download/1672 https://api.systeme.ru/certificates/default/download/2223 https://api.systeme.ru/certificates/default/download/171 https://api.systeme.ru/certificates/default/download/172 | Д-ТР ЕАЭС-RoHS С-ТР ТС-ЭМС С-ТР ТС-НВО Д-ТР ЕАЭС-RoHS С-ТР ТС-ЭМС С-ТР ТС-НВО С-ТР ТС-ЭМС С-ТР ТС-НВО С-ТР РФ-ПБ/С-ТР ЕАЭС-ПБ | ЕАЭС N RU Д-CN.РА07.В.96327_22 ЕАЭС RU С-CN.НА46.В.04880_22 ЕАЭС № RU Д-FR.РА01.В.19972_20 ЕАЭС RU С-FR.МЕ77.В.00959_21 ТС RU С-FR.АЯ12.В.02048 С-CN.ПБ49.В.00299 |  |  |  | 2750 | штука | 0 | 1 | PCE BB1 CAR P12 | 1 2 3 4 | 1 2 12 288 | шт. шт. шт. шт. | 4680409001103 4680409001110 14680409001117 | 7.5 9 29 120 | 12.4 25.3 27.8 80 | 9.4 9.8 38.2 110 | см. см. см. см. | 0.42 0.967 5.8 122.21 | кг. кг. кг. кг. |  | 73 мм | 40 А | 400 В |  | D (EV000413) |  |  | 7 | IP20 (EV006405) | Нет |  |  | 4 | 0.03 А | AC (перемен.) (EV000460) | 50/60 Гц (EV008015) | 4 | [5 empty] | Срок гарантии на данное оборудование составляет 5 лет с момента отгрузки со склада Систэм Электрик, с подтверждением соответствующим документом | Подлежит замене
15198DEK | АВДТ 3P+N 50А 30мА AC х-ка D ДИФ-101 4,5кА | Dekraft |  |  | 8536201007 | Прочие | Нет | Автоматический выключатель дифференциального тока серии ДИФ-101 Dekraft; 3P+N; ном.ток 50 А; характеристика D; откл.способность Icn = 4,5 kA; ток утечки 30 мА; блок дифф.защиты – электронный; ширина – 7 мод. х 18 мм; монтаж – на DIN-рейку. АВДТ применяются в сетях напряжением до 400 В пер.тока для защиты электроустановок от сверхтоков и токов утечки. Для расширения функционала АВДТ возможно использование аксессуаров от выключателей серии ВА-101. | Продукты DEKraft FD | DEKFD | AD1 | Dekraft. АВДТ 4,5кА электронные ДИФ-101 | DE4 | Dekraft. Модульное оборудование 4,5кА | PVB | Энергетика Базовая | EC000905 | Автоматический выключатель дифференциального тока (дифавтомат, АВДТ) | 7 | Китай | https://static-pcsp.systeme.ru/image/15821890735e4e4a11e34e1.jpeg | https://static-pcsp.systeme.ru/image/15821890735e4e4a11e34e1.jpeg | 1 | не указан | [8 empty] | https://api.systeme.ru/product/media/download/987957 | https://api.systeme.ru/product/media/download/988101 | https://api.systeme.ru/certificates/default/download/2772 https://api.systeme.ru/certificates/default/download/2771 https://api.systeme.ru/certificates/default/download/1672 https://api.systeme.ru/certificates/default/download/2223 https://api.systeme.ru/certificates/default/download/171 https://api.systeme.ru/certificates/default/download/172 | Д-ТР ЕАЭС-RoHS С-ТР ТС-ЭМС С-ТР ТС-НВО Д-ТР ЕАЭС-RoHS С-ТР ТС-ЭМС С-ТР ТС-НВО С-ТР ТС-ЭМС С-ТР ТС-НВО С-ТР РФ-ПБ/С-ТР ЕАЭС-ПБ | ЕАЭС N RU Д-CN.РА07.В.96327_22 ЕАЭС RU С-CN.НА46.В.04880_22 ЕАЭС № RU Д-FR.РА01.В.19972_20 ЕАЭС RU С-FR.МЕ77.В.00959_21 ТС RU С-FR.АЯ12.В.02048 С-CN.ПБ49.В.00299 |  |  |  | 2870 | штука | 0 | 1 | PCE BB1 CAR P12 | 1 2 3 4 | 1 2 12 288 | шт. шт. шт. шт. | 4680409001127 4680409001134 14680409001131 | 7.5 9 29 120 | 12.4 25.3 27.8 80 | 9.4 9.8 38.2 110 | см. см. см. см. | 0.42 0.967 5.8 122 | кг. кг. кг. кг. |  | 73 мм | 50 А | 400 В |  | D (EV000413) |  |  | 7 | IP20 (EV006405) | Нет |  |  | 4 | 0.03 А | AC (перемен.) (EV000460) | 50/60 Гц (EV008015) | 4 | [5 empty] | Срок гарантии на данное оборудование составляет 5 лет с момента отгрузки со склада Систэм Электрик, с подтверждением соответствующим документом | Подлежит замене
15199DEK | АВДТ 3P+N 63А 30мА AC х-ка D ДИФ-101 4,5кА | Dekraft |  |  | 8536201007 | Прочие | Нет | Автоматический выключатель дифференциального тока серии ДИФ-101 Dekraft; 3P+N; ном.ток 63 А; характеристика D; откл.способность Icn = 4,5 kA; ток утечки 30 мА; блок дифф.защиты – электронный; ширина – 7 мод. х 18 мм; монтаж – на DIN-рейку. АВДТ применяются в сетях напряжением до 400 В пер.тока для защиты электроустановок от сверхтоков и токов утечки. Для расширения функционала АВДТ возможно использование аксессуаров от выключателей серии ВА-101. | Продукты DEKraft FD | DEKFD | AD1 | Dekraft. АВДТ 4,5кА электронные ДИФ-101 | DE4 | Dekraft. Модульное оборудование 4,5кА | PVB | Энергетика Базовая | EC000905 | Автоматический выключатель дифференциального тока (дифавтомат, АВДТ) | 7 | Китай | https://static-pcsp.systeme.ru/image/15821890735e4e4a11e34e1.jpeg | https://static-pcsp.systeme.ru/image/15821890735e4e4a11e34e1.jpeg | 1 | не указан | [8 empty] | https://api.systeme.ru/product/media/download/987957 | https://api.systeme.ru/product/media/download/988101 | https://api.systeme.ru/certificates/default/download/2772 https://api.systeme.ru/certificates/default/download/2771 https://api.systeme.ru/certificates/default/download/1672 https://api.systeme.ru/certificates/default/download/2223 https://api.systeme.ru/certificates/default/download/171 https://api.systeme.ru/certificates/default/download/172 | Д-ТР ЕАЭС-RoHS С-ТР ТС-ЭМС С-ТР ТС-НВО Д-ТР ЕАЭС-RoHS С-ТР ТС-ЭМС С-ТР ТС-НВО С-ТР ТС-ЭМС С-ТР ТС-НВО С-ТР РФ-ПБ/С-ТР ЕАЭС-ПБ | ЕАЭС N RU Д-CN.РА07.В.96327_22 ЕАЭС RU С-CN.НА46.В.04880_22 ЕАЭС № RU Д-FR.РА01.В.19972_20 ЕАЭС RU С-FR.МЕ77.В.00959_21 ТС RU С-FR.АЯ12.В.02048 С-CN.ПБ49.В.00299 |  |  |  | 3000 | штука | 0 | 1 | PCE BB1 CAR P12 | 1 2 3 4 | 1 2 12 288 | шт. шт. шт. шт. | 4680409001141 4680409001158 14680409001155 | 7.5 9 29 120 | 12.4 25.3 27.8 80 | 9.4 9.8 38.2 110 | см. см. см. см. | 0.42 0.967 5.8 122.21 | кг. кг. кг. кг. |  | 73 мм | 63 А | 400 В |  | D (EV000413) |  |  | 7 | IP20 (EV006405) | Нет |  |  | 4 | 0.03 А | AC (перемен.) (EV000460) | 50/60 Гц (EV008015) | 4 | [5 empty] | Срок гарантии на данное оборудование составляет 5 лет с момента отгрузки со склада Систэм Электрик, с подтверждением соответствующим документом | Подлежит замене
15200DEK | АВДТ 1P+N 6А 100мА тип AC х-ка C ДИФ-101 4,5кА | Dekraft |  |  | 8536201007 | Прочие | Нет | Автоматический выключатель дифференциального тока серии ДИФ-101 Dekraft; 1P+N; ном.ток 6 А; характеристика C; откл.способность Icn = 4,5 kA; ток утечки 100 мА; блок дифф.защиты – электронный; ширина – 2,5 мод. х 18 мм; монтаж – на DIN-рейку. АВДТ применяются в сетях напряжением до 220 В пер.тока для защиты электроустановок от сверхтоков и токов утечки. Для расширения функционала АВДТ возможно использование аксессуаров от выключателей серии ВА-101. | Продукты DEKraft FD | DEKFD | AD1 | Dekraft. АВДТ 4,5кА электронные ДИФ-101 | DE4 | Dekraft. Модульное оборудование 4,5кА | PVB | Энергетика Базовая | EC000905 | Автоматический выключатель дифференциального тока (дифавтомат, АВДТ) | 7 | Китай | https://static-pcsp.systeme.ru/image/HaQhNAivVGt4fDB867fe5a35332471744722485.jpeg | https://static-pcsp.systeme.ru/image/HaQhNAivVGt4fDB867fe5a35332471744722485.jpeg | 1 | не указан | [8 empty] | https://api.systeme.ru/product/media/download/987957 | https://api.systeme.ru/product/media/download/988101 | https://api.systeme.ru/certificates/default/download/2772 https://api.systeme.ru/certificates/default/download/2771 https://api.systeme.ru/certificates/default/download/1672 https://api.systeme.ru/certificates/default/download/2223 https://api.systeme.ru/certificates/default/download/171 https://api.systeme.ru/certificates/default/download/172 | Д-ТР ЕАЭС-RoHS С-ТР ТС-ЭМС С-ТР ТС-НВО Д-ТР ЕАЭС-RoHS С-ТР ТС-ЭМС С-ТР ТС-НВО С-ТР ТС-ЭМС С-ТР ТС-НВО С-ТР РФ-ПБ/С-ТР ЕАЭС-ПБ | ЕАЭС N RU Д-CN.РА07.В.96327_22 ЕАЭС RU С-CN.НА46.В.04880_22 ЕАЭС № RU Д-FR.РА01.В.19972_20 ЕАЭС RU С-FR.МЕ77.В.00959_21 ТС RU С-FR.АЯ12.В.02048 С-CN.ПБ49.В.00299 |  |  |  | 1120 | штука | 0 | 1 | PCE BB1 CAR P12 | 1 2 3 4 | 1 4 36 864 | шт. шт. шт. шт. | 4650070559630 4650070559647 14650070559644 | 7.5 8 24.5 120 | 4.5 18.1 35.5 80 | 9.4 9.8 25 110 | см. см. см. см. | 0.173 1.012 8.74 416 | кг. кг. кг. кг. |  | 73 мм | 6 А | 220 В |  | C (EV000084) |  |  | 2.5 | IP20 (EV006405) | Нет |  |  | 2 | 0.1 А | AC (перемен.) (EV000460) | 50/60 Гц (EV008015) | 2 | [5 empty] | Срок гарантии на данное оборудование составляет 5 лет с момента отгрузки со склада Систэм Электрик, с подтверждением соответствующим документом | Подлежит замене
15201DEK | АВДТ 1P+N 10А 100мА тип AC х-ка C ДИФ-101 4,5кА | Dekraft |  |  | 8536201007 | Прочие | Нет | Автоматический выключатель дифференциального тока серии ДИФ-101 Dekraft; 1P+N; ном.ток 10 А; характеристика C; откл.способность Icn = 4,5 kA; ток утечки 100 мА; блок дифф.защиты – электронный; ширина – 2,5 мод. х 18 мм; монтаж – на DIN-рейку. АВДТ применяются в сетях напряжением до 220 В пер.тока для защиты электроустановок от сверхтоков и токов утечки. Для расширения функционала АВДТ возможно использование аксессуаров от выключателей серии ВА-101. | Продукты DEKraft FD | DEKFD | AD1 | Dekraft. АВДТ 4,5кА электронные ДИФ-101 | DE4 | Dekraft. Модульное оборудование 4,5кА | PVB | Энергетика Базовая | EC000905 | Автоматический выключатель дифференциального тока (дифавтомат, АВДТ) | 7 | Китай | https://static-pcsp.systeme.ru/image/8dI0v5EVxKidhkJz67fe5a3461a181744722484.jpeg | https://static-pcsp.systeme.ru/image/8dI0v5EVxKidhkJz67fe5a3461a181744722484.jpeg | 1 | не указан | [8 empty] | https://api.systeme.ru/product/media/download/987957 | https://api.systeme.ru/product/media/download/988101 | https://api.systeme.ru/certificates/default/download/2772 https://api.systeme.ru/certificates/default/download/2771 https://api.systeme.ru/certificates/default/download/1672 https://api.systeme.ru/certificates/default/download/2223 https://api.systeme.ru/certificates/default/download/171 https://api.systeme.ru/certificates/default/download/172 | Д-ТР ЕАЭС-RoHS С-ТР ТС-ЭМС С-ТР ТС-НВО Д-ТР ЕАЭС-RoHS С-ТР ТС-ЭМС С-ТР ТС-НВО С-ТР ТС-ЭМС С-ТР ТС-НВО С-ТР РФ-ПБ/С-ТР ЕАЭС-ПБ | ЕАЭС N RU Д-CN.РА07.В.96327_22 ЕАЭС RU С-CN.НА46.В.04880_22 ЕАЭС № RU Д-FR.РА01.В.19972_20 ЕАЭС RU С-FR.МЕ77.В.00959_21 ТС RU С-FR.АЯ12.В.02048 С-CN.ПБ49.В.00299 |  |  |  | 1090 | штука | 0 | 1 | PCE BB1 CAR P12 | 1 2 3 4 | 1 4 36 864 | шт. шт. шт. шт. | 4650070559654 4650070559661 14650070559668 | 7.5 8 24.5 120 | 4.5 18.1 35.5 80 | 9.4 9.8 25 110 | см. см. см. см. | 0.173 1.012 8.74 416 | кг. кг. кг. кг. |  | 73 мм | 10 А | 220 В |  | C (EV000084) |  |  | 2.5 | IP20 (EV006405) | Нет |  |  | 2 | 0.1 А | AC (перемен.) (EV000460) | 50/60 Гц (EV008015) | 2 | [5 empty] | Срок гарантии на данное оборудование составляет 5 лет с момента отгрузки со склада Систэм Электрик, с подтверждением соответствующим документом | Подлежит замене
15202DEK | АВДТ 1P+N 16А 100мА тип AC х-ка C ДИФ-101 4,5кА | Dekraft |  |  | 8536201007 | Прочие | Нет | Автоматический выключатель дифференциального тока серии ДИФ-101 Dekraft; 1P+N; ном.ток 16 А; характеристика C; откл.способность Icn = 4,5 kA; ток утечки 100 мА; блок дифф.защиты – электронный; ширина – 2,5 мод. х 18 мм; монтаж – на DIN-рейку. АВДТ применяются в сетях напряжением до 220 В пер.тока для защиты электроустановок от сверхтоков и токов утечки. Для расширения функционала АВДТ возможно использование аксессуаров от выключателей серии ВА-101. | Продукты DEKraft FD | DEKFD | AD1 | Dekraft. АВДТ 4,5кА электронные ДИФ-101 | DE4 | Dekraft. Модульное оборудование 4,5кА | PVB | Энергетика Базовая | EC000905 | Автоматический выключатель дифференциального тока (дифавтомат, АВДТ) | 7 | Китай | https://static-pcsp.systeme.ru/image/vAAg5vocweZpn4Cl67fe5a338d6f31744722483.jpeg | https://static-pcsp.systeme.ru/image/vAAg5vocweZpn4Cl67fe5a338d6f31744722483.jpeg | 1 | не указан | [8 empty] | https://api.systeme.ru/product/media/download/987957 | https://api.systeme.ru/product/media/download/988101 | https://api.systeme.ru/certificates/default/download/2772 https://api.systeme.ru/certificates/default/download/2771 https://api.systeme.ru/certificates/default/download/1672 https://api.systeme.ru/certificates/default/download/2223 https://api.systeme.ru/certificates/default/download/171 https://api.systeme.ru/certificates/default/download/172 | Д-ТР ЕАЭС-RoHS С-ТР ТС-ЭМС С-ТР ТС-НВО Д-ТР ЕАЭС-RoHS С-ТР ТС-ЭМС С-ТР ТС-НВО С-ТР ТС-ЭМС С-ТР ТС-НВО С-ТР РФ-ПБ/С-ТР ЕАЭС-ПБ | ЕАЭС N RU Д-CN.РА07.В.96327_22 ЕАЭС RU С-CN.НА46.В.04880_22 ЕАЭС № RU Д-FR.РА01.В.19972_20 ЕАЭС RU С-FR.МЕ77.В.00959_21 ТС RU С-FR.АЯ12.В.02048 С-CN.ПБ49.В.00299 |  |  |  | 1035 | штука | 0 | 1 | PCE BB1 CAR P12 | 1 2 3 4 | 1 4 36 864 | шт. шт. шт. шт. | 4650070559678 4650070559685 14650070559682 | 7.5 8 24.5 120 | 4.5 18.1 35.5 80 | 9.4 9.8 25 110 | см. см. см. см. | 0.177 1.012 8.74 415 | кг. кг. кг. кг. |  | 73 мм | 16 А | 220 В |  | C (EV000084) |  |  | 2.5 | IP20 (EV006405) | Нет |  |  | 2 | 0.1 А | AC (перемен.) (EV000460) | 50/60 Гц (EV008015) | 2 | [5 empty] | Срок гарантии на данное оборудование составляет 5 лет с момента отгрузки со склада Систэм Электрик, с подтверждением соответствующим документом | Подлежит замене
15203DEK | АВДТ 1P+N 20А 100мА тип AC х-ка C ДИФ-101 4,5кА | Dekraft |  |  | 8536201007 | Прочие | Нет | Автоматический выключатель дифференциального тока серии ДИФ-101 Dekraft; 1P+N; ном.ток 20 А; характеристика C; откл.способность Icn = 4,5 kA; ток утечки 100 мА; блок дифф.защиты – электронный; ширина – 2,5 мод. х 18 мм; монтаж – на DIN-рейку. АВДТ применяются в сетях напряжением до 220 В пер.тока для защиты электроустановок от сверхтоков и токов утечки. Для расширения функционала АВДТ возможно использование аксессуаров от выключателей серии ВА-101. | Продукты DEKraft FD | DEKFD | AD1 | Dekraft. АВДТ 4,5кА электронные ДИФ-101 | DE4 | Dekraft. Модульное оборудование 4,5кА | PVB | Энергетика Базовая | EC000905 | Автоматический выключатель дифференциального тока (дифавтомат, АВДТ) | 7 | Китай | https://static-pcsp.systeme.ru/image/ctv2L4ntUhSOYItc67fe5a32a80921744722482.jpeg | https://static-pcsp.systeme.ru/image/ctv2L4ntUhSOYItc67fe5a32a80921744722482.jpeg | 1 | не указан | [8 empty] | https://api.systeme.ru/product/media/download/987957 | https://api.systeme.ru/product/media/download/988101 | https://api.systeme.ru/certificates/default/download/2772 https://api.systeme.ru/certificates/default/download/2771 https://api.systeme.ru/certificates/default/download/1672 https://api.systeme.ru/certificates/default/download/2223 https://api.systeme.ru/certificates/default/download/171 https://api.systeme.ru/certificates/default/download/172 | Д-ТР ЕАЭС-RoHS С-ТР ТС-ЭМС С-ТР ТС-НВО Д-ТР ЕАЭС-RoHS С-ТР ТС-ЭМС С-ТР ТС-НВО С-ТР ТС-ЭМС С-ТР ТС-НВО С-ТР РФ-ПБ/С-ТР ЕАЭС-ПБ | ЕАЭС N RU Д-CN.РА07.В.96327_22 ЕАЭС RU С-CN.НА46.В.04880_22 ЕАЭС № RU Д-FR.РА01.В.19972_20 ЕАЭС RU С-FR.МЕ77.В.00959_21 ТС RU С-FR.АЯ12.В.02048 С-CN.ПБ49.В.00299 |  |  |  | 1080 | штука | 0 | 1 | PCE BB1 CAR P12 | 1 2 3 4 | 1 4 36 1080 | шт. шт. шт. шт. | 4650070559692 4650070559708 14650070559705 | 9.7 10.4 24.4 120 | 5 19 37.1 80 | 7.3 8.7 25.9 95 | см. см. см. см. | 0.176 0.756 7.25 232 | кг. кг. кг. кг. |  | 73 мм | 20 А | 220 В |  | C (EV000084) |  |  | 2.5 | IP20 (EV006405) | Нет |  |  | 2 | 0.1 А | AC (перемен.) (EV000460) | 50/60 Гц (EV008015) | 2 | [5 empty] | Срок гарантии на данное оборудование составляет 5 лет с момента отгрузки со склада Систэм Электрик, с подтверждением соответствующим документом | Подлежит замене
15204DEK | АВДТ 1P+N 25А 100мА тип AC х-ка C ДИФ-101 4,5кА | Dekraft |  |  | 8536201007 | Прочие | Нет | Автоматический выключатель дифференциального тока серии ДИФ-101 Dekraft; 1P+N; ном.ток 25 А; характеристика C; откл.способность Icn = 4,5 kA; ток утечки 100 мА; блок дифф.защиты – электронный; ширина – 2,5 мод. х 18 мм; монтаж – на DIN-рейку. АВДТ применяются в сетях напряжением до 220 В пер.тока для защиты электроустановок от сверхтоков и токов утечки. Для расширения функционала АВДТ возможно использование аксессуаров от выключателей серии ВА-101. | Продукты DEKraft FD | DEKFD | AD1 | Dekraft. АВДТ 4,5кА электронные ДИФ-101 | DE4 | Dekraft. Модульное оборудование 4,5кА | PVB | Энергетика Базовая | EC000905 | Автоматический выключатель дифференциального тока (дифавтомат, АВДТ) | 7 | Китай | https://static-pcsp.systeme.ru/image/glqyVlROkkQRX3Cd67fe5a318ef261744722481.jpeg | https://static-pcsp.systeme.ru/image/glqyVlROkkQRX3Cd67fe5a318ef261744722481.jpeg | 1 | не указан | [8 empty] | https://api.systeme.ru/product/media/download/987957 | https://api.systeme.ru/product/media/download/988101 | https://api.systeme.ru/certificates/default/download/2772 https://api.systeme.ru/certificates/default/download/2771 https://api.systeme.ru/certificates/default/download/1672 https://api.systeme.ru/certificates/default/download/2223 https://api.systeme.ru/certificates/default/download/171 https://api.systeme.ru/certificates/default/download/172 | Д-ТР ЕАЭС-RoHS С-ТР ТС-ЭМС С-ТР ТС-НВО Д-ТР ЕАЭС-RoHS С-ТР ТС-ЭМС С-ТР ТС-НВО С-ТР ТС-ЭМС С-ТР ТС-НВО С-ТР РФ-ПБ/С-ТР ЕАЭС-ПБ | ЕАЭС N RU Д-CN.РА07.В.96327_22 ЕАЭС RU С-CN.НА46.В.04880_22 ЕАЭС № RU Д-FR.РА01.В.19972_20 ЕАЭС RU С-FR.МЕ77.В.00959_21 ТС RU С-FR.АЯ12.В.02048 С-CN.ПБ49.В.00299 |  |  |  | 1035 | штука | 0 | 1 | PCE BB1 CAR P12 | 1 2 3 4 | 1 4 36 864 | шт. шт. шт. шт. | 4650070559715 4650070559722 14650070559729 | 7.5 8 29 120 | 4.5 18.1 27.8 80 | 9.4 9.8 38.2 110 | см. см. см. см. | 0.175 1.012 9.1 416 | кг. кг. кг. кг. |  | 73 мм | 25 А | 220 В |  | C (EV000084) |  |  | 2.5 | IP20 (EV006405) | Нет |  |  | 2 | 0.1 А | AC (перемен.) (EV000460) | 50/60 Гц (EV008015) | 2 | [5 empty] | Срок гарантии на данное оборудование составляет 5 лет с момента отгрузки со склада Систэм Электрик, с подтверждением соответствующим документом | Подлежит замене
15205DEK | АВДТ 1P+N 32А 100мА тип AC х-ка C ДИФ-101 4,5кА | Dekraft |  |  | 8536201007 | Прочие | Нет | Автоматический выключатель дифференциального тока серии ДИФ-101 Dekraft; 1P+N; ном.ток 32 А; характеристика C; откл.способность Icn = 4,5 kA; ток утечки 100 мА; блок дифф.защиты – электронный; ширина – 2,5 мод. х 18 мм; монтаж – на DIN-рейку. АВДТ применяются в сетях напряжением до 220 В пер.тока для защиты электроустановок от сверхтоков и токов утечки. Для расширения функционала АВДТ возможно использование аксессуаров от выключателей серии ВА-101. | Продукты DEKraft FD | DEKFD | AD1 | Dekraft. АВДТ 4,5кА электронные ДИФ-101 | DE4 | Dekraft. Модульное оборудование 4,5кА | PVB | Энергетика Базовая | EC000905 | Автоматический выключатель дифференциального тока (дифавтомат, АВДТ) | 7 | Китай | https://static-pcsp.systeme.ru/image/EirL7WEAKpoMYdJZ67fe5a30a4d741744722480.jpeg | https://static-pcsp.systeme.ru/image/EirL7WEAKpoMYdJZ67fe5a30a4d741744722480.jpeg | 1 | не указан | [8 empty] | https://api.systeme.ru/product/media/download/987957 | https://api.systeme.ru/product/media/download/988101 | https://api.systeme.ru/certificates/default/download/2772 https://api.systeme.ru/certificates/default/download/2771 https://api.systeme.ru/certificates/default/download/1672 https://api.systeme.ru/certificates/default/download/2223 https://api.systeme.ru/certificates/default/download/171 https://api.systeme.ru/certificates/default/download/172 | Д-ТР ЕАЭС-RoHS С-ТР ТС-ЭМС С-ТР ТС-НВО Д-ТР ЕАЭС-RoHS С-ТР ТС-ЭМС С-ТР ТС-НВО С-ТР ТС-ЭМС С-ТР ТС-НВО С-ТР РФ-ПБ/С-ТР ЕАЭС-ПБ | ЕАЭС N RU Д-CN.РА07.В.96327_22 ЕАЭС RU С-CN.НА46.В.04880_22 ЕАЭС № RU Д-FR.РА01.В.19972_20 ЕАЭС RU С-FR.МЕ77.В.00959_21 ТС RU С-FR.АЯ12.В.02048 С-CN.ПБ49.В.00299 |  |  |  | 1045 | штука | 0 | 1 | PCE BB1 CAR P12 | 1 2 3 4 | 1 4 36 864 | шт. шт. шт. шт. | 4650070559739 4650070559746 14650070559743 | 7.5 8 29 120 | 4.5 18.1 27.8 80 | 9.4 9.8 38.2 110 | см. см. см. см. | 0.184 1.012 9.1 415 | кг. кг. кг. кг. |  | 73 мм | 32 А | 220 В |  | C (EV000084) |  |  | 2.5 | IP20 (EV006405) | Нет |  |  | 2 | 0.1 А | AC (перемен.) (EV000460) | 50/60 Гц (EV008015) | 2 | [5 empty] | Срок гарантии на данное оборудование составляет 5 лет с момента отгрузки со склада Систэм Электрик, с подтверждением соответствующим документом | Подлежит замене
15206DEK | АВДТ 1P+N 40А 100мА тип AC х-ка C ДИФ-101 4,5кА | Dekraft |  |  | 8536201007 | Прочие | Нет | Автоматический выключатель дифференциального тока серии ДИФ-101 Dekraft; 1P+N; ном.ток 40 А; характеристика C; откл.способность Icn = 4,5 kA; ток утечки 100 мА; блок дифф.защиты – электронный; ширина – 3 мод. х 18 мм; монтаж – на DIN-рейку. АВДТ применяются в сетях напряжением до 220 В пер.тока для защиты электроустановок от сверхтоков и токов утечки. Для расширения функционала АВДТ возможно использование аксессуаров от выключателей серии ВА-101. | Продукты DEKraft FD | DEKFD | AD1 | Dekraft. АВДТ 4,5кА электронные ДИФ-101 | DE4 | Dekraft. Модульное оборудование 4,5кА | PVB | Энергетика Базовая | EC000905 | Автоматический выключатель дифференциального тока (дифавтомат, АВДТ) | 7 | Китай | https://static-pcsp.systeme.ru/image/uWYyxcsVCf-u0oVG67fe5a2fb54341744722479.jpeg | https://static-pcsp.systeme.ru/image/uWYyxcsVCf-u0oVG67fe5a2fb54341744722479.jpeg | 1 | не указан | [8 empty] | https://api.systeme.ru/product/media/download/987957 | https://api.systeme.ru/product/media/download/988101 | https://api.systeme.ru/certificates/default/download/2772 https://api.systeme.ru/certificates/default/download/2771 https://api.systeme.ru/certificates/default/download/1672 https://api.systeme.ru/certificates/default/download/2223 https://api.systeme.ru/certificates/default/download/171 https://api.systeme.ru/certificates/default/download/172 | Д-ТР ЕАЭС-RoHS С-ТР ТС-ЭМС С-ТР ТС-НВО Д-ТР ЕАЭС-RoHS С-ТР ТС-ЭМС С-ТР ТС-НВО С-ТР ТС-ЭМС С-ТР ТС-НВО С-ТР РФ-ПБ/С-ТР ЕАЭС-ПБ | ЕАЭС N RU Д-CN.РА07.В.96327_22 ЕАЭС RU С-CN.НА46.В.04880_22 ЕАЭС № RU Д-FR.РА01.В.19972_20 ЕАЭС RU С-FR.МЕ77.В.00959_21 ТС RU С-FR.АЯ12.В.02048 С-CN.ПБ49.В.00299 |  |  |  | 1080 | штука | 0 | 1 | PCE BB1 CAR P12 | 1 2 3 4 | 1 4 36 864 | шт. шт. шт. шт. | 4650070559753 4650070559760 14650070559767 | 7.5 8 7.85 120 | 5.4 21.8 5.37 80 | 9.4 9.8 9.4 110 | см. см. см. см. | 0.198 1.049 0.52 449 | кг. кг. кг. кг. |  | 73 мм | 40 А | 220 В |  | C (EV000084) |  |  | 3 | IP20 (EV006405) | Нет |  |  | 2 | 0.1 А | AC (перемен.) (EV000460) | 50/60 Гц (EV008015) | 2 | [5 empty] | Срок гарантии на данное оборудование составляет 5 лет с момента отгрузки со склада Систэм Электрик, с подтверждением соответствующим документом | Подлежит замене
15207DEK | АВДТ 1P+N 50А 100мА тип AC х-ка C ДИФ-101 4,5кА | Dekraft |  |  | 8536201007 | Прочие | Нет | Автоматический выключатель дифференциального тока серии ДИФ-101 Dekraft; 1P+N; ном.ток 50 А; характеристика C; откл.способность Icn = 4,5 kA; ток утечки 100 мА; блок дифф.защиты – электронный; ширина – 3 мод. х 18 мм; монтаж – на DIN-рейку. АВДТ применяются в сетях напряжением до 220 В пер.тока для защиты электроустановок от сверхтоков и токов утечки. Для расширения функционала АВДТ возможно использование аксессуаров от выключателей серии ВА-101. | Продукты DEKraft FD | DEKFD | AD1 | Dekraft. АВДТ 4,5кА электронные ДИФ-101 | DE4 | Dekraft. Модульное оборудование 4,5кА | PVB | Энергетика Базовая | EC000905 | Автоматический выключатель дифференциального тока (дифавтомат, АВДТ) | 7 | Китай | https://static-pcsp.systeme.ru/image/tuvdVVOjLMJEe-Wa67fe5a2ebd82c1744722478.jpeg | https://static-pcsp.systeme.ru/image/tuvdVVOjLMJEe-Wa67fe5a2ebd82c1744722478.jpeg | 1 | не указан | [8 empty] | https://api.systeme.ru/product/media/download/987957 | https://api.systeme.ru/product/media/download/988101 | https://api.systeme.ru/certificates/default/download/2772 https://api.systeme.ru/certificates/default/download/2771 https://api.systeme.ru/certificates/default/download/1672 https://api.systeme.ru/certificates/default/download/2223 https://api.systeme.ru/certificates/default/download/171 https://api.systeme.ru/certificates/default/download/172 | Д-ТР ЕАЭС-RoHS С-ТР ТС-ЭМС С-ТР ТС-НВО Д-ТР ЕАЭС-RoHS С-ТР ТС-ЭМС С-ТР ТС-НВО С-ТР ТС-ЭМС С-ТР ТС-НВО С-ТР РФ-ПБ/С-ТР ЕАЭС-ПБ | ЕАЭС N RU Д-CN.РА07.В.96327_22 ЕАЭС RU С-CN.НА46.В.04880_22 ЕАЭС № RU Д-FR.РА01.В.19972_20 ЕАЭС RU С-FR.МЕ77.В.00959_21 ТС RU С-FR.АЯ12.В.02048 С-CN.ПБ49.В.00299 |  |  |  | 1275 | штука | 0 | 1 | PCE BB1 CAR PAL | 1 2 3 4 | 1 4 36 864 | шт. шт. шт. шт. | 4650070559777 4650070559784 14650070559781 | 7.5 8 24.5 7.85 | 5.4 21.8 35.5 5.37 | 9.4 9.8 25 9.4 | см. см. см. см. | 0.215 1.049 9.46 0.52 | кг. кг. кг. кг. |  | 73 мм | 50 А | 220 В |  | C (EV000084) |  |  | 3 | IP20 (EV006405) | Нет |  |  | 2 | 0.1 А | AC (перемен.) (EV000460) | 50/60 Гц (EV008015) | 2 | [5 empty] | Срок гарантии на данное оборудование составляет 5 лет с момента отгрузки со склада Систэм Электрик, с подтверждением соответствующим документом | Подлежит замене
15208DEK | АВДТ 1P+N 63А 100мА тип AC х-ка C ДИФ-101 4,5кА | Dekraft |  |  | 8536201007 | Прочие | Нет | Автоматический выключатель дифференциального тока серии ДИФ-101 Dekraft; 1P+N; ном.ток 63 А; характеристика C; откл.способность Icn = 4,5 kA; ток утечки 100 мА; блок дифф.защиты – электронный; ширина – 3 мод. х 18 мм; монтаж – на DIN-рейку. АВДТ применяются в сетях напряжением до 220 В пер.тока для защиты электроустановок от сверхтоков и токов утечки. Для расширения функционала АВДТ возможно использование аксессуаров от выключателей серии ВА-101. | Продукты DEKraft FD | DEKFD | AD1 | Dekraft. АВДТ 4,5кА электронные ДИФ-101 | DE4 | Dekraft. Модульное оборудование 4,5кА | PVB | Энергетика Базовая | EC000905 | Автоматический выключатель дифференциального тока (дифавтомат, АВДТ) | 7 | Китай | https://static-pcsp.systeme.ru/image/ywKT7bcaeM2UkJIU62a31edf0f2a01654857439.jpeg | https://static-pcsp.systeme.ru/image/ywKT7bcaeM2UkJIU62a31edf0f2a01654857439.jpeg | 1 | не указан | [8 empty] | https://api.systeme.ru/product/media/download/987957 | https://api.systeme.ru/product/media/download/988101 | https://api.systeme.ru/certificates/default/download/2772 https://api.systeme.ru/certificates/default/download/2771 https://api.systeme.ru/certificates/default/download/1672 https://api.systeme.ru/certificates/default/download/2223 https://api.systeme.ru/certificates/default/download/171 https://api.systeme.ru/certificates/default/download/172 | Д-ТР ЕАЭС-RoHS С-ТР ТС-ЭМС С-ТР ТС-НВО Д-ТР ЕАЭС-RoHS С-ТР ТС-ЭМС С-ТР ТС-НВО С-ТР ТС-ЭМС С-ТР ТС-НВО С-ТР РФ-ПБ/С-ТР ЕАЭС-ПБ | ЕАЭС N RU Д-CN.РА07.В.96327_22 ЕАЭС RU С-CN.НА46.В.04880_22 ЕАЭС № RU Д-FR.РА01.В.19972_20 ЕАЭС RU С-FR.МЕ77.В.00959_21 ТС RU С-FR.АЯ12.В.02048 С-CN.ПБ49.В.00299 |  |  |  | 1315 | штука | 0 | 1 | PCE BB1 CAR P12 | 1 2 3 4 | 1 4 36 864 | шт. шт. шт. шт. | 4650070559791 4650070559807 14650070559804 | 7.5 8 24.5 120 | 5.4 21.8 35.5 80 | 9.4 9.8 25 110 | см. см. см. см. | 0.214 1.049 9.46 449 | кг. кг. кг. кг. |  | 73 мм | 63 А | 220 В |  | C (EV000084) |  |  | 3 | IP20 (EV006405) | Нет |  |  | 2 | 0.1 А | AC (перемен.) (EV000460) | 50/60 Гц (EV008015) | 2 | [5 empty] | Срок гарантии на данное оборудование составляет 5 лет с момента отгрузки со склада Систэм Электрик, с подтверждением соответствующим документом | Подлежит замене
15209DEK | АВДТ 1P+N 6А 100мА AC х-ка D ДИФ-101 4,5кА | Dekraft |  |  | 8536201007 | Прочие | Нет | Автоматический выключатель дифференциального тока серии ДИФ-101 Dekraft; 1P+N; ном.ток 6 А; характеристика D; откл.способность Icn = 4,5 kA; ток утечки 100 мА; блок дифф.защиты – электронный; ширина – 2,5 мод. х 18 мм; монтаж – на DIN-рейку. АВДТ применяются в сетях напряжением до 220 В пер.тока для защиты электроустановок от сверхтоков и токов утечки. Для расширения функционала АВДТ возможно использование аксессуаров от выключателей серии ВА-101. | Продукты DEKraft FD | DEKFD | AD1 | Dekraft. АВДТ 4,5кА электронные ДИФ-101 | DE4 | Dekraft. Модульное оборудование 4,5кА | PVB | Энергетика Базовая | EC000905 | Автоматический выключатель дифференциального тока (дифавтомат, АВДТ) | 7 | Китай | https://static-pcsp.systeme.ru/image/frdWlI89SWUf22m767fe5a2dbb1a91744722477.jpeg | https://static-pcsp.systeme.ru/image/frdWlI89SWUf22m767fe5a2dbb1a91744722477.jpeg | 1 | не указан | [8 empty] | https://api.systeme.ru/product/media/download/987957 | https://api.systeme.ru/product/media/download/988101 | https://api.systeme.ru/certificates/default/download/2772 https://api.systeme.ru/certificates/default/download/2771 https://api.systeme.ru/certificates/default/download/1672 https://api.systeme.ru/certificates/default/download/2223 https://api.systeme.ru/certificates/default/download/171 https://api.systeme.ru/certificates/default/download/172 | Д-ТР ЕАЭС-RoHS С-ТР ТС-ЭМС С-ТР ТС-НВО Д-ТР ЕАЭС-RoHS С-ТР ТС-ЭМС С-ТР ТС-НВО С-ТР ТС-ЭМС С-ТР ТС-НВО С-ТР РФ-ПБ/С-ТР ЕАЭС-ПБ | ЕАЭС N RU Д-CN.РА07.В.96327_22 ЕАЭС RU С-CN.НА46.В.04880_22 ЕАЭС № RU Д-FR.РА01.В.19972_20 ЕАЭС RU С-FR.МЕ77.В.00959_21 ТС RU С-FR.АЯ12.В.02048 С-CN.ПБ49.В.00299 |  |  |  | 1185 | штука |  | 1 | PCE BB1 CAR P12 | 1 2 3 4 | 1 4 36 864 | шт. шт. шт. шт. | 4650070559814 4650070559821 14650070559828 | 7.5 8 29 120 | 4.5 18.1 27.8 80 | 9.4 9.8 38.2 110 | см. см. см. см. | 0.48 1.012 9.1 419.15 | кг. кг. кг. кг. |  | 73 мм | 6 А | 220 В |  | D (EV000413) |  |  | 2.5 | IP20 (EV006405) | Нет |  |  | 2 | 0.1 А | AC (перемен.) (EV000460) | 50/60 Гц (EV008015) | 2 | [5 empty] | Срок гарантии на данное оборудование составляет 5 лет с момента отгрузки со склада Систэм Электрик, с подтверждением соответствующим документом | Подлежит замене
15210DEK | АВДТ 1P+N 10А 100мА AC х-ка D ДИФ-101 4,5кА | Dekraft |  |  | 8536201007 | Прочие | Нет | Автоматический выключатель дифференциального тока серии ДИФ-101 Dekraft; 1P+N; ном.ток 10 А; характеристика D; откл.способность Icn = 4,5 kA; ток утечки 100 мА; блок дифф.защиты – электронный; ширина – 2,5 мод. х 18 мм; монтаж – на DIN-рейку. АВДТ применяются в сетях напряжением до 220 В пер.тока для защиты электроустановок от сверхтоков и токов утечки. Для расширения функционала АВДТ возможно использование аксессуаров от выключателей серии ВА-101. | Продукты DEKraft FD | DEKFD | AD1 | Dekraft. АВДТ 4,5кА электронные ДИФ-101 | DE4 | Dekraft. Модульное оборудование 4,5кА | PVB | Энергетика Базовая | EC000905 | Автоматический выключатель дифференциального тока (дифавтомат, АВДТ) | 7 | Китай | https://static-pcsp.systeme.ru/image/TFSbF-8O_ctghKza67fe5a2cdf8f91744722476.jpeg | https://static-pcsp.systeme.ru/image/TFSbF-8O_ctghKza67fe5a2cdf8f91744722476.jpeg | 1 | не указан | [8 empty] | https://api.systeme.ru/product/media/download/987957 | https://api.systeme.ru/product/media/download/988101 | https://api.systeme.ru/certificates/default/download/2772 https://api.systeme.ru/certificates/default/download/2771 https://api.systeme.ru/certificates/default/download/1672 https://api.systeme.ru/certificates/default/download/2223 https://api.systeme.ru/certificates/default/download/171 https://api.systeme.ru/certificates/default/download/172 | Д-ТР ЕАЭС-RoHS С-ТР ТС-ЭМС С-ТР ТС-НВО Д-ТР ЕАЭС-RoHS С-ТР ТС-ЭМС С-ТР ТС-НВО С-ТР ТС-ЭМС С-ТР ТС-НВО С-ТР РФ-ПБ/С-ТР ЕАЭС-ПБ | ЕАЭС N RU Д-CN.РА07.В.96327_22 ЕАЭС RU С-CN.НА46.В.04880_22 ЕАЭС № RU Д-FR.РА01.В.19972_20 ЕАЭС RU С-FR.МЕ77.В.00959_21 ТС RU С-FR.АЯ12.В.02048 С-CN.ПБ49.В.00299 |  |  |  | 1160 | штука | 0 | 1 | PCE BB1 CAR P12 | 1 2 3 4 | 1 4 36 864 | шт. шт. шт. шт. | 4650070559838 4650070559845 14650070559842 | 7.5 8 24.5 120 | 4.5 18.1 35.5 80 | 9.4 9.8 25 110 | см. см. см. см. | 0.48 1.012 8.74 416 | кг. кг. кг. кг. |  | 73 мм | 10 А | 220 В |  | D (EV000413) |  |  | 2.5 | IP20 (EV006405) | Нет |  |  | 2 | 0.1 А | AC (перемен.) (EV000460) | 50/60 Гц (EV008015) | 2 | [5 empty] | Срок гарантии на данное оборудование составляет 5 лет с момента отгрузки со склада Систэм Электрик, с подтверждением соответствующим документом | Подлежит замене
15211DEK | АВДТ 1P+N 16А 100мА AC х-ка D ДИФ-101 4,5кА | Dekraft |  |  | 8536201007 | Прочие | Нет | Автоматический выключатель дифференциального тока серии ДИФ-101 Dekraft; 1P+N; ном.ток 16 А; характеристика D; откл.способность Icn = 4,5 kA; ток утечки 100 мА; блок дифф.защиты – электронный; ширина – 2,5 мод. х 18 мм; монтаж – на DIN-рейку. АВДТ применяются в сетях напряжением до 220 В пер.тока для защиты электроустановок от сверхтоков и токов утечки. Для расширения функционала АВДТ возможно использование аксессуаров от выключателей серии ВА-101. | Продукты DEKraft FD | DEKFD | AD1 | Dekraft. АВДТ 4,5кА электронные ДИФ-101 | DE4 | Dekraft. Модульное оборудование 4,5кА | PVB | Энергетика Базовая | EC000905 | Автоматический выключатель дифференциального тока (дифавтомат, АВДТ) | 7 | Китай | https://static-pcsp.systeme.ru/image/c_DZPXaZmOFh79l367fe5a2bcfb4e1744722475.jpeg | https://static-pcsp.systeme.ru/image/c_DZPXaZmOFh79l367fe5a2bcfb4e1744722475.jpeg | 1 | не указан | [8 empty] | https://api.systeme.ru/product/media/download/987957 | https://api.systeme.ru/product/media/download/988101 | https://api.systeme.ru/certificates/default/download/2772 https://api.systeme.ru/certificates/default/download/2771 https://api.systeme.ru/certificates/default/download/1672 https://api.systeme.ru/certificates/default/download/2223 https://api.systeme.ru/certificates/default/download/171 https://api.systeme.ru/certificates/default/download/172 | Д-ТР ЕАЭС-RoHS С-ТР ТС-ЭМС С-ТР ТС-НВО Д-ТР ЕАЭС-RoHS С-ТР ТС-ЭМС С-ТР ТС-НВО С-ТР ТС-ЭМС С-ТР ТС-НВО С-ТР РФ-ПБ/С-ТР ЕАЭС-ПБ | ЕАЭС N RU Д-CN.РА07.В.96327_22 ЕАЭС RU С-CN.НА46.В.04880_22 ЕАЭС № RU Д-FR.РА01.В.19972_20 ЕАЭС RU С-FR.МЕ77.В.00959_21 ТС RU С-FR.АЯ12.В.02048 С-CN.ПБ49.В.00299 |  |  |  | 1100 | штука | 0 | 1 | PCE BB1 CAR P12 | 1 2 3 4 | 1 4 36 864 | шт. шт. шт. шт. | 4650070559852 4650070559869 14650070559866 | 7.5 8 24.5 120 | 4.5 18.1 35.5 80 | 9.4 9.8 25 110 | см. см. см. см. | 0.177 1.012 8.74 419.15 | кг. кг. кг. кг. |  | 73 мм | 16 А | 220 В |  | D (EV000413) |  |  | 2.5 | IP20 (EV006405) | Нет |  |  | 2 | 0.1 А | AC (перемен.) (EV000460) | 50/60 Гц (EV008015) | 2 | [5 empty] | Срок гарантии на данное оборудование составляет 5 лет с момента отгрузки со склада Систэм Электрик, с подтверждением соответствующим документом | Подлежит замене
15212DEK | АВДТ 1P+N 20А 100мА AC х-ка D ДИФ-101 4,5кА | Dekraft |  |  | 8536201007 | Прочие | Нет | Автоматический выключатель дифференциального тока серии ДИФ-101 Dekraft; 1P+N; ном.ток 20 А; характеристика D; откл.способность Icn = 4,5 kA; ток утечки 100 мА; блок дифф.защиты – электронный; ширина – 2,5 мод. х 18 мм; монтаж – на DIN-рейку. АВДТ применяются в сетях напряжением до 220 В пер.тока для защиты электроустановок от сверхтоков и токов утечки. Для расширения функционала АВДТ возможно использование аксессуаров от выключателей серии ВА-101. | Продукты DEKraft FD | DEKFD | AD1 | Dekraft. АВДТ 4,5кА электронные ДИФ-101 | DE4 | Dekraft. Модульное оборудование 4,5кА | PVB | Энергетика Базовая | EC000905 | Автоматический выключатель дифференциального тока (дифавтомат, АВДТ) | 7 | Китай | https://static-pcsp.systeme.ru/image/-23IIDwwkysZOA4667fe5a2ad28951744722474.jpeg | https://static-pcsp.systeme.ru/image/-23IIDwwkysZOA4667fe5a2ad28951744722474.jpeg | 1 | не указан | [8 empty] | https://api.systeme.ru/product/media/download/987957 | https://api.systeme.ru/product/media/download/988101 | https://api.systeme.ru/certificates/default/download/2772 https://api.systeme.ru/certificates/default/download/2771 https://api.systeme.ru/certificates/default/download/1672 https://api.systeme.ru/certificates/default/download/2223 https://api.systeme.ru/certificates/default/download/171 https://api.systeme.ru/certificates/default/download/172 | Д-ТР ЕАЭС-RoHS С-ТР ТС-ЭМС С-ТР ТС-НВО Д-ТР ЕАЭС-RoHS С-ТР ТС-ЭМС С-ТР ТС-НВО С-ТР ТС-ЭМС С-ТР ТС-НВО С-ТР РФ-ПБ/С-ТР ЕАЭС-ПБ | ЕАЭС N RU Д-CN.РА07.В.96327_22 ЕАЭС RU С-CN.НА46.В.04880_22 ЕАЭС № RU Д-FR.РА01.В.19972_20 ЕАЭС RU С-FR.МЕ77.В.00959_21 ТС RU С-FR.АЯ12.В.02048 С-CN.ПБ49.В.00299 |  |  |  | 1140 | штука | 0 | 1 | PCE BB1 CAR P12 | 1 2 3 4 | 1 2 18 864 | шт. шт. шт. шт. | 4650070559876 4650070559883 14650070559880 | 7.5 8 24.5 120 | 4.5 18.1 35.5 80 | 9.4 9.8 25 110 | см. см. см. см. | 0.48 1.012 8.74 419.15 | кг. кг. кг. кг. |  | 73 мм | 20 А | 220 В |  | D (EV000413) |  |  | 2.5 | IP20 (EV006405) | Нет |  |  | 2 | 0.1 А | AC (перемен.) (EV000460) | 50/60 Гц (EV008015) | 2 | [5 empty] | Срок гарантии на данное оборудование составляет 5 лет с момента отгрузки со склада Систэм Электрик, с подтверждением соответствующим документом | Подлежит замене
15213DEK | АВДТ 1P+N 25А 100мА AC х-ка D ДИФ-101 4,5кА | Dekraft |  |  | 8536201007 | Прочие | Нет | Автоматический выключатель дифференциального тока серии ДИФ-101 Dekraft; 1P+N; ном.ток 25 А; характеристика D; откл.способность Icn = 4,5 kA; ток утечки 100 мА; блок дифф.защиты – электронный; ширина – 2,5 мод. х 18 мм; монтаж – на DIN-рейку. АВДТ применяются в сетях напряжением до 220 В пер.тока для защиты электроустановок от сверхтоков и токов утечки. Для расширения функционала АВДТ возможно использование аксессуаров от выключателей серии ВА-101. | Продукты DEKraft FD | DEKFD | AD1 | Dekraft. АВДТ 4,5кА электронные ДИФ-101 | DE4 | Dekraft. Модульное оборудование 4,5кА | PVB | Энергетика Базовая | EC000905 | Автоматический выключатель дифференциального тока (дифавтомат, АВДТ) | 7 | Китай | https://static-pcsp.systeme.ru/image/1hZ0BonJbmzmQXEf67fe5a29ebf591744722473.jpeg | https://static-pcsp.systeme.ru/image/1hZ0BonJbmzmQXEf67fe5a29ebf591744722473.jpeg | 1 | не указан | [8 empty] | https://api.systeme.ru/product/media/download/987957 | https://api.systeme.ru/product/media/download/988101 | https://api.systeme.ru/certificates/default/download/2772 https://api.systeme.ru/certificates/default/download/2771 https://api.systeme.ru/certificates/default/download/1672 https://api.systeme.ru/certificates/default/download/2223 https://api.systeme.ru/certificates/default/download/171 https://api.systeme.ru/certificates/default/download/172 | Д-ТР ЕАЭС-RoHS С-ТР ТС-ЭМС С-ТР ТС-НВО Д-ТР ЕАЭС-RoHS С-ТР ТС-ЭМС С-ТР ТС-НВО С-ТР ТС-ЭМС С-ТР ТС-НВО С-ТР РФ-ПБ/С-ТР ЕАЭС-ПБ | ЕАЭС N RU Д-CN.РА07.В.96327_22 ЕАЭС RU С-CN.НА46.В.04880_22 ЕАЭС № RU Д-FR.РА01.В.19972_20 ЕАЭС RU С-FR.МЕ77.В.00959_21 ТС RU С-FR.АЯ12.В.02048 С-CN.ПБ49.В.00299 |  |  |  | 1100 | штука | 0 | 1 | PCE BB1 CAR P12 | 1 2 3 4 | 1 2 18 864 | шт. шт. шт. шт. | 4650070559890 4650070559906 14650070559903 | 7.5 8 24.5 120 | 4.5 18.1 35.5 80 | 9.4 9.8 25 110 | см. см. см. см. | 0.48 1.012 8.74 419.15 | кг. кг. кг. кг. |  | 73 мм | 25 А | 220 В |  | D (EV000413) |  |  | 2.5 | IP20 (EV006405) | Нет |  |  | 2 | 0.1 А | AC (перемен.) (EV000460) | 50/60 Гц (EV008015) | 2 | [5 empty] | Срок гарантии на данное оборудование составляет 5 лет с момента отгрузки со склада Систэм Электрик, с подтверждением соответствующим документом | Подлежит замене
15214DEK | АВДТ 1P+N 32А 100мА AC х-ка D ДИФ-101 4,5кА | Dekraft |  |  | 8536201007 | Прочие | Нет | Автоматический выключатель дифференциального тока серии ДИФ-101 Dekraft; 1P+N; ном.ток 32 А; характеристика D; откл.способность Icn = 4,5 kA; ток утечки 100 мА; блок дифф.защиты – электронный; ширина – 2,5 мод. х 18 мм; монтаж – на DIN-рейку. АВДТ применяются в сетях напряжением до 220 В пер.тока для защиты электроустановок от сверхтоков и токов утечки. Для расширения функционала АВДТ возможно использование аксессуаров от выключателей серии ВА-101. | Продукты DEKraft FD | DEKFD | AD1 | Dekraft. АВДТ 4,5кА электронные ДИФ-101 | DE4 | Dekraft. Модульное оборудование 4,5кА | PVB | Энергетика Базовая | EC000905 | Автоматический выключатель дифференциального тока (дифавтомат, АВДТ) | 7 | Китай | https://static-pcsp.systeme.ru/image/Hv6gLX_tIs9Lqed867fe5a29174d61744722473.jpeg | https://static-pcsp.systeme.ru/image/Hv6gLX_tIs9Lqed867fe5a29174d61744722473.jpeg | 1 | не указан | [8 empty] | https://api.systeme.ru/product/media/download/987957 | https://api.systeme.ru/product/media/download/988101 | https://api.systeme.ru/certificates/default/download/2772 https://api.systeme.ru/certificates/default/download/2771 https://api.systeme.ru/certificates/default/download/1672 https://api.systeme.ru/certificates/default/download/2223 https://api.systeme.ru/certificates/default/download/171 https://api.systeme.ru/certificates/default/download/172 | Д-ТР ЕАЭС-RoHS С-ТР ТС-ЭМС С-ТР ТС-НВО Д-ТР ЕАЭС-RoHS С-ТР ТС-ЭМС С-ТР ТС-НВО С-ТР ТС-ЭМС С-ТР ТС-НВО С-ТР РФ-ПБ/С-ТР ЕАЭС-ПБ | ЕАЭС N RU Д-CN.РА07.В.96327_22 ЕАЭС RU С-CN.НА46.В.04880_22 ЕАЭС № RU Д-FR.РА01.В.19972_20 ЕАЭС RU С-FR.МЕ77.В.00959_21 ТС RU С-FR.АЯ12.В.02048 С-CN.ПБ49.В.00299 |  |  |  | 1115 | штука |  | 1 | PCE BB1 CAR P12 | 1 2 3 4 | 1 4 36 864 | шт. шт. шт. шт. | 4650070559913 4650070559920 14650070559927 | 7.5 8 29 120 | 4.5 18.1 27.8 80 | 9.4 9.8 38.2 110 | см. см. см. см. | 0.48 1.012 9.1 419.15 | кг. кг. кг. кг. |  | 73 мм | 32 А | 220 В |  | D (EV000413) |  |  | 2.5 | IP20 (EV006405) | Нет |  |  | 2 | 0.1 А | AC (перемен.) (EV000460) | 50/60 Гц (EV008015) | 2 | [5 empty] | Срок гарантии на данное оборудование составляет 5 лет с момента отгрузки со склада Систэм Электрик, с подтверждением соответствующим документом | Подлежит замене
15215DEK | АВДТ 1P+N 40А 100мА AC х-ка D ДИФ-101 4,5кА | Dekraft |  |  | 8536201007 | Прочие | Нет | Автоматический выключатель дифференциального тока серии ДИФ-101 Dekraft; 1P+N; ном.ток 40 А; характеристика D; откл.способность Icn = 4,5 kA; ток утечки 100 мА; блок дифф.защиты – электронный; ширина – 3 мод. х 18 мм; монтаж – на DIN-рейку. АВДТ применяются в сетях напряжением до 220 В пер.тока для защиты электроустановок от сверхтоков и токов утечки. Для расширения функционала АВДТ возможно использование аксессуаров от выключателей серии ВА-101. | Продукты DEKraft FD | DEKFD | AD1 | Dekraft. АВДТ 4,5кА электронные ДИФ-101 | DE4 | Dekraft. Модульное оборудование 4,5кА | PVB | Энергетика Базовая | EC000905 | Автоматический выключатель дифференциального тока (дифавтомат, АВДТ) | 7 | Китай | https://static-pcsp.systeme.ru/image/6bntdk_rKsSd7FEn67fe5a28419011744722472.jpeg | https://static-pcsp.systeme.ru/image/6bntdk_rKsSd7FEn67fe5a28419011744722472.jpeg | 1 | не указан | [8 empty] | https://api.systeme.ru/product/media/download/987957 | https://api.systeme.ru/product/media/download/988101 | https://api.systeme.ru/certificates/default/download/2772 https://api.systeme.ru/certificates/default/download/2771 https://api.systeme.ru/certificates/default/download/1672 https://api.systeme.ru/certificates/default/download/2223 https://api.systeme.ru/certificates/default/download/171 https://api.systeme.ru/certificates/default/download/172 | Д-ТР ЕАЭС-RoHS С-ТР ТС-ЭМС С-ТР ТС-НВО Д-ТР ЕАЭС-RoHS С-ТР ТС-ЭМС С-ТР ТС-НВО С-ТР ТС-ЭМС С-ТР ТС-НВО С-ТР РФ-ПБ/С-ТР ЕАЭС-ПБ | ЕАЭС N RU Д-CN.РА07.В.96327_22 ЕАЭС RU С-CN.НА46.В.04880_22 ЕАЭС № RU Д-FR.РА01.В.19972_20 ЕАЭС RU С-FR.МЕ77.В.00959_21 ТС RU С-FR.АЯ12.В.02048 С-CN.ПБ49.В.00299 |  |  |  | 1140 | штука | 0 | 1 | PCE BB1 CAR PAL | 1 2 3 4 | 1 4 36 864 | шт. шт. шт. шт. | 4650070559937 4650070559944 14650070559941 | 7.5 8 24.5 7.85 | 5.4 21.8 35.5 5.37 | 9.4 9.8 25 9.4 | см. см. см. см. | 0.52 1.049 9.46 0.52 | кг. кг. кг. кг. |  | 73 мм | 40 А | 220 В |  | D (EV000413) |  |  | 3 | IP20 (EV006405) | Нет |  |  | 2 | 0.1 А | AC (перемен.) (EV000460) | 50/60 Гц (EV008015) | 2 | [5 empty] | Срок гарантии на данное оборудование составляет 5 лет с момента отгрузки со склада Систэм Электрик, с подтверждением соответствующим документом | Подлежит замене
15216DEK | АВДТ 1P+N 50А 100мА AC х-ка D ДИФ-101 4,5кА | Dekraft |  |  | 8536201007 | Прочие | Нет | Автоматический выключатель дифференциального тока серии ДИФ-101 Dekraft; 1P+N; ном.ток 50 А; характеристика D; откл.способность Icn = 4,5 kA; ток утечки 100 мА; блок дифф.защиты – электронный; ширина – 3 мод. х 18 мм; монтаж – на DIN-рейку. АВДТ применяются в сетях напряжением до 220 В пер.тока для защиты электроустановок от сверхтоков и токов утечки. Для расширения функционала АВДТ возможно использование аксессуаров от выключателей серии ВА-101. | Продукты DEKraft FD | DEKFD | AD1 | Dekraft. АВДТ 4,5кА электронные ДИФ-101 | DE4 | Dekraft. Модульное оборудование 4,5кА | PVB | Энергетика Базовая | EC000905 | Автоматический выключатель дифференциального тока (дифавтомат, АВДТ) | 7 | Китай | https://static-pcsp.systeme.ru/image/HycemI7BGOkDAYl967fe5a272e7e51744722471.jpeg | https://static-pcsp.systeme.ru/image/HycemI7BGOkDAYl967fe5a272e7e51744722471.jpeg | 1 | не указан | [8 empty] | https://api.systeme.ru/product/media/download/987957 | https://api.systeme.ru/product/media/download/988101 | https://api.systeme.ru/certificates/default/download/2772 https://api.systeme.ru/certificates/default/download/2771 https://api.systeme.ru/certificates/default/download/1672 https://api.systeme.ru/certificates/default/download/2223 https://api.systeme.ru/certificates/default/download/171 https://api.systeme.ru/certificates/default/download/172 | Д-ТР ЕАЭС-RoHS С-ТР ТС-ЭМС С-ТР ТС-НВО Д-ТР ЕАЭС-RoHS С-ТР ТС-ЭМС С-ТР ТС-НВО С-ТР ТС-ЭМС С-ТР ТС-НВО С-ТР РФ-ПБ/С-ТР ЕАЭС-ПБ | ЕАЭС N RU Д-CN.РА07.В.96327_22 ЕАЭС RU С-CN.НА46.В.04880_22 ЕАЭС № RU Д-FR.РА01.В.19972_20 ЕАЭС RU С-FR.МЕ77.В.00959_21 ТС RU С-FR.АЯ12.В.02048 С-CN.ПБ49.В.00299 |  |  |  | 1360 | штука | 0 | 1 | PCE BB1 CAR P12 | 1 2 3 4 | 1 2 18 864 | шт. шт. шт. шт. | 4650070559951 4650070559968 14650070559965 | 7.5 8 24.5 120 | 5.4 21.8 35.5 80 | 9.4 9.8 25 110 | см. см. см. см. | 0.52 1.049 9.46 451 | кг. кг. кг. кг. |  | 73 мм | 50 А | 220 В |  | D (EV000413) |  |  | 3 | IP20 (EV006405) | Нет |  |  | 2 | 0.1 А | AC (перемен.) (EV000460) | 50/60 Гц (EV008015) | 2 | [5 empty] | Срок гарантии на данное оборудование составляет 5 лет с момента отгрузки со склада Систэм Электрик, с подтверждением соответствующим документом | Подлежит замене
15217DEK | АВДТ 1P+N 63А 100мА AC х-ка D ДИФ-101 4,5кА | Dekraft |  |  | 8536201007 | Прочие | Нет | Автоматический выключатель дифференциального тока серии ДИФ-101 Dekraft; 1P+N; ном.ток 63 А; характеристика D; откл.способность Icn = 4,5 kA; ток утечки 100 мА; блок дифф.защиты – электронный; ширина – 3 мод. х 18 мм; монтаж – на DIN-рейку. АВДТ применяются в сетях напряжением до 220 В пер.тока для защиты электроустановок от сверхтоков и токов утечки. Для расширения функционала АВДТ возможно использование аксессуаров от выключателей серии ВА-101. | Продукты DEKraft FD | DEKFD | AD1 | Dekraft. АВДТ 4,5кА электронные ДИФ-101 | DE4 | Dekraft. Модульное оборудование 4,5кА | PVB | Энергетика Базовая | EC000905 | Автоматический выключатель дифференциального тока (дифавтомат, АВДТ) | 7 | Китай | https://static-pcsp.systeme.ru/image/-V38QrksxkNL3JQN62a31ee04ed001654857440.jpeg | https://static-pcsp.systeme.ru/image/-V38QrksxkNL3JQN62a31ee04ed001654857440.jpeg | 1 | не указан | [8 empty] | https://api.systeme.ru/product/media/download/987957 | https://api.systeme.ru/product/media/download/988101 | https://api.systeme.ru/certificates/default/download/2772 https://api.systeme.ru/certificates/default/download/2771 https://api.systeme.ru/certificates/default/download/1672 https://api.systeme.ru/certificates/default/download/2223 https://api.systeme.ru/certificates/default/download/171 https://api.systeme.ru/certificates/default/download/172 | Д-ТР ЕАЭС-RoHS С-ТР ТС-ЭМС С-ТР ТС-НВО Д-ТР ЕАЭС-RoHS С-ТР ТС-ЭМС С-ТР ТС-НВО С-ТР ТС-ЭМС С-ТР ТС-НВО С-ТР РФ-ПБ/С-ТР ЕАЭС-ПБ | ЕАЭС N RU Д-CN.РА07.В.96327_22 ЕАЭС RU С-CN.НА46.В.04880_22 ЕАЭС № RU Д-FR.РА01.В.19972_20 ЕАЭС RU С-FR.МЕ77.В.00959_21 ТС RU С-FR.АЯ12.В.02048 С-CN.ПБ49.В.00299 |  |  |  | 1390 | штука | 0 | 1 | PCE BB1 CAR P12 | 1 2 3 4 | 1 2 18 864 | шт. шт. шт. шт. | 4650070559975 4650070559982 14650070559989 | 7.5 8 24.5 120 | 5.4 21.8 35.5 80 | 9.4 9.8 25 110 | см. см. см. см. | 0.52 1.049 9.46 451 | кг. кг. кг. кг. |  | 73 мм | 63 А | 220 В |  | D (EV000413) |  |  | 3 | IP20 (EV006405) | Нет |  |  | 2 | 0.1 А | AC (перемен.) (EV000460) | 50/60 Гц (EV008015) | 2 | [5 empty] | Срок гарантии на данное оборудование составляет 5 лет с момента отгрузки со склада Систэм Электрик, с подтверждением соответствующим документом | Подлежит замене
15218DEK | АВДТ 3P+N 6А 100мА тип AC х-ка C ДИФ-101 4,5кА | Dekraft |  |  | 8536201007 | Прочие | Нет | Автоматический выключатель дифференциального тока серии ДИФ-101 Dekraft; 3P+N; ном.ток 6 А; характеристика C; откл.способность Icn = 4,5 kA; ток утечки 100 мА; блок дифф.защиты – электронный; ширина – 5,5 мод. х 18 мм; монтаж – на DIN-рейку. АВДТ применяются в сетях напряжением до 400 В пер.тока для защиты электроустановок от сверхтоков и токов утечки. Для расширения функционала АВДТ возможно использование аксессуаров от выключателей серии ВА-101. | Продукты DEKraft FD | DEKFD | AD1 | Dekraft. АВДТ 4,5кА электронные ДИФ-101 | DE4 | Dekraft. Модульное оборудование 4,5кА | PVB | Энергетика Базовая | EC000905 | Автоматический выключатель дифференциального тока (дифавтомат, АВДТ) | 7 | Китай | https://static-pcsp.systeme.ru/image/15821890735e4e4a11e34e1.jpeg | https://static-pcsp.systeme.ru/image/15821890735e4e4a11e34e1.jpeg | 1 | не указан | [8 empty] | https://api.systeme.ru/product/media/download/987957 | https://api.systeme.ru/product/media/download/988101 | https://api.systeme.ru/certificates/default/download/2772 https://api.systeme.ru/certificates/default/download/2771 https://api.systeme.ru/certificates/default/download/1672 https://api.systeme.ru/certificates/default/download/2223 https://api.systeme.ru/certificates/default/download/171 https://api.systeme.ru/certificates/default/download/172 | Д-ТР ЕАЭС-RoHS С-ТР ТС-ЭМС С-ТР ТС-НВО Д-ТР ЕАЭС-RoHS С-ТР ТС-ЭМС С-ТР ТС-НВО С-ТР ТС-ЭМС С-ТР ТС-НВО С-ТР РФ-ПБ/С-ТР ЕАЭС-ПБ | ЕАЭС N RU Д-CN.РА07.В.96327_22 ЕАЭС RU С-CN.НА46.В.04880_22 ЕАЭС № RU Д-FR.РА01.В.19972_20 ЕАЭС RU С-FR.МЕ77.В.00959_21 ТС RU С-FR.АЯ12.В.02048 С-CN.ПБ49.В.00299 |  |  |  | 2845 | штука | 0 | 1 | PCE BB1 CAR P12 | 1 2 3 4 | 1 2 18 432 | шт. шт. шт. шт. | 4650070559999 4680409000014 14680409000011 | 7.5 8 29 120 | 9.8 19.9 27.8 80 | 9.4 9.8 38.2 110 | см. см. см. см. | 0.52 1.112 10 227.25 | кг. кг. кг. кг. |  | 73 мм | 6 А | 400 В |  | C (EV000084) |  |  | 5.5 | IP20 (EV006405) | Нет |  |  | 4 | 0.1 А | AC (перемен.) (EV000460) | 50/60 Гц (EV008015) | 4 | [5 empty] | Срок гарантии на данное оборудование составляет 5 лет с момента отгрузки со склада Систэм Электрик, с подтверждением соответствующим документом | Подлежит замене
15219DEK | АВДТ 3P+N 10А 100мА тип AC х-ка C ДИФ-101 4,5кА | Dekraft |  |  | 8536201007 | Прочие | Нет | Автоматический выключатель дифференциального тока серии ДИФ-101 Dekraft; 3P+N; ном.ток 10 А; характеристика C; откл.способность Icn = 4,5 kA; ток утечки 100 мА; блок дифф.защиты – электронный; ширина – 5,5 мод. х 18 мм; монтаж – на DIN-рейку. АВДТ применяются в сетях напряжением до 400 В пер.тока для защиты электроустановок от сверхтоков и токов утечки. Для расширения функционала АВДТ возможно использование аксессуаров от выключателей серии ВА-101. | Продукты DEKraft FD | DEKFD | AD1 | Dekraft. АВДТ 4,5кА электронные ДИФ-101 | DE4 | Dekraft. Модульное оборудование 4,5кА | PVB | Энергетика Базовая | EC000905 | Автоматический выключатель дифференциального тока (дифавтомат, АВДТ) | 7 | Китай | https://static-pcsp.systeme.ru/image/15821890735e4e4a11e34e1.jpeg | https://static-pcsp.systeme.ru/image/15821890735e4e4a11e34e1.jpeg | 1 | не указан | [8 empty] | https://api.systeme.ru/product/media/download/987957 | https://api.systeme.ru/product/media/download/988101 | https://api.systeme.ru/certificates/default/download/2772 https://api.systeme.ru/certificates/default/download/2771 https://api.systeme.ru/certificates/default/download/1672 https://api.systeme.ru/certificates/default/download/2223 https://api.systeme.ru/certificates/default/download/171 https://api.systeme.ru/certificates/default/download/172 | Д-ТР ЕАЭС-RoHS С-ТР ТС-ЭМС С-ТР ТС-НВО Д-ТР ЕАЭС-RoHS С-ТР ТС-ЭМС С-ТР ТС-НВО С-ТР ТС-ЭМС С-ТР ТС-НВО С-ТР РФ-ПБ/С-ТР ЕАЭС-ПБ | ЕАЭС N RU Д-CN.РА07.В.96327_22 ЕАЭС RU С-CN.НА46.В.04880_22 ЕАЭС № RU Д-FR.РА01.В.19972_20 ЕАЭС RU С-FR.МЕ77.В.00959_21 ТС RU С-FR.АЯ12.В.02048 С-CN.ПБ49.В.00299 |  |  |  | 2475 | штука | 0 | 1 | PCE BB1 CAR P12 | 1 2 3 4 | 1 2 18 432 | шт. шт. шт. шт. | 4680409000021 4680409000038 14680409000035 | 7.5 8 29 120 | 9.8 19.9 27.8 80 | 9.4 9.8 38.2 110 | см. см. см. см. | 0.52 1.112 10 227.25 | кг. кг. кг. кг. |  | 73 мм | 10 А | 400 В |  | C (EV000084) |  |  | 5.5 | IP20 (EV006405) | Нет |  |  | 4 | 0.1 А | AC (перемен.) (EV000460) | 50/60 Гц (EV008015) | 4 | [5 empty] | Срок гарантии на данное оборудование составляет 5 лет с момента отгрузки со склада Систэм Электрик, с подтверждением соответствующим документом | Подлежит замене
15220DEK | АВДТ 3P+N 16А 100мА тип AC х-ка C ДИФ-101 4,5кА | Dekraft |  |  | 8536201007 | Прочие | Нет | Автоматический выключатель дифференциального тока серии ДИФ-101 Dekraft; 3P+N; ном.ток 16 А; характеристика C; откл.способность Icn = 4,5 kA; ток утечки 100 мА; блок дифф.защиты – электронный; ширина – 5,5 мод. х 18 мм; монтаж – на DIN-рейку. АВДТ применяются в сетях напряжением до 400 В пер.тока для защиты электроустановок от сверхтоков и токов утечки. Для расширения функционала АВДТ возможно использование аксессуаров от выключателей серии ВА-101. | Продукты DEKraft FD | DEKFD | AD1 | Dekraft. АВДТ 4,5кА электронные ДИФ-101 | DE4 | Dekraft. Модульное оборудование 4,5кА | PVB | Энергетика Базовая | EC000905 | Автоматический выключатель дифференциального тока (дифавтомат, АВДТ) | 7 | Китай | https://static-pcsp.systeme.ru/image/15821890735e4e4a11e34e1.jpeg | https://static-pcsp.systeme.ru/image/15821890735e4e4a11e34e1.jpeg | 1 | не указан | [8 empty] | https://api.systeme.ru/product/media/download/987957 | https://api.systeme.ru/product/media/download/988101 | https://api.systeme.ru/certificates/default/download/2772 https://api.systeme.ru/certificates/default/download/2771 https://api.systeme.ru/certificates/default/download/1672 https://api.systeme.ru/certificates/default/download/2223 https://api.systeme.ru/certificates/default/download/171 https://api.systeme.ru/certificates/default/download/172 | Д-ТР ЕАЭС-RoHS С-ТР ТС-ЭМС С-ТР ТС-НВО Д-ТР ЕАЭС-RoHS С-ТР ТС-ЭМС С-ТР ТС-НВО С-ТР ТС-ЭМС С-ТР ТС-НВО С-ТР РФ-ПБ/С-ТР ЕАЭС-ПБ | ЕАЭС N RU Д-CN.РА07.В.96327_22 ЕАЭС RU С-CN.НА46.В.04880_22 ЕАЭС № RU Д-FR.РА01.В.19972_20 ЕАЭС RU С-FR.МЕ77.В.00959_21 ТС RU С-FR.АЯ12.В.02048 С-CN.ПБ49.В.00299 |  |  |  | 2310 | штука | 0 | 1 | PCE BB1 CAR P12 | 1 2 3 4 | 1 2 18 432 | шт. шт. шт. шт. | 4680409000045 4680409000052 14680409000059 | 7.5 8 29 120 | 9.8 19.9 27.8 80 | 9.4 9.8 38.2 110 | см. см. см. см. | 0.52 1.112 10 226 | кг. кг. кг. кг. |  | 73 мм | 16 А | 400 В |  | C (EV000084) |  |  | 5.5 | IP20 (EV006405) | Нет |  |  | 4 | 0.1 А | AC (перемен.) (EV000460) | 50/60 Гц (EV008015) | 4 | [5 empty] | Срок гарантии на данное оборудование составляет 5 лет с момента отгрузки со склада Систэм Электрик, с подтверждением соответствующим документом | Подлежит замене
15221DEK | АВДТ 3P+N 20А 100мА тип AC х-ка C ДИФ-101 4,5кА | Dekraft |  |  | 8536201007 | Прочие | Нет | Автоматический выключатель дифференциального тока серии ДИФ-101 Dekraft; 3P+N; ном.ток 20 А; характеристика C; откл.способность Icn = 4,5 kA; ток утечки 100 мА; блок дифф.защиты – электронный; ширина – 5,5 мод. х 18 мм; монтаж – на DIN-рейку. АВДТ применяются в сетях напряжением до 400 В пер.тока для защиты электроустановок от сверхтоков и токов утечки. Для расширения функционала АВДТ возможно использование аксессуаров от выключателей серии ВА-101. | Продукты DEKraft FD | DEKFD | AD1 | Dekraft. АВДТ 4,5кА электронные ДИФ-101 | DE4 | Dekraft. Модульное оборудование 4,5кА | PVB | Энергетика Базовая | EC000905 | Автоматический выключатель дифференциального тока (дифавтомат, АВДТ) | 7 | Китай | https://static-pcsp.systeme.ru/image/15821890735e4e4a11e34e1.jpeg | https://static-pcsp.systeme.ru/image/15821890735e4e4a11e34e1.jpeg | 1 | не указан | [8 empty] | https://api.systeme.ru/product/media/download/987957 | https://api.systeme.ru/product/media/download/988101 | https://api.systeme.ru/certificates/default/download/2772 https://api.systeme.ru/certificates/default/download/2771 https://api.systeme.ru/certificates/default/download/1672 https://api.systeme.ru/certificates/default/download/2223 https://api.systeme.ru/certificates/default/download/171 https://api.systeme.ru/certificates/default/download/172 | Д-ТР ЕАЭС-RoHS С-ТР ТС-ЭМС С-ТР ТС-НВО Д-ТР ЕАЭС-RoHS С-ТР ТС-ЭМС С-ТР ТС-НВО С-ТР ТС-ЭМС С-ТР ТС-НВО С-ТР РФ-ПБ/С-ТР ЕАЭС-ПБ | ЕАЭС N RU Д-CN.РА07.В.96327_22 ЕАЭС RU С-CN.НА46.В.04880_22 ЕАЭС № RU Д-FR.РА01.В.19972_20 ЕАЭС RU С-FR.МЕ77.В.00959_21 ТС RU С-FR.АЯ12.В.02048 С-CN.ПБ49.В.00299 |  |  |  | 2380 | штука | 0 | 1 | PCE BB1 CAR P12 | 1 2 3 4 | 1 2 18 432 | шт. шт. шт. шт. | 4680409000069 4680409000076 14680409000073 | 7.5 8 29 120 | 9.8 19.9 27.8 80 | 9.4 9.8 38.2 110 | см. см. см. см. | 0.52 1.112 10 226 | кг. кг. кг. кг. |  | 73 мм | 20 А | 400 В |  | C (EV000084) |  |  | 5.5 | IP20 (EV006405) | Нет |  |  | 4 | 0.1 А | AC (перемен.) (EV000460) | 50/60 Гц (EV008015) | 4 | [5 empty] | Срок гарантии на данное оборудование составляет 5 лет с момента отгрузки со склада Систэм Электрик, с подтверждением соответствующим документом | Подлежит замене
15222DEK | АВДТ 3P+N 25А 100мА тип AC х-ка C ДИФ-101 4,5кА | Dekraft |  |  | 8536201007 | Прочие | Нет | Автоматический выключатель дифференциального тока серии ДИФ-101 Dekraft; 3P+N; ном.ток 25 А; характеристика C; откл.способность Icn = 4,5 kA; ток утечки 100 мА; блок дифф.защиты – электронный; ширина – 5,5 мод. х 18 мм; монтаж – на DIN-рейку. АВДТ применяются в сетях напряжением до 400 В пер.тока для защиты электроустановок от сверхтоков и токов утечки. Для расширения функционала АВДТ возможно использование аксессуаров от выключателей серии ВА-101. | Продукты DEKraft FD | DEKFD | AD1 | Dekraft. АВДТ 4,5кА электронные ДИФ-101 | DE4 | Dekraft. Модульное оборудование 4,5кА | PVB | Энергетика Базовая | EC000905 | Автоматический выключатель дифференциального тока (дифавтомат, АВДТ) | 7 | Китай | https://static-pcsp.systeme.ru/image/mm8XUgUJ_OZG-c0062a31ee1ba50b1654857441.jpeg | https://static-pcsp.systeme.ru/image/mm8XUgUJ_OZG-c0062a31ee1ba50b1654857441.jpeg | 1 | не указан | [8 empty] | https://api.systeme.ru/product/media/download/987957 | https://api.systeme.ru/product/media/download/988101 | https://api.systeme.ru/certificates/default/download/2772 https://api.systeme.ru/certificates/default/download/2771 https://api.systeme.ru/certificates/default/download/1672 https://api.systeme.ru/certificates/default/download/2223 https://api.systeme.ru/certificates/default/download/171 https://api.systeme.ru/certificates/default/download/172 | Д-ТР ЕАЭС-RoHS С-ТР ТС-ЭМС С-ТР ТС-НВО Д-ТР ЕАЭС-RoHS С-ТР ТС-ЭМС С-ТР ТС-НВО С-ТР ТС-ЭМС С-ТР ТС-НВО С-ТР РФ-ПБ/С-ТР ЕАЭС-ПБ | ЕАЭС N RU Д-CN.РА07.В.96327_22 ЕАЭС RU С-CN.НА46.В.04880_22 ЕАЭС № RU Д-FR.РА01.В.19972_20 ЕАЭС RU С-FR.МЕ77.В.00959_21 ТС RU С-FR.АЯ12.В.02048 С-CN.ПБ49.В.00299 |  |  |  | 2310 | штука | 0 | 1 | PCE BB1 CAR P12 | 1 2 3 4 | 1 2 18 432 | шт. шт. шт. шт. | 4680409000083 4680409000090 14680409000097 | 7.5 8 29 120 | 9.8 19.9 27.8 80 | 9.4 9.8 38.2 110 | см. см. см. см. | 0.52 1.112 10 225 | кг. кг. кг. кг. |  | 73 мм | 25 А | 400 В |  | C (EV000084) |  |  | 5.5 | IP20 (EV006405) | Нет |  |  | 4 | 0.1 А | AC (перемен.) (EV000460) | 50/60 Гц (EV008015) | 4 | [5 empty] | Срок гарантии на данное оборудование составляет 5 лет с момента отгрузки со склада Систэм Электрик, с подтверждением соответствующим документом | Подлежит замене
15223DEK | АВДТ 3P+N 32А 100мА тип AC х-ка C ДИФ-101 4,5кА | Dekraft |  |  | 8536201007 | Прочие | Нет | Автоматический выключатель дифференциального тока серии ДИФ-101 Dekraft; 3P+N; ном.ток 32 А; характеристика C; откл.способность Icn = 4,5 kA; ток утечки 100 мА; блок дифф.защиты – электронный; ширина – 5,5 мод. х 18 мм; монтаж – на DIN-рейку. АВДТ применяются в сетях напряжением до 400 В пер.тока для защиты электроустановок от сверхтоков и токов утечки. Для расширения функционала АВДТ возможно использование аксессуаров от выключателей серии ВА-101. | Продукты DEKraft FD | DEKFD | AD1 | Dekraft. АВДТ 4,5кА электронные ДИФ-101 | DE4 | Dekraft. Модульное оборудование 4,5кА | PVB | Энергетика Базовая | EC000905 | Автоматический выключатель дифференциального тока (дифавтомат, АВДТ) | 7 | Китай | https://static-pcsp.systeme.ru/image/15821890735e4e4a11e34e1.jpeg | https://static-pcsp.systeme.ru/image/15821890735e4e4a11e34e1.jpeg | 1 | не указан | [8 empty] | https://api.systeme.ru/product/media/download/987957 | https://api.systeme.ru/product/media/download/988101 | https://api.systeme.ru/certificates/default/download/2772 https://api.systeme.ru/certificates/default/download/2771 https://api.systeme.ru/certificates/default/download/1672 https://api.systeme.ru/certificates/default/download/2223 https://api.systeme.ru/certificates/default/download/171 https://api.systeme.ru/certificates/default/download/172 | Д-ТР ЕАЭС-RoHS С-ТР ТС-ЭМС С-ТР ТС-НВО Д-ТР ЕАЭС-RoHS С-ТР ТС-ЭМС С-ТР ТС-НВО С-ТР ТС-ЭМС С-ТР ТС-НВО С-ТР РФ-ПБ/С-ТР ЕАЭС-ПБ | ЕАЭС N RU Д-CN.РА07.В.96327_22 ЕАЭС RU С-CN.НА46.В.04880_22 ЕАЭС № RU Д-FR.РА01.В.19972_20 ЕАЭС RU С-FR.МЕ77.В.00959_21 ТС RU С-FR.АЯ12.В.02048 С-CN.ПБ49.В.00299 |  |  |  | 2420 | штука | 0 | 1 | PCE BB1 CAR P12 | 1 2 3 4 | 1 2 18 432 | шт. шт. шт. шт. | 4680409000106 4680409000113 14680409000110 | 7.5 8 29 120 | 9.8 19.9 27.8 80 | 9.4 9.8 38.2 110 | см. см. см. см. | 0.52 1.112 10 225 | кг. кг. кг. кг. |  | 73 мм | 32 А | 400 В |  | C (EV000084) |  |  | 5.5 | IP20 (EV006405) | Нет |  |  | 4 | 0.1 А | AC (перемен.) (EV000460) | 50/60 Гц (EV008015) | 4 | [5 empty] | Срок гарантии на данное оборудование составляет 5 лет с момента отгрузки со склада Систэм Электрик, с подтверждением соответствующим документом | Подлежит замене
15224DEK | АВДТ 3P+N 40А 100мА тип AC х-ка C ДИФ-101 4,5кА | Dekraft |  |  | 8536201007 | Прочие | Нет | Автоматический выключатель дифференциального тока серии ДИФ-101 Dekraft; 3P+N; ном.ток 40 А; характеристика C; откл.способность Icn = 4,5 kA; ток утечки 100 мА; блок дифф.защиты – электронный; ширина – 7 мод. х 18 мм; монтаж – на DIN-рейку. АВДТ применяются в сетях напряжением до 400 В пер.тока для защиты электроустановок от сверхтоков и токов утечки. Для расширения функционала АВДТ возможно использование аксессуаров от выключателей серии ВА-101. | Продукты DEKraft FD | DEKFD | AD1 | Dekraft. АВДТ 4,5кА электронные ДИФ-101 | DE4 | Dekraft. Модульное оборудование 4,5кА | PVB | Энергетика Базовая | EC000905 | Автоматический выключатель дифференциального тока (дифавтомат, АВДТ) | 7 | Китай | https://static-pcsp.systeme.ru/image/15821890735e4e4a11e34e1.jpeg | https://static-pcsp.systeme.ru/image/15821890735e4e4a11e34e1.jpeg | 1 | не указан | [8 empty] | https://api.systeme.ru/product/media/download/987957 | https://api.systeme.ru/product/media/download/988101 | https://api.systeme.ru/certificates/default/download/2772 https://api.systeme.ru/certificates/default/download/2771 https://api.systeme.ru/certificates/default/download/1672 https://api.systeme.ru/certificates/default/download/2223 https://api.systeme.ru/certificates/default/download/171 https://api.systeme.ru/certificates/default/download/172 | Д-ТР ЕАЭС-RoHS С-ТР ТС-ЭМС С-ТР ТС-НВО Д-ТР ЕАЭС-RoHS С-ТР ТС-ЭМС С-ТР ТС-НВО С-ТР ТС-ЭМС С-ТР ТС-НВО С-ТР РФ-ПБ/С-ТР ЕАЭС-ПБ | ЕАЭС N RU Д-CN.РА07.В.96327_22 ЕАЭС RU С-CN.НА46.В.04880_22 ЕАЭС № RU Д-FR.РА01.В.19972_20 ЕАЭС RU С-FR.МЕ77.В.00959_21 ТС RU С-FR.АЯ12.В.02048 С-CN.ПБ49.В.00299 |  |  |  | 2940 | штука | 0 | 1 | PCE BB1 CAR P12 | 1 2 3 4 | 1 2 12 288 | шт. шт. шт. шт. | 4680409001363 4680409001370 14680409001377 | 7.5 9 29 120 | 12.4 25.3 27.8 80 | 9.4 9.8 38.2 110 | см. см. см. см. | 0.42 0.967 5.8 122 | кг. кг. кг. кг. |  | 73 мм | 40 А | 400 В |  | C (EV000084) |  |  | 7 | IP20 (EV006405) | Нет |  |  | 4 | 0.1 А | AC (перемен.) (EV000460) | 50/60 Гц (EV008015) | 4 | [5 empty] | Срок гарантии на данное оборудование составляет 5 лет с момента отгрузки со склада Систэм Электрик, с подтверждением соответствующим документом | Подлежит замене
15225DEK | АВДТ 3P+N 50А 100мА тип AC х-ка C ДИФ-101 4,5кА | Dekraft |  |  | 8536201007 | Прочие | Нет | Автоматический выключатель дифференциального тока серии ДИФ-101 Dekraft; 3P+N; ном.ток 50 А; характеристика C; откл.способность Icn = 4,5 kA; ток утечки 100 мА; блок дифф.защиты – электронный; ширина – 7 мод. х 18 мм; монтаж – на DIN-рейку. АВДТ применяются в сетях напряжением до 400 В пер.тока для защиты электроустановок от сверхтоков и токов утечки. Для расширения функционала АВДТ возможно использование аксессуаров от выключателей серии ВА-101. | Продукты DEKraft FD | DEKFD | AD1 | Dekraft. АВДТ 4,5кА электронные ДИФ-101 | DE4 | Dekraft. Модульное оборудование 4,5кА | PVB | Энергетика Базовая | EC000905 | Автоматический выключатель дифференциального тока (дифавтомат, АВДТ) | 7 | Китай | https://static-pcsp.systeme.ru/image/15821890735e4e4a11e34e1.jpeg | https://static-pcsp.systeme.ru/image/15821890735e4e4a11e34e1.jpeg | 1 | не указан | [8 empty] | https://api.systeme.ru/product/media/download/987957 | https://api.systeme.ru/product/media/download/988101 | https://api.systeme.ru/certificates/default/download/2772 https://api.systeme.ru/certificates/default/download/2771 https://api.systeme.ru/certificates/default/download/1672 https://api.systeme.ru/certificates/default/download/2223 https://api.systeme.ru/certificates/default/download/171 https://api.systeme.ru/certificates/default/download/172 | Д-ТР ЕАЭС-RoHS С-ТР ТС-ЭМС С-ТР ТС-НВО Д-ТР ЕАЭС-RoHS С-ТР ТС-ЭМС С-ТР ТС-НВО С-ТР ТС-ЭМС С-ТР ТС-НВО С-ТР РФ-ПБ/С-ТР ЕАЭС-ПБ | ЕАЭС N RU Д-CN.РА07.В.96327_22 ЕАЭС RU С-CN.НА46.В.04880_22 ЕАЭС № RU Д-FR.РА01.В.19972_20 ЕАЭС RU С-FR.МЕ77.В.00959_21 ТС RU С-FR.АЯ12.В.02048 С-CN.ПБ49.В.00299 |  |  |  | 3055 | штука | 0 | 1 | PCE BB1 CAR P12 | 1 2 3 4 | 1 2 12 288 | шт. шт. шт. шт. | 4680409001387 4680409001394 14680409001391 | 7.5 9 29 120 | 12.4 25.3 27.8 80 | 9.4 9.8 38.2 110 | см. см. см. см. | 0.42 0.967 5.8 122 | кг. кг. кг. кг. |  | 73 мм | 50 А | 400 В |  | C (EV000084) |  |  | 7 | IP20 (EV006405) | Нет |  |  | 4 | 0.1 А | AC (перемен.) (EV000460) | 50/60 Гц (EV008015) | 4 | [5 empty] | Срок гарантии на данное оборудование составляет 5 лет с момента отгрузки со склада Систэм Электрик, с подтверждением соответствующим документом | Подлежит замене
15226DEK | АВДТ 3P+N 63А 100мА тип AC х-ка C ДИФ-101 4,5кА | Dekraft |  |  | 8536201007 | Прочие | Нет | Автоматический выключатель дифференциального тока серии ДИФ-101 Dekraft; 3P+N; ном.ток 63 А; характеристика C; откл.способность Icn = 4,5 kA; ток утечки 100 мА; блок дифф.защиты – электронный; ширина – 7 мод. х 18 мм; монтаж – на DIN-рейку. АВДТ применяются в сетях напряжением до 400 В пер.тока для защиты электроустановок от сверхтоков и токов утечки. Для расширения функционала АВДТ возможно использование аксессуаров от выключателей серии ВА-101. | Продукты DEKraft FD | DEKFD | AD1 | Dekraft. АВДТ 4,5кА электронные ДИФ-101 | DE4 | Dekraft. Модульное оборудование 4,5кА | PVB | Энергетика Базовая | EC000905 | Автоматический выключатель дифференциального тока (дифавтомат, АВДТ) | 7 | Китай | https://static-pcsp.systeme.ru/image/bD9EHNBZHuFVD_nJ62a31ee348ae51654857443.jpeg | https://static-pcsp.systeme.ru/image/bD9EHNBZHuFVD_nJ62a31ee348ae51654857443.jpeg | 1 | не указан | [8 empty] | https://api.systeme.ru/product/media/download/987957 | https://api.systeme.ru/product/media/download/988101 | https://api.systeme.ru/certificates/default/download/2772 https://api.systeme.ru/certificates/default/download/2771 https://api.systeme.ru/certificates/default/download/1672 https://api.systeme.ru/certificates/default/download/2223 https://api.systeme.ru/certificates/default/download/171 https://api.systeme.ru/certificates/default/download/172 | Д-ТР ЕАЭС-RoHS С-ТР ТС-ЭМС С-ТР ТС-НВО Д-ТР ЕАЭС-RoHS С-ТР ТС-ЭМС С-ТР ТС-НВО С-ТР ТС-ЭМС С-ТР ТС-НВО С-ТР РФ-ПБ/С-ТР ЕАЭС-ПБ | ЕАЭС N RU Д-CN.РА07.В.96327_22 ЕАЭС RU С-CN.НА46.В.04880_22 ЕАЭС № RU Д-FR.РА01.В.19972_20 ЕАЭС RU С-FR.МЕ77.В.00959_21 ТС RU С-FR.АЯ12.В.02048 С-CN.ПБ49.В.00299 |  |  |  | 3185 | штука | 0 | 1 | PCE BB1 CAR P12 | 1 2 3 4 | 1 2 12 288 | шт. шт. шт. шт. | 4680409001400 4680409001417 14680409001414 | 7.5 9 29 80 | 12.4 25.3 27.8 120 | 9.4 9.8 38.2 110 | см. см. см. см. | 0.42 0.967 5.8 139.2 | кг. кг. кг. кг. |  | 73 мм | 60 А | 400 В |  | C (EV000084) |  |  | 7 | IP20 (EV006405) | Нет |  |  | 4 | 0.1 А | AC (перемен.) (EV000460) | 50/60 Гц (EV008015) | 4 | [5 empty] | Срок гарантии на данное оборудование составляет 5 лет с момента отгрузки со склада Систэм Электрик, с подтверждением соответствующим документом | Подлежит замене
15227DEK | АВДТ 3P+N 6А 100мА AC х-ка D ДИФ-101 4,5кА | Dekraft |  |  | 8536201007 | Прочие | Нет | Автоматический выключатель дифференциального тока серии ДИФ-101 Dekraft; 3P+N; ном.ток 6 А; характеристика D; откл.способность Icn = 4,5 kA; ток утечки 100 мА; блок дифф.защиты – электронный; ширина – 5,5 мод. х 18 мм; монтаж – на DIN-рейку. АВДТ применяются в сетях напряжением до 400 В пер.тока для защиты электроустановок от сверхтоков и токов утечки. Для расширения функционала АВДТ возможно использование аксессуаров от выключателей серии ВА-101. | Продукты DEKraft FD | DEKFD | AD1 | Dekraft. АВДТ 4,5кА электронные ДИФ-101 | DE4 | Dekraft. Модульное оборудование 4,5кА | PVB | Энергетика Базовая | EC000905 | Автоматический выключатель дифференциального тока (дифавтомат, АВДТ) | 7 | Китай | https://static-pcsp.systeme.ru/image/15821890735e4e4a11e34e1.jpeg | https://static-pcsp.systeme.ru/image/15821890735e4e4a11e34e1.jpeg | 1 | не указан | [8 empty] | https://api.systeme.ru/product/media/download/987957 | https://api.systeme.ru/product/media/download/988101 | https://api.systeme.ru/certificates/default/download/2772 https://api.systeme.ru/certificates/default/download/2771 https://api.systeme.ru/certificates/default/download/1672 https://api.systeme.ru/certificates/default/download/2223 https://api.systeme.ru/certificates/default/download/171 https://api.systeme.ru/certificates/default/download/172 | Д-ТР ЕАЭС-RoHS С-ТР ТС-ЭМС С-ТР ТС-НВО Д-ТР ЕАЭС-RoHS С-ТР ТС-ЭМС С-ТР ТС-НВО С-ТР ТС-ЭМС С-ТР ТС-НВО С-ТР РФ-ПБ/С-ТР ЕАЭС-ПБ | ЕАЭС N RU Д-CN.РА07.В.96327_22 ЕАЭС RU С-CN.НА46.В.04880_22 ЕАЭС № RU Д-FR.РА01.В.19972_20 ЕАЭС RU С-FR.МЕ77.В.00959_21 ТС RU С-FR.АЯ12.В.02048 С-CN.ПБ49.В.00299 |  |  |  | 3015 | штука |  | 1 | PCE BB1 CAR P12 | 1 2 3 4 | 1 2 18 432 | шт. шт. шт. шт. | 4680409000120 4680409000137 14680409000134 | 7.5 8 29 120 | 9.8 19.9 27.8 80 | 9.4 9.8 38.2 110 | см. см. см. см. | 0.52 1.112 10 227.25 | кг. кг. кг. кг. |  | 73 мм | 6 А | 400 В |  | D (EV000413) |  |  | 5.5 | IP20 (EV006405) | Нет |  |  | 4 | 0.1 А | AC (перемен.) (EV000460) | 50/60 Гц (EV008015) | 4 | [5 empty] | Срок гарантии на данное оборудование составляет 5 лет с момента отгрузки со склада Систэм Электрик, с подтверждением соответствующим документом | Подлежит замене
15228DEK | АВДТ 3P+N 10А 100мА AC х-ка D ДИФ-101 4,5кА | Dekraft |  |  | 8536201007 | Прочие | Нет | Автоматический выключатель дифференциального тока серии ДИФ-101 Dekraft; 3P+N; ном.ток 10 А; характеристика D; откл.способность Icn = 4,5 kA; ток утечки 100 мА; блок дифф.защиты – электронный; ширина – 5,5 мод. х 18 мм; монтаж – на DIN-рейку. АВДТ применяются в сетях напряжением до 400 В пер.тока для защиты электроустановок от сверхтоков и токов утечки. Для расширения функционала АВДТ возможно использование аксессуаров от выключателей серии ВА-101. | Продукты DEKraft FD | DEKFD | AD1 | Dekraft. АВДТ 4,5кА электронные ДИФ-101 | DE4 | Dekraft. Модульное оборудование 4,5кА | PVB | Энергетика Базовая | EC000905 | Автоматический выключатель дифференциального тока (дифавтомат, АВДТ) | 7 | Китай | https://static-pcsp.systeme.ru/image/15821890735e4e4a11e34e1.jpeg | https://static-pcsp.systeme.ru/image/15821890735e4e4a11e34e1.jpeg | 1 | не указан | [8 empty] | https://api.systeme.ru/product/media/download/987957 | https://api.systeme.ru/product/media/download/988101 | https://api.systeme.ru/certificates/default/download/2772 https://api.systeme.ru/certificates/default/download/2771 https://api.systeme.ru/certificates/default/download/1672 https://api.systeme.ru/certificates/default/download/2223 https://api.systeme.ru/certificates/default/download/171 https://api.systeme.ru/certificates/default/download/172 | Д-ТР ЕАЭС-RoHS С-ТР ТС-ЭМС С-ТР ТС-НВО Д-ТР ЕАЭС-RoHS С-ТР ТС-ЭМС С-ТР ТС-НВО С-ТР ТС-ЭМС С-ТР ТС-НВО С-ТР РФ-ПБ/С-ТР ЕАЭС-ПБ | ЕАЭС N RU Д-CN.РА07.В.96327_22 ЕАЭС RU С-CN.НА46.В.04880_22 ЕАЭС № RU Д-FR.РА01.В.19972_20 ЕАЭС RU С-FR.МЕ77.В.00959_21 ТС RU С-FR.АЯ12.В.02048 С-CN.ПБ49.В.00299 |  |  |  | 2630 | штука |  | 1 | PCE BB1 CAR P12 | 1 2 3 4 | 1 2 18 432 | шт. шт. шт. шт. | 4680409000144 4680409000151 14680409000158 | 7.5 8 29 120 | 9.8 19.9 27.8 80 | 9.4 9.8 38.2 110 | см. см. см. см. | 0.52 1.112 10 227.25 | кг. кг. кг. кг. |  | 73 мм | 10 А | 400 В |  | D (EV000413) |  |  | 5.5 | IP20 (EV006405) | Нет |  |  | 4 | 0.1 А | AC (перемен.) (EV000460) | 50/60 Гц (EV008015) | 4 | [5 empty] | Срок гарантии на данное оборудование составляет 5 лет с момента отгрузки со склада Систэм Электрик, с подтверждением соответствующим документом | Подлежит замене
15229DEK | АВДТ 3P+N 16А 100мА AC х-ка D ДИФ-101 4,5кА | Dekraft |  |  | 8536201007 | Прочие | Нет | Автоматический выключатель дифференциального тока серии ДИФ-101 Dekraft; 3P+N; ном.ток 16 А; характеристика D; откл.способность Icn = 4,5 kA; ток утечки 100 мА; блок дифф.защиты – электронный; ширина – 5,5 мод. х 18 мм; монтаж – на DIN-рейку. АВДТ применяются в сетях напряжением до 400 В пер.тока для защиты электроустановок от сверхтоков и токов утечки. Для расширения функционала АВДТ возможно использование аксессуаров от выключателей серии ВА-101. | Продукты DEKraft FD | DEKFD | AD1 | Dekraft. АВДТ 4,5кА электронные ДИФ-101 | DE4 | Dekraft. Модульное оборудование 4,5кА | PVB | Энергетика Базовая | EC000905 | Автоматический выключатель дифференциального тока (дифавтомат, АВДТ) | 7 | Китай | https://static-pcsp.systeme.ru/image/15821890735e4e4a11e34e1.jpeg | https://static-pcsp.systeme.ru/image/15821890735e4e4a11e34e1.jpeg | 1 | не указан | [8 empty] | https://api.systeme.ru/product/media/download/987957 | https://api.systeme.ru/product/media/download/988101 | https://api.systeme.ru/certificates/default/download/2772 https://api.systeme.ru/certificates/default/download/2771 https://api.systeme.ru/certificates/default/download/1672 https://api.systeme.ru/certificates/default/download/2223 https://api.systeme.ru/certificates/default/download/171 https://api.systeme.ru/certificates/default/download/172 | Д-ТР ЕАЭС-RoHS С-ТР ТС-ЭМС С-ТР ТС-НВО Д-ТР ЕАЭС-RoHS С-ТР ТС-ЭМС С-ТР ТС-НВО С-ТР ТС-ЭМС С-ТР ТС-НВО С-ТР РФ-ПБ/С-ТР ЕАЭС-ПБ | ЕАЭС N RU Д-CN.РА07.В.96327_22 ЕАЭС RU С-CN.НА46.В.04880_22 ЕАЭС № RU Д-FR.РА01.В.19972_20 ЕАЭС RU С-FR.МЕ77.В.00959_21 ТС RU С-FR.АЯ12.В.02048 С-CN.ПБ49.В.00299 |  |  |  | 2440 | штука | 0 | 1 | PCE BB1 CAR P12 | 1 2 3 4 | 1 2 18 432 | шт. шт. шт. шт. | 4680409000168 4680409000175 14680409000172 | 7.5 8 29 120 | 9.8 19.9 27.8 80 | 9.4 9.8 38.2 110 | см. см. см. см. | 0.52 1.112 10 227.25 | кг. кг. кг. кг. |  | 73 мм | 16 А | 400 В |  | D (EV000413) |  |  | 5.5 | IP20 (EV006405) | Нет |  |  | 4 | 0.1 А | AC (перемен.) (EV000460) | 50/60 Гц (EV008015) | 4 | [5 empty] | Срок гарантии на данное оборудование составляет 5 лет с момента отгрузки со склада Систэм Электрик, с подтверждением соответствующим документом | Подлежит замене
15230DEK | АВДТ 3P+N 20А 100мА AC х-ка D ДИФ-101 4,5кА | Dekraft |  |  | 8536201007 | Прочие | Нет | Автоматический выключатель дифференциального тока серии ДИФ-101 Dekraft; 3P+N; ном.ток 20 А; характеристика D; откл.способность Icn = 4,5 kA; ток утечки 100 мА; блок дифф.защиты – электронный; ширина – 5,5 мод. х 18 мм; монтаж – на DIN-рейку. АВДТ применяются в сетях напряжением до 400 В пер.тока для защиты электроустановок от сверхтоков и токов утечки. Для расширения функционала АВДТ возможно использование аксессуаров от выключателей серии ВА-101. | Продукты DEKraft FD | DEKFD | AD1 | Dekraft. АВДТ 4,5кА электронные ДИФ-101 | DE4 | Dekraft. Модульное оборудование 4,5кА | PVB | Энергетика Базовая | EC000905 | Автоматический выключатель дифференциального тока (дифавтомат, АВДТ) | 7 | Китай | https://static-pcsp.systeme.ru/image/15821890735e4e4a11e34e1.jpeg | https://static-pcsp.systeme.ru/image/15821890735e4e4a11e34e1.jpeg | 1 | не указан | [8 empty] | https://api.systeme.ru/product/media/download/987957 | https://api.systeme.ru/product/media/download/988101 | https://api.systeme.ru/certificates/default/download/2772 https://api.systeme.ru/certificates/default/download/2771 https://api.systeme.ru/certificates/default/download/1672 https://api.systeme.ru/certificates/default/download/2223 https://api.systeme.ru/certificates/default/download/171 https://api.systeme.ru/certificates/default/download/172 | Д-ТР ЕАЭС-RoHS С-ТР ТС-ЭМС С-ТР ТС-НВО Д-ТР ЕАЭС-RoHS С-ТР ТС-ЭМС С-ТР ТС-НВО С-ТР ТС-ЭМС С-ТР ТС-НВО С-ТР РФ-ПБ/С-ТР ЕАЭС-ПБ | ЕАЭС N RU Д-CN.РА07.В.96327_22 ЕАЭС RU С-CN.НА46.В.04880_22 ЕАЭС № RU Д-FR.РА01.В.19972_20 ЕАЭС RU С-FR.МЕ77.В.00959_21 ТС RU С-FR.АЯ12.В.02048 С-CN.ПБ49.В.00299 |  |  |  | 2520 | штука |  | 1 | PCE BB1 CAR P12 | 1 2 3 4 | 1 2 18 432 | шт. шт. шт. шт. | 4680409000182 4680409000199 14680409000196 | 7.5 8 29 120 | 9.8 19.9 27.8 80 | 9.4 9.8 38.2 110 | см. см. см. см. | 0.52 1.112 10 227.25 | кг. кг. кг. кг. |  | 73 мм | 20 А | 400 В |  | D (EV000413) |  |  | 5.5 | IP20 (EV006405) | Нет |  |  | 4 | 0.1 А | AC (перемен.) (EV000460) | 50/60 Гц (EV008015) | 4 | [5 empty] | Срок гарантии на данное оборудование составляет 5 лет с момента отгрузки со склада Систэм Электрик, с подтверждением соответствующим документом | Подлежит замене
15231DEK | АВДТ 3P+N 25А 100мА AC х-ка D ДИФ-101 4,5кА | Dekraft |  |  | 8536201007 | Прочие | Нет | Автоматический выключатель дифференциального тока серии ДИФ-101 Dekraft; 3P+N; ном.ток 25 А; характеристика D; откл.способность Icn = 4,5 kA; ток утечки 100 мА; блок дифф.защиты – электронный; ширина – 5,5 мод. х 18 мм; монтаж – на DIN-рейку. АВДТ применяются в сетях напряжением до 400 В пер.тока для защиты электроустановок от сверхтоков и токов утечки. Для расширения функционала АВДТ возможно использование аксессуаров от выключателей серии ВА-101. | Продукты DEKraft FD | DEKFD | AD1 | Dekraft. АВДТ 4,5кА электронные ДИФ-101 | DE4 | Dekraft. Модульное оборудование 4,5кА | PVB | Энергетика Базовая | EC000905 | Автоматический выключатель дифференциального тока (дифавтомат, АВДТ) | 7 | Китай | https://static-pcsp.systeme.ru/image/15821890735e4e4a11e34e1.jpeg | https://static-pcsp.systeme.ru/image/15821890735e4e4a11e34e1.jpeg | 1 | не указан | [8 empty] | https://api.systeme.ru/product/media/download/987957 | https://api.systeme.ru/product/media/download/988101 | https://api.systeme.ru/certificates/default/download/2772 https://api.systeme.ru/certificates/default/download/2771 https://api.systeme.ru/certificates/default/download/1672 https://api.systeme.ru/certificates/default/download/2223 https://api.systeme.ru/certificates/default/download/171 https://api.systeme.ru/certificates/default/download/172 | Д-ТР ЕАЭС-RoHS С-ТР ТС-ЭМС С-ТР ТС-НВО Д-ТР ЕАЭС-RoHS С-ТР ТС-ЭМС С-ТР ТС-НВО С-ТР ТС-ЭМС С-ТР ТС-НВО С-ТР РФ-ПБ/С-ТР ЕАЭС-ПБ | ЕАЭС N RU Д-CN.РА07.В.96327_22 ЕАЭС RU С-CN.НА46.В.04880_22 ЕАЭС № RU Д-FR.РА01.В.19972_20 ЕАЭС RU С-FR.МЕ77.В.00959_21 ТС RU С-FR.АЯ12.В.02048 С-CN.ПБ49.В.00299 |  |  |  | 2440 | штука |  | 1 | PCE BB1 CAR P12 | 1 2 3 4 | 1 2 18 432 | шт. шт. шт. шт. | 4680409000205 4680409000212 14680409000219 | 7.5 8 29 120 | 9.8 19.9 27.8 80 | 9.4 9.8 38.2 110 | см. см. см. см. | 0.52 1.112 10 227.25 | кг. кг. кг. кг. |  | 73 мм | 25 А | 400 В |  | D (EV000413) |  |  | 5.5 | IP20 (EV006405) | Нет |  |  | 4 | 0.1 А | AC (перемен.) (EV000460) | 50/60 Гц (EV008015) | 4 | [5 empty] | Срок гарантии на данное оборудование составляет 5 лет с момента отгрузки со склада Систэм Электрик, с подтверждением соответствующим документом | Подлежит замене
15232DEK | АВДТ 3P+N 32А 100мА AC х-ка D ДИФ-101 4,5кА | Dekraft |  |  | 8536201007 | Прочие | Нет | Автоматический выключатель дифференциального тока серии ДИФ-101 Dekraft; 3P+N; ном.ток 32 А; характеристика D; откл.способность Icn = 4,5 kA; ток утечки 100 мА; блок дифф.защиты – электронный; ширина – 5,5 мод. х 18 мм; монтаж – на DIN-рейку. АВДТ применяются в сетях напряжением до 400 В пер.тока для защиты электроустановок от сверхтоков и токов утечки. Для расширения функционала АВДТ возможно использование аксессуаров от выключателей серии ВА-101. | Продукты DEKraft FD | DEKFD | AD1 | Dekraft. АВДТ 4,5кА электронные ДИФ-101 | DE4 | Dekraft. Модульное оборудование 4,5кА | PVB | Энергетика Базовая | EC000905 | Автоматический выключатель дифференциального тока (дифавтомат, АВДТ) | 7 | Китай | https://static-pcsp.systeme.ru/image/15821890735e4e4a11e34e1.jpeg | https://static-pcsp.systeme.ru/image/15821890735e4e4a11e34e1.jpeg | 1 | не указан | [8 empty] | https://api.systeme.ru/product/media/download/987957 | https://api.systeme.ru/product/media/download/988101 | https://api.systeme.ru/certificates/default/download/2772 https://api.systeme.ru/certificates/default/download/2771 https://api.systeme.ru/certificates/default/download/1672 https://api.systeme.ru/certificates/default/download/2223 https://api.systeme.ru/certificates/default/download/171 https://api.systeme.ru/certificates/default/download/172 | Д-ТР ЕАЭС-RoHS С-ТР ТС-ЭМС С-ТР ТС-НВО Д-ТР ЕАЭС-RoHS С-ТР ТС-ЭМС С-ТР ТС-НВО С-ТР ТС-ЭМС С-ТР ТС-НВО С-ТР РФ-ПБ/С-ТР ЕАЭС-ПБ | ЕАЭС N RU Д-CN.РА07.В.96327_22 ЕАЭС RU С-CN.НА46.В.04880_22 ЕАЭС № RU Д-FR.РА01.В.19972_20 ЕАЭС RU С-FR.МЕ77.В.00959_21 ТС RU С-FR.АЯ12.В.02048 С-CN.ПБ49.В.00299 |  |  |  | 2545 | штука |  | 1 | PCE BB1 CAR P12 | 1 2 3 4 | 1 2 18 432 | шт. шт. шт. шт. | 4680409000229 4680409000236 14680409000233 | 7.5 8 29 120 | 9.8 19.9 27.8 80 | 9.4 9.8 38.2 110 | см. см. см. см. | 0.52 1.112 10 227.25 | кг. кг. кг. кг. |  | 73 мм | 32 А | 400 В |  | D (EV000413) |  |  | 5.5 | IP20 (EV006405) | Нет |  |  | 4 | 0.1 А | AC (перемен.) (EV000460) | 50/60 Гц (EV008015) | 4 | [5 empty] | Срок гарантии на данное оборудование составляет 5 лет с момента отгрузки со склада Систэм Электрик, с подтверждением соответствующим документом | Подлежит замене
15233DEK | АВДТ 3P+N 40А 100мА AC х-ка D ДИФ-101 4,5кА | Dekraft |  |  | 8536201007 | Прочие | Нет | Автоматический выключатель дифференциального тока серии ДИФ-101 Dekraft; 3P+N; ном.ток 40 А; характеристика D; откл.способность Icn = 4,5 kA; ток утечки 100 мА; блок дифф.защиты – электронный; ширина – 7 мод. х 18 мм; монтаж – на DIN-рейку. АВДТ применяются в сетях напряжением до 400 В пер.тока для защиты электроустановок от сверхтоков и токов утечки. Для расширения функционала АВДТ возможно использование аксессуаров от выключателей серии ВА-101. | Продукты DEKraft FD | DEKFD | AD1 | Dekraft. АВДТ 4,5кА электронные ДИФ-101 | DE4 | Dekraft. Модульное оборудование 4,5кА | PVB | Энергетика Базовая | EC000905 | Автоматический выключатель дифференциального тока (дифавтомат, АВДТ) | 7 | Китай | https://static-pcsp.systeme.ru/image/15821890735e4e4a11e34e1.jpeg | https://static-pcsp.systeme.ru/image/15821890735e4e4a11e34e1.jpeg | 1 | не указан | [8 empty] | https://api.systeme.ru/product/media/download/987957 | https://api.systeme.ru/product/media/download/988101 | https://api.systeme.ru/certificates/default/download/2772 https://api.systeme.ru/certificates/default/download/2771 https://api.systeme.ru/certificates/default/download/1672 https://api.systeme.ru/certificates/default/download/2223 https://api.systeme.ru/certificates/default/download/171 https://api.systeme.ru/certificates/default/download/172 | Д-ТР ЕАЭС-RoHS С-ТР ТС-ЭМС С-ТР ТС-НВО Д-ТР ЕАЭС-RoHS С-ТР ТС-ЭМС С-ТР ТС-НВО С-ТР ТС-ЭМС С-ТР ТС-НВО С-ТР РФ-ПБ/С-ТР ЕАЭС-ПБ | ЕАЭС N RU Д-CN.РА07.В.96327_22 ЕАЭС RU С-CN.НА46.В.04880_22 ЕАЭС № RU Д-FR.РА01.В.19972_20 ЕАЭС RU С-FR.МЕ77.В.00959_21 ТС RU С-FR.АЯ12.В.02048 С-CN.ПБ49.В.00299 |  |  |  | 3105 | штука | 0 | 1 | PCE BB1 CAR P12 | 1 2 3 4 | 1 2 12 288 | шт. шт. шт. шт. | 4680409001424 4680409001431 14680409001438 | 7.5 9 29 120 | 12.4 25.3 27.8 80 | 9.4 9.8 38.2 110 | см. см. см. см. | 0.42 0.967 5.8 122.21 | кг. кг. кг. кг. |  | 73 мм | 40 А | 400 В |  | D (EV000413) |  |  | 7 | IP20 (EV006405) | Нет |  |  | 4 | 0.1 А | AC (перемен.) (EV000460) | 50/60 Гц (EV008015) | 4 | [5 empty] | Срок гарантии на данное оборудование составляет 5 лет с момента отгрузки со склада Систэм Электрик, с подтверждением соответствующим документом | Подлежит замене
15234DEK | АВДТ 3P+N 50А 100мА AC х-ка D ДИФ-101 4,5кА | Dekraft |  |  | 8536201007 | Прочие | Нет | Автоматический выключатель дифференциального тока серии ДИФ-101 Dekraft; 3P+N; ном.ток 50 А; характеристика D; откл.способность Icn = 4,5 kA; ток утечки 100 мА; блок дифф.защиты – электронный; ширина – 7 мод. х 18 мм; монтаж – на DIN-рейку. АВДТ применяются в сетях напряжением до 400 В пер.тока для защиты электроустановок от сверхтоков и токов утечки. Для расширения функционала АВДТ возможно использование аксессуаров от выключателей серии ВА-101. | Продукты DEKraft FD | DEKFD | AD1 | Dekraft. АВДТ 4,5кА электронные ДИФ-101 | DE4 | Dekraft. Модульное оборудование 4,5кА | PVB | Энергетика Базовая | EC000905 | Автоматический выключатель дифференциального тока (дифавтомат, АВДТ) | 7 | Китай | https://static-pcsp.systeme.ru/image/15821890735e4e4a11e34e1.jpeg | https://static-pcsp.systeme.ru/image/15821890735e4e4a11e34e1.jpeg | 1 | не указан | [8 empty] | https://api.systeme.ru/product/media/download/987957 | https://api.systeme.ru/product/media/download/988101 | https://api.systeme.ru/certificates/default/download/2772 https://api.systeme.ru/certificates/default/download/2771 https://api.systeme.ru/certificates/default/download/1672 https://api.systeme.ru/certificates/default/download/2223 https://api.systeme.ru/certificates/default/download/171 https://api.systeme.ru/certificates/default/download/172 | Д-ТР ЕАЭС-RoHS С-ТР ТС-ЭМС С-ТР ТС-НВО Д-ТР ЕАЭС-RoHS С-ТР ТС-ЭМС С-ТР ТС-НВО С-ТР ТС-ЭМС С-ТР ТС-НВО С-ТР РФ-ПБ/С-ТР ЕАЭС-ПБ | ЕАЭС N RU Д-CN.РА07.В.96327_22 ЕАЭС RU С-CN.НА46.В.04880_22 ЕАЭС № RU Д-FR.РА01.В.19972_20 ЕАЭС RU С-FR.МЕ77.В.00959_21 ТС RU С-FR.АЯ12.В.02048 С-CN.ПБ49.В.00299 |  |  |  | 3250 | штука |  | 1 | PCE BB1 CAR P12 | 1 2 3 4 | 1 2 12 288 | шт. шт. шт. шт. | 4680409001448 4680409001455 14680409001452 | 7.5 9 29 120 | 12.4 25.3 27.8 80 | 9.4 9.8 38.2 110 | см. см. см. см. | 0.42 0.967 5.8 122.21 | кг. кг. кг. кг. |  | 73 мм | 50 А | 400 В |  | D (EV000413) |  |  | 7 | IP20 (EV006405) | Нет |  |  | 4 | 0.1 А | AC (перемен.) (EV000460) | 50/60 Гц (EV008015) | 4 | [5 empty] | Срок гарантии на данное оборудование составляет 5 лет с момента отгрузки со склада Систэм Электрик, с подтверждением соответствующим документом | Подлежит замене
15235DEK | АВДТ 3P+N 63А 100мА AC х-ка D ДИФ-101 4,5кА | Dekraft |  |  | 8536201007 | Прочие | Нет | Автоматический выключатель дифференциального тока серии ДИФ-101 Dekraft; 3P+N; ном.ток 63 А; характеристика D; откл.способность Icn = 4,5 kA; ток утечки 100 мА; блок дифф.защиты – электронный; ширина – 7 мод. х 18 мм; монтаж – на DIN-рейку. АВДТ применяются в сетях напряжением до 400 В пер.тока для защиты электроустановок от сверхтоков и токов утечки. Для расширения функционала АВДТ возможно использование аксессуаров от выключателей серии ВА-101. | Продукты DEKraft FD | DEKFD | AD1 | Dekraft. АВДТ 4,5кА электронные ДИФ-101 | DE4 | Dekraft. Модульное оборудование 4,5кА | PVB | Энергетика Базовая | EC000905 | Автоматический выключатель дифференциального тока (дифавтомат, АВДТ) | 7 | Китай | https://static-pcsp.systeme.ru/image/15821890735e4e4a11e34e1.jpeg | https://static-pcsp.systeme.ru/image/15821890735e4e4a11e34e1.jpeg | 1 | не указан | [8 empty] | https://api.systeme.ru/product/media/download/987957 | https://api.systeme.ru/product/media/download/988101 | https://api.systeme.ru/certificates/default/download/2772 https://api.systeme.ru/certificates/default/download/2771 https://api.systeme.ru/certificates/default/download/1672 https://api.systeme.ru/certificates/default/download/2223 https://api.systeme.ru/certificates/default/download/171 https://api.systeme.ru/certificates/default/download/172 | Д-ТР ЕАЭС-RoHS С-ТР ТС-ЭМС С-ТР ТС-НВО Д-ТР ЕАЭС-RoHS С-ТР ТС-ЭМС С-ТР ТС-НВО С-ТР ТС-ЭМС С-ТР ТС-НВО С-ТР РФ-ПБ/С-ТР ЕАЭС-ПБ | ЕАЭС N RU Д-CN.РА07.В.96327_22 ЕАЭС RU С-CN.НА46.В.04880_22 ЕАЭС № RU Д-FR.РА01.В.19972_20 ЕАЭС RU С-FR.МЕ77.В.00959_21 ТС RU С-FR.АЯ12.В.02048 С-CN.ПБ49.В.00299 |  |  |  | 3380 | штука |  | 1 | PCE BB1 CAR P12 | 1 2 3 4 | 1 2 12 288 | шт. шт. шт. шт. | 4680409001462 4680409001479 14680409001476 | 7.5 9 29 120 | 12.4 25.3 27.8 80 | 9.4 9.8 38.2 110 | см. см. см. см. | 0.42 0.967 5.8 122.21 | кг. кг. кг. кг. |  | 73 мм | 63 А | 400 В |  | D (EV000413) |  |  | 7 | IP20 (EV006405) | Нет |  |  | 4 | 0.1 А | AC (перемен.) (EV000460) | 50/60 Гц (EV008015) | 4 | [5 empty] | Срок гарантии на данное оборудование составляет 5 лет с момента отгрузки со склада Систэм Электрик, с подтверждением соответствующим документом | Подлежит замене
15236DEK | АВДТ 1P+N 6А 300мА тип AC х-ка C ДИФ-101 4,5кА | Dekraft |  |  | 8536201007 | Прочие | Нет | Автоматический выключатель дифференциального тока серии ДИФ-101 Dekraft; 1P+N; ном.ток 6 А; характеристика C; откл.способность Icn = 4,5 kA; ток утечки 300 мА; блок дифф.защиты – электронный; ширина – 2,5 мод. х 18 мм; монтаж – на DIN-рейку. АВДТ применяются в сетях напряжением до 400 В пер.тока для защиты электроустановок от сверхтоков и токов утечки. Для расширения функционала АВДТ возможно использование аксессуаров от выключателей серии ВА-101. | Продукты DEKraft FD | DEKFD | AD1 | Dekraft. АВДТ 4,5кА электронные ДИФ-101 | DE4 | Dekraft. Модульное оборудование 4,5кА | PVB | Энергетика Базовая | EC000905 | Автоматический выключатель дифференциального тока (дифавтомат, АВДТ) | 7 | Китай | https://static-pcsp.systeme.ru/image/15821890735e4e4a11e34e1.jpeg | https://static-pcsp.systeme.ru/image/15821890735e4e4a11e34e1.jpeg | 1 | не указан | [8 empty] | https://api.systeme.ru/product/media/download/987957 | https://api.systeme.ru/product/media/download/988101 | https://api.systeme.ru/certificates/default/download/2772 https://api.systeme.ru/certificates/default/download/2771 https://api.systeme.ru/certificates/default/download/1672 https://api.systeme.ru/certificates/default/download/2223 https://api.systeme.ru/certificates/default/download/171 https://api.systeme.ru/certificates/default/download/172 | Д-ТР ЕАЭС-RoHS С-ТР ТС-ЭМС С-ТР ТС-НВО Д-ТР ЕАЭС-RoHS С-ТР ТС-ЭМС С-ТР ТС-НВО С-ТР ТС-ЭМС С-ТР ТС-НВО С-ТР РФ-ПБ/С-ТР ЕАЭС-ПБ | ЕАЭС N RU Д-CN.РА07.В.96327_22 ЕАЭС RU С-CN.НА46.В.04880_22 ЕАЭС № RU Д-FR.РА01.В.19972_20 ЕАЭС RU С-FR.МЕ77.В.00959_21 ТС RU С-FR.АЯ12.В.02048 С-CN.ПБ49.В.00299 |  |  |  | 1250 | штука | 0 | 1 | PCE BB1 CAR P12 | 1 2 3 4 | 1 4 36 864 | шт. шт. шт. шт. | 4680409000243 4680409000250 14680409000257 | 7.5 9.8 24.5 120 | 4.5 18.1 35.5 80 | 9.4 8 25 110 | см. см. см. см. | 0.48 0.98 8.74 419.15 | кг. кг. кг. кг. |  | 73 мм | 6 А | 220 В |  | C (EV000084) |  |  | 2.5 | IP20 (EV006405) | Нет |  |  | 2 | 0.3 А | AC (перемен.) (EV000460) | 50/60 Гц (EV008015) | 2 | [5 empty] | Срок гарантии на данное оборудование составляет 5 лет с момента отгрузки со склада Систэм Электрик, с подтверждением соответствующим документом | Подлежит замене
15237DEK | АВДТ 1P+N 10А 300мА тип AC х-ка C ДИФ-101 4,5кА | Dekraft |  |  | 8536201007 | Прочие | Нет | Автоматический выключатель дифференциального тока серии ДИФ-101 Dekraft; 1P+N; ном.ток 10 А; характеристика C; откл.способность Icn = 4,5 kA; ток утечки 300 мА; блок дифф.защиты – электронный; ширина – 2,5 мод. х 18 мм; монтаж – на DIN-рейку. АВДТ применяются в сетях напряжением до 400 В пер.тока для защиты электроустановок от сверхтоков и токов утечки. Для расширения функционала АВДТ возможно использование аксессуаров от выключателей серии ВА-101. | Продукты DEKraft FD | DEKFD | AD1 | Dekraft. АВДТ 4,5кА электронные ДИФ-101 | DE4 | Dekraft. Модульное оборудование 4,5кА | PVB | Энергетика Базовая | EC000905 | Автоматический выключатель дифференциального тока (дифавтомат, АВДТ) | 7 | Китай | https://static-pcsp.systeme.ru/image/d4cqlWiq22gXMu1u67fe5a24dd5a31744722468.jpeg | https://static-pcsp.systeme.ru/image/d4cqlWiq22gXMu1u67fe5a24dd5a31744722468.jpeg | 1 | не указан | [8 empty] | https://api.systeme.ru/product/media/download/987957 | https://api.systeme.ru/product/media/download/988101 | https://api.systeme.ru/certificates/default/download/2772 https://api.systeme.ru/certificates/default/download/2771 https://api.systeme.ru/certificates/default/download/1672 https://api.systeme.ru/certificates/default/download/2223 https://api.systeme.ru/certificates/default/download/171 https://api.systeme.ru/certificates/default/download/172 | Д-ТР ЕАЭС-RoHS С-ТР ТС-ЭМС С-ТР ТС-НВО Д-ТР ЕАЭС-RoHS С-ТР ТС-ЭМС С-ТР ТС-НВО С-ТР ТС-ЭМС С-ТР ТС-НВО С-ТР РФ-ПБ/С-ТР ЕАЭС-ПБ | ЕАЭС N RU Д-CN.РА07.В.96327_22 ЕАЭС RU С-CN.НА46.В.04880_22 ЕАЭС № RU Д-FR.РА01.В.19972_20 ЕАЭС RU С-FR.МЕ77.В.00959_21 ТС RU С-FR.АЯ12.В.02048 С-CN.ПБ49.В.00299 |  |  |  | 1230 | штука | 0 | 1 | PCE BB1 CAR P12 | 1 2 3 4 | 1 4 36 864 | шт. шт. шт. шт. | 4680409000267 4680409000274 14680409000271 | 7.5 8 24.5 120 | 4.5 18.1 35.5 80 | 9.4 9.8 25 110 | см. см. см. см. | 0.48 1.012 8.74 416 | кг. кг. кг. кг. |  | 73 мм | 10 А | 220 В |  | C (EV000084) |  |  | 2.5 | IP20 (EV006405) | Нет |  |  | 2 | 0.3 А | AC (перемен.) (EV000460) | 50/60 Гц (EV008015) | 2 | [5 empty] | Срок гарантии на данное оборудование составляет 5 лет с момента отгрузки со склада Систэм Электрик, с подтверждением соответствующим документом | Подлежит замене
15238DEK | АВДТ 1P+N 16А 300мА тип AC х-ка C ДИФ-101 4,5кА | Dekraft |  |  | 8536201007 | Прочие | Нет | Автоматический выключатель дифференциального тока серии ДИФ-101 Dekraft; 1P+N; ном.ток 16 А; характеристика C; откл.способность Icn = 4,5 kA; ток утечки 300 мА; блок дифф.защиты – электронный; ширина – 2,5 мод. х 18 мм; монтаж – на DIN-рейку. АВДТ применяются в сетях напряжением до 400 В пер.тока для защиты электроустановок от сверхтоков и токов утечки. Для расширения функционала АВДТ возможно использование аксессуаров от выключателей серии ВА-101. | Продукты DEKraft FD | DEKFD | AD1 | Dekraft. АВДТ 4,5кА электронные ДИФ-101 | DE4 | Dekraft. Модульное оборудование 4,5кА | PVB | Энергетика Базовая | EC000905 | Автоматический выключатель дифференциального тока (дифавтомат, АВДТ) | 7 | Китай | https://static-pcsp.systeme.ru/image/CeURi6TmCN3BveJ467fe5a24196e31744722468.jpeg | https://static-pcsp.systeme.ru/image/CeURi6TmCN3BveJ467fe5a24196e31744722468.jpeg | 1 | не указан | [8 empty] | https://api.systeme.ru/product/media/download/987957 | https://api.systeme.ru/product/media/download/988101 | https://api.systeme.ru/certificates/default/download/2772 https://api.systeme.ru/certificates/default/download/2771 https://api.systeme.ru/certificates/default/download/1672 https://api.systeme.ru/certificates/default/download/2223 https://api.systeme.ru/certificates/default/download/171 https://api.systeme.ru/certificates/default/download/172 | Д-ТР ЕАЭС-RoHS С-ТР ТС-ЭМС С-ТР ТС-НВО Д-ТР ЕАЭС-RoHS С-ТР ТС-ЭМС С-ТР ТС-НВО С-ТР ТС-ЭМС С-ТР ТС-НВО С-ТР РФ-ПБ/С-ТР ЕАЭС-ПБ | ЕАЭС N RU Д-CN.РА07.В.96327_22 ЕАЭС RU С-CN.НА46.В.04880_22 ЕАЭС № RU Д-FR.РА01.В.19972_20 ЕАЭС RU С-FR.МЕ77.В.00959_21 ТС RU С-FR.АЯ12.В.02048 С-CN.ПБ49.В.00299 |  |  |  | 1165 | штука | 0 | 1 | PCE BB1 CAR P12 | 1 2 3 4 | 1 4 36 864 | шт. шт. шт. шт. | 4680409000281 4680409000298 14680409000295 | 7.5 8 24.5 120 | 4.5 18.1 35.5 80 | 9.4 9.8 25 110 | см. см. см. см. | 0.182 1.012 8.74 416 | кг. кг. кг. кг. |  | 73 мм | 16 А | 220 В |  | C (EV000084) |  |  | 2.5 | IP20 (EV006405) | Нет |  |  | 2 | 0.3 А | AC (перемен.) (EV000460) | 50/60 Гц (EV008015) | 2 | [5 empty] | Срок гарантии на данное оборудование составляет 5 лет с момента отгрузки со склада Систэм Электрик, с подтверждением соответствующим документом | Подлежит замене
15239DEK | АВДТ 1P+N 20А 300мА тип AC х-ка C ДИФ-101 4,5кА | Dekraft |  |  | 8536201007 | Прочие | Нет | Автоматический выключатель дифференциального тока серии ДИФ-101 Dekraft; 1P+N; ном.ток 20 А; характеристика C; откл.способность Icn = 4,5 kA; ток утечки 300 мА; блок дифф.защиты – электронный; ширина – 2,5 мод. х 18 мм; монтаж – на DIN-рейку. АВДТ применяются в сетях напряжением до 400 В пер.тока для защиты электроустановок от сверхтоков и токов утечки. Для расширения функционала АВДТ возможно использование аксессуаров от выключателей серии ВА-101. | Продукты DEKraft FD | DEKFD | AD1 | Dekraft. АВДТ 4,5кА электронные ДИФ-101 | DE4 | Dekraft. Модульное оборудование 4,5кА | PVB | Энергетика Базовая | EC000905 | Автоматический выключатель дифференциального тока (дифавтомат, АВДТ) | 7 | Китай | https://static-pcsp.systeme.ru/image/0oib7InmPsyPtjAZ67fe5a233b0341744722467.jpeg | https://static-pcsp.systeme.ru/image/0oib7InmPsyPtjAZ67fe5a233b0341744722467.jpeg | 1 | не указан | [8 empty] | https://api.systeme.ru/product/media/download/987957 | https://api.systeme.ru/product/media/download/988101 | https://api.systeme.ru/certificates/default/download/2772 https://api.systeme.ru/certificates/default/download/2771 https://api.systeme.ru/certificates/default/download/1672 https://api.systeme.ru/certificates/default/download/2223 https://api.systeme.ru/certificates/default/download/171 https://api.systeme.ru/certificates/default/download/172 | Д-ТР ЕАЭС-RoHS С-ТР ТС-ЭМС С-ТР ТС-НВО Д-ТР ЕАЭС-RoHS С-ТР ТС-ЭМС С-ТР ТС-НВО С-ТР ТС-ЭМС С-ТР ТС-НВО С-ТР РФ-ПБ/С-ТР ЕАЭС-ПБ | ЕАЭС N RU Д-CN.РА07.В.96327_22 ЕАЭС RU С-CN.НА46.В.04880_22 ЕАЭС № RU Д-FR.РА01.В.19972_20 ЕАЭС RU С-FR.МЕ77.В.00959_21 ТС RU С-FR.АЯ12.В.02048 С-CN.ПБ49.В.00299 |  |  |  | 1205 | штука | 0 | 1 | PCE BB1 CAR P12 | 1 2 3 4 | 1 4 36 864 | шт. шт. шт. шт. | 4680409000304 4680409000311 14680409000318 | 7.5 8 7.45 120 | 4.5 18.1 4.45 80 | 9.4 9.8 9.4 110 | см. см. см. см. | 0.48 1.012 0.48 419.15 | кг. кг. кг. кг. |  | 73 мм | 20 А | 220 В |  | C (EV000084) |  |  | 2.5 | IP20 (EV006405) | Нет |  |  | 2 | 0.3 А | AC (перемен.) (EV000460) | 50/60 Гц (EV008015) | 2 | [5 empty] | Срок гарантии на данное оборудование составляет 5 лет с момента отгрузки со склада Систэм Электрик, с подтверждением соответствующим документом | Подлежит замене
15240DEK | АВДТ 1P+N 25А 300мА тип AC х-ка C ДИФ-101 4,5кА | Dekraft |  |  | 8536201007 | Прочие | Нет | Автоматический выключатель дифференциального тока серии ДИФ-101 Dekraft; 1P+N; ном.ток 25 А; характеристика C; откл.способность Icn = 4,5 kA; ток утечки 300 мА; блок дифф.защиты – электронный; ширина – 2,5 мод. х 18 мм; монтаж – на DIN-рейку. АВДТ применяются в сетях напряжением до 400 В пер.тока для защиты электроустановок от сверхтоков и токов утечки. Для расширения функционала АВДТ возможно использование аксессуаров от выключателей серии ВА-101. | Продукты DEKraft FD | DEKFD | AD1 | Dekraft. АВДТ 4,5кА электронные ДИФ-101 | DE4 | Dekraft. Модульное оборудование 4,5кА | PVB | Энергетика Базовая | EC000905 | Автоматический выключатель дифференциального тока (дифавтомат, АВДТ) | 7 | Китай | https://static-pcsp.systeme.ru/image/HkugRghZhcglJ83I67fe5a22406051744722466.jpeg | https://static-pcsp.systeme.ru/image/HkugRghZhcglJ83I67fe5a22406051744722466.jpeg | 1 | не указан | [8 empty] | https://api.systeme.ru/product/media/download/987957 | https://api.systeme.ru/product/media/download/988101 | https://api.systeme.ru/certificates/default/download/2772 https://api.systeme.ru/certificates/default/download/2771 https://api.systeme.ru/certificates/default/download/1672 https://api.systeme.ru/certificates/default/download/2223 https://api.systeme.ru/certificates/default/download/171 https://api.systeme.ru/certificates/default/download/172 | Д-ТР ЕАЭС-RoHS С-ТР ТС-ЭМС С-ТР ТС-НВО Д-ТР ЕАЭС-RoHS С-ТР ТС-ЭМС С-ТР ТС-НВО С-ТР ТС-ЭМС С-ТР ТС-НВО С-ТР РФ-ПБ/С-ТР ЕАЭС-ПБ | ЕАЭС N RU Д-CN.РА07.В.96327_22 ЕАЭС RU С-CN.НА46.В.04880_22 ЕАЭС № RU Д-FR.РА01.В.19972_20 ЕАЭС RU С-FR.МЕ77.В.00959_21 ТС RU С-FR.АЯ12.В.02048 С-CN.ПБ49.В.00299 |  |  |  | 1165 | штука | 0 | 1 | PCE BB1 CAR P12 | 1 2 3 4 | 1 4 36 864 | шт. шт. шт. шт. | 4680409000328 4680409000335 14680409000332 | 7.5 8 29 80 | 4.5 18.1 27.8 120 | 9.4 9.8 38.2 110 | см. см. см. см. | 0.184 1.012 9.1 414.72 | кг. кг. кг. кг. |  | 73 мм | 25 А | 220 В |  | C (EV000084) |  |  | 2.5 | IP20 (EV006405) | Нет |  |  | 2 | 0.3 А | AC (перемен.) (EV000460) | 50/60 Гц (EV008015) | 2 | [5 empty] | Срок гарантии на данное оборудование составляет 5 лет с момента отгрузки со склада Систэм Электрик, с подтверждением соответствующим документом | Подлежит замене
15241DEK | АВДТ 1P+N 32А 300мА тип AC х-ка C ДИФ-101 4,5кА | Dekraft |  |  | 8536201007 | Прочие | Нет | Автоматический выключатель дифференциального тока серии ДИФ-101 Dekraft; 1P+N; ном.ток 32 А; характеристика C; откл.способность Icn = 4,5 kA; ток утечки 300 мА; блок дифф.защиты – электронный; ширина – 2,5 мод. х 18 мм; монтаж – на DIN-рейку. АВДТ применяются в сетях напряжением до 400 В пер.тока для защиты электроустановок от сверхтоков и токов утечки. Для расширения функционала АВДТ возможно использование аксессуаров от выключателей серии ВА-101. | Продукты DEKraft FD | DEKFD | AD1 | Dekraft. АВДТ 4,5кА электронные ДИФ-101 | DE4 | Dekraft. Модульное оборудование 4,5кА | PVB | Энергетика Базовая | EC000905 | Автоматический выключатель дифференциального тока (дифавтомат, АВДТ) | 7 | Китай | https://static-pcsp.systeme.ru/image/8fcnCHu7p3uHluK067fe5a21574691744722465.jpeg | https://static-pcsp.systeme.ru/image/8fcnCHu7p3uHluK067fe5a21574691744722465.jpeg | 1 | не указан | [8 empty] | https://api.systeme.ru/product/media/download/987957 | https://api.systeme.ru/product/media/download/988101 | https://api.systeme.ru/certificates/default/download/2772 https://api.systeme.ru/certificates/default/download/2771 https://api.systeme.ru/certificates/default/download/1672 https://api.systeme.ru/certificates/default/download/2223 https://api.systeme.ru/certificates/default/download/171 https://api.systeme.ru/certificates/default/download/172 | Д-ТР ЕАЭС-RoHS С-ТР ТС-ЭМС С-ТР ТС-НВО Д-ТР ЕАЭС-RoHS С-ТР ТС-ЭМС С-ТР ТС-НВО С-ТР ТС-ЭМС С-ТР ТС-НВО С-ТР РФ-ПБ/С-ТР ЕАЭС-ПБ | ЕАЭС N RU Д-CN.РА07.В.96327_22 ЕАЭС RU С-CN.НА46.В.04880_22 ЕАЭС № RU Д-FR.РА01.В.19972_20 ЕАЭС RU С-FR.МЕ77.В.00959_21 ТС RU С-FR.АЯ12.В.02048 С-CN.ПБ49.В.00299 |  |  |  | 1180 | штука | 0 | 1 | PCE BB1 CAR P12 | 1 2 3 4 | 1 4 36 864 | шт. шт. шт. шт. | 4680409000342 4680409000359 14680409000356 | 7.5 8 29 120 | 4.5 18.1 27.8 80 | 9.4 9.8 38.2 110 | см. см. см. см. | 0.18 1.012 9.1 416 | кг. кг. кг. кг. |  | 73 мм | 32 А | 220 В |  | C (EV000084) |  |  | 2.5 | IP20 (EV006405) | Нет |  |  | 2 | 0.3 А | AC (перемен.) (EV000460) | 50/60 Гц (EV008015) | 2 | [5 empty] | Срок гарантии на данное оборудование составляет 5 лет с момента отгрузки со склада Систэм Электрик, с подтверждением соответствующим документом | Подлежит замене
15242DEK | АВДТ 1P+N 40А 300мА тип AC х-ка C ДИФ-101 4,5кА | Dekraft |  |  | 8536201007 | Прочие | Нет | Автоматический выключатель дифференциального тока серии ДИФ-101 Dekraft; 1P+N; ном.ток 40 А; характеристика C; откл.способность Icn = 4,5 kA; ток утечки 300 мА; блок дифф.защиты – электронный; ширина – 3 мод. х 18 мм; монтаж – на DIN-рейку. АВДТ применяются в сетях напряжением до 400 В пер.тока для защиты электроустановок от сверхтоков и токов утечки. Для расширения функционала АВДТ возможно использование аксессуаров от выключателей серии ВА-101. | Продукты DEKraft FD | DEKFD | AD1 | Dekraft. АВДТ 4,5кА электронные ДИФ-101 | DE4 | Dekraft. Модульное оборудование 4,5кА | PVB | Энергетика Базовая | EC000905 | Автоматический выключатель дифференциального тока (дифавтомат, АВДТ) | 7 | Китай | https://static-pcsp.systeme.ru/image/5EhhAH19hLXQjEEW67fe5a1ff1f3b1744722463.jpeg | https://static-pcsp.systeme.ru/image/5EhhAH19hLXQjEEW67fe5a1ff1f3b1744722463.jpeg | 1 | не указан | [8 empty] | https://api.systeme.ru/product/media/download/987957 | https://api.systeme.ru/product/media/download/988101 | https://api.systeme.ru/certificates/default/download/2772 https://api.systeme.ru/certificates/default/download/2771 https://api.systeme.ru/certificates/default/download/1672 https://api.systeme.ru/certificates/default/download/2223 https://api.systeme.ru/certificates/default/download/171 https://api.systeme.ru/certificates/default/download/172 | Д-ТР ЕАЭС-RoHS С-ТР ТС-ЭМС С-ТР ТС-НВО Д-ТР ЕАЭС-RoHS С-ТР ТС-ЭМС С-ТР ТС-НВО С-ТР ТС-ЭМС С-ТР ТС-НВО С-ТР РФ-ПБ/С-ТР ЕАЭС-ПБ | ЕАЭС N RU Д-CN.РА07.В.96327_22 ЕАЭС RU С-CN.НА46.В.04880_22 ЕАЭС № RU Д-FR.РА01.В.19972_20 ЕАЭС RU С-FR.МЕ77.В.00959_21 ТС RU С-FR.АЯ12.В.02048 С-CN.ПБ49.В.00299 |  |  |  | 1205 | штука | 0 | 1 | PCE BB1 CAR P12 | 1 2 3 4 | 1 4 36 864 | шт. шт. шт. шт. | 4680409000366 4680409000373 14680409000370 | 7.5 8 29 120 | 5.4 21.8 27.8 80 | 9.4 9.8 38.2 110 | см. см. см. см. | 0.201 1.049 9.44 451 | кг. кг. кг. кг. |  | 73 мм | 40 А | 220 В |  | C (EV000084) |  |  | 3 | IP20 (EV006405) | Нет |  |  | 2 | 0.3 А | AC (перемен.) (EV000460) | 50/60 Гц (EV008015) | 2 | [5 empty] | Срок гарантии на данное оборудование составляет 5 лет с момента отгрузки со склада Систэм Электрик, с подтверждением соответствующим документом | Подлежит замене
15243DEK | АВДТ 1P+N 50А 300мА тип AC х-ка C ДИФ-101 4,5кА | Dekraft |  |  | 8536201007 | Прочие | Нет | Автоматический выключатель дифференциального тока серии ДИФ-101 Dekraft; 1P+N; ном.ток 50 А; характеристика C; откл.способность Icn = 4,5 kA; ток утечки 300 мА; блок дифф.защиты – электронный; ширина – 3 мод. х 18 мм; монтаж – на DIN-рейку. АВДТ применяются в сетях напряжением до 400 В пер.тока для защиты электроустановок от сверхтоков и токов утечки. Для расширения функционала АВДТ возможно использование аксессуаров от выключателей серии ВА-101. | Продукты DEKraft FD | DEKFD | AD1 | Dekraft. АВДТ 4,5кА электронные ДИФ-101 | DE4 | Dekraft. Модульное оборудование 4,5кА | PVB | Энергетика Базовая | EC000905 | Автоматический выключатель дифференциального тока (дифавтомат, АВДТ) | 7 | Китай | https://static-pcsp.systeme.ru/image/xCr2hIOvY5COkLTW67fe5a1ec51911744722462.jpeg | https://static-pcsp.systeme.ru/image/xCr2hIOvY5COkLTW67fe5a1ec51911744722462.jpeg | 1 | не указан | [8 empty] | https://api.systeme.ru/product/media/download/987957 | https://api.systeme.ru/product/media/download/988101 | https://api.systeme.ru/certificates/default/download/2772 https://api.systeme.ru/certificates/default/download/2771 https://api.systeme.ru/certificates/default/download/1672 https://api.systeme.ru/certificates/default/download/2223 https://api.systeme.ru/certificates/default/download/171 https://api.systeme.ru/certificates/default/download/172 | Д-ТР ЕАЭС-RoHS С-ТР ТС-ЭМС С-ТР ТС-НВО Д-ТР ЕАЭС-RoHS С-ТР ТС-ЭМС С-ТР ТС-НВО С-ТР ТС-ЭМС С-ТР ТС-НВО С-ТР РФ-ПБ/С-ТР ЕАЭС-ПБ | ЕАЭС N RU Д-CN.РА07.В.96327_22 ЕАЭС RU С-CN.НА46.В.04880_22 ЕАЭС № RU Д-FR.РА01.В.19972_20 ЕАЭС RU С-FR.МЕ77.В.00959_21 ТС RU С-FR.АЯ12.В.02048 С-CN.ПБ49.В.00299 |  |  |  | 1285 | штука | 0 | 1 | PCE BB1 CAR P12 | 1 2 3 4 | 1 4 36 1080 | шт. шт. шт. шт. | 4680409000380 4680409000397 14680409000394 | 7.5 8 24.5 120 | 5.4 21.8 35.5 80 | 9.4 9.8 25 89 | см. см. см. см. | 0.215 1.049 9.46 0.52 | кг. кг. кг. кг. |  | 73 мм | 50 А | 220 В |  | C (EV000084) |  |  | 3 | IP20 (EV006405) | Нет |  |  | 2 | 0.3 А | AC (перемен.) (EV000460) | 50/60 Гц (EV008015) | 2 | [5 empty] | Срок гарантии на данное оборудование составляет 5 лет с момента отгрузки со склада Систэм Электрик, с подтверждением соответствующим документом | Подлежит замене
15244DEK | АВДТ 1P+N 63А 300мА тип AC х-ка C ДИФ-101 4,5кА | Dekraft |  |  | 8536201007 | Прочие | Нет | Автоматический выключатель дифференциального тока серии ДИФ-101 Dekraft; 1P+N; ном.ток 63 А; характеристика C; откл.способность Icn = 4,5 kA; ток утечки 300 мА; блок дифф.защиты – электронный; ширина – 3 мод. х 18 мм; монтаж – на DIN-рейку. АВДТ применяются в сетях напряжением до 400 В пер.тока для защиты электроустановок от сверхтоков и токов утечки. Для расширения функционала АВДТ возможно использование аксессуаров от выключателей серии ВА-101. | Продукты DEKraft FD | DEKFD | AD1 | Dekraft. АВДТ 4,5кА электронные ДИФ-101 | DE4 | Dekraft. Модульное оборудование 4,5кА | PVB | Энергетика Базовая | EC000905 | Автоматический выключатель дифференциального тока (дифавтомат, АВДТ) | 7 | Китай | https://static-pcsp.systeme.ru/image/zDAdPG7NMnvVG14r67fe5a1d890dd1744722461.jpeg | https://static-pcsp.systeme.ru/image/zDAdPG7NMnvVG14r67fe5a1d890dd1744722461.jpeg | 1 | не указан | [8 empty] | https://api.systeme.ru/product/media/download/987957 | https://api.systeme.ru/product/media/download/988101 | https://api.systeme.ru/certificates/default/download/2772 https://api.systeme.ru/certificates/default/download/2771 https://api.systeme.ru/certificates/default/download/1672 https://api.systeme.ru/certificates/default/download/2223 https://api.systeme.ru/certificates/default/download/171 https://api.systeme.ru/certificates/default/download/172 | Д-ТР ЕАЭС-RoHS С-ТР ТС-ЭМС С-ТР ТС-НВО Д-ТР ЕАЭС-RoHS С-ТР ТС-ЭМС С-ТР ТС-НВО С-ТР ТС-ЭМС С-ТР ТС-НВО С-ТР РФ-ПБ/С-ТР ЕАЭС-ПБ | ЕАЭС N RU Д-CN.РА07.В.96327_22 ЕАЭС RU С-CN.НА46.В.04880_22 ЕАЭС № RU Д-FR.РА01.В.19972_20 ЕАЭС RU С-FR.МЕ77.В.00959_21 ТС RU С-FR.АЯ12.В.02048 С-CN.ПБ49.В.00299 |  |  |  | 1460 | штука | 0 | 1 | PCE BB1 CAR PAL | 1 2 3 4 | 1 4 36 1080 | шт. шт. шт. шт. | 4680409000403 4680409000410 14680409000417 | 7.5 8 24.5 7.85 | 5.4 21.8 35.5 5.37 | 9.4 9.8 25 9.4 | см. см. см. см. | 0.214 1.049 9.46 0.52 | кг. кг. кг. кг. |  | 73 мм | 63 А | 220 В |  | C (EV000084) |  |  | 3 | IP20 (EV006405) | Нет |  |  | 2 | 0.3 А | AC (перемен.) (EV000460) | 50/60 Гц (EV008015) | 2 | [5 empty] | Срок гарантии на данное оборудование составляет 5 лет с момента отгрузки со склада Систэм Электрик, с подтверждением соответствующим документом | Подлежит замене
15245DEK | АВДТ 1P+N 6А 300мА AC х-ка D ДИФ-101 4,5кА | Dekraft |  |  | 8536201007 | Прочие | Нет | Автоматический выключатель дифференциального тока серии ДИФ-101 Dekraft; 1P+N; ном.ток 6 А; характеристика D; откл.способность Icn = 4,5 kA; ток утечки 300 мА; блок дифф.защиты – электронный; ширина – 2,5 мод. х 18 мм; монтаж – на DIN-рейку. АВДТ применяются в сетях напряжением до 400 В пер.тока для защиты электроустановок от сверхтоков и токов утечки. Для расширения функционала АВДТ возможно использование аксессуаров от выключателей серии ВА-101. | Продукты DEKraft FD | DEKFD | AD1 | Dekraft. АВДТ 4,5кА электронные ДИФ-101 | DE4 | Dekraft. Модульное оборудование 4,5кА | PVB | Энергетика Базовая | EC000905 | Автоматический выключатель дифференциального тока (дифавтомат, АВДТ) | 7 | Китай | https://static-pcsp.systeme.ru/image/cAV8ZXdxJiDKRYbC67fe5a1c795c01744722460.jpeg | https://static-pcsp.systeme.ru/image/cAV8ZXdxJiDKRYbC67fe5a1c795c01744722460.jpeg | 1 | не указан | [8 empty] | https://api.systeme.ru/product/media/download/987957 | https://api.systeme.ru/product/media/download/988101 | https://api.systeme.ru/certificates/default/download/2772 https://api.systeme.ru/certificates/default/download/2771 https://api.systeme.ru/certificates/default/download/1672 https://api.systeme.ru/certificates/default/download/2223 https://api.systeme.ru/certificates/default/download/171 https://api.systeme.ru/certificates/default/download/172 | Д-ТР ЕАЭС-RoHS С-ТР ТС-ЭМС С-ТР ТС-НВО Д-ТР ЕАЭС-RoHS С-ТР ТС-ЭМС С-ТР ТС-НВО С-ТР ТС-ЭМС С-ТР ТС-НВО С-ТР РФ-ПБ/С-ТР ЕАЭС-ПБ | ЕАЭС N RU Д-CN.РА07.В.96327_22 ЕАЭС RU С-CN.НА46.В.04880_22 ЕАЭС № RU Д-FR.РА01.В.19972_20 ЕАЭС RU С-FR.МЕ77.В.00959_21 ТС RU С-FR.АЯ12.В.02048 С-CN.ПБ49.В.00299 |  |  |  | 1335 | штука |  | 1 | PCE BB1 CAR P12 | 1 2 3 4 | 1 4 36 864 | шт. шт. шт. шт. | 4680409000427 4680409000434 14680409000431 | 7.5 8 29 120 | 4.5 18.1 27.8 80 | 9.4 9.8 38.2 110 | см. см. см. см. | 0.48 1.012 9.1 419.15 | кг. кг. кг. кг. |  | 73 мм | 6 А | 220 В |  | D (EV000413) |  |  | 2.5 | IP20 (EV006405) | Нет |  |  | 2 | 0.3 А | AC (перемен.) (EV000460) | 50/60 Гц (EV008015) | 2 | [5 empty] | Срок гарантии на данное оборудование составляет 5 лет с момента отгрузки со склада Систэм Электрик, с подтверждением соответствующим документом | Подлежит замене
15246DEK | АВДТ 1P+N 10А 300мА AC х-ка D ДИФ-101 4,5кА | Dekraft |  |  | 8536201007 | Прочие | Нет | Автоматический выключатель дифференциального тока серии ДИФ-101 Dekraft; 1P+N; ном.ток 10 А; характеристика D; откл.способность Icn = 4,5 kA; ток утечки 300 мА; блок дифф.защиты – электронный; ширина – 2,5 мод. х 18 мм; монтаж – на DIN-рейку. АВДТ применяются в сетях напряжением до 400 В пер.тока для защиты электроустановок от сверхтоков и токов утечки. Для расширения функционала АВДТ возможно использование аксессуаров от выключателей серии ВА-101. | Продукты DEKraft FD | DEKFD | AD1 | Dekraft. АВДТ 4,5кА электронные ДИФ-101 | DE4 | Dekraft. Модульное оборудование 4,5кА | PVB | Энергетика Базовая | EC000905 | Автоматический выключатель дифференциального тока (дифавтомат, АВДТ) | 7 | Китай | https://static-pcsp.systeme.ru/image/df-eI1hju-rZc98267fe5a1ba5e771744722459.jpeg | https://static-pcsp.systeme.ru/image/df-eI1hju-rZc98267fe5a1ba5e771744722459.jpeg | 1 | не указан | [8 empty] | https://api.systeme.ru/product/media/download/987957 | https://api.systeme.ru/product/media/download/988101 | https://api.systeme.ru/certificates/default/download/2772 https://api.systeme.ru/certificates/default/download/2771 https://api.systeme.ru/certificates/default/download/1672 https://api.systeme.ru/certificates/default/download/2223 https://api.systeme.ru/certificates/default/download/171 https://api.systeme.ru/certificates/default/download/172 | Д-ТР ЕАЭС-RoHS С-ТР ТС-ЭМС С-ТР ТС-НВО Д-ТР ЕАЭС-RoHS С-ТР ТС-ЭМС С-ТР ТС-НВО С-ТР ТС-ЭМС С-ТР ТС-НВО С-ТР РФ-ПБ/С-ТР ЕАЭС-ПБ | ЕАЭС N RU Д-CN.РА07.В.96327_22 ЕАЭС RU С-CN.НА46.В.04880_22 ЕАЭС № RU Д-FR.РА01.В.19972_20 ЕАЭС RU С-FR.МЕ77.В.00959_21 ТС RU С-FR.АЯ12.В.02048 С-CN.ПБ49.В.00299 |  |  |  | 1305 | штука |  | 1 | PCE BB1 CAR P12 | 1 2 3 4 | 1 4 36 864 | шт. шт. шт. шт. | 4680409000441 4680409000458 14680409000455 | 7.5 8 29 120 | 4.5 18.1 27.8 80 | 9.4 9.8 38.2 110 | см. см. см. см. | 0.48 1.012 9.1 419.15 | кг. кг. кг. кг. |  | 73 мм | 10 А | 220 В |  | D (EV000413) |  |  | 2.5 | IP20 (EV006405) | Нет |  |  | 2 | 0.3 А | AC (перемен.) (EV000460) | 50/60 Гц (EV008015) | 2 | [5 empty] | Срок гарантии на данное оборудование составляет 5 лет с момента отгрузки со склада Систэм Электрик, с подтверждением соответствующим документом | Подлежит замене
15247DEK | АВДТ 1P+N 16А 300мА AC х-ка D ДИФ-101 4,5кА | Dekraft |  |  | 8536201007 | Прочие | Нет | Автоматический выключатель дифференциального тока серии ДИФ-101 Dekraft; 1P+N; ном.ток 16 А; характеристика D; откл.способность Icn = 4,5 kA; ток утечки 300 мА; блок дифф.защиты – электронный; ширина – 2,5 мод. х 18 мм; монтаж – на DIN-рейку. АВДТ применяются в сетях напряжением до 400 В пер.тока для защиты электроустановок от сверхтоков и токов утечки. Для расширения функционала АВДТ возможно использование аксессуаров от выключателей серии ВА-101. | Продукты DEKraft FD | DEKFD | AD1 | Dekraft. АВДТ 4,5кА электронные ДИФ-101 | DE4 | Dekraft. Модульное оборудование 4,5кА | PVB | Энергетика Базовая | EC000905 | Автоматический выключатель дифференциального тока (дифавтомат, АВДТ) | 7 | Китай | https://static-pcsp.systeme.ru/image/dXfIwalasB_MGfnc67fe5a1ac91cf1744722458.jpeg | https://static-pcsp.systeme.ru/image/dXfIwalasB_MGfnc67fe5a1ac91cf1744722458.jpeg | 1 | не указан | [8 empty] | https://api.systeme.ru/product/media/download/987957 | https://api.systeme.ru/product/media/download/988101 | https://api.systeme.ru/certificates/default/download/2772 https://api.systeme.ru/certificates/default/download/2771 https://api.systeme.ru/certificates/default/download/1672 https://api.systeme.ru/certificates/default/download/2223 https://api.systeme.ru/certificates/default/download/171 https://api.systeme.ru/certificates/default/download/172 | Д-ТР ЕАЭС-RoHS С-ТР ТС-ЭМС С-ТР ТС-НВО Д-ТР ЕАЭС-RoHS С-ТР ТС-ЭМС С-ТР ТС-НВО С-ТР ТС-ЭМС С-ТР ТС-НВО С-ТР РФ-ПБ/С-ТР ЕАЭС-ПБ | ЕАЭС N RU Д-CN.РА07.В.96327_22 ЕАЭС RU С-CN.НА46.В.04880_22 ЕАЭС № RU Д-FR.РА01.В.19972_20 ЕАЭС RU С-FR.МЕ77.В.00959_21 ТС RU С-FR.АЯ12.В.02048 С-CN.ПБ49.В.00299 |  |  |  | 1235 | штука |  | 1 | PCE BB1 CAR P12 | 1 2 3 4 | 1 4 36 864 | шт. шт. шт. шт. | 4680409000465 4680409000472 14680409000479 | 7.5 8 29 120 | 4.5 18.1 27.8 80 | 9.4 9.8 38.2 110 | см. см. см. см. | 0.48 1.012 9.1 419.15 | кг. кг. кг. кг. |  | 73 мм | 16 А | 220 В |  | D (EV000413) |  |  | 2.5 | IP20 (EV006405) | Нет |  |  | 2 | 0.3 А | AC (перемен.) (EV000460) | 50/60 Гц (EV008015) | 2 | [5 empty] | Срок гарантии на данное оборудование составляет 5 лет с момента отгрузки со склада Систэм Электрик, с подтверждением соответствующим документом | Подлежит замене
15248DEK | АВДТ 1P+N 20А 300мА AC х-ка D ДИФ-101 4,5кА | Dekraft |  |  | 8536201007 | Прочие | Нет | Автоматический выключатель дифференциального тока серии ДИФ-101 Dekraft; 1P+N; ном.ток 20 А; характеристика D; откл.способность Icn = 4,5 kA; ток утечки 300 мА; блок дифф.защиты – электронный; ширина – 2,5 мод. х 18 мм; монтаж – на DIN-рейку. АВДТ применяются в сетях напряжением до 400 В пер.тока для защиты электроустановок от сверхтоков и токов утечки. Для расширения функционала АВДТ возможно использование аксессуаров от выключателей серии ВА-101. | Продукты DEKraft FD | DEKFD | AD1 | Dekraft. АВДТ 4,5кА электронные ДИФ-101 | DE4 | Dekraft. Модульное оборудование 4,5кА | PVB | Энергетика Базовая | EC000905 | Автоматический выключатель дифференциального тока (дифавтомат, АВДТ) | 7 | Китай | https://static-pcsp.systeme.ru/image/DiWazLTc8gDF2pg-67fe5a1a0b65d1744722458.jpeg | https://static-pcsp.systeme.ru/image/DiWazLTc8gDF2pg-67fe5a1a0b65d1744722458.jpeg | 1 | не указан | [8 empty] | https://api.systeme.ru/product/media/download/987957 | https://api.systeme.ru/product/media/download/988101 | https://api.systeme.ru/certificates/default/download/2772 https://api.systeme.ru/certificates/default/download/2771 https://api.systeme.ru/certificates/default/download/1672 https://api.systeme.ru/certificates/default/download/2223 https://api.systeme.ru/certificates/default/download/171 https://api.systeme.ru/certificates/default/download/172 | Д-ТР ЕАЭС-RoHS С-ТР ТС-ЭМС С-ТР ТС-НВО Д-ТР ЕАЭС-RoHS С-ТР ТС-ЭМС С-ТР ТС-НВО С-ТР ТС-ЭМС С-ТР ТС-НВО С-ТР РФ-ПБ/С-ТР ЕАЭС-ПБ | ЕАЭС N RU Д-CN.РА07.В.96327_22 ЕАЭС RU С-CN.НА46.В.04880_22 ЕАЭС № RU Д-FR.РА01.В.19972_20 ЕАЭС RU С-FR.МЕ77.В.00959_21 ТС RU С-FR.АЯ12.В.02048 С-CN.ПБ49.В.00299 |  |  |  | 1275 | штука |  | 1 | PCE BB1 CAR P12 | 1 2 3 4 | 1 4 36 864 | шт. шт. шт. шт. | 4680409000489 4680409000496 14680409000493 | 7.5 8 29 120 | 4.5 18.1 27.8 80 | 9.4 9.8 38.2 110 | см. см. см. см. | 0.48 1.012 9.1 419.15 | кг. кг. кг. кг. |  | 73 мм | 20 А | 220 В |  | D (EV000413) |  |  | 2.5 | IP20 (EV006405) | Нет |  |  | 2 | 0.3 А | AC (перемен.) (EV000460) | 50/60 Гц (EV008015) | 2 | [5 empty] | Срок гарантии на данное оборудование составляет 5 лет с момента отгрузки со склада Систэм Электрик, с подтверждением соответствующим документом | Подлежит замене
15249DEK | АВДТ 1P+N 25А 300мА AC х-ка D ДИФ-101 4,5кА | Dekraft |  |  | 8536201007 | Прочие | Нет | Автоматический выключатель дифференциального тока серии ДИФ-101 Dekraft; 1P+N; ном.ток 25 А; характеристика D; откл.способность Icn = 4,5 kA; ток утечки 300 мА; блок дифф.защиты – электронный; ширина – 2,5 мод. х 18 мм; монтаж – на DIN-рейку. АВДТ применяются в сетях напряжением до 400 В пер.тока для защиты электроустановок от сверхтоков и токов утечки. Для расширения функционала АВДТ возможно использование аксессуаров от выключателей серии ВА-101. | Продукты DEKraft FD | DEKFD | AD1 | Dekraft. АВДТ 4,5кА электронные ДИФ-101 | DE4 | Dekraft. Модульное оборудование 4,5кА | PVB | Энергетика Базовая | EC000905 | Автоматический выключатель дифференциального тока (дифавтомат, АВДТ) | 7 | Китай | https://static-pcsp.systeme.ru/image/kQXJwDK3XMzYcbmw67fe5a191e5f61744722457.jpeg | https://static-pcsp.systeme.ru/image/kQXJwDK3XMzYcbmw67fe5a191e5f61744722457.jpeg | 1 | не указан | [8 empty] | https://api.systeme.ru/product/media/download/987957 | https://api.systeme.ru/product/media/download/988101 | https://api.systeme.ru/certificates/default/download/2772 https://api.systeme.ru/certificates/default/download/2771 https://api.systeme.ru/certificates/default/download/1672 https://api.systeme.ru/certificates/default/download/2223 https://api.systeme.ru/certificates/default/download/171 https://api.systeme.ru/certificates/default/download/172 | Д-ТР ЕАЭС-RoHS С-ТР ТС-ЭМС С-ТР ТС-НВО Д-ТР ЕАЭС-RoHS С-ТР ТС-ЭМС С-ТР ТС-НВО С-ТР ТС-ЭМС С-ТР ТС-НВО С-ТР РФ-ПБ/С-ТР ЕАЭС-ПБ | ЕАЭС N RU Д-CN.РА07.В.96327_22 ЕАЭС RU С-CN.НА46.В.04880_22 ЕАЭС № RU Д-FR.РА01.В.19972_20 ЕАЭС RU С-FR.МЕ77.В.00959_21 ТС RU С-FR.АЯ12.В.02048 С-CN.ПБ49.В.00299 |  |  |  | 1235 | штука |  | 1 | PCE BB1 CAR P12 | 1 2 3 4 | 1 4 36 864 | шт. шт. шт. шт. | 4680409000502 4680409000519 14680409000516 | 7.5 8 29 120 | 4.5 18.1 27.8 80 | 9.4 9.8 38.2 110 | см. см. см. см. | 0.48 1.012 9.1 419.15 | кг. кг. кг. кг. |  | 73 мм | 25 А | 220 В |  | D (EV000413) |  |  | 2.5 | IP20 (EV006405) | Нет |  |  | 2 | 0.3 А | AC (перемен.) (EV000460) | 50/60 Гц (EV008015) | 2 | [5 empty] | Срок гарантии на данное оборудование составляет 5 лет с момента отгрузки со склада Систэм Электрик, с подтверждением соответствующим документом | Подлежит замене
15250DEK | АВДТ 1P+N 32А 300мА AC х-ка D ДИФ-101 4,5кА | Dekraft |  |  | 8536201007 | Прочие | Нет | Автоматический выключатель дифференциального тока серии ДИФ-101 Dekraft; 1P+N; ном.ток 32 А; характеристика D; откл.способность Icn = 4,5 kA; ток утечки 300 мА; блок дифф.защиты – электронный; ширина – 2,5 мод. х 18 мм; монтаж – на DIN-рейку. АВДТ применяются в сетях напряжением до 400 В пер.тока для защиты электроустановок от сверхтоков и токов утечки. Для расширения функционала АВДТ возможно использование аксессуаров от выключателей серии ВА-101. | Продукты DEKraft FD | DEKFD | AD1 | Dekraft. АВДТ 4,5кА электронные ДИФ-101 | DE4 | Dekraft. Модульное оборудование 4,5кА | PVB | Энергетика Базовая | EC000905 | Автоматический выключатель дифференциального тока (дифавтомат, АВДТ) | 7 | Китай | https://static-pcsp.systeme.ru/image/pY9kEOdy5StxCaYm67fe5a18410691744722456.jpeg | https://static-pcsp.systeme.ru/image/pY9kEOdy5StxCaYm67fe5a18410691744722456.jpeg | 1 | не указан | [8 empty] | https://api.systeme.ru/product/media/download/987957 | https://api.systeme.ru/product/media/download/988101 | https://api.systeme.ru/certificates/default/download/2772 https://api.systeme.ru/certificates/default/download/2771 https://api.systeme.ru/certificates/default/download/1672 https://api.systeme.ru/certificates/default/download/2223 https://api.systeme.ru/certificates/default/download/171 https://api.systeme.ru/certificates/default/download/172 | Д-ТР ЕАЭС-RoHS С-ТР ТС-ЭМС С-ТР ТС-НВО Д-ТР ЕАЭС-RoHS С-ТР ТС-ЭМС С-ТР ТС-НВО С-ТР ТС-ЭМС С-ТР ТС-НВО С-ТР РФ-ПБ/С-ТР ЕАЭС-ПБ | ЕАЭС N RU Д-CN.РА07.В.96327_22 ЕАЭС RU С-CN.НА46.В.04880_22 ЕАЭС № RU Д-FR.РА01.В.19972_20 ЕАЭС RU С-FR.МЕ77.В.00959_21 ТС RU С-FR.АЯ12.В.02048 С-CN.ПБ49.В.00299 |  |  |  | 1250 | штука |  | 1 | PCE BB1 CAR P12 | 1 2 3 4 | 1 4 36 864 | шт. шт. шт. шт. | 4680409000526 4680409000533 14680409000530 | 7.5 8 29 120 | 4.5 18.1 27.8 80 | 9.4 9.8 38.2 110 | см. см. см. см. | 0.48 1.012 9.1 419.15 | кг. кг. кг. кг. |  | 73 мм | 32 А | 220 В |  | D (EV000413) |  |  | 2.5 | IP20 (EV006405) | Нет |  |  | 2 | 0.3 А | AC (перемен.) (EV000460) | 50/60 Гц (EV008015) | 2 | [5 empty] | Срок гарантии на данное оборудование составляет 5 лет с момента отгрузки со склада Систэм Электрик, с подтверждением соответствующим документом | Подлежит замене
15251DEK | АВДТ 1P+N 40А 300мА AC х-ка D ДИФ-101 4,5кА | Dekraft |  |  | 8536201007 | Прочие | Нет | Автоматический выключатель дифференциального тока серии ДИФ-101 Dekraft; 1P+N; ном.ток 40 А; характеристика D; откл.способность Icn = 4,5 kA; ток утечки 300 мА; блок дифф.защиты – электронный; ширина – 3 мод. х 18 мм; монтаж – на DIN-рейку. АВДТ применяются в сетях напряжением до 400 В пер.тока для защиты электроустановок от сверхтоков и токов утечки. Для расширения функционала АВДТ возможно использование аксессуаров от выключателей серии ВА-101. | Продукты DEKraft FD | DEKFD | AD1 | Dekraft. АВДТ 4,5кА электронные ДИФ-101 | DE4 | Dekraft. Модульное оборудование 4,5кА | PVB | Энергетика Базовая | EC000905 | Автоматический выключатель дифференциального тока (дифавтомат, АВДТ) | 7 | Китай | https://static-pcsp.systeme.ru/image/XBXv6-9o2kT3aTgV67fe5a177b3551744722455.jpeg | https://static-pcsp.systeme.ru/image/XBXv6-9o2kT3aTgV67fe5a177b3551744722455.jpeg | 1 | не указан | [8 empty] | https://api.systeme.ru/product/media/download/987957 | https://api.systeme.ru/product/media/download/988101 | https://api.systeme.ru/certificates/default/download/2772 https://api.systeme.ru/certificates/default/download/2771 https://api.systeme.ru/certificates/default/download/1672 https://api.systeme.ru/certificates/default/download/2223 https://api.systeme.ru/certificates/default/download/171 https://api.systeme.ru/certificates/default/download/172 | Д-ТР ЕАЭС-RoHS С-ТР ТС-ЭМС С-ТР ТС-НВО Д-ТР ЕАЭС-RoHS С-ТР ТС-ЭМС С-ТР ТС-НВО С-ТР ТС-ЭМС С-ТР ТС-НВО С-ТР РФ-ПБ/С-ТР ЕАЭС-ПБ | ЕАЭС N RU Д-CN.РА07.В.96327_22 ЕАЭС RU С-CN.НА46.В.04880_22 ЕАЭС № RU Д-FR.РА01.В.19972_20 ЕАЭС RU С-FR.МЕ77.В.00959_21 ТС RU С-FR.АЯ12.В.02048 С-CN.ПБ49.В.00299 |  |  |  | 1275 | штука |  | 1 | PCE BB1 CAR P12 | 1 2 3 4 | 1 4 36 864 | шт. шт. шт. шт. | 4680409000540 4680409000557 14680409000554 | 7.5 8 29 120 | 5.4 21.8 27.8 80 | 9.4 9.8 38.2 110 | см. см. см. см. | 0.52 1.049 9.44 454.5 | кг. кг. кг. кг. |  | 73 мм | 40 А | 220 В |  | D (EV000413) |  |  | 3 | IP20 (EV006405) | Нет |  |  | 2 | 0.3 А | AC (перемен.) (EV000460) | 50/60 Гц (EV008015) | 2 | [5 empty] | Срок гарантии на данное оборудование составляет 5 лет с момента отгрузки со склада Систэм Электрик, с подтверждением соответствующим документом | Подлежит замене
15252DEK | АВДТ 1P+N 50А 300мА AC х-ка D ДИФ-101 4,5кА | Dekraft |  |  | 8536201007 | Прочие | Нет | Автоматический выключатель дифференциального тока серии ДИФ-101 Dekraft; 1P+N; ном.ток 50 А; характеристика D; откл.способность Icn = 4,5 kA; ток утечки 300 мА; блок дифф.защиты – электронный; ширина – 3 мод. х 18 мм; монтаж – на DIN-рейку. АВДТ применяются в сетях напряжением до 400 В пер.тока для защиты электроустановок от сверхтоков и токов утечки. Для расширения функционала АВДТ возможно использование аксессуаров от выключателей серии ВА-101. | Продукты DEKraft FD | DEKFD | AD1 | Dekraft. АВДТ 4,5кА электронные ДИФ-101 | DE4 | Dekraft. Модульное оборудование 4,5кА | PVB | Энергетика Базовая | EC000905 | Автоматический выключатель дифференциального тока (дифавтомат, АВДТ) | 7 | Китай | https://static-pcsp.systeme.ru/image/mU5C7avaxTrZGyGq67fe5a16a08ec1744722454.jpeg | https://static-pcsp.systeme.ru/image/mU5C7avaxTrZGyGq67fe5a16a08ec1744722454.jpeg | 1 | не указан | [8 empty] | https://api.systeme.ru/product/media/download/987957 | https://api.systeme.ru/product/media/download/988101 | https://api.systeme.ru/certificates/default/download/2772 https://api.systeme.ru/certificates/default/download/2771 https://api.systeme.ru/certificates/default/download/1672 https://api.systeme.ru/certificates/default/download/2223 https://api.systeme.ru/certificates/default/download/171 https://api.systeme.ru/certificates/default/download/172 | Д-ТР ЕАЭС-RoHS С-ТР ТС-ЭМС С-ТР ТС-НВО Д-ТР ЕАЭС-RoHS С-ТР ТС-ЭМС С-ТР ТС-НВО С-ТР ТС-ЭМС С-ТР ТС-НВО С-ТР РФ-ПБ/С-ТР ЕАЭС-ПБ | ЕАЭС N RU Д-CN.РА07.В.96327_22 ЕАЭС RU С-CN.НА46.В.04880_22 ЕАЭС № RU Д-FR.РА01.В.19972_20 ЕАЭС RU С-FR.МЕ77.В.00959_21 ТС RU С-FR.АЯ12.В.02048 С-CN.ПБ49.В.00299 |  |  |  | 1515 | штука |  | 1 | PCE BB1 CAR P12 | 1 2 3 4 | 1 4 36 864 | шт. шт. шт. шт. | 4680409000564 4680409000571 14680409000578 | 7.5 8 29 120 | 5.4 21.8 27.8 80 | 9.4 9.8 38.2 110 | см. см. см. см. | 0.52 1.049 9.44 454.5 | кг. кг. кг. кг. |  | 73 мм | 50 А | 220 В |  | D (EV000413) |  |  | 3 | IP20 (EV006405) | Нет |  |  | 2 | 0.3 А | AC (перемен.) (EV000460) | 50/60 Гц (EV008015) | 2 | [5 empty] | Срок гарантии на данное оборудование составляет 5 лет с момента отгрузки со склада Систэм Электрик, с подтверждением соответствующим документом | Подлежит замене
15253DEK | АВДТ 1P+N 63А 300мА AC х-ка D ДИФ-101 4,5кА | Dekraft |  |  | 8536201007 | Прочие | Нет | Автоматический выключатель дифференциального тока серии ДИФ-101 Dekraft; 1P+N; ном.ток 63 А; характеристика D; откл.способность Icn = 4,5 kA; ток утечки 300 мА; блок дифф.защиты – электронный; ширина – 3 мод. х 18 мм; монтаж – на DIN-рейку. АВДТ применяются в сетях напряжением до 400 В пер.тока для защиты электроустановок от сверхтоков и токов утечки. Для расширения функционала АВДТ возможно использование аксессуаров от выключателей серии ВА-101. | Продукты DEKraft FD | DEKFD | AD1 | Dekraft. АВДТ 4,5кА электронные ДИФ-101 | DE4 | Dekraft. Модульное оборудование 4,5кА | PVB | Энергетика Базовая | EC000905 | Автоматический выключатель дифференциального тока (дифавтомат, АВДТ) | 7 | Китай | https://static-pcsp.systeme.ru/image/imjGixjfHlriFoQi67fe5a15a14c21744722453.jpeg | https://static-pcsp.systeme.ru/image/imjGixjfHlriFoQi67fe5a15a14c21744722453.jpeg | 1 | не указан | [8 empty] | https://api.systeme.ru/product/media/download/987957 | https://api.systeme.ru/product/media/download/988101 | https://api.systeme.ru/certificates/default/download/2772 https://api.systeme.ru/certificates/default/download/2771 https://api.systeme.ru/certificates/default/download/1672 https://api.systeme.ru/certificates/default/download/2223 https://api.systeme.ru/certificates/default/download/171 https://api.systeme.ru/certificates/default/download/172 | Д-ТР ЕАЭС-RoHS С-ТР ТС-ЭМС С-ТР ТС-НВО Д-ТР ЕАЭС-RoHS С-ТР ТС-ЭМС С-ТР ТС-НВО С-ТР ТС-ЭМС С-ТР ТС-НВО С-ТР РФ-ПБ/С-ТР ЕАЭС-ПБ | ЕАЭС N RU Д-CN.РА07.В.96327_22 ЕАЭС RU С-CN.НА46.В.04880_22 ЕАЭС № RU Д-FR.РА01.В.19972_20 ЕАЭС RU С-FR.МЕ77.В.00959_21 ТС RU С-FR.АЯ12.В.02048 С-CN.ПБ49.В.00299 |  |  |  | 1560 | штука | 0 | 1 | PCE BB1 CAR P12 | 1 2 3 4 | 1 4 36 864 | шт. шт. шт. шт. | 4680409000588 4680409000595 14680409000592 | 7.5 8 7.85 120 | 5.4 21.8 5.37 80 | 9.4 9.8 9.4 110 | см. см. см. см. | 0.211 1.049 0.52 451 | кг. кг. кг. кг. |  | 73 мм | 63 А | 220 В |  | D (EV000413) |  |  | 3 | IP20 (EV006405) | Нет |  |  | 2 | 0.3 А | AC (перемен.) (EV000460) | 50/60 Гц (EV008015) | 2 | [5 empty] | Срок гарантии на данное оборудование составляет 5 лет с момента отгрузки со склада Систэм Электрик, с подтверждением соответствующим документом | Подлежит замене
16050DEK | Авт. выкл. диф. тока (АВДТ) ДИФ-103 1P+N 6А C 30мА тип AC 4.5кА | Dekraft |  |  | 8536201007 | Прочие | Нет | Автоматическими выключателями дифференциального тока серии ДИФ-103 Dekraft; 1N+P; номинальный ток 6 А; ном.дифф. ток 30 мА; тип дифференциального расцепителя - AC; кривая отключения - С; на DIN-рейку. АВДТ (автоматическими выключателями дифференциального тока) сочетают функции автоматического выключателя и УЗО (ВДТ), обеспечивают три вида защиты — от короткого замыкания, перегрузки и возникновения утечки тока (в частности, вследствие прикосновения человека к токоведущим частям). АВДТ с отключающей способностью 4,5кА применяются в распределительных, учётно-распределительных, телекоммуникационных щитах и др. в жилищном, гражданском строительстве, сельском хозяйстве, инфраструктуре объектов промышленности. | Продукты DEKraft FD | DEKFD | AD3 | Dekraft. АВДТ 4,5кА электронные ДИФ-103 | DE4 | Dekraft. Модульное оборудование 4,5кА | PVB | Энергетика Базовая | EC000905 | Автоматический выключатель дифференциального тока (дифавтомат, АВДТ) | 7 | Китай | https://static-pcsp.systeme.ru/image/YT56Zc_HLlhndgBO61dd0dd77c7671641876951.jpeg | https://static-pcsp.systeme.ru/image/YT56Zc_HLlhndgBO61dd0dd77c7671641876951.jpeg | 1 | не указан | [8 empty] | https://api.systeme.ru/product/media/download/987957 | https://api.systeme.ru/product/media/download/988101 | https://api.systeme.ru/certificates/default/download/3478 https://api.systeme.ru/certificates/default/download/2772 https://api.systeme.ru/certificates/default/download/2771 https://api.systeme.ru/certificates/default/download/2374 https://api.systeme.ru/certificates/default/download/2314 | С-ТР ТС-ЭМС С-ТР ТС-НВО С-ТР ЕАЭС-RoHS Д-ТР ЕАЭС-RoHS С-ТР ТС-ЭМС С-ТР ТС-НВО Д-ТР ЕАЭС-RoHS С-ТР ТС-ЭМС С-ТР ТС-НВО | ЕАЭС RU С-CN.АЯ46.В.42958_25 ЕАЭС N RU Д-CN.РА07.В.96327_22 ЕАЭС RU С-CN.НА46.В.04880_22 ЕАЭС № RU Д-FR.РА01.В.83676_21 ЕАЭС RU С-FR.МЕ77.В.01046_21 |  |  | https://www.youtube.com/watch?v=i9UzQOmmtlA https://vkvideo.ru/video-120704871_456239652 https://rutube.ru/video/cf2647ec628efd066058dc8e8ee6d67e/?p=SN9Hdb3RettZ1d22BoEQaw https://vkvideo.ru/clip-120704871_456239652 | 1520 | штука | 0 | 1 | PCE BB1 CAR P12 | 1 2 3 4 | 1 6 72 2160 | шт. шт. шт. шт. | 4680409041147 4680409041154 14680409041151 | 8.2 8.8 24.1 80 | 4.1 22.7 36.7 120 | 7.6 8.7 26.1 95 | см. см. см. см. | 0.154 0.985 12.291 383 | кг. кг. кг. кг. | AC (перемен.) (EV000460) | 74.5 мм | 6 А | 230 В |  | C (EV000084) |  | 2 | 2 | IP20 (EV006405) | Да |  |  | 2 | 0.03 А | AC (перемен.) (EV000460) | 50 Гц (EV008013) | 1 |  | 500 В | 4 кА |  |  | Срок гарантии на данное оборудование составляет 5 лет с момента отгрузки со склада Систэм Электрик, с подтверждением соответствующим документом | Подлежит замене
16051DEK | Авт. выкл. диф. тока (АВДТ) ДИФ-103 1P+N 10А C 30мА тип AC 4.5кА | Dekraft |  |  | 8536201007 | Прочие | Нет | Автоматическими выключателями дифференциального тока серии ДИФ-103 Dekraft; 1N+P; номинальный ток 10 А; ном.дифф. ток 30 мА; тип дифференциального расцепителя - AC; кривая отключения - С; на DIN-рейку. АВДТ (автоматическими выключателями дифференциального тока) сочетают функции автоматического выключателя и УЗО (ВДТ), обеспечивают три вида защиты — от короткого замыкания, перегрузки и возникновения утечки тока (в частности, вследствие прикосновения человека к токоведущим частям). АВДТ с отключающей способностью 4,5кА применяются в распределительных, учётно-распределительных, телекоммуникационных щитах и др. в жилищном, гражданском строительстве, сельском хозяйстве, инфраструктуре объектов промышленности. | Продукты DEKraft FD | DEKFD | AD3 | Dekraft. АВДТ 4,5кА электронные ДИФ-103 | DE4 | Dekraft. Модульное оборудование 4,5кА | PVB | Энергетика Базовая | EC000905 | Автоматический выключатель дифференциального тока (дифавтомат, АВДТ) | 7 | Китай | https://static-pcsp.systeme.ru/image/HwK1SmZlpZD3aJs961dd0dd7dea771641876951.jpeg https://static-pcsp.systeme.ru/image/xayKU-_HuLPUu2v367b34fcbb32df1739804619.jpeg https://static-pcsp.systeme.ru/image/oalEjRsxcIgy5sch67b34fcbbd2971739804619.jpeg https://static-pcsp.systeme.ru/image/AeTqVpO9XFoxwMKM67b34fcbc743a1739804619.jpeg | https://static-pcsp.systeme.ru/image/HwK1SmZlpZD3aJs961dd0dd7dea771641876951.jpeg | 1 2 3 4 | не указан не указан не указан не указан | [8 empty] | https://api.systeme.ru/product/media/download/987957 | https://api.systeme.ru/product/media/download/988101 | https://api.systeme.ru/certificates/default/download/3478 https://api.systeme.ru/certificates/default/download/2772 https://api.systeme.ru/certificates/default/download/2771 https://api.systeme.ru/certificates/default/download/2374 https://api.systeme.ru/certificates/default/download/2314 | С-ТР ТС-ЭМС С-ТР ТС-НВО С-ТР ЕАЭС-RoHS Д-ТР ЕАЭС-RoHS С-ТР ТС-ЭМС С-ТР ТС-НВО Д-ТР ЕАЭС-RoHS С-ТР ТС-ЭМС С-ТР ТС-НВО | ЕАЭС RU С-CN.АЯ46.В.42958_25 ЕАЭС N RU Д-CN.РА07.В.96327_22 ЕАЭС RU С-CN.НА46.В.04880_22 ЕАЭС № RU Д-FR.РА01.В.83676_21 ЕАЭС RU С-FR.МЕ77.В.01046_21 | https://api.systeme.ru/player/embed?ref=16051DEK | https://static-pcsp.systeme.ru/player_360/629fabe09eb482gu2ByOvGLERaO_7Dm2OeBU1_gSi-53F_1654631392.jpg https://static-pcsp.systeme.ru/player_360/629fabe0a5569mdePIesQTn1zLRlYZFaFzV8Ubuw0ZoII_1654631392.jpg https://static-pcsp.systeme.ru/player_360/629fabe0ab2f9MyNKq55td8TNjus1MbsHLhxZGMqjO_Xl_1654631392.jpg https://static-pcsp.systeme.ru/player_360/629fabe0b2685YXnO5E4u8EjKBejqxRR3GzoR0j24G3La_1654631392.jpg https://static-pcsp.systeme.ru/player_360/629fabe0ba2ceTdsap3YGByu64V0Ah-m5IHvZQuzxweEi_1654631392.jpg https://static-pcsp.systeme.ru/player_360/629fabe0c1302jTzwrS3c8bYESSMPYm71qcZ4t7MKKtnh_1654631392.jpg https://static-pcsp.systeme.ru/player_360/629fabe0c7528Jf_k3tAuDEK8Cp1vVtXfGv9CUBQLdpOk_1654631392.jpg https://static-pcsp.systeme.ru/player_360/629fabe0cd6e0JTHfhrNBITF_qknFlhiyXIrtMfWWO54H_1654631392.jpg https://static-pcsp.systeme.ru/player_360/629fabe0d39e2TGcbr4NiIP2DmuIGv2EGaGVbi7ufA-iy_1654631392.jpg https://static-pcsp.systeme.ru/player_360/629fabe0d97c4oYfXY7Sue69VJYa_3UeSgMT2xC2MAgvr_1654631392.jpg https://static-pcsp.systeme.ru/player_360/629fabe0e07e9buildES4pEicgTngMRXIcbz9OHU02W2x_1654631392.jpg https://static-pcsp.systeme.ru/player_360/629fabe0e6450O9o062pSeZV3tZ6fUn9IIsCC0sh-gWMV_1654631392.jpg https://static-pcsp.systeme.ru/player_360/629fabe0ecceaOvY5EbTORyeMch9-aoVp_4pwZMBqFgqy_1654631392.jpg https://static-pcsp.systeme.ru/player_360/629fabe0f1523hp-AUgCDtVKs0SmDKgAIqk15q6QArWIm_1654631392.jpg https://static-pcsp.systeme.ru/player_360/629fabe1021d4i91N5R5-EowQAb41osRAAK1TA02LPEH5_1654631393.jpg https://static-pcsp.systeme.ru/player_360/629fabe107ac8OtKSaQkPN6PE07AzEJvMhs0CC7LqtSGh_1654631393.jpg https://static-pcsp.systeme.ru/player_360/629fabe10f787K-1JPdKIsGv7QMyTDUPR1TYVaunEjhIU_1654631393.jpg https://static-pcsp.systeme.ru/player_360/629fabe1173afo9qEhjt0Bf0eKLUEgaYsV8WhErp_uIRF_1654631393.jpg https://static-pcsp.systeme.ru/player_360/629fabe11f17bbTI8HRpVUbMArS2O1Vnstrbs-ligbuw3_1654631393.jpg https://static-pcsp.systeme.ru/player_360/629fabe126ea9tB71IKHQBmXKuioaFBzUprtULSyWYO-i_1654631393.jpg https://static-pcsp.systeme.ru/player_360/629fabe12ebded3Z93a0w9oPA7A5q4DeMUqNfhNGy3fXV_1654631393.jpg https://static-pcsp.systeme.ru/player_360/629fabe135e7fPDD9zZRu0VL5zBotqNtSr3_3UeZ8LPUM_1654631393.jpg https://static-pcsp.systeme.ru/player_360/629fabe13d2b6dvHzsmxfGKfV5Kj7SO_iP-XexOtkGjyk_1654631393.jpg https://static-pcsp.systeme.ru/player_360/629fabe143f75IN1g7-p1O_5qhfoCBYTZ8EhzsJBrnB4d_1654631393.jpg https://static-pcsp.systeme.ru/player_360/629fabe149fa7H9n7PFeT8NeEb1GBOqPLk9tNh9FsPJ3e_1654631393.jpg https://static-pcsp.systeme.ru/player_360/629fabe1515a2_2S_n-vzyT456-T8tWD2n_VesIFhNjQU_1654631393.jpg https://static-pcsp.systeme.ru/player_360/629fabe15d71csk2B5qSA1JjcH3p3xwWFdKok-FGRMU1W_1654631393.jpg https://static-pcsp.systeme.ru/player_360/629fabe166457x2PQdb61EzvdSQvC15hB1RMd6pPWmjlG_1654631393.jpg https://static-pcsp.systeme.ru/player_360/629fabe16e509a13Ju3hHiIlUTmojxAhmj6bGKtO7wxKD_1654631393.jpg https://static-pcsp.systeme.ru/player_360/629fabe1758b4DET5voNWinhDVMWecF12f4ziE1D2_1Zc_1654631393.jpg https://static-pcsp.systeme.ru/player_360/629fabe17bd8bZsruH4OxfTdDv8_3T-Q_QO969EOrT9u__1654631393.jpg https://static-pcsp.systeme.ru/player_360/629fabe183d97ZQWYDshRiwOhT-AqKRzC1E_pfaj9tFWo_1654631393.jpg https://static-pcsp.systeme.ru/player_360/629fabe18b88ca-DDE5n10Bh-JqHud8GEV_44Vq2388jw_1654631393.jpg https://static-pcsp.systeme.ru/player_360/629fabe196ad9rt6QIodZtKitbgKY8yu28CzBfZFB4aRQ_1654631393.jpg https://static-pcsp.systeme.ru/player_360/629fabe1a14aaHOwqgLrby14sRqYCj-hvPoYIfU1-pXSq_1654631393.jpg https://static-pcsp.systeme.ru/player_360/629fabe1c006aH9jFyBz5vgfpIt_WIj2ox9fdlAxejtyO_1654631393.jpg https://static-pcsp.systeme.ru/player_360/629fabe1cfe37nhPu2PiEAVFVTbSgkkdCu_DTq9LXtfDO_1654631393.jpg https://static-pcsp.systeme.ru/player_360/629fabe1dbcb69PkL3W0RtyzyQbMmYbUs7qhxpj5b3_i-_1654631393.jpg https://static-pcsp.systeme.ru/player_360/629fabe1e54edn93q4ZRwMQjhdMZLDEjjfGAz3D1ev6ok_1654631393.jpg https://static-pcsp.systeme.ru/player_360/629fabe1ebf6eYuYfzfwWxQHLdBvz6NyzRWyIzbJArDQw_1654631393.jpg https://static-pcsp.systeme.ru/player_360/629fabe2009f028eAdwQnO49Lur5wDRx5giw3DtiKRN-6_1654631394.jpg https://static-pcsp.systeme.ru/player_360/629fabe209bc6ais5eHde5-qcxYvl3WDHIyZlJp-DDLaL_1654631394.jpg https://static-pcsp.systeme.ru/player_360/629fabe2143b6sCtdb8MFQFxXMwLq_rpufTofcKhHox9L_1654631394.jpg https://static-pcsp.systeme.ru/player_360/629fabe21cc1dqDcq3zQlUyg0LeZm-SMcFyFU4BH1ZmQ9_1654631394.jpg https://static-pcsp.systeme.ru/player_360/629fabe2249445LfT4Lj8f71HZqpNJ6ZZMmWnVg0OiFJQ_1654631394.jpg https://static-pcsp.systeme.ru/player_360/629fabe22bf81doc5XGKcqgoC3qJcJtZvq9S4zUpxI_Fa_1654631394.jpg https://static-pcsp.systeme.ru/player_360/629fabe230ebbndyo7ywjMPrNN3kMjrq3MLZL9a1GsHs3_1654631394.jpg https://static-pcsp.systeme.ru/player_360/629fabe238652NCcDyzPfyHNdqthbrZur0akdd1cfghNK_1654631394.jpg https://static-pcsp.systeme.ru/player_360/629fabe24083bozF51xI7AQFxn_B_Z6Pv3rkD8tLWZjjA_1654631394.jpg https://static-pcsp.systeme.ru/player_360/629fabe248babrAxbEqt3C7uy0AyvInmkoEat5rorHQEp_1654631394.jpg https://static-pcsp.systeme.ru/player_360/629fabe250a9asWkl3Qtwe02Lf4wa4IXDKsUnLI5leUU1_1654631394.jpg https://static-pcsp.systeme.ru/player_360/629fabe25898614GdUD-dFXu0qUtB9hMYz4rZ67q1OO3X_1654631394.jpg https://static-pcsp.systeme.ru/player_360/629fabe260850-8uj2pfLKBnJVLPtJECuKxNYzgE_ZDvw_1654631394.jpg https://static-pcsp.systeme.ru/player_360/629fabe2690817X6Ou3CkPHXz0BQCV-Ftff_IWyZ64hhz_1654631394.jpg https://static-pcsp.systeme.ru/player_360/629fabe270c0cmsX4cHxVV9-qX_umUAgcAeJF-19nEb5i_1654631394.jpg https://static-pcsp.systeme.ru/player_360/629fabe27727f3W353MbJdb8c9ppNbP6JFW6hioKV524s_1654631394.jpg https://static-pcsp.systeme.ru/player_360/629fabe27de48HmkDgd0yFxBbAGNPXUUHbSK5k8XKnV8__1654631394.jpg https://static-pcsp.systeme.ru/player_360/629fabe28489faRJwVZuRxLa4y4dPuOISn095_g63xbsq_1654631394.jpg | https://www.youtube.com/watch?v=i9UzQOmmtlA https://vkvideo.ru/video-120704871_456239652 https://rutube.ru/video/cf2647ec628efd066058dc8e8ee6d67e/?p=SN9Hdb3RettZ1d22BoEQaw https://vkvideo.ru/clip-120704871_456239652 | 1505 | штука | 0 | 1 | PCE BB1 CAR P12 | 1 2 3 4 | 1 6 72 2160 | шт. шт. шт. шт. | 4680409041161 4680409041178 14680409041175 | 8.1 9 24.1 120 | 4 22.9 36.6 80 | 7.5 8.7 25.7 92 | см. см. см. см. | 0.155 0.986 12.306 374 | кг. кг. кг. кг. | AC (перемен.) (EV000460) | 74.5 мм | 10 А | 230 В |  | C (EV000084) |  | 2 | 2 | IP20 (EV006405) | Да |  |  | 2 | 0.03 А | AC (перемен.) (EV000460) | 50 Гц (EV008013) | 1 |  | 500 В | 4500 кА |  |  | Срок гарантии на данное оборудование составляет 5 лет с момента отгрузки со склада Систэм Электрик, с подтверждением соответствующим документом | Подлежит замене
16052DEK | Авт. выкл. диф. тока (АВДТ) ДИФ-103 1P+N 16А C 30мА тип AC 4.5кА | Dekraft |  |  | 8536201007 | Прочие | Нет | Автоматическими выключателями дифференциального тока серии ДИФ-103 Dekraft; 1N+P; номинальный ток 16 А; ном.дифф. ток 30 мА; тип дифференциального расцепителя - AC; кривая отключения - С; на DIN-рейку. АВДТ (автоматическими выключателями дифференциального тока) сочетают функции автоматического выключателя и УЗО (ВДТ), обеспечивают три вида защиты — от короткого замыкания, перегрузки и возникновения утечки тока (в частности, вследствие прикосновения человека к токоведущим частям). АВДТ с отключающей способностью 4,5кА применяются в распределительных, учётно-распределительных, телекоммуникационных щитах и др. в жилищном, гражданском строительстве, сельском хозяйстве, инфраструктуре объектов промышленности. | Продукты DEKraft FD | DEKFD | AD3 | Dekraft. АВДТ 4,5кА электронные ДИФ-103 | DE4 | Dekraft. Модульное оборудование 4,5кА | PVB | Энергетика Базовая | EC000905 | Автоматический выключатель дифференциального тока (дифавтомат, АВДТ) | 7 | Китай | https://static-pcsp.systeme.ru/image/M8XgL9paeb6w59DV61dd0dd856f341641876952.jpeg | https://static-pcsp.systeme.ru/image/M8XgL9paeb6w59DV61dd0dd856f341641876952.jpeg | 1 | не указан | [8 empty] | https://api.systeme.ru/product/media/download/987957 | https://api.systeme.ru/product/media/download/988101 | https://api.systeme.ru/certificates/default/download/3478 https://api.systeme.ru/certificates/default/download/2772 https://api.systeme.ru/certificates/default/download/2771 https://api.systeme.ru/certificates/default/download/2374 https://api.systeme.ru/certificates/default/download/2314 | С-ТР ТС-ЭМС С-ТР ТС-НВО С-ТР ЕАЭС-RoHS Д-ТР ЕАЭС-RoHS С-ТР ТС-ЭМС С-ТР ТС-НВО Д-ТР ЕАЭС-RoHS С-ТР ТС-ЭМС С-ТР ТС-НВО | ЕАЭС RU С-CN.АЯ46.В.42958_25 ЕАЭС N RU Д-CN.РА07.В.96327_22 ЕАЭС RU С-CN.НА46.В.04880_22 ЕАЭС № RU Д-FR.РА01.В.83676_21 ЕАЭС RU С-FR.МЕ77.В.01046_21 |  |  | https://www.youtube.com/watch?v=i9UzQOmmtlA https://vkvideo.ru/video-120704871_456239652 https://rutube.ru/video/cf2647ec628efd066058dc8e8ee6d67e/?p=SN9Hdb3RettZ1d22BoEQaw https://vkvideo.ru/clip-120704871_456239652 | 1295 | штука | 0 | 1 | PCE BB1 CAR P12 | 1 2 3 4 | 1 6 72 2160 | шт. шт. шт. шт. | 4680409041185 4680409041192 14680409041199 | 8.2 8.9 23.8 80 | 4.2 22.9 36.3 120 | 7.5 8.6 26.2 90 | см. см. см. см. | 0.153 0.975 12.121 373 | кг. кг. кг. кг. | AC (перемен.) (EV000460) | 74.5 мм | 16 А | 230 В |  | C (EV000084) |  | 2 | 2 | IP20 (EV006405) | Да |  |  | 2 | 0.03 А | AC (перемен.) (EV000460) | 50 Гц (EV008013) | 1 |  | 500 В | 4 кА |  |  | Срок гарантии на данное оборудование составляет 5 лет с момента отгрузки со склада Систэм Электрик, с подтверждением соответствующим документом | Подлежит замене
16053DEK | Авт. выкл. диф. тока (АВДТ) ДИФ-103 1P+N 20А C 30мА тип AC 4.5кА | Dekraft |  |  | 8536201007 | Прочие | Нет | Автоматическими выключателями дифференциального тока серии ДИФ-103 Dekraft; 1N+P; номинальный ток 20 А; ном.дифф. ток 30 мА; тип дифференциального расцепителя - AC; кривая отключения - С; на DIN-рейку. АВДТ (автоматическими выключателями дифференциального тока) сочетают функции автоматического выключателя и УЗО (ВДТ), обеспечивают три вида защиты — от короткого замыкания, перегрузки и возникновения утечки тока (в частности, вследствие прикосновения человека к токоведущим частям). АВДТ с отключающей способностью 4,5кА применяются в распределительных, учётно-распределительных, телекоммуникационных щитах и др. в жилищном, гражданском строительстве, сельском хозяйстве, инфраструктуре объектов промышленности. | Продукты DEKraft FD | DEKFD | AD3 | Dekraft. АВДТ 4,5кА электронные ДИФ-103 | DE4 | Dekraft. Модульное оборудование 4,5кА | PVB | Энергетика Базовая | EC000905 | Автоматический выключатель дифференциального тока (дифавтомат, АВДТ) | 7 | Китай | https://static-pcsp.systeme.ru/image/iJpuKjI5UhjTCnZ661dd0dd3aaba21641876947.jpeg https://static-pcsp.systeme.ru/image/FnHFWF7hS8pWfw1a67b34fcb941cb1739804619.jpeg https://static-pcsp.systeme.ru/image/Q-CuDmBn25k9kFf867b34fcb9e2df1739804619.jpeg https://static-pcsp.systeme.ru/image/35di_ZTyZ_skHT1467b34fcba87121739804619.jpeg | https://static-pcsp.systeme.ru/image/iJpuKjI5UhjTCnZ661dd0dd3aaba21641876947.jpeg | 1 2 3 4 | не указан не указан не указан не указан | [8 empty] | https://api.systeme.ru/product/media/download/987957 | https://api.systeme.ru/product/media/download/988101 | https://api.systeme.ru/certificates/default/download/3478 https://api.systeme.ru/certificates/default/download/2772 https://api.systeme.ru/certificates/default/download/2771 https://api.systeme.ru/certificates/default/download/2374 https://api.systeme.ru/certificates/default/download/2314 | С-ТР ТС-ЭМС С-ТР ТС-НВО С-ТР ЕАЭС-RoHS Д-ТР ЕАЭС-RoHS С-ТР ТС-ЭМС С-ТР ТС-НВО Д-ТР ЕАЭС-RoHS С-ТР ТС-ЭМС С-ТР ТС-НВО | ЕАЭС RU С-CN.АЯ46.В.42958_25 ЕАЭС N RU Д-CN.РА07.В.96327_22 ЕАЭС RU С-CN.НА46.В.04880_22 ЕАЭС № RU Д-FR.РА01.В.83676_21 ЕАЭС RU С-FR.МЕ77.В.01046_21 | https://api.systeme.ru/player/embed?ref=16053DEK | https://static-pcsp.systeme.ru/player_360/629e05e0f41e8SBZEBNvQqO75rbMJyG7p06NhLG54JPzc_1654523361.jpg https://static-pcsp.systeme.ru/player_360/629e05e1080ddotMd5d89sTdwgooXyRCUZb2MeaeSEeTk_1654523361.jpg https://static-pcsp.systeme.ru/player_360/629e05e10ede01g4vQwmUh0ALC4SkTXwJxyRc4VnkrNjK_1654523361.jpg https://static-pcsp.systeme.ru/player_360/629e05e115d92AYBDkYs_i-9MrKMv1jux-FRSfVQYUajx_1654523361.jpg https://static-pcsp.systeme.ru/player_360/629e05e11bf8fiaUxQZsle31l8E95KxuZd5WS229aUyOY_1654523361.jpg https://static-pcsp.systeme.ru/player_360/629e05e122ee1VBJN-ev5yil5DNZB7p3VhOhE7gi2N2gg_1654523361.jpg https://static-pcsp.systeme.ru/player_360/629e05e12967fbkk53nN0Lc0GbcWJXI2WiBrWbHp5vRVh_1654523361.jpg https://static-pcsp.systeme.ru/player_360/629e05e130264JcZJV6sMWK978u6NrWNKJ1QkBbXK7RBX_1654523361.jpg https://static-pcsp.systeme.ru/player_360/629e05e1370c1PFdBYTC1-BUcEahOY4E9ctHwVSiaJJse_1654523361.jpg https://static-pcsp.systeme.ru/player_360/629e05e13b935p5dIhwF_k0qHt4WPu5T9NqphAYpSSW4B_1654523361.jpg https://static-pcsp.systeme.ru/player_360/629e05e13fc93ViRMije8VIZ5rPtOSggV2t5-CUWaKud7_1654523361.jpg https://static-pcsp.systeme.ru/player_360/629e05e145323U41R3ZPr1DJhFRMEwrwkqFGdJkFbndXc_1654523361.jpg https://static-pcsp.systeme.ru/player_360/629e05e153c9ee7xen0EZVIVLpciV4WcDcNq6aHiUKKLF_1654523361.jpg https://static-pcsp.systeme.ru/player_360/629e05e159e79zUDvBmPjnQz9Zg0FNm3G0CkA2K7LZy6R_1654523361.jpg https://static-pcsp.systeme.ru/player_360/629e05e160d465KVhDGAEn7ecZHwwSxCo5gGZdaBVS3td_1654523361.jpg https://static-pcsp.systeme.ru/player_360/629e05e1696c3w-cwdkOK667-1LCX80thrsNlnjdqzSYu_1654523361.jpg https://static-pcsp.systeme.ru/player_360/629e05e176f90uoOh_6UlcH3tNl-2umEPfjJL1A8EPHnt_1654523361.jpg https://static-pcsp.systeme.ru/player_360/629e05e1804b7566-QFePZczRSpd1AcRiZX3aXWG0RbsV_1654523361.jpg https://static-pcsp.systeme.ru/player_360/629e05e18be44xKMWJfGz2B1oWYMxPg9uldKrX8GVD9Br_1654523361.jpg https://static-pcsp.systeme.ru/player_360/629e05e1992bfz35G_MRl7BpCFuZVf6TMWtMpfsxua1jh_1654523361.jpg https://static-pcsp.systeme.ru/player_360/629e05e1a17f7D5zx9qYYHYdriFTc0_e4Mhs5H3otXehl_1654523361.jpg https://static-pcsp.systeme.ru/player_360/629e05e1a9864aS0a3rtyefNyJvPNHAVVriXvPqby05je_1654523361.jpg https://static-pcsp.systeme.ru/player_360/629e05e1bd6b5p3rmiSmM9usJkLV7qRl6saNd9T6xFxPD_1654523361.jpg https://static-pcsp.systeme.ru/player_360/629e05e1c3211VeNG-DTn5lsTAJSI4ZmvqFzi0MjuuoUd_1654523361.jpg https://static-pcsp.systeme.ru/player_360/629e05e1c7859lMiSqUDjigOl0_rQVahB9AHP6c2W3gOe_1654523361.jpg https://static-pcsp.systeme.ru/player_360/629e05e1cbaeceNXviBm5DBT4IuwSBdrdpARmv7ut_WgO_1654523361.jpg https://static-pcsp.systeme.ru/player_360/629e05e1cf75dVaSrp_jbQbVt8Ivz8REjaTKOYHUtOztj_1654523361.jpg https://static-pcsp.systeme.ru/player_360/629e05e1d3c02kVzNYPyqVCQIUOYq3wCP4ETQBOPmGQnD_1654523361.jpg https://static-pcsp.systeme.ru/player_360/629e05e1d8571PWr4wJUCb02HI8SRzbkM0_dgf2xwa6Mo_1654523361.jpg https://static-pcsp.systeme.ru/player_360/629e05e1dce1bOSiYt9jAukD9iHdLshqG-_9f96K-VnF__1654523361.jpg https://static-pcsp.systeme.ru/player_360/629e05e1e0b13SrJm1MlJgvYxg-AWFdpFn3vdbDnaIAKd_1654523361.jpg https://static-pcsp.systeme.ru/player_360/629e05e1e4fe07ykTh2s-UXpzisMKVDCrTolcoZqibFov_1654523361.jpg https://static-pcsp.systeme.ru/player_360/629e05e1e8f04Pe9azJrW-bfKaLzNINKk_G0LEWsBclwu_1654523361.jpg https://static-pcsp.systeme.ru/player_360/629e05e1efd39PS120VCzsexzM0UGRfxpnayTExBxQstr_1654523361.jpg https://static-pcsp.systeme.ru/player_360/629e05e201857KasMQztP_xaLl6U1IpfI1UVBsEaAQFWB_1654523362.jpg https://static-pcsp.systeme.ru/player_360/629e05e20933bbA8FdzfhUv7JNrR7Sbz7zBRlvH6YvHTZ_1654523362.jpg https://static-pcsp.systeme.ru/player_360/629e05e2302b6RFcvZPkOV0kZjJRGcnsd5BJvR2mahzb0_1654523362.jpg https://static-pcsp.systeme.ru/player_360/629e05e237e2dtdn2U2kWjf07EmjbiPrqBRZTFqzPiyw8_1654523362.jpg https://static-pcsp.systeme.ru/player_360/629e05e23e221wX9lsugapjf8_Md9uBMWC9-X-75rVtaW_1654523362.jpg https://static-pcsp.systeme.ru/player_360/629e05e243ec2crBDvcicqRxqKCHnzDvQbvrhhnbfH_nx_1654523362.jpg https://static-pcsp.systeme.ru/player_360/629e05e24b0eetBTheYl-7UB33wQl4ZRXakrgzc-7HWRs_1654523362.jpg https://static-pcsp.systeme.ru/player_360/629e05e26b504geF_ijqhhTK619KHl0a-XE2f2wXwrah-_1654523362.jpg https://static-pcsp.systeme.ru/player_360/629e05e27271eB88lOM57S6XZE89EBbXPjyzhv1zI_p17_1654523362.jpg https://static-pcsp.systeme.ru/player_360/629e05e2770d7zDhuUPXJc0WDxFg862jvbRxXzUgp6fDF_1654523362.jpg https://static-pcsp.systeme.ru/player_360/629e05e27c517NwAhOBBx9xLLXK50SoZMYGuwFaALupB6_1654523362.jpg https://static-pcsp.systeme.ru/player_360/629e05e283df9fjNUSTNuhcotddJpgAVKRzZVNajVq-3o_1654523362.jpg https://static-pcsp.systeme.ru/player_360/629e05e28a900dg2l0S7JiyWGXiSDaHK8WzgXDOLEOTv-_1654523362.jpg https://static-pcsp.systeme.ru/player_360/629e05e29065cdeFfbjTGpWi3bcWHbb_ZLd38hl3GFR6F_1654523362.jpg https://static-pcsp.systeme.ru/player_360/629e05e2955e9BEhStxNmOYKgc7L1xmJje068mdbgsFT-_1654523362.jpg https://static-pcsp.systeme.ru/player_360/629e05e29b8f8Vzlfa6sBnnlGSXvYdrHEPB8zZ_ndWtEj_1654523362.jpg https://static-pcsp.systeme.ru/player_360/629e05e2a1930Dbsr3PpHFzRjbp-toRnWmjlFlg6fGNQN_1654523362.jpg https://static-pcsp.systeme.ru/player_360/629e05e2a8eea7XKBCMVglphjQuMXw0boQmnvhVmUCKpH_1654523362.jpg https://static-pcsp.systeme.ru/player_360/629e05e2aecdeYyxzmoa6HJBY64TOjz1rX-UZcm9ed_kp_1654523362.jpg https://static-pcsp.systeme.ru/player_360/629e05e2b3656NiVDtjh94tIg0hUodg18ceaimFdxk-6a_1654523362.jpg https://static-pcsp.systeme.ru/player_360/629e05e2b7942PONrAUgP3CfwMdxub6yfPuGBzAWAiKy-_1654523362.jpg https://static-pcsp.systeme.ru/player_360/629e05e2bc17bTm1nUGOFvtBa0Lp-afE8HCEBIb1_m2Gx_1654523362.jpg https://static-pcsp.systeme.ru/player_360/629e05e2c0a985UW4OLTdqOV0cNkA-cFzAjyX9329wVWT_1654523362.jpg https://static-pcsp.systeme.ru/player_360/629e05e2c4a87ncHFalwf5dULOFVOm297pEaR5iFfNUMv_1654523362.jpg | https://www.youtube.com/watch?v=i9UzQOmmtlA https://vkvideo.ru/video-120704871_456239652 https://rutube.ru/video/cf2647ec628efd066058dc8e8ee6d67e/?p=SN9Hdb3RettZ1d22BoEQaw https://vkvideo.ru/clip-120704871_456239652 | 1500 | штука | 0 | 1 | PCE BB1 CAR P12 | 1 2 3 4 | 1 6 72 2160 | шт. шт. шт. шт. | 4680409041208 4680409041215 14680409041212 | 8.2 8.7 23.8 80 | 4.1 23 36.7 120 | 7.4 8.5 25.8 110 | см. см. см. см. | 0.153 0.973 12.114 415.11 | кг. кг. кг. кг. | AC (перемен.) (EV000460) | 74.5 мм | 20 А | 230 В |  | C (EV000084) |  | 2 | 2 | IP20 (EV006405) | Да |  |  | 2 | 0.03 А | AC (перемен.) (EV000460) | 50 Гц (EV008013) | 1 |  | 500 В | 4 кА |  |  | Срок гарантии на данное оборудование составляет 5 лет с момента отгрузки со склада Систэм Электрик, с подтверждением соответствующим документом | Подлежит замене
16054DEK | Авт. выкл. диф. тока (АВДТ) ДИФ-103 1P+N 25А C 30мА тип AC 4.5кА | Dekraft |  |  | 8536201007 | Прочие | Нет | Автоматическими выключателями дифференциального тока серии ДИФ-103 Dekraft; 1N+P; номинальный ток 25 А; ном.дифф. ток 30 мА; тип дифференциального расцепителя - AC; кривая отключения - С; на DIN-рейку. АВДТ (автоматическими выключателями дифференциального тока) сочетают функции автоматического выключателя и УЗО (ВДТ), обеспечивают три вида защиты — от короткого замыкания, перегрузки и возникновения утечки тока (в частности, вследствие прикосновения человека к токоведущим частям). АВДТ с отключающей способностью 4,5кА применяются в распределительных, учётно-распределительных, телекоммуникационных щитах и др. в жилищном, гражданском строительстве, сельском хозяйстве, инфраструктуре объектов промышленности. | Продукты DEKraft FD | DEKFD | AD3 | Dekraft. АВДТ 4,5кА электронные ДИФ-103 | DE4 | Dekraft. Модульное оборудование 4,5кА | PVB | Энергетика Базовая | EC000905 | Автоматический выключатель дифференциального тока (дифавтомат, АВДТ) | 7 | Китай | https://static-pcsp.systeme.ru/image/k2TgXxTwlUNgknsN61dd0dd431dec1641876948.jpeg https://static-pcsp.systeme.ru/image/0FpPvfFEp9VUxOJ567b34fcb747c51739804619.jpeg https://static-pcsp.systeme.ru/image/tOrZs4bJNmX7z0iJ67b34fcb7e7201739804619.jpeg https://static-pcsp.systeme.ru/image/kskFWYxxBzvtfzDW67b34fcb889cf1739804619.jpeg | https://static-pcsp.systeme.ru/image/k2TgXxTwlUNgknsN61dd0dd431dec1641876948.jpeg | 1 2 3 4 | не указан не указан не указан не указан | [8 empty] | https://api.systeme.ru/product/media/download/987957 | https://api.systeme.ru/product/media/download/988101 | https://api.systeme.ru/certificates/default/download/3478 https://api.systeme.ru/certificates/default/download/2772 https://api.systeme.ru/certificates/default/download/2771 https://api.systeme.ru/certificates/default/download/2374 https://api.systeme.ru/certificates/default/download/2314 | С-ТР ТС-ЭМС С-ТР ТС-НВО С-ТР ЕАЭС-RoHS Д-ТР ЕАЭС-RoHS С-ТР ТС-ЭМС С-ТР ТС-НВО Д-ТР ЕАЭС-RoHS С-ТР ТС-ЭМС С-ТР ТС-НВО | ЕАЭС RU С-CN.АЯ46.В.42958_25 ЕАЭС N RU Д-CN.РА07.В.96327_22 ЕАЭС RU С-CN.НА46.В.04880_22 ЕАЭС № RU Д-FR.РА01.В.83676_21 ЕАЭС RU С-FR.МЕ77.В.01046_21 | https://api.systeme.ru/player/embed?ref=16054DEK | https://static-pcsp.systeme.ru/player_360/629fabe3e3423zfyLP3dSw7FjP5eWLkGy5R_iCQXRLO7q_1654631395.jpg https://static-pcsp.systeme.ru/player_360/629fabe3e76e5zhrOPWRsKFgZN39dOnw9iM5GTYSSYFW6_1654631395.jpg https://static-pcsp.systeme.ru/player_360/629fabe3ebf55cx_dKwcIAwBNtySLWy9vMWTg0kdj_pOk_1654631395.jpg https://static-pcsp.systeme.ru/player_360/629fabe3f04b6TIJHO1MuHFqPVxEhOYOjAG3N90yWjV8N_1654631395.jpg https://static-pcsp.systeme.ru/player_360/629fabe4049aaINaXdMQ5A2k8vVwRPrfNi7LtQPKpMqLZ_1654631396.jpg https://static-pcsp.systeme.ru/player_360/629fabe40b06bcpceFkGirPitGgc6K3h2kr9PIbeEuhcM_1654631396.jpg https://static-pcsp.systeme.ru/player_360/629fabe41223fgViU9_MaYaUo4eIxiBdWxw9RXU0eZwWd_1654631396.jpg https://static-pcsp.systeme.ru/player_360/629fabe418a84Hg8uQx1medNeIrOw6VzXAlTiyxvC6wOA_1654631396.jpg https://static-pcsp.systeme.ru/player_360/629fabe41f532vl5y8qfjfu19cU5yM5vbX7CNChLON8HW_1654631396.jpg https://static-pcsp.systeme.ru/player_360/629fabe42578ckMKdDDLfeMeeBVEV_Yzy-II9iGK4hyB4_1654631396.jpg https://static-pcsp.systeme.ru/player_360/629fabe42c046oD-8K5FksLO_-NVDbUdRZmX10P3vj81N_1654631396.jpg https://static-pcsp.systeme.ru/player_360/629fabe432a822AOHj2r6fyG6CYLz1MFaCkfk9aItDa3P_1654631396.jpg https://static-pcsp.systeme.ru/player_360/629fabe438c55S3A_Fxvuqr2lp90OmnQordLBVSVHp1IE_1654631396.jpg https://static-pcsp.systeme.ru/player_360/629fabe43f593xfoxBXVUqDeJVgQ_UFPORu6yCXJFAevN_1654631396.jpg https://static-pcsp.systeme.ru/player_360/629fabe445895XBqTwDcmplo_c5KrondFpDHUqkNhr_ol_1654631396.jpg https://static-pcsp.systeme.ru/player_360/629fabe44ab8ebEM2QUvKw9IcV2PoDB7FaltnCIx-dhzc_1654631396.jpg https://static-pcsp.systeme.ru/player_360/629fabe44f070hI56_k3i_Rob1c3KONmZ5sBUygQMallY_1654631396.jpg https://static-pcsp.systeme.ru/player_360/629fabe4534c7Rx4OhGNrc94BTUG2AuQWEPSPPagiJYlb_1654631396.jpg https://static-pcsp.systeme.ru/player_360/629fabe459030WGbcjSlW6gh_eQ38_viUJ30vbwhj-PJz_1654631396.jpg https://static-pcsp.systeme.ru/player_360/629fabe45ebdd4K2lWgYLQM4MQVqP4EBHeZ6jxFTYLJyN_1654631396.jpg https://static-pcsp.systeme.ru/player_360/629fabe465063OFXi7jNQCoQWl3TtN9wZQA7a1dZ1UTWN_1654631396.jpg https://static-pcsp.systeme.ru/player_360/629fabe46b3ceSIKi1iRLCKJvXz4UkrTT7dulqTld5NGJ_1654631396.jpg https://static-pcsp.systeme.ru/player_360/629fabe47127a_-xMS5ZFoCXx3REKUDLWsebvxW6JrJhn_1654631396.jpg https://static-pcsp.systeme.ru/player_360/629fabe476f5eEJ5euirNGtp_6Jwyno5DrVJ3qXcXnyhg_1654631396.jpg https://static-pcsp.systeme.ru/player_360/629fabe47de71bWxYiUV3t_PAzcLAHt-hdYPinMjm-2hF_1654631396.jpg https://static-pcsp.systeme.ru/player_360/629fabe485238L3h60LJLhrvgBL3m6knBJPZ1a6TlxhAH_1654631396.jpg https://static-pcsp.systeme.ru/player_360/629fabe48afaaKUbK19g632Zjmwp3awAocrzW_sXEoXPi_1654631396.jpg https://static-pcsp.systeme.ru/player_360/629fabe490a64qoODijjjtvSsOjEIghizgiQ1wfoGwizH_1654631396.jpg https://static-pcsp.systeme.ru/player_360/629fabe49658fcT1aWDkLSSX7MXDPiwzKLtEtISgN_NTn_1654631396.jpg https://static-pcsp.systeme.ru/player_360/629fabe4d54c8aoHGY9DEhAILT7gFdcbar7tPqwGWdIFm_1654631396.jpg https://static-pcsp.systeme.ru/player_360/629fabe4db668Kd3z8ti-9ufMRvg8LhWqspQGYjPW5yD5_1654631396.jpg https://static-pcsp.systeme.ru/player_360/629fabe4e1d1eyRmrmU_6tSld_tEw4ZQmNYmnevWuJ1lp_1654631396.jpg https://static-pcsp.systeme.ru/player_360/629fabe4e8132-9WQm0Ycd8aIu-10PPGlNS1feNVG76ED_1654631396.jpg https://static-pcsp.systeme.ru/player_360/629fabe4ee34ervlk8Rq4gG7ECWton2Bt3mJXT6ZdxyKX_1654631396.jpg https://static-pcsp.systeme.ru/player_360/629fabe4f28feMUppJTrjAVbNicXZ5cqAJcCNWwD-ffhI_1654631396.jpg https://static-pcsp.systeme.ru/player_360/629fabe502d26P8SwMQ_bUDMacS2HS9F9X0NeFlCmjFDN_1654631397.jpg https://static-pcsp.systeme.ru/player_360/629fabe50835eFXgA71muFXciqlOquWZxw7XkKTpZcu_-_1654631397.jpg https://static-pcsp.systeme.ru/player_360/629fabe50cff9_FEtYTIG3xnK1ruox2bJmHpMEuMRHN_X_1654631397.jpg https://static-pcsp.systeme.ru/player_360/629fabe512a7dGDsxkoUPXROSWfLivKiujR0TZO-VMaYs_1654631397.jpg https://static-pcsp.systeme.ru/player_360/629fabe519937SDxTXeQZSlrdiijlDoJcAUqBAozZ2gPR_1654631397.jpg https://static-pcsp.systeme.ru/player_360/629fabe5207c69E7A5_XM_KKNudpc-qTnskZIWszJ7KMd_1654631397.jpg https://static-pcsp.systeme.ru/player_360/629fabe52637aqbn4lYv--WfU7HK-iE2PJ32bTb8eYJbN_1654631397.jpg https://static-pcsp.systeme.ru/player_360/629fabe52c6b6Rv0ATjZ6KV67c4MxZEgLVQUNzxMLfEM0_1654631397.jpg https://static-pcsp.systeme.ru/player_360/629fabe532932fykCQtTz_06I7xkXUb6wucaG5_ensqJw_1654631397.jpg https://static-pcsp.systeme.ru/player_360/629fabe5388fe2cxHFH8o-etVfaIi8IjLU3owoO_dSINf_1654631397.jpg https://static-pcsp.systeme.ru/player_360/629fabe53e0ccsXgvSvtxh1cDT18lQoDLw90_i0u0rbGn_1654631397.jpg https://static-pcsp.systeme.ru/player_360/629fabe5438e9BMtvHsdxlWKgbE6wHQDLms_qi4nvkRYh_1654631397.jpg https://static-pcsp.systeme.ru/player_360/629fabe549e71CA4U-S9rFwsxs5oUQq6N-C-rVEOnHOEf_1654631397.jpg https://static-pcsp.systeme.ru/player_360/629fabe556b5f8NBiI7_zx7sJ5HeSgQf_C9uQ5bB01Vgs_1654631397.jpg https://static-pcsp.systeme.ru/player_360/629fabe56290fbhjEQGYPW80FqogGY4oFfAqSjFt1bxlU_1654631397.jpg https://static-pcsp.systeme.ru/player_360/629fabe56e862NGPeQvzL77kj1us-uKAq3tlBaCCANn9s_1654631397.jpg https://static-pcsp.systeme.ru/player_360/629fabe575e30CCbLeKjnrAxZaY2EUZidby3BiMzkVQNR_1654631397.jpg https://static-pcsp.systeme.ru/player_360/629fabe57b77dmeKQ-ZNwwo_GKKj01UGxdJPvyJcOiN5o_1654631397.jpg https://static-pcsp.systeme.ru/player_360/629fabe581367jyFLpUu6y8iRkG4L8e97HdtGeoXrF6PG_1654631397.jpg https://static-pcsp.systeme.ru/player_360/629fabe586c5amfIKM82gazjMyzogJeIIue2QPOF15qB5_1654631397.jpg https://static-pcsp.systeme.ru/player_360/629fabe58fbf53QpDRPXxmMOSIRn3lD9QIx37iLqsIuwg_1654631397.jpg https://static-pcsp.systeme.ru/player_360/629fabe596802mtt-ESG6wZ_EXSfu_iJkoKELZbD0k76-_1654631397.jpg https://static-pcsp.systeme.ru/player_360/629fabe5a16f4fuhHzXr0L311uXAf_LqPPULF8uD6NNfy_1654631397.jpg | https://www.youtube.com/watch?v=i9UzQOmmtlA https://vkvideo.ru/video-120704871_456239652 https://rutube.ru/video/cf2647ec628efd066058dc8e8ee6d67e/?p=SN9Hdb3RettZ1d22BoEQaw https://vkvideo.ru/clip-120704871_456239652 | 1355 | штука | 0 | 1 | PCE BB1 CAR P12 | 1 2 3 4 | 1 6 72 2160 | шт. шт. шт. шт. | 4680409041222 4680409041239 14680409041236 | 8.2 8.7 24 80 | 4.2 22.9 36 120 | 7.5 8.5 25.7 92 | см. см. см. см. | 0.157 0.998 12.455 385 | кг. кг. кг. кг. | AC (перемен.) (EV000460) | 74.5 мм | 25 А | 230 В |  | C (EV000084) |  | 2 | 2 | IP20 (EV006405) | Да |  |  | 2 | 0.03 А | AC (перемен.) (EV000460) | 50 Гц (EV008013) | 1 |  | 500 В | 4 кА |  |  | Срок гарантии на данное оборудование составляет 5 лет с момента отгрузки со склада Систэм Электрик, с подтверждением соответствующим документом | Подлежит замене
16055DEK | Авт. выкл. диф. тока (АВДТ) ДИФ-103 1P+N 32А C 30мА тип AC 4.5кА | Dekraft |  |  | 8536201007 | Прочие | Нет | Автоматическими выключателями дифференциального тока серии ДИФ-103 Dekraft; 1N+P; номинальный ток 32 А; ном.дифф. ток 30 мА; тип дифференциального расцепителя - AC; кривая отключения - С; на DIN-рейку. АВДТ (автоматическими выключателями дифференциального тока) сочетают функции автоматического выключателя и УЗО (ВДТ), обеспечивают три вида защиты — от короткого замыкания, перегрузки и возникновения утечки тока (в частности, вследствие прикосновения человека к токоведущим частям). АВДТ с отключающей способностью 4,5кА применяются в распределительных, учётно-распределительных, телекоммуникационных щитах и др. в жилищном, гражданском строительстве, сельском хозяйстве, инфраструктуре объектов промышленности. | Продукты DEKraft FD | DEKFD | AD3 | Dekraft. АВДТ 4,5кА электронные ДИФ-103 | DE4 | Dekraft. Модульное оборудование 4,5кА | PVB | Энергетика Базовая | EC000905 | Автоматический выключатель дифференциального тока (дифавтомат, АВДТ) | 7 | Китай | https://static-pcsp.systeme.ru/image/eNS1wlDpe1QolFik61dd0dd4876971641876948.jpeg https://static-pcsp.systeme.ru/image/-3m5izTudKcWOtTZ67b34fcb560e01739804619.jpeg https://static-pcsp.systeme.ru/image/SDksnNoqI24BqRSo67b34fcb600551739804619.jpeg https://static-pcsp.systeme.ru/image/2fnlXhYc6TJaUw8667b34fcb6a5121739804619.jpeg | https://static-pcsp.systeme.ru/image/eNS1wlDpe1QolFik61dd0dd4876971641876948.jpeg | 1 2 3 4 | не указан не указан не указан не указан | [8 empty] | https://api.systeme.ru/product/media/download/987957 | https://api.systeme.ru/product/media/download/988101 | https://api.systeme.ru/certificates/default/download/3478 https://api.systeme.ru/certificates/default/download/2772 https://api.systeme.ru/certificates/default/download/2771 https://api.systeme.ru/certificates/default/download/2374 https://api.systeme.ru/certificates/default/download/2314 | С-ТР ТС-ЭМС С-ТР ТС-НВО С-ТР ЕАЭС-RoHS Д-ТР ЕАЭС-RoHS С-ТР ТС-ЭМС С-ТР ТС-НВО Д-ТР ЕАЭС-RoHS С-ТР ТС-ЭМС С-ТР ТС-НВО | ЕАЭС RU С-CN.АЯ46.В.42958_25 ЕАЭС N RU Д-CN.РА07.В.96327_22 ЕАЭС RU С-CN.НА46.В.04880_22 ЕАЭС № RU Д-FR.РА01.В.83676_21 ЕАЭС RU С-FR.МЕ77.В.01046_21 | https://api.systeme.ru/player/embed?ref=16055DEK | https://static-pcsp.systeme.ru/player_360/629fabe5bf9aaj2EVhrQ7i45g5GDcEcDc0ct6nlX0TUCV_1654631397.jpg https://static-pcsp.systeme.ru/player_360/629fabe5d66a6gCpHTjM5l1QkBVS0qTNSLh2HWyZu47Kw_1654631397.jpg https://static-pcsp.systeme.ru/player_360/629fabe5e9752KojgxIEJ0y_APr3xmfVYjIFgos8-ZLJi_1654631397.jpg https://static-pcsp.systeme.ru/player_360/629fabe604ce4fULvTvKrI0WnZy46xcv9ROOCNTh0n5hH_1654631398.jpg https://static-pcsp.systeme.ru/player_360/629fabe612609AXRUVDj8IAW1vJdBcOnewKaN-u-9TmrU_1654631398.jpg https://static-pcsp.systeme.ru/player_360/629fabe618672lny_U5nj5w4qyg2bUiQFxTb9F4D6ET5z_1654631398.jpg https://static-pcsp.systeme.ru/player_360/629fabe61f581VZWIufa5umuh3gOA-av1yaZ4UPv34Nb0_1654631398.jpg https://static-pcsp.systeme.ru/player_360/629fabe627039j4Yqu7ErGL1mFTT6tZg6dkT7H7pTVFsh_1654631398.jpg https://static-pcsp.systeme.ru/player_360/629fabe62eec8SgTzCnbJbCs4YNwrRQJHB-f4ugjZDPhv_1654631398.jpg https://static-pcsp.systeme.ru/player_360/629fabe63780eiUNd0NeEKZ6MJuYCwl2b1LB-UX_9gGD5_1654631398.jpg https://static-pcsp.systeme.ru/player_360/629fabe63f918bZMufDRP3LLOzLkfxqW32CJH6myI6sPq_1654631398.jpg https://static-pcsp.systeme.ru/player_360/629fabe647b3bn8bpfxM20Idyhx4Db-m-htliBgGSyFBa_1654631398.jpg https://static-pcsp.systeme.ru/player_360/629fabe650582kZUJwUVROBusib4PnEqIJWRpte_GCzte_1654631398.jpg https://static-pcsp.systeme.ru/player_360/629fabe6589ed7Itrm4PXgeKjd1lYARzI-PI39DyzU_pa_1654631398.jpg https://static-pcsp.systeme.ru/player_360/629fabe6600fbTwweGeaOHBmEOBKmzTVV_L3CZ58M5e8P_1654631398.jpg https://static-pcsp.systeme.ru/player_360/629fabe668769hCMgNLUvjGZpgXvlskk5kwRw6UQ_dsq__1654631398.jpg https://static-pcsp.systeme.ru/player_360/629fabe66e762jI-jd6yJ5EyQoNy6M0G3ezfdcq3EF9cP_1654631398.jpg https://static-pcsp.systeme.ru/player_360/629fabe674c41Bk9OfLMdB372uOkh4WgkYM6loZ7uXiKK_1654631398.jpg https://static-pcsp.systeme.ru/player_360/629fabe67b911U-M1oIMqk6Fd3XIsJGgQ-5MT_Y7Z82DR_1654631398.jpg https://static-pcsp.systeme.ru/player_360/629fabe682ad6PZ8tZfTfY5eXJOJOkSULuzkryWxN3EOv_1654631398.jpg https://static-pcsp.systeme.ru/player_360/629fabe689f3cjkY84Cu9iWEZRD_0N7Yjx36c11I71WSh_1654631398.jpg https://static-pcsp.systeme.ru/player_360/629fabe69050b6o6LNSqQlovrB0pTkyFjioRAQYokJn9j_1654631398.jpg https://static-pcsp.systeme.ru/player_360/629fabe696ce5sjBnwfJu-cOcu6D195h2Sdg1WBqvDWE0_1654631398.jpg https://static-pcsp.systeme.ru/player_360/629fabe69e95a2WvtNSjRIoMFb-xZLbN9OANbi4kQP7ea_1654631398.jpg https://static-pcsp.systeme.ru/player_360/629fabe6a5585Ji9_MYmGIjq_BSiUMHi02a_0sNZOBzZK_1654631398.jpg https://static-pcsp.systeme.ru/player_360/629fabe6abed0L2b4WjgnxjHWD-tILQuWgLNyHSfzwzSH_1654631398.jpg https://static-pcsp.systeme.ru/player_360/629fabe6b2f16VZj8uwMRAb5HvZS-FDR8fecWgvgCfixa_1654631398.jpg https://static-pcsp.systeme.ru/player_360/629fabe6b8ca7Mb3bCrOdPK3kPTx4nDKQAIqbvd92wEMm_1654631398.jpg https://static-pcsp.systeme.ru/player_360/629fabe6c3394lDiFjOTOsEItizj6P0r8kNfpkGD6Acvu_1654631398.jpg https://static-pcsp.systeme.ru/player_360/629fabe6d37686mvQUfTyvk1NK0xKRImeZL8uGGNYwPyu_1654631398.jpg https://static-pcsp.systeme.ru/player_360/629fabe6e74e9cSs71QbgPjR7GytBoi8b0KcvVbiD0-y0_1654631398.jpg https://static-pcsp.systeme.ru/player_360/629fabe6f1019CpHkJ9K7Ql9GXmbCE3yxaUMv8UmDWU9k_1654631398.jpg https://static-pcsp.systeme.ru/player_360/629fabe7041d44eaf2Qs60cS1jlPv-l3QfelF7ZZ91zaD_1654631399.jpg https://static-pcsp.systeme.ru/player_360/629fabe70bad7Jd8OKS8_CGBEkUvBmp89WiLqze8rbICK_1654631399.jpg https://static-pcsp.systeme.ru/player_360/629fabe7133f2_K3HrDXn71Is5orDLJj4x_ykQBScjEdA_1654631399.jpg https://static-pcsp.systeme.ru/player_360/629fabe71aef4Aj45AmSYQvrn_Mlklkj52JCda64JphvL_1654631399.jpg https://static-pcsp.systeme.ru/player_360/629fabe722e9eHWQ4ZskKItfqHH43tk1Jw2AZaeZH09Op_1654631399.jpg https://static-pcsp.systeme.ru/player_360/629fabe7290b5Lj-Sk7qEnbncLCV1ucHR45eelAisBot8_1654631399.jpg https://static-pcsp.systeme.ru/player_360/629fabe72f308relSVg9vcBzmj7x7RQREmsj3S4_PbxFI_1654631399.jpg https://static-pcsp.systeme.ru/player_360/629fabe735349-1zUGcr8ljGGUgrZF0fdUhvghy8xEc3E_1654631399.jpg https://static-pcsp.systeme.ru/player_360/629fabe73c698uqx66kwV6BKEWwdgk478sEXB8MgZKhw5_1654631399.jpg https://static-pcsp.systeme.ru/player_360/629fabe74d50dYQ8HNJBCsUy6UL9F3Q0MWzR9U-uzqLdp_1654631399.jpg https://static-pcsp.systeme.ru/player_360/629fabe759dd1rd8kcOaRPyjCpFdP-nt3Ci45jEo-dij1_1654631399.jpg https://static-pcsp.systeme.ru/player_360/629fabe765724xWo9XqfxlfxCPpcapmviKh25h1rD5VyQ_1654631399.jpg https://static-pcsp.systeme.ru/player_360/629fabe76ee37SQ6ES8ul1zdyH85mATlQObfn_gbRskU-_1654631399.jpg https://static-pcsp.systeme.ru/player_360/629fabe783d96j_UIBsk7_6VVeTxoVbiPgyDstt1ICZiZ_1654631399.jpg https://static-pcsp.systeme.ru/player_360/629fabe794ea4YcH9WH4XLyxFjB5vnQvvgFjDgqVAn0Vb_1654631399.jpg https://static-pcsp.systeme.ru/player_360/629fabe7c255fRt8NsonFS5J8PHRNZj97_8ubKlm8RHYW_1654631399.jpg https://static-pcsp.systeme.ru/player_360/629fabe7d2ea9RQkZuIa_GB_eVP3bJ0oLvFq24t_50hry_1654631399.jpg https://static-pcsp.systeme.ru/player_360/629fabe7d9a4al7a0O754wQWoG5kTJjsV8O9h7SV01z2B_1654631399.jpg https://static-pcsp.systeme.ru/player_360/629fabe7e0d3cHRXBCuzybrcuM9yskKnmLbs1UQ8rQmX6_1654631399.jpg https://static-pcsp.systeme.ru/player_360/629fabe7e7e83Y34Nu89HeN8hPmzw-VgH9dtqkp4Jhkq7_1654631399.jpg https://static-pcsp.systeme.ru/player_360/629fabe7f189f9R-0Dvr5Rc45b5wQcIVPn2923QJJ-uW5_1654631399.jpg https://static-pcsp.systeme.ru/player_360/629fabe802f2aL9rlio4_tDbmUZUfKn6OemjU4RrUdpXx_1654631400.jpg https://static-pcsp.systeme.ru/player_360/629fabe80b567aXj5W2awwJzboMKeeU26geO0TKDYKROd_1654631400.jpg https://static-pcsp.systeme.ru/player_360/629fabe81602cDfK6RhX0oPU18J6DPwXhRS8PIXnTAEuS_1654631400.jpg https://static-pcsp.systeme.ru/player_360/629fabe823d18BZVaGwv_6Tt2576Jn-MWJWkWXq1p348K_1654631400.jpg https://static-pcsp.systeme.ru/player_360/629fabe82bac7Ccw3c3uylC1shfUUqyGfl4RlLM8oIfbS_1654631400.jpg | https://www.youtube.com/watch?v=i9UzQOmmtlA https://vkvideo.ru/video-120704871_456239652 https://rutube.ru/video/cf2647ec628efd066058dc8e8ee6d67e/?p=SN9Hdb3RettZ1d22BoEQaw https://vkvideo.ru/clip-120704871_456239652 | 1510 | штука | 0 | 1 | PCE BB1 CAR P12 | 1 2 3 4 | 1 6 72 2160 | шт. шт. шт. шт. | 4680409041246 4680409041253 14680409041250 | 8.2 8.8 23.8 80 | 4.1 22.9 36.1 120 | 7.5 8.6 25.7 92 | см. см. см. см. | 0.159 1.003 12.505 390 | кг. кг. кг. кг. | AC (перемен.) (EV000460) | 74.5 мм | 32 А | 230 В |  | C (EV000084) |  | 2 | 2 | IP20 (EV006405) | Да |  |  | 2 | 0.03 А | AC (перемен.) (EV000460) | 50 Гц (EV008013) | 1 |  | 500 В | 4 кА |  |  | Срок гарантии на данное оборудование составляет 5 лет с момента отгрузки со склада Систэм Электрик, с подтверждением соответствующим документом | Подлежит замене
16056DEK | Авт. выкл. диф. тока (АВДТ) ДИФ-103 1P+N 40А C 30мА тип AC 4.5кА | Dekraft |  |  | 8536201007 | Прочие | Нет | Автоматическими выключателями дифференциального тока серии ДИФ-103 Dekraft; 1N+P; номинальный ток 40 А; ном.дифф. ток 30 мА; тип дифференциального расцепителя - AC; кривая отключения - С; на DIN-рейку. АВДТ (автоматическими выключателями дифференциального тока) сочетают функции автоматического выключателя и УЗО (ВДТ), обеспечивают три вида защиты — от короткого замыкания, перегрузки и возникновения утечки тока (в частности, вследствие прикосновения человека к токоведущим частям). АВДТ с отключающей способностью 4,5кА применяются в распределительных, учётно-распределительных, телекоммуникационных щитах и др. в жилищном, гражданском строительстве, сельском хозяйстве, инфраструктуре объектов промышленности. | Продукты DEKraft FD | DEKFD | AD3 | Dekraft. АВДТ 4,5кА электронные ДИФ-103 | DE4 | Dekraft. Модульное оборудование 4,5кА | PVB | Энергетика Базовая | EC000905 | Автоматический выключатель дифференциального тока (дифавтомат, АВДТ) | 7 | Китай | https://static-pcsp.systeme.ru/image/T96_V3KsUHL0KDmM61dd0dd4d8f741641876948.jpeg https://static-pcsp.systeme.ru/image/UnnjPOj26SeCRGeQ67b34fcb374b91739804619.jpeg https://static-pcsp.systeme.ru/image/xBAKrXMld3Gqwt7w67b34fcb41d051739804619.jpeg https://static-pcsp.systeme.ru/image/c_H24nH9Z1GHjkR567b34fcb4c0421739804619.jpeg | https://static-pcsp.systeme.ru/image/T96_V3KsUHL0KDmM61dd0dd4d8f741641876948.jpeg | 1 2 3 4 | не указан не указан не указан не указан | [8 empty] | https://api.systeme.ru/product/media/download/987957 | https://api.systeme.ru/product/media/download/988101 | https://api.systeme.ru/certificates/default/download/3478 https://api.systeme.ru/certificates/default/download/2772 https://api.systeme.ru/certificates/default/download/2771 https://api.systeme.ru/certificates/default/download/2374 https://api.systeme.ru/certificates/default/download/2314 | С-ТР ТС-ЭМС С-ТР ТС-НВО С-ТР ЕАЭС-RoHS Д-ТР ЕАЭС-RoHS С-ТР ТС-ЭМС С-ТР ТС-НВО Д-ТР ЕАЭС-RoHS С-ТР ТС-ЭМС С-ТР ТС-НВО | ЕАЭС RU С-CN.АЯ46.В.42958_25 ЕАЭС N RU Д-CN.РА07.В.96327_22 ЕАЭС RU С-CN.НА46.В.04880_22 ЕАЭС № RU Д-FR.РА01.В.83676_21 ЕАЭС RU С-FR.МЕ77.В.01046_21 | https://api.systeme.ru/player/embed?ref=16056DEK | https://static-pcsp.systeme.ru/player_360/629fabe835794_fZg1O_IfIPi4JbrCoTALZJPdnO3-LRb_1654631400.jpg https://static-pcsp.systeme.ru/player_360/629fabe83c4aag1T8THPT5jCSZLaTXcGZwaZxC2CGSECQ_1654631400.jpg https://static-pcsp.systeme.ru/player_360/629fabe842ee1B5X4WnrXQDoRBXm8MVFiTEm3TGHp41WK_1654631400.jpg https://static-pcsp.systeme.ru/player_360/629fabe8490205BX1cj-7kg_xt_fvhrZpeifsPSdyA68v_1654631400.jpg https://static-pcsp.systeme.ru/player_360/629fabe84ea1dH4QSA-lqwiQhIOxqPC3j2gmaC9lnQHJP_1654631400.jpg https://static-pcsp.systeme.ru/player_360/629fabe854426UBCdWCwf-GIh7V88kl56pQuSt_bNTxdW_1654631400.jpg https://static-pcsp.systeme.ru/player_360/629fabe859e5f0YgP7QYtuYYjCa-kwqFYaqir8b-6Ib9n_1654631400.jpg https://static-pcsp.systeme.ru/player_360/629fabe85ff42Hxpisdt3eFZQMTcRxLzJRfqVnnDzt-4T_1654631400.jpg https://static-pcsp.systeme.ru/player_360/629fabe866095GC4nhjKKfgiLC6KwmODnigXFblhbShc0_1654631400.jpg https://static-pcsp.systeme.ru/player_360/629fabe86c067rqC6M-7uO3rMG0X9KbaJ-xUTVDOGAtSZ_1654631400.jpg https://static-pcsp.systeme.ru/player_360/629fabe8720fb4OlHncS3-2xITaIwfSk9Aexco71U9nzg_1654631400.jpg https://static-pcsp.systeme.ru/player_360/629fabe877d5agG6yLvPUpuvc21UlJBSIFc347KAzohUz_1654631400.jpg https://static-pcsp.systeme.ru/player_360/629fabe87fda8AnMpwe6_Gz5QqjR5JEdKfkHOCOFysBFa_1654631400.jpg https://static-pcsp.systeme.ru/player_360/629fabe894752AKuVkoQcu0cfUDa7ZhvRO-LEPi9lciXP_1654631400.jpg https://static-pcsp.systeme.ru/player_360/629fabe8a010btWm_CI49X0fRk6px41vPd1UJr11ch2go_1654631400.jpg https://static-pcsp.systeme.ru/player_360/629fabe8a99fdmUWUqw8DIWwjllE_4dz-jvSEsRgN58MA_1654631400.jpg https://static-pcsp.systeme.ru/player_360/629fabe8b1514Pc_OhORNSfL1rXQCELf2queXuWPfAWsq_1654631400.jpg https://static-pcsp.systeme.ru/player_360/629fabe8b9337WYoS1JcDS4pe10pVZqkj18L92QKwg94B_1654631400.jpg https://static-pcsp.systeme.ru/player_360/629fabe8c1f69l639OHpuEmpcVIK8GEBqr9QyRQMhFMLR_1654631400.jpg https://static-pcsp.systeme.ru/player_360/629fabe8c9ac2ekazLB-UDihOUfqELahnpKqe8G2AILtA_1654631400.jpg https://static-pcsp.systeme.ru/player_360/629fabe8d15403AIE2zCTbQeb-teQ1-evRk7-Dhn2C9fE_1654631400.jpg https://static-pcsp.systeme.ru/player_360/629fabe8da5d0sIhgNUkEwTXRafRvg84sH4_QrqawnSGV_1654631400.jpg https://static-pcsp.systeme.ru/player_360/629fabe8e101cZnUwXYjGvHXgP7fIincge7g761PZDgeS_1654631400.jpg https://static-pcsp.systeme.ru/player_360/629fabe8ebd5aGMZLqNQC4h0sJ5fb8cr_Ycx5VFQB-sVv_1654631400.jpg https://static-pcsp.systeme.ru/player_360/629fabe8f379eWBtPu_4rwY8_maCcCFmECgL1yUr1KzAg_1654631400.jpg https://static-pcsp.systeme.ru/player_360/629fabe9071d2c3PJcGfD57z-muDz-ywnNINIkVxxbBUp_1654631401.jpg https://static-pcsp.systeme.ru/player_360/629fabe9245dbQ9RT0AD_UQNIiZb-n7-_ofgSbUSsmr3A_1654631401.jpg https://static-pcsp.systeme.ru/player_360/629fabe92c5f1_fIdXI9ugVhJDU6Ve_uyakRKVadAhLFk_1654631401.jpg https://static-pcsp.systeme.ru/player_360/629fabe937581U-0pFMjx77F5RGkXQ894mAwtES1JpBWX_1654631401.jpg https://static-pcsp.systeme.ru/player_360/629fabe93c9a1vKWf6bta6GaF72s81mpVmH08GUGZqiYC_1654631401.jpg https://static-pcsp.systeme.ru/player_360/629fabe943187Qu8-aOrMWArwFujgh_5TfLIaywEd55bb_1654631401.jpg https://static-pcsp.systeme.ru/player_360/629fabe94ace2iWejnFbkWWWbM_jvnZJ8vo_7kvKGBZIK_1654631401.jpg https://static-pcsp.systeme.ru/player_360/629fabe952a50Vf-632bI5aAiOnTz1ShmkbEUYuYLiP-a_1654631401.jpg https://static-pcsp.systeme.ru/player_360/629fabe959f546pTkIeVaa77edkv7Q_Z2bG4DUWAo6T9b_1654631401.jpg https://static-pcsp.systeme.ru/player_360/629fabe95fd92v1nLvZvxD0M4mO7iay276JvXU-BMInxg_1654631401.jpg https://static-pcsp.systeme.ru/player_360/629fabe966224dY35t1W79sz6FaKhga7EMTOXn8b0Ym1P_1654631401.jpg https://static-pcsp.systeme.ru/player_360/629fabe96c602UcSM4Ey3i8YeMn46mxdolkXC7py5OTt1_1654631401.jpg https://static-pcsp.systeme.ru/player_360/629fabe972b66c1gNt47e3oc3wOg9eoCEvHEAZhqVwxjp_1654631401.jpg https://static-pcsp.systeme.ru/player_360/629fabe978e62yujQVpzaf0uIDRBN16VeoSezg1ge0bPF_1654631401.jpg https://static-pcsp.systeme.ru/player_360/629fabe97f1c49WZQkmPZTGKi05hju0qVA9dZ9UEA4cRu_1654631401.jpg https://static-pcsp.systeme.ru/player_360/629fabe9854dcMen0IkMyk33erwRLMwJQAiRJZlzoWmXw_1654631401.jpg https://static-pcsp.systeme.ru/player_360/629fabe98b6adMHlWQ5sUOaqTzX0M8m6AxvqJyffLK6fs_1654631401.jpg https://static-pcsp.systeme.ru/player_360/629fabe9919bf56ac-ZICokwaTTZsK6_WXC4luHSoccrT_1654631401.jpg https://static-pcsp.systeme.ru/player_360/629fabe9980e3rwsjc41Nq6-9E6EL6ytnSlDFAJCsbU4k_1654631401.jpg https://static-pcsp.systeme.ru/player_360/629fabe99ecf9xSj0vygn1n6_22M23q2cX3V_7VpuRBmv_1654631401.jpg https://static-pcsp.systeme.ru/player_360/629fabe9a5b4eFT9MBnugNpjsaVBYXo5SapLRbU9V2Rm2_1654631401.jpg https://static-pcsp.systeme.ru/player_360/629fabe9ac093ZNiyZj0AAe2oT1YEgCWdezDLxdEkKRKv_1654631401.jpg https://static-pcsp.systeme.ru/player_360/629fabe9b241bxrppSNUazQTjdc0ND6-6R2g7rghmh2Ti_1654631401.jpg https://static-pcsp.systeme.ru/player_360/629fabe9b8114J7P9gMyU2Yd72pCmZTds2w1KfmorpWZO_1654631401.jpg https://static-pcsp.systeme.ru/player_360/629fabe9be368B659L1RWmhAOBAkZtlmVjMsfEt4nMI9q_1654631401.jpg https://static-pcsp.systeme.ru/player_360/629fabe9c5647UqozjJdaBYfMXlBCFMr-CBH_3iMqxdv9_1654631401.jpg https://static-pcsp.systeme.ru/player_360/629fabe9cb4f9mbbsXJM89x5HFbos6UmJHY53eefPlySD_1654631401.jpg https://static-pcsp.systeme.ru/player_360/629fabe9d148dXR8HtVLfc95jitsaqEtSg86EODshMdjI_1654631401.jpg https://static-pcsp.systeme.ru/player_360/629fabe9d7107L8P7SIZOdBTyFmNvUGq9y0o8MjUDkaUU_1654631401.jpg https://static-pcsp.systeme.ru/player_360/629fabe9dcd3fMVaq9SZZ2ZqTrIdHEDU1RHlX18t1WkYB_1654631401.jpg https://static-pcsp.systeme.ru/player_360/629fabe9e2a34gY6GEtipHHwiweuRw_Ct5PG1UPX-kLmL_1654631401.jpg https://static-pcsp.systeme.ru/player_360/629fabe9e9006qwQXIj_yZEPoUZSTKAEUGVM6hVg1bN87_1654631401.jpg https://static-pcsp.systeme.ru/player_360/629fabe9ef4385w0H4O00sWt2v_OdJgx_bM81p-owwanw_1654631401.jpg | https://www.youtube.com/watch?v=i9UzQOmmtlA https://vkvideo.ru/video-120704871_456239652 https://rutube.ru/video/cf2647ec628efd066058dc8e8ee6d67e/?p=SN9Hdb3RettZ1d22BoEQaw https://vkvideo.ru/clip-120704871_456239652 | 1605 | штука | 0 | 1 | PCE BB1 CAR P12 | 1 2 3 4 | 1 6 72 2160 | шт. шт. шт. шт. | 4680409041260 4680409041277 14680409041274 | 7.9 8.6 23.6 80 | 4.2 22.8 36.4 120 | 7.6 8.7 25.8 92 | см. см. см. см. | 0.159 0.997 12.44 388 | кг. кг. кг. кг. | AC (перемен.) (EV000460) | 74.5 мм | 40 А | 230 В |  | C (EV000084) |  | 2 | 2 | IP20 (EV006405) | Да |  |  | 2 | 0.03 А | AC (перемен.) (EV000460) | 50 Гц (EV008013) | 1 |  | 500 В | 4 кА |  |  | Срок гарантии на данное оборудование составляет 5 лет с момента отгрузки со склада Систэм Электрик, с подтверждением соответствующим документом | Подлежит замене
16057DEK | Авт. выкл. диф. тока (АВДТ) ДИФ-103 1P+N 50А C 30мА тип AC 4.5кА | Dekraft |  |  | 8536201007 | Прочие | Нет | Автоматическими выключателями дифференциального тока серии ДИФ-103 Dekraft; 1N+P; номинальный ток 50 А; ном.дифф. ток 30 мА; тип дифференциального расцепителя - AC; кривая отключения - С; на DIN-рейку. АВДТ (автоматическими выключателями дифференциального тока) сочетают функции автоматического выключателя и УЗО (ВДТ), обеспечивают три вида защиты — от короткого замыкания, перегрузки и возникновения утечки тока (в частности, вследствие прикосновения человека к токоведущим частям). АВДТ с отключающей способностью 4,5кА применяются в распределительных, учётно-распределительных, телекоммуникационных щитах и др. в жилищном, гражданском строительстве, сельском хозяйстве, инфраструктуре объектов промышленности. | Продукты DEKraft FD | DEKFD | AD3 | Dekraft. АВДТ 4,5кА электронные ДИФ-103 | DE4 | Dekraft. Модульное оборудование 4,5кА | PVB | Энергетика Базовая | EC000905 | Автоматический выключатель дифференциального тока (дифавтомат, АВДТ) | 7 | Китай | https://static-pcsp.systeme.ru/image/BaSb3PkltD-wX-do61dd0dd548c241641876949.jpeg | https://static-pcsp.systeme.ru/image/BaSb3PkltD-wX-do61dd0dd548c241641876949.jpeg | 1 | не указан | [8 empty] | https://api.systeme.ru/product/media/download/987957 | https://api.systeme.ru/product/media/download/988101 | https://api.systeme.ru/certificates/default/download/3478 https://api.systeme.ru/certificates/default/download/2772 https://api.systeme.ru/certificates/default/download/2771 https://api.systeme.ru/certificates/default/download/2374 https://api.systeme.ru/certificates/default/download/2314 | С-ТР ТС-ЭМС С-ТР ТС-НВО С-ТР ЕАЭС-RoHS Д-ТР ЕАЭС-RoHS С-ТР ТС-ЭМС С-ТР ТС-НВО Д-ТР ЕАЭС-RoHS С-ТР ТС-ЭМС С-ТР ТС-НВО | ЕАЭС RU С-CN.АЯ46.В.42958_25 ЕАЭС N RU Д-CN.РА07.В.96327_22 ЕАЭС RU С-CN.НА46.В.04880_22 ЕАЭС № RU Д-FR.РА01.В.83676_21 ЕАЭС RU С-FR.МЕ77.В.01046_21 |  |  | https://www.youtube.com/watch?v=i9UzQOmmtlA https://vkvideo.ru/video-120704871_456239652 https://rutube.ru/video/cf2647ec628efd066058dc8e8ee6d67e/?p=SN9Hdb3RettZ1d22BoEQaw https://vkvideo.ru/clip-120704871_456239652 | 1625 | штука | 0 | 1 | PCE BB1 CAR P12 | 1 2 3 4 | 1 6 72 2160 | шт. шт. шт. шт. | 4680409041284 4680409041291 14680409041298 | 8.2 8.9 23.9 80 | 4.1 22.8 36.5 120 | 7.6 8.5 25.3 95 | см. см. см. см. | 0.173 1.095 13.585 422 | кг. кг. кг. кг. | AC (перемен.) (EV000460) | 74.5 мм | 50 А | 230 В |  | C (EV000084) |  | 2 | 2 | IP20 (EV006405) | Да |  |  | 2 | 0.03 А | AC (перемен.) (EV000460) | 50 Гц (EV008013) | 1 |  | 500 В | 4 кА |  |  | Срок гарантии на данное оборудование составляет 5 лет с момента отгрузки со склада Систэм Электрик, с подтверждением соответствующим документом | Подлежит замене
16058DEK | Авт. выкл. диф. тока (АВДТ) ДИФ-103 1P+N 63А C 30мА тип AC 4.5кА | Dekraft |  |  | 8536201007 | Прочие | Нет | Автоматическими выключателями дифференциального тока серии ДИФ-103 Dekraft; 1N+P; номинальный ток 63 А; ном.дифф. ток 30 мА; тип дифференциального расцепителя - AC; кривая отключения - С; на DIN-рейку. АВДТ (автоматическими выключателями дифференциального тока) сочетают функции автоматического выключателя и УЗО (ВДТ), обеспечивают три вида защиты — от короткого замыкания, перегрузки и возникновения утечки тока (в частности, вследствие прикосновения человека к токоведущим частям). АВДТ с отключающей способностью 4,5кА применяются в распределительных, учётно-распределительных, телекоммуникационных щитах и др. в жилищном, гражданском строительстве, сельском хозяйстве, инфраструктуре объектов промышленности. | Продукты DEKraft FD | DEKFD | AD3 | Dekraft. АВДТ 4,5кА электронные ДИФ-103 | DE4 | Dekraft. Модульное оборудование 4,5кА | PVB | Энергетика Базовая | EC000905 | Автоматический выключатель дифференциального тока (дифавтомат, АВДТ) | 7 | Китай | https://static-pcsp.systeme.ru/image/pp-MpsaQgN-3wtIj61dd0dd5901691641876949.jpeg | https://static-pcsp.systeme.ru/image/pp-MpsaQgN-3wtIj61dd0dd5901691641876949.jpeg | 1 | не указан | [8 empty] | https://api.systeme.ru/product/media/download/987957 | https://api.systeme.ru/product/media/download/988101 | https://api.systeme.ru/certificates/default/download/3478 https://api.systeme.ru/certificates/default/download/2772 https://api.systeme.ru/certificates/default/download/2771 https://api.systeme.ru/certificates/default/download/2374 https://api.systeme.ru/certificates/default/download/2314 | С-ТР ТС-ЭМС С-ТР ТС-НВО С-ТР ЕАЭС-RoHS Д-ТР ЕАЭС-RoHS С-ТР ТС-ЭМС С-ТР ТС-НВО Д-ТР ЕАЭС-RoHS С-ТР ТС-ЭМС С-ТР ТС-НВО | ЕАЭС RU С-CN.АЯ46.В.42958_25 ЕАЭС N RU Д-CN.РА07.В.96327_22 ЕАЭС RU С-CN.НА46.В.04880_22 ЕАЭС № RU Д-FR.РА01.В.83676_21 ЕАЭС RU С-FR.МЕ77.В.01046_21 |  |  | https://www.youtube.com/watch?v=i9UzQOmmtlA https://vkvideo.ru/video-120704871_456239652 https://rutube.ru/video/cf2647ec628efd066058dc8e8ee6d67e/?p=SN9Hdb3RettZ1d22BoEQaw https://vkvideo.ru/clip-120704871_456239652 | 1625 | штука | 0 | 1 | PCE BB1 CAR P12 | 1 2 3 4 | 1 6 72 2160 | шт. шт. шт. шт. | 4680409041307 4680409041314 14680409041311 | 8.1 8.8 23.8 120 | 4.2 22.9 36.5 80 | 7.6 8.5 25.3 95 | см. см. см. см. | 0.173 1.092 13.581 422 | кг. кг. кг. кг. | AC (перемен.) (EV000460) | 74.5 мм | 63 А | 230 В |  | C (EV000084) |  | 2 | 2 | IP20 (EV006405) | Да |  |  | 2 | 0.03 А | AC (перемен.) (EV000460) | 50 Гц (EV008013) | 1 |  | 500 В | 4 кА |  |  | Срок гарантии на данное оборудование составляет 5 лет с момента отгрузки со склада Систэм Электрик, с подтверждением соответствующим документом | Подлежит замене
16059DEK | Авт. выкл. диф. тока (АВДТ) ДИФ-103 1P+N 6А D 30мА тип AC 4.5кА | Dekraft |  |  | 8536201007 | Прочие | Нет | Автоматический выключатель дифференциального тока серии ДИФ-103 Dekraft; 1P+N; ном.ток 6 А; характеристика D; откл.способность Icn = 4.5 kA; ток утечки 30 мА; тип - АC; блок дифф.защиты and ndash; электронный; АВДТ применяются в сетях напряжением до 230 В пер.тока для защиты человека от поражения электрическим током и электроустановок от сверхтоков и токов утечки. Аппараты ДИФ-103 являются более компактным вариантом АВДТ по сравнению с серией ДИФ-101. | Продукты DEKraft FD | DEKFD | AD3 | Dekraft. АВДТ 4,5кА электронные ДИФ-103 | DE4 | Dekraft. Модульное оборудование 4,5кА | PVB | Энергетика Базовая | EC000905 | Автоматический выключатель дифференциального тока (дифавтомат, АВДТ) | 7 | Китай | https://static-pcsp.systeme.ru/image/JRNcoMqXEY9pfYo56255790d7a0ba1649768717.jpeg | https://static-pcsp.systeme.ru/image/JRNcoMqXEY9pfYo56255790d7a0ba1649768717.jpeg | 1 | не указан | [8 empty] | https://api.systeme.ru/product/media/download/987957 | https://api.systeme.ru/product/media/download/988101 | https://api.systeme.ru/certificates/default/download/3478 https://api.systeme.ru/certificates/default/download/2772 https://api.systeme.ru/certificates/default/download/2771 https://api.systeme.ru/certificates/default/download/2374 https://api.systeme.ru/certificates/default/download/2314 | С-ТР ТС-ЭМС С-ТР ТС-НВО С-ТР ЕАЭС-RoHS Д-ТР ЕАЭС-RoHS С-ТР ТС-ЭМС С-ТР ТС-НВО Д-ТР ЕАЭС-RoHS С-ТР ТС-ЭМС С-ТР ТС-НВО | ЕАЭС RU С-CN.АЯ46.В.42958_25 ЕАЭС N RU Д-CN.РА07.В.96327_22 ЕАЭС RU С-CN.НА46.В.04880_22 ЕАЭС № RU Д-FR.РА01.В.83676_21 ЕАЭС RU С-FR.МЕ77.В.01046_21 |  |  | https://www.youtube.com/watch?v=i9UzQOmmtlA https://vkvideo.ru/video-120704871_456239652 https://rutube.ru/video/cf2647ec628efd066058dc8e8ee6d67e/?p=SN9Hdb3RettZ1d22BoEQaw https://vkvideo.ru/clip-120704871_456239652 | 1795 | штука | 0 | 1 | PCE BB1 CAR P12 | 1 2 3 4 | 1 6 72 2160 | шт. шт. шт. шт. | 4680409041321 4680409041338 14680409041335 | 7.45 8.1 24.5 80 | 3.57 22.1 32.4 120 | 8.05 8.2 34.5 110 | см. см. см. см. | 0.19 1.02 12.24 415.11 | кг. кг. кг. кг. | AC (перемен.) (EV000460) | 74.5 мм | 6 А | 230 В |  | D (EV000413) |  | 2 | 2 | IP20 (EV006405) | Да |  |  | 2 | 0.03 А | AC (перемен.) (EV000460) | 50 Гц (EV008013) | 1 |  | 500 В | 4 кА |  |  | Срок гарантии на данное оборудование составляет 5 лет с момента отгрузки со склада Систэм Электрик, с подтверждением соответствующим документом | Подлежит замене
16060DEK | Авт. выкл. диф. тока (АВДТ) ДИФ-103 1P+N 10А D 30мА тип AC 4.5кА | Dekraft |  |  | 8536201007 | Прочие | Нет | Автоматический выключатель дифференциального тока серии ДИФ-103 Dekraft; 1P+N; ном.ток 10 А; характеристика D; откл.способность Icn = 4.5 kA; ток утечки 30 мА; тип - АC; блок дифф.защиты and ndash; электронный; АВДТ применяются в сетях напряжением до 230 В пер.тока для защиты человека от поражения электрическим током и электроустановок от сверхтоков и токов утечки. Аппараты ДИФ-103 являются более компактным вариантом АВДТ по сравнению с серией ДИФ-101. | Продукты DEKraft FD | DEKFD | AD3 | Dekraft. АВДТ 4,5кА электронные ДИФ-103 | DE4 | Dekraft. Модульное оборудование 4,5кА | PVB | Энергетика Базовая | EC000905 | Автоматический выключатель дифференциального тока (дифавтомат, АВДТ) | 7 | Китай | https://static-pcsp.systeme.ru/image/9aLo0UwZzcVP05x96255790dbdb8e1649768717.jpeg | https://static-pcsp.systeme.ru/image/9aLo0UwZzcVP05x96255790dbdb8e1649768717.jpeg | 1 | не указан | [8 empty] | https://api.systeme.ru/product/media/download/987957 | https://api.systeme.ru/product/media/download/988101 | https://api.systeme.ru/certificates/default/download/3478 https://api.systeme.ru/certificates/default/download/2772 https://api.systeme.ru/certificates/default/download/2771 https://api.systeme.ru/certificates/default/download/2374 https://api.systeme.ru/certificates/default/download/2314 | С-ТР ТС-ЭМС С-ТР ТС-НВО С-ТР ЕАЭС-RoHS Д-ТР ЕАЭС-RoHS С-ТР ТС-ЭМС С-ТР ТС-НВО Д-ТР ЕАЭС-RoHS С-ТР ТС-ЭМС С-ТР ТС-НВО | ЕАЭС RU С-CN.АЯ46.В.42958_25 ЕАЭС N RU Д-CN.РА07.В.96327_22 ЕАЭС RU С-CN.НА46.В.04880_22 ЕАЭС № RU Д-FR.РА01.В.83676_21 ЕАЭС RU С-FR.МЕ77.В.01046_21 |  |  | https://www.youtube.com/watch?v=i9UzQOmmtlA https://vkvideo.ru/video-120704871_456239652 https://rutube.ru/video/cf2647ec628efd066058dc8e8ee6d67e/?p=SN9Hdb3RettZ1d22BoEQaw https://vkvideo.ru/clip-120704871_456239652 | 1775 | штука | 0 | 1 | PCE BB1 CAR P12 | 1 2 3 4 | 1 6 72 2160 | шт. шт. шт. шт. | 4680409041345 4680409041352 14680409041359 | 7.45 8.1 24.5 80 | 3.57 22.1 32.4 120 | 8.05 8.2 34.5 110 | см. см. см. см. | 0.19 1.02 12.24 415.11 | кг. кг. кг. кг. | AC (перемен.) (EV000460) | 74.5 мм | 10 А | 230 В |  | D (EV000413) |  | 2 | 2 | IP20 (EV006405) | Да |  |  | 2 | 0.03 А | AC (перемен.) (EV000460) | 50 Гц (EV008013) | 1 |  | 500 В | 4.5 кА |  |  | Срок гарантии на данное оборудование составляет 5 лет с момента отгрузки со склада Систэм Электрик, с подтверждением соответствующим документом | Подлежит замене
16061DEK | Авт. выкл. диф. тока (АВДТ) ДИФ-103 1P+N 16А D 30мА тип AC 4.5кА | Dekraft |  |  | 8536201007 | Прочие | Нет | Автоматический выключатель дифференциального тока серии ДИФ-103 Dekraft; 1P+N; ном.ток 16 А; характеристика D; откл.способность Icn = 4.5 kA; ток утечки 30 мА; тип - АC; блок дифф.защиты and ndash; электронный; АВДТ применяются в сетях напряжением до 230 В пер.тока для защиты человека от поражения электрическим током и электроустановок от сверхтоков и токов утечки. Аппараты ДИФ-103 являются более компактным вариантом АВДТ по сравнению с серией ДИФ-101. | Продукты DEKraft FD | DEKFD | AD3 | Dekraft. АВДТ 4,5кА электронные ДИФ-103 | DE4 | Dekraft. Модульное оборудование 4,5кА | PVB | Энергетика Базовая | EC000905 | Автоматический выключатель дифференциального тока (дифавтомат, АВДТ) | 7 | Китай | https://static-pcsp.systeme.ru/image/JygFLHp3DQwynh9p61dd0dd5dfe841641876949.jpeg | https://static-pcsp.systeme.ru/image/JygFLHp3DQwynh9p61dd0dd5dfe841641876949.jpeg | 1 | не указан | [8 empty] | https://api.systeme.ru/product/media/download/987957 | https://api.systeme.ru/product/media/download/988101 | https://api.systeme.ru/certificates/default/download/3478 https://api.systeme.ru/certificates/default/download/2772 https://api.systeme.ru/certificates/default/download/2771 https://api.systeme.ru/certificates/default/download/2374 https://api.systeme.ru/certificates/default/download/2314 | С-ТР ТС-ЭМС С-ТР ТС-НВО С-ТР ЕАЭС-RoHS Д-ТР ЕАЭС-RoHS С-ТР ТС-ЭМС С-ТР ТС-НВО Д-ТР ЕАЭС-RoHS С-ТР ТС-ЭМС С-ТР ТС-НВО | ЕАЭС RU С-CN.АЯ46.В.42958_25 ЕАЭС N RU Д-CN.РА07.В.96327_22 ЕАЭС RU С-CN.НА46.В.04880_22 ЕАЭС № RU Д-FR.РА01.В.83676_21 ЕАЭС RU С-FR.МЕ77.В.01046_21 |  |  | https://www.youtube.com/watch?v=i9UzQOmmtlA https://vkvideo.ru/video-120704871_456239652 https://rutube.ru/video/cf2647ec628efd066058dc8e8ee6d67e/?p=SN9Hdb3RettZ1d22BoEQaw https://vkvideo.ru/clip-120704871_456239652 | 1645 | штука | 0 | 1 | PCE BB1 CAR P12 | 1 2 3 4 | 1 6 72 2160 | шт. шт. шт. шт. | 4680409041369 4680409041376 14680409041373 | 7.45 8.1 24.5 80 | 3.57 22.1 32.4 120 | 8.05 8.2 34.5 110 | см. см. см. см. | 0.19 1.142 13.7 415.11 | кг. кг. кг. кг. | AC (перемен.) (EV000460) | 74.5 мм | 16 А | 230 В |  | D (EV000413) |  | 2 | 2 | IP20 (EV006405) | Да |  |  | 2 | 0.03 А | AC (перемен.) (EV000460) | 50 Гц (EV008013) | 1 |  | 500 В | 4 кА |  |  | Срок гарантии на данное оборудование составляет 5 лет с момента отгрузки со склада Систэм Электрик, с подтверждением соответствующим документом | Подлежит замене
16062DEK | Авт. выкл. диф. тока (АВДТ) ДИФ-103 1P+N 20А D 30мА тип AC 4.5кА | Dekraft |  |  | 8536201007 | Прочие | Нет | Автоматический выключатель дифференциального тока серии ДИФ-103 Dekraft; 1P+N; ном.ток 20 А; характеристика D; откл.способность Icn = 4.5 kA; ток утечки 30 мА; тип - АC; блок дифф.защиты and ndash; электронный; АВДТ применяются в сетях напряжением до 230 В пер.тока для защиты человека от поражения электрическим током и электроустановок от сверхтоков и токов утечки. Аппараты ДИФ-103 являются более компактным вариантом АВДТ по сравнению с серией ДИФ-101. | Продукты DEKraft FD | DEKFD | AD3 | Dekraft. АВДТ 4,5кА электронные ДИФ-103 | DE4 | Dekraft. Модульное оборудование 4,5кА | PVB | Энергетика Базовая | EC000905 | Автоматический выключатель дифференциального тока (дифавтомат, АВДТ) | 7 | Китай | https://static-pcsp.systeme.ru/image/itrVRmNa5YFMPM_R6255790e1e84b1649768718.jpeg | https://static-pcsp.systeme.ru/image/itrVRmNa5YFMPM_R6255790e1e84b1649768718.jpeg | 1 | не указан | [8 empty] | https://api.systeme.ru/product/media/download/987957 | https://api.systeme.ru/product/media/download/988101 | https://api.systeme.ru/certificates/default/download/3478 https://api.systeme.ru/certificates/default/download/2772 https://api.systeme.ru/certificates/default/download/2771 https://api.systeme.ru/certificates/default/download/2374 https://api.systeme.ru/certificates/default/download/2314 | С-ТР ТС-ЭМС С-ТР ТС-НВО С-ТР ЕАЭС-RoHS Д-ТР ЕАЭС-RoHS С-ТР ТС-ЭМС С-ТР ТС-НВО Д-ТР ЕАЭС-RoHS С-ТР ТС-ЭМС С-ТР ТС-НВО | ЕАЭС RU С-CN.АЯ46.В.42958_25 ЕАЭС N RU Д-CN.РА07.В.96327_22 ЕАЭС RU С-CN.НА46.В.04880_22 ЕАЭС № RU Д-FR.РА01.В.83676_21 ЕАЭС RU С-FR.МЕ77.В.01046_21 |  |  | https://www.youtube.com/watch?v=i9UzQOmmtlA https://vkvideo.ru/video-120704871_456239652 https://rutube.ru/video/cf2647ec628efd066058dc8e8ee6d67e/?p=SN9Hdb3RettZ1d22BoEQaw https://vkvideo.ru/clip-120704871_456239652 | 1820 | штука |  | 1 | PCE BB1 CAR P12 | 1 2 3 4 | 1 6 72 2160 | шт. шт. шт. шт. | 4680409041383 4680409041390 14680409041397 | 7.45 8.1 24.5 80 | 3.57 22.1 32.4 120 | 8.05 8.2 34.5 110 | см. см. см. см. | 0.19 1.02 12.24 415.11 | кг. кг. кг. кг. | AC (перемен.) (EV000460) | 74.5 мм | 20 А | 230 В |  | D (EV000413) |  | 2 | 2 | IP20 (EV006405) | Да |  |  | 2 | 0.03 А | AC (перемен.) (EV000460) | 50 Гц (EV008013) | 1 |  | 500 В | 4 кА |  |  | Срок гарантии на данное оборудование составляет 5 лет с момента отгрузки со склада Систэм Электрик, с подтверждением соответствующим документом | Подлежит замене
16063DEK | Авт. выкл. диф. тока (АВДТ) ДИФ-103 1P+N 25А D 30мА тип AC 4.5кА | Dekraft |  |  | 8536201007 | Прочие | Нет | Автоматический выключатель дифференциального тока серии ДИФ-103 Dekraft; 1P+N; ном.ток 25 А; характеристика D; откл.способность Icn = 4.5 kA; ток утечки 30 мА; тип - АC; блок дифф.защиты and ndash; электронный; АВДТ применяются в сетях напряжением до 230 В пер.тока для защиты человека от поражения электрическим током и электроустановок от сверхтоков и токов утечки. Аппараты ДИФ-103 являются более компактным вариантом АВДТ по сравнению с серией ДИФ-101. | Продукты DEKraft FD | DEKFD | AD3 | Dekraft. АВДТ 4,5кА электронные ДИФ-103 | DE4 | Dekraft. Модульное оборудование 4,5кА | PVB | Энергетика Базовая | EC000905 | Автоматический выключатель дифференциального тока (дифавтомат, АВДТ) | 7 | Китай | https://static-pcsp.systeme.ru/image/BZnrJbLizyNFYVhm61dd0dd652f8c1641876950.jpeg | https://static-pcsp.systeme.ru/image/BZnrJbLizyNFYVhm61dd0dd652f8c1641876950.jpeg | 1 | не указан | [8 empty] | https://api.systeme.ru/product/media/download/987957 | https://api.systeme.ru/product/media/download/988101 | https://api.systeme.ru/certificates/default/download/3478 https://api.systeme.ru/certificates/default/download/2772 https://api.systeme.ru/certificates/default/download/2771 https://api.systeme.ru/certificates/default/download/2374 https://api.systeme.ru/certificates/default/download/2314 | С-ТР ТС-ЭМС С-ТР ТС-НВО С-ТР ЕАЭС-RoHS Д-ТР ЕАЭС-RoHS С-ТР ТС-ЭМС С-ТР ТС-НВО Д-ТР ЕАЭС-RoHS С-ТР ТС-ЭМС С-ТР ТС-НВО | ЕАЭС RU С-CN.АЯ46.В.42958_25 ЕАЭС N RU Д-CN.РА07.В.96327_22 ЕАЭС RU С-CN.НА46.В.04880_22 ЕАЭС № RU Д-FR.РА01.В.83676_21 ЕАЭС RU С-FR.МЕ77.В.01046_21 |  |  | https://www.youtube.com/watch?v=i9UzQOmmtlA https://vkvideo.ru/video-120704871_456239652 https://rutube.ru/video/cf2647ec628efd066058dc8e8ee6d67e/?p=SN9Hdb3RettZ1d22BoEQaw https://vkvideo.ru/clip-120704871_456239652 | 1705 | штука |  | 1 | PCE BB1 CAR P12 | 1 2 3 4 | 1 6 72 2160 | шт. шт. шт. шт. | 4680409041406 4680409041413 14680409041410 | 7.45 8.1 24.5 80 | 3.57 22.1 32.4 120 | 8.05 8.2 34.5 100 | см. см. см. см. | 0.19 1.2 14.6 450 | кг. кг. кг. кг. | AC (перемен.) (EV000460) | 74.5 мм | 25 А | 230 В |  | D (EV000413) |  | 2 | 2 | IP20 (EV006405) | Да |  |  | 2 | 0.03 А | AC (перемен.) (EV000460) | 50 Гц (EV008013) | 1 |  | 500 В | 4 кА |  |  | Срок гарантии на данное оборудование составляет 5 лет с момента отгрузки со склада Систэм Электрик, с подтверждением соответствующим документом | Подлежит замене
16064DEK | Авт. выкл. диф. тока (АВДТ) ДИФ-103 1P+N 32А D 30мА тип AC 4.5кА | Dekraft |  |  | 8536201007 | Прочие | Нет | Автоматический выключатель дифференциального тока серии ДИФ-103 Dekraft; 1P+N; ном.ток 32 А; характеристика D; откл.способность Icn = 4.5 kA; ток утечки 30 мА; тип - АC; блок дифф.защиты and ndash; электронный; АВДТ применяются в сетях напряжением до 230 В пер.тока для защиты человека от поражения электрическим током и электроустановок от сверхтоков и токов утечки. Аппараты ДИФ-103 являются более компактным вариантом АВДТ по сравнению с серией ДИФ-101. | Продукты DEKraft FD | DEKFD | AD3 | Dekraft. АВДТ 4,5кА электронные ДИФ-103 | DE4 | Dekraft. Модульное оборудование 4,5кА | PVB | Энергетика Базовая | EC000905 | Автоматический выключатель дифференциального тока (дифавтомат, АВДТ) | 7 | Китай | https://static-pcsp.systeme.ru/image/fOwpoB85PfYgdxcs6255790e62c6c1649768718.jpeg | https://static-pcsp.systeme.ru/image/fOwpoB85PfYgdxcs6255790e62c6c1649768718.jpeg | 1 | не указан | [8 empty] | https://api.systeme.ru/product/media/download/987957 | https://api.systeme.ru/product/media/download/988101 | https://api.systeme.ru/certificates/default/download/3478 https://api.systeme.ru/certificates/default/download/2772 https://api.systeme.ru/certificates/default/download/2771 https://api.systeme.ru/certificates/default/download/2374 https://api.systeme.ru/certificates/default/download/2314 | С-ТР ТС-ЭМС С-ТР ТС-НВО С-ТР ЕАЭС-RoHS Д-ТР ЕАЭС-RoHS С-ТР ТС-ЭМС С-ТР ТС-НВО Д-ТР ЕАЭС-RoHS С-ТР ТС-ЭМС С-ТР ТС-НВО | ЕАЭС RU С-CN.АЯ46.В.42958_25 ЕАЭС N RU Д-CN.РА07.В.96327_22 ЕАЭС RU С-CN.НА46.В.04880_22 ЕАЭС № RU Д-FR.РА01.В.83676_21 ЕАЭС RU С-FR.МЕ77.В.01046_21 |  |  | https://www.youtube.com/watch?v=i9UzQOmmtlA https://vkvideo.ru/video-120704871_456239652 https://rutube.ru/video/cf2647ec628efd066058dc8e8ee6d67e/?p=SN9Hdb3RettZ1d22BoEQaw https://vkvideo.ru/clip-120704871_456239652 | 1785 | штука |  | 1 | PCE BB1 CAR P12 | 1 2 3 4 | 1 6 72 2160 | шт. шт. шт. шт. | 4680409041420 4680409041437 14680409041434 | 7.45 8.1 24.5 80 | 3.57 22.1 32.4 120 | 8.05 8.2 34.5 110 | см. см. см. см. | 0.19 1.321 13.817 415.11 | кг. кг. кг. кг. | AC (перемен.) (EV000460) | 74.5 мм | 32 А | 230 В |  | D (EV000413) |  | 2 | 2 | IP20 (EV006405) | Да |  |  | 2 | 0.03 А | AC (перемен.) (EV000460) | 50 Гц (EV008013) | 1 |  | 500 В | 4 кА |  |  | Срок гарантии на данное оборудование составляет 5 лет с момента отгрузки со склада Систэм Электрик, с подтверждением соответствующим документом | Подлежит замене
16065DEK | Авт. выкл. диф. тока (АВДТ) ДИФ-103 1P+N 40А D 30мА тип AC 4.5кА | Dekraft |  |  | 8536201007 | Прочие | Нет | Автоматический выключатель дифференциального тока серии ДИФ-103 Dekraft; 1P+N; ном.ток 40 А; характеристика D; откл.способность Icn = 4.5 kA; ток утечки 30 мА; тип - АC; блок дифф.защиты and ndash; электронный; АВДТ применяются в сетях напряжением до 230 В пер.тока для защиты человека от поражения электрическим током и электроустановок от сверхтоков и токов утечки. Аппараты ДИФ-103 являются более компактным вариантом АВДТ по сравнению с серией ДИФ-101. | Продукты DEKraft FD | DEKFD | AD3 | Dekraft. АВДТ 4,5кА электронные ДИФ-103 | DE4 | Dekraft. Модульное оборудование 4,5кА | PVB | Энергетика Базовая | EC000905 | Автоматический выключатель дифференциального тока (дифавтомат, АВДТ) | 7 | Китай | https://static-pcsp.systeme.ru/image/mtQKmoLU7VPl-QRO6255790eabff61649768718.jpeg | https://static-pcsp.systeme.ru/image/mtQKmoLU7VPl-QRO6255790eabff61649768718.jpeg | 1 | не указан | [8 empty] | https://api.systeme.ru/product/media/download/987957 | https://api.systeme.ru/product/media/download/988101 | https://api.systeme.ru/certificates/default/download/3478 https://api.systeme.ru/certificates/default/download/2772 https://api.systeme.ru/certificates/default/download/2771 https://api.systeme.ru/certificates/default/download/2374 https://api.systeme.ru/certificates/default/download/2314 | С-ТР ТС-ЭМС С-ТР ТС-НВО С-ТР ЕАЭС-RoHS Д-ТР ЕАЭС-RoHS С-ТР ТС-ЭМС С-ТР ТС-НВО Д-ТР ЕАЭС-RoHS С-ТР ТС-ЭМС С-ТР ТС-НВО | ЕАЭС RU С-CN.АЯ46.В.42958_25 ЕАЭС N RU Д-CN.РА07.В.96327_22 ЕАЭС RU С-CN.НА46.В.04880_22 ЕАЭС № RU Д-FR.РА01.В.83676_21 ЕАЭС RU С-FR.МЕ77.В.01046_21 |  |  | https://www.youtube.com/watch?v=i9UzQOmmtlA https://vkvideo.ru/video-120704871_456239652 https://rutube.ru/video/cf2647ec628efd066058dc8e8ee6d67e/?p=SN9Hdb3RettZ1d22BoEQaw https://vkvideo.ru/clip-120704871_456239652 | 1800 | штука |  | 1 | PCE BB1 CAR P12 | 1 2 3 4 | 1 6 72 2160 | шт. шт. шт. шт. | 4680409041444 4680409041451 14680409041458 | 7.45 8.1 24.5 80 | 3.57 22.1 32.4 120 | 8.05 8.2 34.5 110 | см. см. см. см. | 0.19 1.02 12.24 415.11 | кг. кг. кг. кг. | AC (перемен.) (EV000460) | 74.5 мм | 40 А | 230 В |  | D (EV000413) |  | 2 | 2 | IP20 (EV006405) | Да |  |  | 2 | 0.03 А | AC (перемен.) (EV000460) | 50 Гц (EV008013) | 1 |  | 500 В | 4 кА |  |  | Срок гарантии на данное оборудование составляет 5 лет с момента отгрузки со склада Систэм Электрик, с подтверждением соответствующим документом | Подлежит замене
16066DEK | Авт. выкл. диф. тока (АВДТ) ДИФ-103 1P+N 50А D 30мА тип AC 4.5кА | Dekraft |  |  | 8536201007 | Прочие | Нет | Автоматический выключатель дифференциального тока серии ДИФ-103 Dekraft; 1P+N; ном.ток 50 А; характеристика D; откл.способность Icn = 4.5 kA; ток утечки 30 мА; тип - АC; блок дифф.защиты and ndash; электронный; АВДТ применяются в сетях напряжением до 230 В пер.тока для защиты человека от поражения электрическим током и электроустановок от сверхтоков и токов утечки. Аппараты ДИФ-103 являются более компактным вариантом АВДТ по сравнению с серией ДИФ-101. | Продукты DEKraft FD | DEKFD | AD3 | Dekraft. АВДТ 4,5кА электронные ДИФ-103 | DE4 | Dekraft. Модульное оборудование 4,5кА | PVB | Энергетика Базовая | EC000905 | Автоматический выключатель дифференциального тока (дифавтомат, АВДТ) | 7 | Китай | https://static-pcsp.systeme.ru/image/hiDNrQtJ2upkRlZw61dd0dd6a5f621641876950.jpeg | https://static-pcsp.systeme.ru/image/hiDNrQtJ2upkRlZw61dd0dd6a5f621641876950.jpeg | 1 | не указан | [8 empty] | https://api.systeme.ru/product/media/download/987957 | https://api.systeme.ru/product/media/download/988101 | https://api.systeme.ru/certificates/default/download/3478 https://api.systeme.ru/certificates/default/download/2772 https://api.systeme.ru/certificates/default/download/2771 https://api.systeme.ru/certificates/default/download/2374 https://api.systeme.ru/certificates/default/download/2314 | С-ТР ТС-ЭМС С-ТР ТС-НВО С-ТР ЕАЭС-RoHS Д-ТР ЕАЭС-RoHS С-ТР ТС-ЭМС С-ТР ТС-НВО Д-ТР ЕАЭС-RoHS С-ТР ТС-ЭМС С-ТР ТС-НВО | ЕАЭС RU С-CN.АЯ46.В.42958_25 ЕАЭС N RU Д-CN.РА07.В.96327_22 ЕАЭС RU С-CN.НА46.В.04880_22 ЕАЭС № RU Д-FR.РА01.В.83676_21 ЕАЭС RU С-FR.МЕ77.В.01046_21 |  |  | https://www.youtube.com/watch?v=i9UzQOmmtlA https://vkvideo.ru/video-120704871_456239652 https://rutube.ru/video/cf2647ec628efd066058dc8e8ee6d67e/?p=SN9Hdb3RettZ1d22BoEQaw https://vkvideo.ru/clip-120704871_456239652 | 1820 | штука |  | 1 | PCE BB1 CAR P12 | 1 2 3 4 | 1 6 72 2160 | шт. шт. шт. шт. | 4680409041468 4680409041475 14680409041472 | 7.45 8.1 24.5 80 | 3.57 22.1 32.4 120 | 8.05 8.2 34.5 110 | см. см. см. см. | 0.19 1.02 12.24 415.11 | кг. кг. кг. кг. | AC (перемен.) (EV000460) | 74.5 мм | 50 А | 230 В |  | D (EV000413) |  | 2 | 2 | IP20 (EV006405) | Да |  |  | 2 | 0.03 А | AC (перемен.) (EV000460) | 50 Гц (EV008013) | 1 |  | 500 В | 4 кА |  |  | Срок гарантии на данное оборудование составляет 5 лет с момента отгрузки со склада Систэм Электрик, с подтверждением соответствующим документом | Подлежит замене
16067DEK | Авт. выкл. диф. тока (АВДТ) ДИФ-103 1P+N 63А D 30мА тип AC 4.5кА | Dekraft |  |  | 8536201007 | Прочие | Нет | Автоматический выключатель дифференциального тока серии ДИФ-103 Dekraft; 1P+N; ном.ток 63 А; характеристика D; откл.способность Icn = 4.5 kA; ток утечки 30 мА; тип - АC; блок дифф.защиты and ndash; электронный; АВДТ применяются в сетях напряжением до 230 В пер.тока для защиты человека от поражения электрическим током и электроустановок от сверхтоков и токов утечки. Аппараты ДИФ-103 являются более компактным вариантом АВДТ по сравнению с серией ДИФ-101. | Продукты DEKraft FD | DEKFD | AD3 | Dekraft. АВДТ 4,5кА электронные ДИФ-103 | DE4 | Dekraft. Модульное оборудование 4,5кА | PVB | Энергетика Базовая | EC000905 | Автоматический выключатель дифференциального тока (дифавтомат, АВДТ) | 7 | Китай | https://static-pcsp.systeme.ru/image/Ee0u0lRUejKqF8dY61dd0dd7210881641876951.jpeg | https://static-pcsp.systeme.ru/image/Ee0u0lRUejKqF8dY61dd0dd7210881641876951.jpeg | 1 | не указан | [8 empty] | https://api.systeme.ru/product/media/download/987957 | https://api.systeme.ru/product/media/download/988101 | https://api.systeme.ru/certificates/default/download/3478 https://api.systeme.ru/certificates/default/download/2772 https://api.systeme.ru/certificates/default/download/2771 https://api.systeme.ru/certificates/default/download/2374 https://api.systeme.ru/certificates/default/download/2314 | С-ТР ТС-ЭМС С-ТР ТС-НВО С-ТР ЕАЭС-RoHS Д-ТР ЕАЭС-RoHS С-ТР ТС-ЭМС С-ТР ТС-НВО Д-ТР ЕАЭС-RoHS С-ТР ТС-ЭМС С-ТР ТС-НВО | ЕАЭС RU С-CN.АЯ46.В.42958_25 ЕАЭС N RU Д-CN.РА07.В.96327_22 ЕАЭС RU С-CN.НА46.В.04880_22 ЕАЭС № RU Д-FR.РА01.В.83676_21 ЕАЭС RU С-FR.МЕ77.В.01046_21 |  |  | https://www.youtube.com/watch?v=i9UzQOmmtlA https://vkvideo.ru/video-120704871_456239652 https://rutube.ru/video/cf2647ec628efd066058dc8e8ee6d67e/?p=SN9Hdb3RettZ1d22BoEQaw https://vkvideo.ru/clip-120704871_456239652 | 1820 | штука |  | 1 | PCE BB1 CAR P12 | 1 2 3 4 | 1 6 72 2160 | шт. шт. шт. шт. | 4680409041482 4680409041499 14680409041496 | 7.45 8.1 24.5 80 | 3.57 22.1 32.4 120 | 8.05 8.2 34.5 110 | см. см. см. см. | 0.19 1.02 12.24 415.11 | кг. кг. кг. кг. | AC (перемен.) (EV000460) | 74.5 мм | 63 А | 230 В |  | D (EV000413) |  | 2 | 2 | IP20 (EV006405) | Да |  |  | 2 | 0.03 А | AC (перемен.) (EV000460) | 50 Гц (EV008013) | 1 |  | 500 В | 4 кА |  |  | Срок гарантии на данное оборудование составляет 5 лет с момента отгрузки со склада Систэм Электрик, с подтверждением соответствующим документом | Подлежит замене
16550DEK | АВДТ 1P+N 6А 10мА AC х-ка C ДИФ-103 4.5кА | Dekraft |  |  | 8536201007 | Прочие | Нет | Автоматические выключатели дифференциального тока серии ДИФ-103 4,5кА NEW Dekraft; 1P+N; номинальный ток 6 А; ном. диф. ток 10 мА; тип диф. расцепителя - AC; кривая отключения - С; Icn, Ics = 4,5 кА; тип устройства - электронный; монтаж – на DIN-рейку. АВДТ обеспечивают три вида защиты — от короткого замыкания, перегрузки и возникновения утечки тока (в частности, вследствие прикосновения человека к токоведущим частям). АВДТ с отключающей способностью 4,5кА применяются в распределительных, учётно-распределительных, телекоммуникационных щитах и др. в жилищном, гражданском строительстве, сельском хозяйстве, инфраструктуре объектов промышленности. | Продукты DEKraft FD | DEKFD | AD3 | Dekraft. АВДТ 4,5кА электронные ДИФ-103 | DE4 | Dekraft. Модульное оборудование 4,5кА | PVB | Энергетика Базовая | EC000905 | Автоматический выключатель дифференциального тока (дифавтомат, АВДТ) | 7 | Китай | https://static-pcsp.systeme.ru/image/VqR2K3n3qxeqrFAr69414efa7c8661765887738.png https://static-pcsp.systeme.ru/image/G17-TlDA3YiIbeNX69414efa74a211765887738.png | https://static-pcsp.systeme.ru/image/VqR2K3n3qxeqrFAr69414efa7c8661765887738.png | 1 2 | не указан не указан | [10 empty] | https://api.systeme.ru/certificates/default/download/3478 | С-ТР ТС-ЭМС С-ТР ТС-НВО С-ТР ЕАЭС-RoHS | ЕАЭС RU С-CN.АЯ46.В.42958_25 |  |  |  | 1605 | штука |  | 1 | PCE | 1 | 1 | шт. | 4680409184332 | 7.45 | 3.57 | 8.05 | см. | 0.19 | кг. | AC (перемен.) (EV000460) | 69.3 мм | 6 А | 230 В |  | C (EV000084) |  | 2 | 2 | IP20 (EV006405) | Да |  |  | 2 | 0.01 А | AC (перемен.) (EV000460) | 50/60 Гц (EV008015) | 1 |  | 500 В | 4.5 кА | -40...+60 °C | 4 кВ
16551DEK | АВДТ 1P+N 10А 10мА AC х-ка C ДИФ-103 4.5кА | Dekraft |  |  | 8536201007 | Прочие | Нет | Автоматические выключатели дифференциального тока серии ДИФ-103 4,5кА NEW Dekraft; 1P+N; номинальный ток 10 А; ном. диф. ток 10 мА; тип диф. расцепителя - AC; кривая отключения - С; Icn, Ics = 4,5 кА; тип устройства - электронный; монтаж – на DIN-рейку. АВДТ обеспечивают три вида защиты — от короткого замыкания, перегрузки и возникновения утечки тока (в частности, вследствие прикосновения человека к токоведущим частям). АВДТ с отключающей способностью 4,5кА применяются в распределительных, учётно-распределительных, телекоммуникационных щитах и др. в жилищном, гражданском строительстве, сельском хозяйстве, инфраструктуре объектов промышленности. | Продукты DEKraft FD | DEKFD | AD3 | Dekraft. АВДТ 4,5кА электронные ДИФ-103 | DE4 | Dekraft. Модульное оборудование 4,5кА | PVB | Энергетика Базовая | EC000905 | Автоматический выключатель дифференциального тока (дифавтомат, АВДТ) | 7 | Китай | https://static-pcsp.systeme.ru/image/L7yOtUUCw4L36Fme69414efa6d6db1765887738.png | https://static-pcsp.systeme.ru/image/L7yOtUUCw4L36Fme69414efa6d6db1765887738.png | 1 | не указан | [10 empty] | https://api.systeme.ru/certificates/default/download/3478 | С-ТР ТС-ЭМС С-ТР ТС-НВО С-ТР ЕАЭС-RoHS | ЕАЭС RU С-CN.АЯ46.В.42958_25 |  |  |  | 1560 | штука |  | 1 | PCE BB1 CAR P12 | 1 2 3 4 | 1 6 72 2160 | шт. шт. шт. шт. | 4680409184356 | 8.3 8.7 24.1 120 | 4.2 22.8 37.1 80 | 7.6 8.9 26 95 | см. см. см. см. | 0.155 0.989 12.34 385 | кг. кг. кг. кг. | AC (перемен.) (EV000460) | 69.3 мм | 10 А | 230 В |  | C (EV000084) |  | 2 | 2 | IP20 (EV006405) | Да |  |  | 2 | 0.01 А | AC (перемен.) (EV000460) | 50/60 Гц (EV008015) | 1 |  | 500 В | 4.5 кА | -40...+60 °C | 4 кВ
16552DEK | АВДТ 1P+N 16А 10мА AC х-ка C ДИФ-103 4.5кА | Dekraft |  |  | 8536201007 | Прочие | Нет | Автоматические выключатели дифференциального тока серии ДИФ-103 4,5кА NEW Dekraft; 1P+N; номинальный ток 16 А; ном. диф. ток 10 мА; тип диф. расцепителя - AC; кривая отключения - С; Icn, Ics = 4,5 кА; тип устройства - электронный; монтаж – на DIN-рейку. АВДТ обеспечивают три вида защиты — от короткого замыкания, перегрузки и возникновения утечки тока (в частности, вследствие прикосновения человека к токоведущим частям). АВДТ с отключающей способностью 4,5кА применяются в распределительных, учётно-распределительных, телекоммуникационных щитах и др. в жилищном, гражданском строительстве, сельском хозяйстве, инфраструктуре объектов промышленности. | Продукты DEKraft FD | DEKFD | AD3 | Dekraft. АВДТ 4,5кА электронные ДИФ-103 | DE4 | Dekraft. Модульное оборудование 4,5кА | PVB | Энергетика Базовая | EC000905 | Автоматический выключатель дифференциального тока (дифавтомат, АВДТ) | 7 | Китай | https://static-pcsp.systeme.ru/image/HWRIbjzMiuuz2yoW69414efa6664a1765887738.png https://static-pcsp.systeme.ru/image/UTvkIjvxFrQjXFER69414efa5febe1765887738.png | https://static-pcsp.systeme.ru/image/HWRIbjzMiuuz2yoW69414efa6664a1765887738.png | 1 2 | не указан не указан | [10 empty] | https://api.systeme.ru/certificates/default/download/3478 | С-ТР ТС-ЭМС С-ТР ТС-НВО С-ТР ЕАЭС-RoHS | ЕАЭС RU С-CN.АЯ46.В.42958_25 |  |  |  | 1445 | штука |  | 1 | PCE BB1 CAR P12 | 1 2 3 4 | 1 6 72 2160 | шт. шт. шт. шт. | 4680409184370 | 8.2 8.9 24.1 120 | 4.2 22.7 36.8 80 | 7.6 8.9 26.5 95 | см. см. см. см. | 0.152 0.966 12.057 376 | кг. кг. кг. кг. | AC (перемен.) (EV000460) | 69.3 мм | 16 А | 230 В |  | C (EV000084) |  | 2 | 2 | IP20 (EV006405) | Да |  |  | 2 | 0.01 А | AC (перемен.) (EV000460) | 50/60 Гц (EV008015) | 1 |  | 500 В | 4.5 кА | -40...+60 °C | 4 кВ
16553DEK | АВДТ 1P+N 20А 10мА AC х-ка C ДИФ-103 4.5кА | Dekraft |  |  | 8536201007 | Прочие | Нет | Автоматические выключатели дифференциального тока серии ДИФ-103 4,5кА NEW Dekraft; 1P+N; номинальный ток 20 А; ном. диф. ток 10 мА; тип диф. расцепителя - AC; кривая отключения - С; Icn, Ics = 4,5 кА; тип устройства - электронный; монтаж – на DIN-рейку. АВДТ обеспечивают три вида защиты — от короткого замыкания, перегрузки и возникновения утечки тока (в частности, вследствие прикосновения человека к токоведущим частям). АВДТ с отключающей способностью 4,5кА применяются в распределительных, учётно-распределительных, телекоммуникационных щитах и др. в жилищном, гражданском строительстве, сельском хозяйстве, инфраструктуре объектов промышленности. | Продукты DEKraft FD | DEKFD | AD3 | Dekraft. АВДТ 4,5кА электронные ДИФ-103 | DE4 | Dekraft. Модульное оборудование 4,5кА | PVB | Энергетика Базовая | EC000905 | Автоматический выключатель дифференциального тока (дифавтомат, АВДТ) | 7 | Китай | https://static-pcsp.systeme.ru/image/rSfpSgzMspjP5CV169414efa59f2c1765887738.png https://static-pcsp.systeme.ru/image/KnI3VTMFgcCK__oC69414efa541c01765887738.png | https://static-pcsp.systeme.ru/image/rSfpSgzMspjP5CV169414efa59f2c1765887738.png | 1 2 | не указан не указан | [10 empty] | https://api.systeme.ru/certificates/default/download/3478 | С-ТР ТС-ЭМС С-ТР ТС-НВО С-ТР ЕАЭС-RoHS | ЕАЭС RU С-CN.АЯ46.В.42958_25 |  |  |  | 1485 | штука |  | 1 | PCE BB1 P12 | 1 2 4 | 1 6 2160 | шт. шт. шт. | 4680409184394 | 8.3 8.7 120 | 4.2 22.8 80 | 7.6 8.8 95 | см. см. см. | 0.153 0.969 377 | кг. кг. кг. | AC (перемен.) (EV000460) | 69.3 мм | 20 А | 230 В |  | C (EV000084) |  | 2 | 2 | IP20 (EV006405) | Да |  |  | 2 | 0.01 А | AC (перемен.) (EV000460) | 50/60 Гц (EV008015) | 1 |  | 500 В | 4.5 кА | -40...+60 °C | 4 кВ
16554DEK | АВДТ 1P+N 25А 10мА AC х-ка C ДИФ-103 4.5кА | Dekraft |  |  | 8536201007 | Прочие | Нет | Автоматические выключатели дифференциального тока серии ДИФ-103 4,5кА NEW Dekraft; 1P+N; номинальный ток 25 А; ном. диф. ток 10 мА; тип диф. расцепителя - AC; кривая отключения - С; Icn, Ics = 4,5 кА; тип устройства - электронный; монтаж – на DIN-рейку. АВДТ обеспечивают три вида защиты — от короткого замыкания, перегрузки и возникновения утечки тока (в частности, вследствие прикосновения человека к токоведущим частям). АВДТ с отключающей способностью 4,5кА применяются в распределительных, учётно-распределительных, телекоммуникационных щитах и др. в жилищном, гражданском строительстве, сельском хозяйстве, инфраструктуре объектов промышленности. | Продукты DEKraft FD | DEKFD | AD3 | Dekraft. АВДТ 4,5кА электронные ДИФ-103 | DE4 | Dekraft. Модульное оборудование 4,5кА | PVB | Энергетика Базовая | EC000905 | Автоматический выключатель дифференциального тока (дифавтомат, АВДТ) | 7 | Китай | https://static-pcsp.systeme.ru/image/4ElzmzZDzHkTBTtg69414efa4e7731765887738.png https://static-pcsp.systeme.ru/image/MGSAgJgmGzsVeuh669414efa48c651765887738.png | https://static-pcsp.systeme.ru/image/4ElzmzZDzHkTBTtg69414efa4e7731765887738.png | 1 2 | не указан не указан | [10 empty] | https://api.systeme.ru/certificates/default/download/3478 | С-ТР ТС-ЭМС С-ТР ТС-НВО С-ТР ЕАЭС-RoHS | ЕАЭС RU С-CN.АЯ46.В.42958_25 |  |  |  | 1450 | штука |  | 1 | PCE BB1 CAR P12 | 1 2 3 4 | 1 6 72 2160 | шт. шт. шт. шт. | 4680409184417 | 8.3 8.8 24.1 120 | 4.1 22.9 36.8 80 | 7.7 8.8 26.1 95 | см. см. см. см. | 0.158 0.993 12.346 385 | кг. кг. кг. кг. | AC (перемен.) (EV000460) | 69.3 мм | 25 А | 230 В |  | C (EV000084) |  | 2 | 2 | IP20 (EV006405) | Да |  |  | 2 | 0.01 А | AC (перемен.) (EV000460) | 50/60 Гц (EV008015) | 1 |  | 500 В | 4.5 кА | -40...+60 °C | 4 кВ
16555DEK | АВДТ 1P+N 32А 10мА AC х-ка C ДИФ-103 4.5кА | Dekraft |  |  | 8536201007 | Прочие | Нет | Автоматические выключатели дифференциального тока серии ДИФ-103 4,5кА NEW Dekraft; 1P+N; номинальный ток 32 А; ном. диф. ток 10 мА; тип диф. расцепителя - AC; кривая отключения - С; Icn, Ics = 4,5 кА; тип устройства - электронный; монтаж – на DIN-рейку. АВДТ обеспечивают три вида защиты — от короткого замыкания, перегрузки и возникновения утечки тока (в частности, вследствие прикосновения человека к токоведущим частям). АВДТ с отключающей способностью 4,5кА применяются в распределительных, учётно-распределительных, телекоммуникационных щитах и др. в жилищном, гражданском строительстве, сельском хозяйстве, инфраструктуре объектов промышленности. | Продукты DEKraft FD | DEKFD | AD3 | Dekraft. АВДТ 4,5кА электронные ДИФ-103 | DE4 | Dekraft. Модульное оборудование 4,5кА | PVB | Энергетика Базовая | EC000905 | Автоматический выключатель дифференциального тока (дифавтомат, АВДТ) | 7 | Китай | https://static-pcsp.systeme.ru/image/FJBOFIn3_Cuj-8kq69414efa435f81765887738.png https://static-pcsp.systeme.ru/image/9z0D4pk6k-xKpsgR69414efa3dfa91765887738.png | https://static-pcsp.systeme.ru/image/FJBOFIn3_Cuj-8kq69414efa435f81765887738.png | 1 2 | не указан не указан | [10 empty] | https://api.systeme.ru/certificates/default/download/3478 | С-ТР ТС-ЭМС С-ТР ТС-НВО С-ТР ЕАЭС-RoHS | ЕАЭС RU С-CN.АЯ46.В.42958_25 |  |  |  | 1510 | штука |  | 1 | PCE BB1 CAR P12 | 1 2 3 4 | 1 6 72 2160 | шт. шт. шт. шт. | 4680409184431 | 8.3 8.8 24.2 120 | 4.2 22.9 36.9 80 | 7.7 8.8 26.1 95 | см. см. см. см. | 0.156 0.989 12.343 385 | кг. кг. кг. кг. | AC (перемен.) (EV000460) | 69.3 мм | 32 А | 230 В |  | C (EV000084) |  | 2 | 2 | IP20 (EV006405) | Да |  |  | 2 | 0.01 А | AC (перемен.) (EV000460) | 50/60 Гц (EV008015) | 1 |  | 500 В | 4.5 кА | -40...+60 °C | 4 кВ
16556DEK | АВДТ 1P+N 40А 10мА AC х-ка C ДИФ-103 4.5кА | Dekraft |  |  | 8536201007 | Прочие | Нет | Автоматические выключатели дифференциального тока серии ДИФ-103 4,5кА NEW Dekraft; 1P+N; номинальный ток 40 А; ном. диф. ток 10 мА; тип диф. расцепителя - AC; кривая отключения - С; Icn, Ics = 4,5 кА; тип устройства - электронный; монтаж – на DIN-рейку. АВДТ обеспечивают три вида защиты — от короткого замыкания, перегрузки и возникновения утечки тока (в частности, вследствие прикосновения человека к токоведущим частям). АВДТ с отключающей способностью 4,5кА применяются в распределительных, учётно-распределительных, телекоммуникационных щитах и др. в жилищном, гражданском строительстве, сельском хозяйстве, инфраструктуре объектов промышленности. | Продукты DEKraft FD | DEKFD | AD3 | Dekraft. АВДТ 4,5кА электронные ДИФ-103 | DE4 | Dekraft. Модульное оборудование 4,5кА | PVB | Энергетика Базовая | EC000905 | Автоматический выключатель дифференциального тока (дифавтомат, АВДТ) | 7 | Китай | https://static-pcsp.systeme.ru/image/7PyZK7s7ijySQxpT69414efa386fd1765887738.png https://static-pcsp.systeme.ru/image/JrMx-70r0dO-k3La69414efa329601765887738.png | https://static-pcsp.systeme.ru/image/7PyZK7s7ijySQxpT69414efa386fd1765887738.png | 1 2 | не указан не указан | [10 empty] | https://api.systeme.ru/certificates/default/download/3478 | С-ТР ТС-ЭМС С-ТР ТС-НВО С-ТР ЕАЭС-RoHS | ЕАЭС RU С-CN.АЯ46.В.42958_25 |  |  |  | 1535 | штука |  | 1 | PCE | 1 | 1 | шт. | 4680409184455 | 7.45 | 3.57 | 8.05 | см. | 0.19 | кг. | AC (перемен.) (EV000460) | 69.3 мм | 40 А | 230 В |  | C (EV000084) |  | 2 | 2 | IP20 (EV006405) | Да |  |  | 2 | 0.01 А | AC (перемен.) (EV000460) | 50/60 Гц (EV008015) | 1 |  | 500 В | 4.5 кА | -40...+60 °C | 4 кВ
16557DEK | АВДТ 1P+N 50А 10мА AC х-ка C ДИФ-103 4.5кА | Dekraft |  |  | 8536201007 | Прочие | Нет | Автоматические выключатели дифференциального тока серии ДИФ-103 4,5кА NEW Dekraft; 1P+N; номинальный ток 50 А; ном. диф. ток 10 мА; тип диф. расцепителя - AC; кривая отключения - С; Icn, Ics = 4,5 кА; тип устройства - электронный; монтаж – на DIN-рейку. АВДТ обеспечивают три вида защиты — от короткого замыкания, перегрузки и возникновения утечки тока (в частности, вследствие прикосновения человека к токоведущим частям). АВДТ с отключающей способностью 4,5кА применяются в распределительных, учётно-распределительных, телекоммуникационных щитах и др. в жилищном, гражданском строительстве, сельском хозяйстве, инфраструктуре объектов промышленности. | Продукты DEKraft FD | DEKFD | AD3 | Dekraft. АВДТ 4,5кА электронные ДИФ-103 | DE4 | Dekraft. Модульное оборудование 4,5кА | PVB | Энергетика Базовая | EC000905 | Автоматический выключатель дифференциального тока (дифавтомат, АВДТ) | 7 | Китай | https://static-pcsp.systeme.ru/image/zG3z5KCTKda2RVPs69414efa2ad461765887738.png https://static-pcsp.systeme.ru/image/AT4tX1Y58euTo4ut69414efa241431765887738.png | https://static-pcsp.systeme.ru/image/zG3z5KCTKda2RVPs69414efa2ad461765887738.png | 1 2 | не указан не указан | [10 empty] | https://api.systeme.ru/certificates/default/download/3478 | С-ТР ТС-ЭМС С-ТР ТС-НВО С-ТР ЕАЭС-RoHS | ЕАЭС RU С-CN.АЯ46.В.42958_25 |  |  |  | 1560 | штука |  | 1 | PCE | 1 | 1 | шт. | 4680409184479 | 7.45 | 3.57 | 8.05 | см. | 0.19 | кг. | AC (перемен.) (EV000460) | 69.3 мм | 50 А | 230 В |  | C (EV000084) |  | 2 | 2 | IP20 (EV006405) | Да |  |  | 2 | 0.01 А | AC (перемен.) (EV000460) | 50/60 Гц (EV008015) | 1 |  | 500 В | 4.5 кА | -40...+60 °C | 4 кВ
16558DEK | АВДТ 1P+N 63А 10мА AC х-ка C ДИФ-103 4.5кА | Dekraft |  |  | 8536201007 | Прочие | Нет | Автоматические выключатели дифференциального тока серии ДИФ-103 4,5кА NEW Dekraft; 1P+N; номинальный ток 63 А; ном. диф. ток 10 мА; тип диф. расцепителя - AC; кривая отключения - С; Icn, Ics = 4,5 кА; тип устройства - электронный; монтаж – на DIN-рейку. АВДТ обеспечивают три вида защиты — от короткого замыкания, перегрузки и возникновения утечки тока (в частности, вследствие прикосновения человека к токоведущим частям). АВДТ с отключающей способностью 4,5кА применяются в распределительных, учётно-распределительных, телекоммуникационных щитах и др. в жилищном, гражданском строительстве, сельском хозяйстве, инфраструктуре объектов промышленности. | Продукты DEKraft FD | DEKFD | AD3 | Dekraft. АВДТ 4,5кА электронные ДИФ-103 | DE4 | Dekraft. Модульное оборудование 4,5кА | PVB | Энергетика Базовая | EC000905 | Автоматический выключатель дифференциального тока (дифавтомат, АВДТ) | 7 | Китай | https://static-pcsp.systeme.ru/image/tyJGbE9Q4aFPV9Qn69414efa1c1541765887738.png https://static-pcsp.systeme.ru/image/Xfb0Li6f7pYLPmHq69414efa148811765887738.png | https://static-pcsp.systeme.ru/image/tyJGbE9Q4aFPV9Qn69414efa1c1541765887738.png | 1 2 | не указан не указан | [10 empty] | https://api.systeme.ru/certificates/default/download/3478 | С-ТР ТС-ЭМС С-ТР ТС-НВО С-ТР ЕАЭС-RoHS | ЕАЭС RU С-CN.АЯ46.В.42958_25 |  |  |  | 1605 | штука |  | 1 | PCE | 1 | 1 | шт. | 4680409184493 | 7.45 | 3.57 | 8.05 | см. | 0.19 | кг. | AC (перемен.) (EV000460) | 69.3 мм | 63 А | 230 В |  | C (EV000084) |  | 2 | 2 | IP20 (EV006405) | Да |  |  | 2 | 0.01 А | AC (перемен.) (EV000460) | 50/60 Гц (EV008015) | 1 |  | 500 В | 4.5 кА | -40...+60 °C | 4 кВ
16559DEK | АВДТ 1P+N 6А 100мА AC х-ка C ДИФ-103 4.5кА | Dekraft |  |  | 8536201007 | Прочие | Нет | Автоматические выключатели дифференциального тока серии ДИФ-103 4,5кА NEW Dekraft; 1P+N; номинальный ток 6 А; ном. диф. ток 100 мА; тип диф. расцепителя - AC; кривая отключения - С; Icn, Ics = 4,5 кА; тип устройства - электронный; монтаж – на DIN-рейку. АВДТ обеспечивают три вида защиты — от короткого замыкания, перегрузки и возникновения утечки тока (в частности, вследствие прикосновения человека к токоведущим частям). АВДТ с отключающей способностью 4,5кА применяются в распределительных, учётно-распределительных, телекоммуникационных щитах и др. в жилищном, гражданском строительстве, сельском хозяйстве, инфраструктуре объектов промышленности. | Продукты DEKraft FD | DEKFD | AD3 | Dekraft. АВДТ 4,5кА электронные ДИФ-103 | DE4 | Dekraft. Модульное оборудование 4,5кА | PVB | Энергетика Базовая | EC000905 | Автоматический выключатель дифференциального тока (дифавтомат, АВДТ) | 7 | Китай | https://static-pcsp.systeme.ru/image/zbDA0mLUq1s45GUV694cf2628cbd91766650466.png https://static-pcsp.systeme.ru/image/SaApPRFqocDvK32_694cf8f073f9b1766652144.png | https://static-pcsp.systeme.ru/image/zbDA0mLUq1s45GUV694cf2628cbd91766650466.png | 1 2 | не указан не указан | [10 empty] | https://api.systeme.ru/certificates/default/download/3478 | С-ТР ТС-ЭМС С-ТР ТС-НВО С-ТР ЕАЭС-RoHS | ЕАЭС RU С-CN.АЯ46.В.42958_25 |  |  |  | 1655 | штука |  | 1 | PCE | 1 | 1 | шт. | 4680409184516 | 7.45 | 3.57 | 8.05 | см. | 0.19 | кг. | AC (перемен.) (EV000460) | 69.3 мм | 6 А | 230 В |  | C (EV000084) |  | 2 | 2 | IP20 (EV006405) | Да |  |  | 2 | 0.1 А | AC (перемен.) (EV000460) | 50/60 Гц (EV008015) | 1 |  | 500 В | 4.5 кА | -40...+60 °C | 4 кВ
16560DEK | АВДТ 1P+N 10А 100мА AC х-ка C ДИФ-103 4.5кА | Dekraft |  |  | 8536201007 | Прочие | Нет | Автоматические выключатели дифференциального тока серии ДИФ-103 4,5кА NEW Dekraft; 1P+N; номинальный ток 10 А; ном. диф. ток 100 мА; тип диф. расцепителя - AC; кривая отключения - С; Icn, Ics = 4,5 кА; тип устройства - электронный; монтаж – на DIN-рейку. АВДТ обеспечивают три вида защиты — от короткого замыкания, перегрузки и возникновения утечки тока (в частности, вследствие прикосновения человека к токоведущим частям). АВДТ с отключающей способностью 4,5кА применяются в распределительных, учётно-распределительных, телекоммуникационных щитах и др. в жилищном, гражданском строительстве, сельском хозяйстве, инфраструктуре объектов промышленности. | Продукты DEKraft FD | DEKFD | AD3 | Dekraft. АВДТ 4,5кА электронные ДИФ-103 | DE4 | Dekraft. Модульное оборудование 4,5кА | PVB | Энергетика Базовая | EC000905 | Автоматический выключатель дифференциального тока (дифавтомат, АВДТ) | 7 | Китай | https://static-pcsp.systeme.ru/image/xnYPpeZZ3J5M7Wy-694cf262875751766650466.png https://static-pcsp.systeme.ru/image/pS5PJDWpsWCQ-F5v694cf8f07040d1766652144.png | https://static-pcsp.systeme.ru/image/xnYPpeZZ3J5M7Wy-694cf262875751766650466.png | 1 2 | не указан не указан | [10 empty] | https://api.systeme.ru/certificates/default/download/3478 | С-ТР ТС-ЭМС С-ТР ТС-НВО С-ТР ЕАЭС-RoHS | ЕАЭС RU С-CN.АЯ46.В.42958_25 |  |  |  | 1605 | штука |  | 1 | PCE BB1 CAR P12 | 1 2 3 4 | 1 6 72 2160 | шт. шт. шт. шт. | 4680409184530 | 8.2 8.8 24.1 120 | 4.2 22.8 36.5 80 | 7.7 8.8 26.1 95 | см. см. см. см. | 0.154 0.983 12.265 382 | кг. кг. кг. кг. | AC (перемен.) (EV000460) | 69.3 мм | 10 А | 230 В |  | C (EV000084) |  | 2 | 2 | IP20 (EV006405) | Да |  |  | 2 | 0.1 А | AC (перемен.) (EV000460) | 50/60 Гц (EV008015) | 1 |  | 500 В | 4.5 кА | -40...+60 °C | 4 кВ
16561DEK | АВДТ 1P+N 16А 100мА AC х-ка C ДИФ-103 4.5кА | Dekraft |  |  | 8536201007 | Прочие | Нет | Автоматические выключатели дифференциального тока серии ДИФ-103 4,5кА NEW Dekraft; 1P+N; номинальный ток 16 А; ном. диф. ток 100 мА; тип диф. расцепителя - AC; кривая отключения - С; Icn, Ics = 4,5 кА; тип устройства - электронный; монтаж – на DIN-рейку. АВДТ обеспечивают три вида защиты — от короткого замыкания, перегрузки и возникновения утечки тока (в частности, вследствие прикосновения человека к токоведущим частям). АВДТ с отключающей способностью 4,5кА применяются в распределительных, учётно-распределительных, телекоммуникационных щитах и др. в жилищном, гражданском строительстве, сельском хозяйстве, инфраструктуре объектов промышленности. | Продукты DEKraft FD | DEKFD | AD3 | Dekraft. АВДТ 4,5кА электронные ДИФ-103 | DE4 | Dekraft. Модульное оборудование 4,5кА | PVB | Энергетика Базовая | EC000905 | Автоматический выключатель дифференциального тока (дифавтомат, АВДТ) | 7 | Китай | https://static-pcsp.systeme.ru/image/BvGGObMWRNiSrPDd694cf262831511766650466.png https://static-pcsp.systeme.ru/image/UeuiIjyHfFPcYKTS694cf8f06be8c1766652144.png | https://static-pcsp.systeme.ru/image/BvGGObMWRNiSrPDd694cf262831511766650466.png | 1 2 | не указан не указан | [10 empty] | https://api.systeme.ru/certificates/default/download/3478 | С-ТР ТС-ЭМС С-ТР ТС-НВО С-ТР ЕАЭС-RoHS | ЕАЭС RU С-CN.АЯ46.В.42958_25 |  |  |  | 1510 | штука |  | 1 | PCE BB1 CAR P12 | 1 2 3 4 | 1 6 72 2160 | шт. шт. шт. шт. | 4680409184554 | 8.3 8.8 24.1 120 | 4.2 22.8 36.6 80 | 7.6 8.8 26.2 95 | см. см. см. см. | 0.154 0.969 12.062 378 | кг. кг. кг. кг. | AC (перемен.) (EV000460) | 69.3 мм | 16 А | 230 В |  | C (EV000084) |  | 2 | 2 | IP20 (EV006405) | Да |  |  | 2 | 0.1 А | AC (перемен.) (EV000460) | 50/60 Гц (EV008015) | 1 |  | 500 В | 4.5 кА | -40...+60 °C | 4 кВ
16562DEK | АВДТ 1P+N 20А 100мА AC х-ка C ДИФ-103 4.5кА | Dekraft |  |  | 8536201007 | Прочие | Нет | Автоматические выключатели дифференциального тока серии ДИФ-103 4,5кА NEW Dekraft; 1P+N; номинальный ток 20 А; ном. диф. ток 100 мА; тип диф. расцепителя - AC; кривая отключения - С; Icn, Ics = 4,5 кА; тип устройства - электронный; монтаж – на DIN-рейку. АВДТ обеспечивают три вида защиты — от короткого замыкания, перегрузки и возникновения утечки тока (в частности, вследствие прикосновения человека к токоведущим частям). АВДТ с отключающей способностью 4,5кА применяются в распределительных, учётно-распределительных, телекоммуникационных щитах и др. в жилищном, гражданском строительстве, сельском хозяйстве, инфраструктуре объектов промышленности. | Продукты DEKraft FD | DEKFD | AD3 | Dekraft. АВДТ 4,5кА электронные ДИФ-103 | DE4 | Dekraft. Модульное оборудование 4,5кА | PVB | Энергетика Базовая | EC000905 | Автоматический выключатель дифференциального тока (дифавтомат, АВДТ) | 7 | Китай | https://static-pcsp.systeme.ru/image/JBFKFyVmjnaUYELL694cf2627e64a1766650466.png https://static-pcsp.systeme.ru/image/08zSBdooehXWtU8t694cf8f067e551766652144.png | https://static-pcsp.systeme.ru/image/JBFKFyVmjnaUYELL694cf2627e64a1766650466.png | 1 2 | не указан не указан | [10 empty] | https://api.systeme.ru/certificates/default/download/3478 | С-ТР ТС-ЭМС С-ТР ТС-НВО С-ТР ЕАЭС-RoHS | ЕАЭС RU С-CN.АЯ46.В.42958_25 |  |  |  | 1560 | штука |  | 1 | PCE CAR P12 | 1 3 4 | 1 72 2160 | шт. шт. шт. | 4680409184578 | 8.3 24.1 120 | 4.2 36.6 80 | 7.7 26.3 95 | см. см. см. | 0.151 12.066 376 | кг. кг. кг. | AC (перемен.) (EV000460) | 69.3 мм | 20 А | 230 В |  | C (EV000084) |  | 2 | 2 | IP20 (EV006405) | Да |  |  | 2 | 0.1 А | AC (перемен.) (EV000460) | 50/60 Гц (EV008015) | 1 |  | 500 В | 4.5 кА | -40...+60 °C | 4 кВ
16563DEK | АВДТ 1P+N 25А 100мА AC х-ка C ДИФ-103 4.5кА | Dekraft |  |  | 8536201007 | Прочие | Нет | Автоматические выключатели дифференциального тока серии ДИФ-103 4,5кА NEW Dekraft; 1P+N; номинальный ток 25 А; ном. диф. ток 100 мА; тип диф. расцепителя - AC; кривая отключения - С; Icn, Ics = 4,5 кА; тип устройства - электронный; монтаж – на DIN-рейку. АВДТ обеспечивают три вида защиты — от короткого замыкания, перегрузки и возникновения утечки тока (в частности, вследствие прикосновения человека к токоведущим частям). АВДТ с отключающей способностью 4,5кА применяются в распределительных, учётно-распределительных, телекоммуникационных щитах и др. в жилищном, гражданском строительстве, сельском хозяйстве, инфраструктуре объектов промышленности. | Продукты DEKraft FD | DEKFD | AD3 | Dekraft. АВДТ 4,5кА электронные ДИФ-103 | DE4 | Dekraft. Модульное оборудование 4,5кА | PVB | Энергетика Базовая | EC000905 | Автоматический выключатель дифференциального тока (дифавтомат, АВДТ) | 7 | Китай | https://static-pcsp.systeme.ru/image/WAtDhW2MuAS_WC9J694cf2627a0521766650466.png https://static-pcsp.systeme.ru/image/Dtor0RhPIRy0-y0e694cf8f063c461766652144.png | https://static-pcsp.systeme.ru/image/WAtDhW2MuAS_WC9J694cf2627a0521766650466.png | 1 2 | не указан не указан | [10 empty] | https://api.systeme.ru/certificates/default/download/3478 | С-ТР ТС-ЭМС С-ТР ТС-НВО С-ТР ЕАЭС-RoHS | ЕАЭС RU С-CN.АЯ46.В.42958_25 |  |  |  | 1510 | штука |  | 1 | PCE BB1 CAR P12 | 1 2 3 4 | 1 6 72 2160 | шт. шт. шт. шт. | 4680409184592 | 8.3 8.8 24 120 | 4.1 22.8 36.9 80 | 7.7 8.8 25.8 95 | см. см. см. см. | 0.157 0.989 12.312 384 | кг. кг. кг. кг. | AC (перемен.) (EV000460) | 69.3 мм | 25 А | 230 В |  | C (EV000084) |  | 2 | 2 | IP20 (EV006405) | Да |  |  | 2 | 0.1 А | AC (перемен.) (EV000460) | 50/60 Гц (EV008015) | 1 |  | 500 В | 4.5 кА | -40...+60 °C | 4 кВ
16564DEK | АВДТ 1P+N 32А 100мА AC х-ка C ДИФ-103 4.5кА | Dekraft |  |  | 8536201007 | Прочие | Нет | Автоматические выключатели дифференциального тока серии ДИФ-103 4,5кА NEW Dekraft; 1P+N; номинальный ток 32 А; ном. диф. ток 100 мА; тип диф. расцепителя - AC; кривая отключения - С; Icn, Ics = 4,5 кА; тип устройства - электронный; монтаж – на DIN-рейку. АВДТ обеспечивают три вида защиты — от короткого замыкания, перегрузки и возникновения утечки тока (в частности, вследствие прикосновения человека к токоведущим частям). АВДТ с отключающей способностью 4,5кА применяются в распределительных, учётно-распределительных, телекоммуникационных щитах и др. в жилищном, гражданском строительстве, сельском хозяйстве, инфраструктуре объектов промышленности. | Продукты DEKraft FD | DEKFD | AD3 | Dekraft. АВДТ 4,5кА электронные ДИФ-103 | DE4 | Dekraft. Модульное оборудование 4,5кА | PVB | Энергетика Базовая | EC000905 | Автоматический выключатель дифференциального тока (дифавтомат, АВДТ) | 7 | Китай | https://static-pcsp.systeme.ru/image/fZae4w880y04aR2B694cf262743cd1766650466.png https://static-pcsp.systeme.ru/image/-osTot0HLH56LIuK694cf8f05f5bf1766652144.png | https://static-pcsp.systeme.ru/image/fZae4w880y04aR2B694cf262743cd1766650466.png | 1 2 | не указан не указан | [10 empty] | https://api.systeme.ru/certificates/default/download/3478 | С-ТР ТС-ЭМС С-ТР ТС-НВО С-ТР ЕАЭС-RoHS | ЕАЭС RU С-CN.АЯ46.В.42958_25 |  |  |  | 1565 | штука |  | 1 | PCE BB1 CAR P12 | 1 2 3 4 | 1 6 72 2160 | шт. шт. шт. шт. | 4680409184615 | 8.3 8.8 24 120 | 4.2 23 36.5 80 | 7.7 8.9 26.1 95 | см. см. см. см. | 0.156 0.99 12.352 385 | кг. кг. кг. кг. | AC (перемен.) (EV000460) | 69.3 мм | 32 А | 230 В |  | C (EV000084) |  | 2 | 2 | IP20 (EV006405) | Да |  |  | 2 | 0.1 А | AC (перемен.) (EV000460) | 50/60 Гц (EV008015) | 1 |  | 500 В | 4.5 кА | -40...+60 °C | 4 кВ
16565DEK | АВДТ 1P+N 40А 100мА AC х-ка C ДИФ-103 4.5кА | Dekraft |  |  | 8536201007 | Прочие | Нет | Автоматические выключатели дифференциального тока серии ДИФ-103 4,5кА NEW Dekraft; 1P+N; номинальный ток 40 А; ном. диф. ток 100 мА; тип диф. расцепителя - AC; кривая отключения - С; Icn, Ics = 4,5 кА; тип устройства - электронный; монтаж – на DIN-рейку. АВДТ обеспечивают три вида защиты — от короткого замыкания, перегрузки и возникновения утечки тока (в частности, вследствие прикосновения человека к токоведущим частям). АВДТ с отключающей способностью 4,5кА применяются в распределительных, учётно-распределительных, телекоммуникационных щитах и др. в жилищном, гражданском строительстве, сельском хозяйстве, инфраструктуре объектов промышленности. | Продукты DEKraft FD | DEKFD | AD3 | Dekraft. АВДТ 4,5кА электронные ДИФ-103 | DE4 | Dekraft. Модульное оборудование 4,5кА | PVB | Энергетика Базовая | EC000905 | Автоматический выключатель дифференциального тока (дифавтомат, АВДТ) | 7 | Китай | https://static-pcsp.systeme.ru/image/0ctDul8k5pEEkAo_694cf2626f8cb1766650466.png https://static-pcsp.systeme.ru/image/QIJHND25hfjdYWKQ694cf8f05b9381766652144.png | https://static-pcsp.systeme.ru/image/0ctDul8k5pEEkAo_694cf2626f8cb1766650466.png | 1 2 | не указан не указан | [10 empty] | https://api.systeme.ru/certificates/default/download/3478 | С-ТР ТС-ЭМС С-ТР ТС-НВО С-ТР ЕАЭС-RoHS | ЕАЭС RU С-CN.АЯ46.В.42958_25 |  |  |  | 1555 | штука |  | 1 | PCE BB1 CAR P12 | 1 2 3 4 | 1 6 72 2160 | шт. шт. шт. шт. | 4680409184639 | 8.1 8.8 24.1 120 | 4.2 23 36.4 80 | 7.6 8.8 26.2 95 | см. см. см. см. | 0.157 1.005 12.522 390 | кг. кг. кг. кг. | AC (перемен.) (EV000460) | 69.3 мм | 40 А | 230 В |  | C (EV000084) |  | 2 | 2 | IP20 (EV006405) | Да |  |  | 2 | 0.1 А | AC (перемен.) (EV000460) | 50/60 Гц (EV008015) | 1 |  | 500 В | 4.5 кА | -40...+60 °C | 4 кВ
16566DEK | АВДТ 1P+N 50А 100мА AC х-ка C ДИФ-103 4.5кА | Dekraft |  |  | 8536201007 | Прочие | Нет | Автоматические выключатели дифференциального тока серии ДИФ-103 4,5кА NEW Dekraft; 1P+N; номинальный ток 50 А; ном. диф. ток 100 мА; тип диф. расцепителя - AC; кривая отключения - С; Icn, Ics = 4,5 кА; тип устройства - электронный; монтаж – на DIN-рейку. АВДТ обеспечивают три вида защиты — от короткого замыкания, перегрузки и возникновения утечки тока (в частности, вследствие прикосновения человека к токоведущим частям). АВДТ с отключающей способностью 4,5кА применяются в распределительных, учётно-распределительных, телекоммуникационных щитах и др. в жилищном, гражданском строительстве, сельском хозяйстве, инфраструктуре объектов промышленности. | Продукты DEKraft FD | DEKFD | AD3 | Dekraft. АВДТ 4,5кА электронные ДИФ-103 | DE4 | Dekraft. Модульное оборудование 4,5кА | PVB | Энергетика Базовая | EC000905 | Автоматический выключатель дифференциального тока (дифавтомат, АВДТ) | 7 | Китай | https://static-pcsp.systeme.ru/image/YiPQxGLfhAtX45QY694cf2626ad9f1766650466.png https://static-pcsp.systeme.ru/image/QMdiZV2hrW4QxCVE694cf8f0572041766652144.png | https://static-pcsp.systeme.ru/image/YiPQxGLfhAtX45QY694cf2626ad9f1766650466.png | 1 2 | не указан не указан | [10 empty] | https://api.systeme.ru/certificates/default/download/3478 | С-ТР ТС-ЭМС С-ТР ТС-НВО С-ТР ЕАЭС-RoHS | ЕАЭС RU С-CN.АЯ46.В.42958_25 |  |  |  | 1555 | штука |  | 1 | PCE BB1 CAR P12 | 1 2 3 4 | 1 6 72 2160 | шт. шт. шт. шт. | 4680409184653 | 8.2 8.8 24 120 | 4.2 23 37 80 | 7.5 8.8 26.1 95 | см. см. см. см. | 0.174 1.093 13.6 423 | кг. кг. кг. кг. | AC (перемен.) (EV000460) | 69.3 мм | 50 А | 230 В |  | C (EV000084) |  | 2 | 2 | IP20 (EV006405) | Да |  |  | 2 | 0.1 А | AC (перемен.) (EV000460) | 50/60 Гц (EV008015) | 1 |  | 500 В | 4.5 кА | -40...+60 °C | 4 кВ
16567DEK | АВДТ 1P+N 63А 100мА AC х-ка C ДИФ-103 4.5кА | Dekraft |  |  | 8536201007 | Прочие | Нет | Автоматические выключатели дифференциального тока серии ДИФ-103 4,5кА NEW Dekraft; 1P+N; номинальный ток 63 А; ном. диф. ток 100 мА; тип диф. расцепителя - AC; кривая отключения - С; Icn, Ics = 4,5 кА; тип устройства - электронный; монтаж – на DIN-рейку. АВДТ обеспечивают три вида защиты — от короткого замыкания, перегрузки и возникновения утечки тока (в частности, вследствие прикосновения человека к токоведущим частям). АВДТ с отключающей способностью 4,5кА применяются в распределительных, учётно-распределительных, телекоммуникационных щитах и др. в жилищном, гражданском строительстве, сельском хозяйстве, инфраструктуре объектов промышленности. | Продукты DEKraft FD | DEKFD | AD3 | Dekraft. АВДТ 4,5кА электронные ДИФ-103 | DE4 | Dekraft. Модульное оборудование 4,5кА | PVB | Энергетика Базовая | EC000905 | Автоматический выключатель дифференциального тока (дифавтомат, АВДТ) | 7 | Китай | https://static-pcsp.systeme.ru/image/E3gxaK3r7ivpb7R0694cf262660791766650466.png https://static-pcsp.systeme.ru/image/ZgHPNRf1_BNeYk8E694cf8f04e4411766652144.png | https://static-pcsp.systeme.ru/image/E3gxaK3r7ivpb7R0694cf262660791766650466.png | 1 2 | не указан не указан | [10 empty] | https://api.systeme.ru/certificates/default/download/3478 | С-ТР ТС-ЭМС С-ТР ТС-НВО С-ТР ЕАЭС-RoHS | ЕАЭС RU С-CN.АЯ46.В.42958_25 |  |  |  | 1565 | штука |  | 1 | PCE BB1 CAR P12 | 1 2 3 4 | 1 6 72 2160 | шт. шт. шт. шт. | 4680409184677 | 8.1 8.8 23.9 120 | 4.1 22.8 36.5 80 | 7.6 8.8 26.1 95 | см. см. см. см. | 0.174 1.093 13.557 421 | кг. кг. кг. кг. | AC (перемен.) (EV000460) | 69.3 мм | 63 А | 230 В |  | C (EV000084) |  | 2 | 2 | IP20 (EV006405) | Да |  |  | 2 | 0.1 А | AC (перемен.) (EV000460) | 50/60 Гц (EV008015) | 1 |  | 500 В | 4.5 кА | -40...+60 °C | 4 кВ
16568DEK | АВДТ 1P+N 6А 300мА AC х-ка C ДИФ-103 4.5кА | Dekraft |  |  | 8536201007 | Прочие | Нет | Автоматические выключатели дифференциального тока серии ДИФ-103 4,5кА NEW Dekraft; 1P+N; номинальный ток 6 А; ном. диф. ток 300 мА; тип диф. расцепителя - AC; кривая отключения - С; Icn, Ics = 4,5 кА; тип устройства - электронный; монтаж – на DIN-рейку. АВДТ обеспечивают три вида защиты — от короткого замыкания, перегрузки и возникновения утечки тока (в частности, вследствие прикосновения человека к токоведущим частям). АВДТ с отключающей способностью 4,5кА применяются в распределительных, учётно-распределительных, телекоммуникационных щитах и др. в жилищном, гражданском строительстве, сельском хозяйстве, инфраструктуре объектов промышленности. | Продукты DEKraft FD | DEKFD | AD3 | Dekraft. АВДТ 4,5кА электронные ДИФ-103 | DE4 | Dekraft. Модульное оборудование 4,5кА | PVB | Энергетика Базовая | EC000905 | Автоматический выключатель дифференциального тока (дифавтомат, АВДТ) | 7 | Китай | https://static-pcsp.systeme.ru/image/geHo8b6-4z-IX8Cy69414efa0c7611765887738.png https://static-pcsp.systeme.ru/image/3RElpil6gLP-NtJs69414efa053f51765887738.png | https://static-pcsp.systeme.ru/image/geHo8b6-4z-IX8Cy69414efa0c7611765887738.png | 1 2 | не указан не указан | [10 empty] | https://api.systeme.ru/certificates/default/download/3478 | С-ТР ТС-ЭМС С-ТР ТС-НВО С-ТР ЕАЭС-RoHS | ЕАЭС RU С-CN.АЯ46.В.42958_25 |  |  |  | 1655 | штука |  | 1 | PCE | 1 | 1 | шт. | 4680409184691 | 7.45 | 3.57 | 8.05 | см. | 0.19 | кг. | AC (перемен.) (EV000460) | 69.3 мм | 6 А | 230 В |  | C (EV000084) |  | 2 | 2 | IP20 (EV006405) | Да |  |  | 2 | 0.3 А | AC (перемен.) (EV000460) | 50/60 Гц (EV008015) | 1 |  | 500 В | 4.5 кА | -40...+60 °C | 4 кВ
16569DEK | АВДТ 1P+N 10А 300мА AC х-ка C ДИФ-103 4.5кА | Dekraft |  |  | 8536201007 | Прочие | Нет | Автоматические выключатели дифференциального тока серии ДИФ-103 4,5кА NEW Dekraft; 1P+N; номинальный ток 10 А; ном. диф. ток 300 мА; тип диф. расцепителя - AC; кривая отключения - С; Icn, Ics = 4,5 кА; тип устройства - электронный; монтаж – на DIN-рейку. АВДТ обеспечивают три вида защиты — от короткого замыкания, перегрузки и возникновения утечки тока (в частности, вследствие прикосновения человека к токоведущим частям). АВДТ с отключающей способностью 4,5кА применяются в распределительных, учётно-распределительных, телекоммуникационных щитах и др. в жилищном, гражданском строительстве, сельском хозяйстве, инфраструктуре объектов промышленности. | Продукты DEKraft FD | DEKFD | AD3 | Dekraft. АВДТ 4,5кА электронные ДИФ-103 | DE4 | Dekraft. Модульное оборудование 4,5кА | PVB | Энергетика Базовая | EC000905 | Автоматический выключатель дифференциального тока (дифавтомат, АВДТ) | 7 | Китай | https://static-pcsp.systeme.ru/image/tvJWIuYdmYoIyuwT69414ef9f2bb41765887737.png https://static-pcsp.systeme.ru/image/8FEGkMT1bWIF_dC169414ef9ecc1f1765887737.png | https://static-pcsp.systeme.ru/image/tvJWIuYdmYoIyuwT69414ef9f2bb41765887737.png | 1 2 | не указан не указан | [10 empty] | https://api.systeme.ru/certificates/default/download/3478 | С-ТР ТС-ЭМС С-ТР ТС-НВО С-ТР ЕАЭС-RoHS | ЕАЭС RU С-CN.АЯ46.В.42958_25 |  |  |  | 1605 | штука |  | 1 | PCE | 1 | 1 | шт. | 4680409184714 | 7.45 | 3.57 | 8.05 | см. | 0.19 | кг. | AC (перемен.) (EV000460) | 69.3 мм | 10 А | 230 В |  | C (EV000084) |  | 2 | 2 | IP20 (EV006405) | Да |  |  | 2 | 0.3 А | AC (перемен.) (EV000460) | 50/60 Гц (EV008015) | 1 |  | 500 В | 4.5 кА | -40...+60 °C | 4 кВ
16570DEK | АВДТ 1P+N 16А 300мА AC х-ка C ДИФ-103 4.5кА | Dekraft |  |  | 8536201007 | Прочие | Нет | Автоматические выключатели дифференциального тока серии ДИФ-103 4,5кА NEW Dekraft; 1P+N; номинальный ток 16 А; ном. диф. ток 300 мА; тип диф. расцепителя - AC; кривая отключения - С; Icn, Ics = 4,5 кА; тип устройства - электронный; монтаж – на DIN-рейку. АВДТ обеспечивают три вида защиты — от короткого замыкания, перегрузки и возникновения утечки тока (в частности, вследствие прикосновения человека к токоведущим частям). АВДТ с отключающей способностью 4,5кА применяются в распределительных, учётно-распределительных, телекоммуникационных щитах и др. в жилищном, гражданском строительстве, сельском хозяйстве, инфраструктуре объектов промышленности. | Продукты DEKraft FD | DEKFD | AD3 | Dekraft. АВДТ 4,5кА электронные ДИФ-103 | DE4 | Dekraft. Модульное оборудование 4,5кА | PVB | Энергетика Базовая | EC000905 | Автоматический выключатель дифференциального тока (дифавтомат, АВДТ) | 7 | Китай | https://static-pcsp.systeme.ru/image/ZUGfLeZ6wWc7sEbC69414ef9e5d701765887737.png https://static-pcsp.systeme.ru/image/_0cd-NT3VuFYEFAx69414ef9df1b11765887737.png | https://static-pcsp.systeme.ru/image/ZUGfLeZ6wWc7sEbC69414ef9e5d701765887737.png | 1 2 | не указан не указан | [10 empty] | https://api.systeme.ru/certificates/default/download/3478 | С-ТР ТС-ЭМС С-ТР ТС-НВО С-ТР ЕАЭС-RoHS | ЕАЭС RU С-CN.АЯ46.В.42958_25 |  |  |  | 1510 | штука |  | 1 | PCE | 1 | 1 | шт. | 4680409184752 | 7.45 | 3.57 | 8.05 | см. | 0.19 | кг. | AC (перемен.) (EV000460) | 69.3 мм | 16 А | 230 В |  | C (EV000084) |  | 2 | 2 | IP20 (EV006405) | Да |  |  | 2 | 0.3 А | AC (перемен.) (EV000460) | 50/60 Гц (EV008015) | 1 |  | 500 В | 4.5 кА | -40...+60 °C | 4 кВ
16571DEK | АВДТ 1P+N 20А 300мА AC х-ка C ДИФ-103 4.5кА | Dekraft |  |  | 8536201007 | Прочие | Нет | Автоматические выключатели дифференциального тока серии ДИФ-103 4,5кА NEW Dekraft; 1P+N; номинальный ток 20 А; ном. диф. ток 300 мА; тип диф. расцепителя - AC; кривая отключения - С; Icn, Ics = 4,5 кА; тип устройства - электронный; монтаж – на DIN-рейку. АВДТ обеспечивают три вида защиты — от короткого замыкания, перегрузки и возникновения утечки тока (в частности, вследствие прикосновения человека к токоведущим частям). АВДТ с отключающей способностью 4,5кА применяются в распределительных, учётно-распределительных, телекоммуникационных щитах и др. в жилищном, гражданском строительстве, сельском хозяйстве, инфраструктуре объектов промышленности. | Продукты DEKraft FD | DEKFD | AD3 | Dekraft. АВДТ 4,5кА электронные ДИФ-103 | DE4 | Dekraft. Модульное оборудование 4,5кА | PVB | Энергетика Базовая | EC000905 | Автоматический выключатель дифференциального тока (дифавтомат, АВДТ) | 7 | Китай | https://static-pcsp.systeme.ru/image/oeM8odLPa0O5bn1l69414ef9d820b1765887737.png https://static-pcsp.systeme.ru/image/A6ZhrKUWby9sPd2Z69414ef9d0e161765887737.png | https://static-pcsp.systeme.ru/image/oeM8odLPa0O5bn1l69414ef9d820b1765887737.png | 1 2 | не указан не указан | [10 empty] | https://api.systeme.ru/certificates/default/download/3478 | С-ТР ТС-ЭМС С-ТР ТС-НВО С-ТР ЕАЭС-RoHS | ЕАЭС RU С-CN.АЯ46.В.42958_25 |  |  |  | 1560 | штука |  | 1 | PCE | 1 | 1 | шт. | 4680409184776 | 7.45 | 3.57 | 8.05 | см. | 0.19 | кг. | AC (перемен.) (EV000460) | 69.3 мм | 20 А | 230 В |  | C (EV000084) |  | 2 | 2 | IP20 (EV006405) | Да |  |  | 2 | 0.3 А | AC (перемен.) (EV000460) | 50/60 Гц (EV008015) | 1 |  | 500 В | 4.5 кА | -40...+60 °C | 4 кВ
16572DEK | АВДТ 1P+N 25А 300мА AC х-ка C ДИФ-103 4.5кА | Dekraft |  |  | 8536201007 | Прочие | Нет | Автоматические выключатели дифференциального тока серии ДИФ-103 4,5кА NEW Dekraft; 1P+N; номинальный ток 25 А; ном. диф. ток 300 мА; тип диф. расцепителя - AC; кривая отключения - С; Icn, Ics = 4,5 кА; тип устройства - электронный; монтаж – на DIN-рейку. АВДТ обеспечивают три вида защиты — от короткого замыкания, перегрузки и возникновения утечки тока (в частности, вследствие прикосновения человека к токоведущим частям). АВДТ с отключающей способностью 4,5кА применяются в распределительных, учётно-распределительных, телекоммуникационных щитах и др. в жилищном, гражданском строительстве, сельском хозяйстве, инфраструктуре объектов промышленности. | Продукты DEKraft FD | DEKFD | AD3 | Dekraft. АВДТ 4,5кА электронные ДИФ-103 | DE4 | Dekraft. Модульное оборудование 4,5кА | PVB | Энергетика Базовая | EC000905 | Автоматический выключатель дифференциального тока (дифавтомат, АВДТ) | 7 | Китай | https://static-pcsp.systeme.ru/image/krxTzFRfXs1Kq93E69414ef9ca5211765887737.png https://static-pcsp.systeme.ru/image/sUO09BWKurPHjZO769414ef9c49651765887737.png | https://static-pcsp.systeme.ru/image/krxTzFRfXs1Kq93E69414ef9ca5211765887737.png | 1 2 | не указан не указан | [10 empty] | https://api.systeme.ru/certificates/default/download/3478 | С-ТР ТС-ЭМС С-ТР ТС-НВО С-ТР ЕАЭС-RoHS | ЕАЭС RU С-CN.АЯ46.В.42958_25 |  |  |  | 1510 | штука |  | 1 | PCE BB1 CAR P12 | 1 2 3 4 | 1 6 72 2160 | шт. шт. шт. шт. | 4680409184790 | 8.2 8.9 24.1 120 | 4.3 22.8 36.5 80 | 7.8 8.9 26.2 95 | см. см. см. см. | 0.156 0.992 12.375 386 | кг. кг. кг. кг. | AC (перемен.) (EV000460) | 69.3 мм | 25 А | 230 В |  | C (EV000084) |  | 2 | 2 | IP20 (EV006405) | Да |  |  | 2 | 0.3 А | AC (перемен.) (EV000460) | 50/60 Гц (EV008015) | 1 |  | 500 В | 4.5 кА | -40...+60 °C | 4 кВ
16573DEK | АВДТ 1P+N 32А 300мА AC х-ка C ДИФ-103 4.5кА | Dekraft |  |  | 8536201007 | Прочие | Нет | Автоматические выключатели дифференциального тока серии ДИФ-103 4,5кА NEW Dekraft; 1P+N; номинальный ток 32 А; ном. диф. ток 300 мА; тип диф. расцепителя - AC; кривая отключения - С; Icn, Ics = 4,5 кА; тип устройства - электронный; монтаж – на DIN-рейку. АВДТ обеспечивают три вида защиты — от короткого замыкания, перегрузки и возникновения утечки тока (в частности, вследствие прикосновения человека к токоведущим частям). АВДТ с отключающей способностью 4,5кА применяются в распределительных, учётно-распределительных, телекоммуникационных щитах и др. в жилищном, гражданском строительстве, сельском хозяйстве, инфраструктуре объектов промышленности. | Продукты DEKraft FD | DEKFD | AD3 | Dekraft. АВДТ 4,5кА электронные ДИФ-103 | DE4 | Dekraft. Модульное оборудование 4,5кА | PVB | Энергетика Базовая | EC000905 | Автоматический выключатель дифференциального тока (дифавтомат, АВДТ) | 7 | Китай | https://static-pcsp.systeme.ru/image/UVm3NMPXkCATbJkY69414ef9beff51765887737.png https://static-pcsp.systeme.ru/image/ps6F02M5XuQ2ebyX69414ef9b97651765887737.png | https://static-pcsp.systeme.ru/image/UVm3NMPXkCATbJkY69414ef9beff51765887737.png | 1 2 | не указан не указан | [10 empty] | https://api.systeme.ru/certificates/default/download/3478 | С-ТР ТС-ЭМС С-ТР ТС-НВО С-ТР ЕАЭС-RoHS | ЕАЭС RU С-CN.АЯ46.В.42958_25 |  |  |  | 1565 | штука |  | 1 | PCE BB1 CAR P12 | 1 2 3 4 | 1 6 72 2160 | шт. шт. шт. шт. | 4680409184813 | 8.3 8.9 23.9 120 | 4.3 22.8 36.5 80 | 7.7 8.8 26.2 95 | см. см. см. см. | 0.157 0.994 12.39 386 | кг. кг. кг. кг. | AC (перемен.) (EV000460) | 69.3 мм | 32 А | 230 В |  | C (EV000084) |  | 2 | 2 | IP20 (EV006405) | Да |  |  | 2 | 0.3 А | AC (перемен.) (EV000460) | 50/60 Гц (EV008015) | 1 |  | 500 В | 4.5 кА | -40...+60 °C | 4 кВ
16574DEK | АВДТ 1P+N 40А 300мА AC х-ка C ДИФ-103 4.5кА | Dekraft |  |  | 8536201007 | Прочие | Нет | Автоматические выключатели дифференциального тока серии ДИФ-103 4,5кА NEW Dekraft; 1P+N; номинальный ток 40 А; ном. диф. ток 300 мА; тип диф. расцепителя - AC; кривая отключения - С; Icn, Ics = 4,5 кА; тип устройства - электронный; монтаж – на DIN-рейку. АВДТ обеспечивают три вида защиты — от короткого замыкания, перегрузки и возникновения утечки тока (в частности, вследствие прикосновения человека к токоведущим частям). АВДТ с отключающей способностью 4,5кА применяются в распределительных, учётно-распределительных, телекоммуникационных щитах и др. в жилищном, гражданском строительстве, сельском хозяйстве, инфраструктуре объектов промышленности. | Продукты DEKraft FD | DEKFD | AD3 | Dekraft. АВДТ 4,5кА электронные ДИФ-103 | DE4 | Dekraft. Модульное оборудование 4,5кА | PVB | Энергетика Базовая | EC000905 | Автоматический выключатель дифференциального тока (дифавтомат, АВДТ) | 7 | Китай | https://static-pcsp.systeme.ru/image/b4_ohaxAvwJVcvs669414ef9b390a1765887737.png https://static-pcsp.systeme.ru/image/M_yVDWFwg04Kj9Hy69414ef9adb2f1765887737.png | https://static-pcsp.systeme.ru/image/b4_ohaxAvwJVcvs669414ef9b390a1765887737.png | 1 2 | не указан не указан | [10 empty] | https://api.systeme.ru/certificates/default/download/3478 | С-ТР ТС-ЭМС С-ТР ТС-НВО С-ТР ЕАЭС-RoHS | ЕАЭС RU С-CN.АЯ46.В.42958_25 |  |  |  | 1565 | штука |  | 1 | PCE BB1 CAR P12 | 1 2 3 4 | 1 6 72 2160 | шт. шт. шт. шт. | 4680409184837 | 8 8.7 23.9 120 | 4.3 22.7 36.7 80 | 7.5 8.9 26.2 95 | см. см. см. см. | 0.159 1.005 12.528 390 | кг. кг. кг. кг. | AC (перемен.) (EV000460) | 69.3 мм | 40 А | 230 В |  | C (EV000084) |  | 2 | 2 | IP20 (EV006405) | Да |  |  | 2 | 0.3 А | AC (перемен.) (EV000460) | 50/60 Гц (EV008015) | 1 |  | 500 В | 4.5 кА | -40...+60 °C | 4 кВ
16575DEK | АВДТ 1P+N 50А 300мА AC х-ка C ДИФ-103 4.5кА | Dekraft |  |  | 8536201007 | Прочие | Нет | Автоматические выключатели дифференциального тока серии ДИФ-103 4,5кА NEW Dekraft; 1P+N; номинальный ток 50 А; ном. диф. ток 300 мА; тип диф. расцепителя - AC; кривая отключения - С; Icn, Ics = 4,5 кА; тип устройства - электронный; монтаж – на DIN-рейку. АВДТ обеспечивают три вида защиты — от короткого замыкания, перегрузки и возникновения утечки тока (в частности, вследствие прикосновения человека к токоведущим частям). АВДТ с отключающей способностью 4,5кА применяются в распределительных, учётно-распределительных, телекоммуникационных щитах и др. в жилищном, гражданском строительстве, сельском хозяйстве, инфраструктуре объектов промышленности. | Продукты DEKraft FD | DEKFD | AD3 | Dekraft. АВДТ 4,5кА электронные ДИФ-103 | DE4 | Dekraft. Модульное оборудование 4,5кА | PVB | Энергетика Базовая | EC000905 | Автоматический выключатель дифференциального тока (дифавтомат, АВДТ) | 7 | Китай | https://static-pcsp.systeme.ru/image/v3JJEh-cgz0iF7D369414ef9a7b0c1765887737.png https://static-pcsp.systeme.ru/image/GGiIuHlMR6_5ISWw69414ef9a1a031765887737.png | https://static-pcsp.systeme.ru/image/v3JJEh-cgz0iF7D369414ef9a7b0c1765887737.png | 1 2 | не указан не указан | [10 empty] | https://api.systeme.ru/certificates/default/download/3478 | С-ТР ТС-ЭМС С-ТР ТС-НВО С-ТР ЕАЭС-RoHS | ЕАЭС RU С-CN.АЯ46.В.42958_25 |  |  |  | 1565 | штука |  | 1 | PCE BB1 CAR P12 | 1 2 3 4 | 1 6 72 2160 | шт. шт. шт. шт. | 4680409184851 | 8.1 8.8 23.8 120 | 4.2 22.7 36.6 80 | 7.4 8.8 27.9 95 | см. см. см. см. | 0.174 1.097 13.641 424 | кг. кг. кг. кг. | AC (перемен.) (EV000460) | 69.3 мм | 50 А | 230 В |  | C (EV000084) |  | 2 | 2 | IP20 (EV006405) | Да |  |  | 2 | 0.3 А | AC (перемен.) (EV000460) | 50/60 Гц (EV008015) | 1 |  | 500 В | 4.5 кА | -40...+60 °C | 4 кВ
16576DEK | АВДТ 1P+N 63А 300мА AC х-ка C ДИФ-103 4.5кА | Dekraft |  |  | 8536201007 | Прочие | Нет | Автоматические выключатели дифференциального тока серии ДИФ-103 4,5кА NEW Dekraft; 1P+N; номинальный ток 63 А; ном. диф. ток 300 мА; тип диф. расцепителя - AC; кривая отключения - С; Icn, Ics = 4,5 кА; тип устройства - электронный; монтаж – на DIN-рейку. АВДТ обеспечивают три вида защиты — от короткого замыкания, перегрузки и возникновения утечки тока (в частности, вследствие прикосновения человека к токоведущим частям). АВДТ с отключающей способностью 4,5кА применяются в распределительных, учётно-распределительных, телекоммуникационных щитах и др. в жилищном, гражданском строительстве, сельском хозяйстве, инфраструктуре объектов промышленности. | Продукты DEKraft FD | DEKFD | AD3 | Dekraft. АВДТ 4,5кА электронные ДИФ-103 | DE4 | Dekraft. Модульное оборудование 4,5кА | PVB | Энергетика Базовая | EC000905 | Автоматический выключатель дифференциального тока (дифавтомат, АВДТ) | 7 | Китай | https://static-pcsp.systeme.ru/image/2pTuBPjRuyCr57oQ69414ef99b9841765887737.png https://static-pcsp.systeme.ru/image/6752PxNhtDfiT5CL69414ef9960551765887737.png | https://static-pcsp.systeme.ru/image/2pTuBPjRuyCr57oQ69414ef99b9841765887737.png | 1 2 | не указан не указан | [10 empty] | https://api.systeme.ru/certificates/default/download/3478 | С-ТР ТС-ЭМС С-ТР ТС-НВО С-ТР ЕАЭС-RoHS | ЕАЭС RU С-CN.АЯ46.В.42958_25 |  |  |  | 1575 | штука |  | 1 | PCE BB1 CAR P12 | 1 2 3 4 | 1 6 72 2160 | шт. шт. шт. шт. | 4680409184875 | 8.3 8.9 23.9 120 | 4.2 22.7 36.8 80 | 7.6 8.9 26.2 95 | см. см. см. см. | 0.172 1.093 13.576 422 | кг. кг. кг. кг. | AC (перемен.) (EV000460) | 69.3 мм | 63 А | 230 В |  | C (EV000084) |  | 2 | 2 | IP20 (EV006405) | Да |  |  | 2 | 0.3 А | AC (перемен.) (EV000460) | 50/60 Гц (EV008015) | 1 |  | 500 В | 4.5 кА | -40...+60 °C | 4 кВ
16577DEK | АВДТ 1P+N 6А 10мА A х-ка C ДИФ-103 4.5кА | Dekraft |  |  | 8536201007 | Прочие | Нет | Автоматические выключатели дифференциального тока серии ДИФ-103 4,5кА NEW Dekraft; 1P+N; номинальный ток 6 А; ном. диф. ток 10 мА; тип диф. расцепителя - A; кривая отключения - С; Icn, Ics = 4,5 кА; тип устройства - электронный; монтаж – на DIN-рейку. АВДТ обеспечивают три вида защиты — от короткого замыкания, перегрузки и возникновения утечки тока (в частности, вследствие прикосновения человека к токоведущим частям). АВДТ с отключающей способностью 4,5кА применяются в распределительных, учётно-распределительных, телекоммуникационных щитах и др. в жилищном, гражданском строительстве, сельском хозяйстве, инфраструктуре объектов промышленности. | Продукты DEKraft FD | DEKFD | AD3 | Dekraft. АВДТ 4,5кА электронные ДИФ-103 | DE4 | Dekraft. Модульное оборудование 4,5кА | PVB | Энергетика Базовая | EC000905 | Автоматический выключатель дифференциального тока (дифавтомат, АВДТ) | 7 | Китай | https://static-pcsp.systeme.ru/image/EFS6BRmmS--lCvNJ69414ef9908fc1765887737.png https://static-pcsp.systeme.ru/image/h36pvpi3pgtU6DFw69414ef98aad81765887737.png | https://static-pcsp.systeme.ru/image/EFS6BRmmS--lCvNJ69414ef9908fc1765887737.png | 1 2 | не указан не указан | [10 empty] | https://api.systeme.ru/certificates/default/download/3478 | С-ТР ТС-ЭМС С-ТР ТС-НВО С-ТР ЕАЭС-RoHS | ЕАЭС RU С-CN.АЯ46.В.42958_25 |  |  |  | 1750 | штука |  | 1 | PCE | 1 | 1 | шт. | 4680409184899 | 7.45 | 3.57 | 8.05 | см. | 0.19 | кг. | AC (перемен.) (EV000460) | 69.3 мм | 6 А | 230 В |  | C (EV000084) |  | 2 | 2 | IP20 (EV006405) | Да |  |  | 2 | 0.01 А | A (EV000896) | 50/60 Гц (EV008015) | 1 |  | 500 В | 4.5 кА | -40...+60 °C | 4 кВ
16578DEK | АВДТ 1P+N 10А 10мА A х-ка C ДИФ-103 4.5кА | Dekraft |  |  | 8536201007 | Прочие | Нет | Автоматические выключатели дифференциального тока серии ДИФ-103 4,5кА NEW Dekraft; 1P+N; номинальный ток 10 А; ном. диф. ток 10 мА; тип диф. расцепителя - A; кривая отключения - С; Icn, Ics = 4,5 кА; тип устройства - электронный; монтаж – на DIN-рейку. АВДТ обеспечивают три вида защиты — от короткого замыкания, перегрузки и возникновения утечки тока (в частности, вследствие прикосновения человека к токоведущим частям). АВДТ с отключающей способностью 4,5кА применяются в распределительных, учётно-распределительных, телекоммуникационных щитах и др. в жилищном, гражданском строительстве, сельском хозяйстве, инфраструктуре объектов промышленности. | Продукты DEKraft FD | DEKFD | AD3 | Dekraft. АВДТ 4,5кА электронные ДИФ-103 | DE4 | Dekraft. Модульное оборудование 4,5кА | PVB | Энергетика Базовая | EC000905 | Автоматический выключатель дифференциального тока (дифавтомат, АВДТ) | 7 | Китай | https://static-pcsp.systeme.ru/image/6y2nlEtBOrWEnvjd69414ef983fed1765887737.png https://static-pcsp.systeme.ru/image/sNaWlMb6u2P9bRF-69414ef97c2401765887737.png | https://static-pcsp.systeme.ru/image/6y2nlEtBOrWEnvjd69414ef983fed1765887737.png | 1 2 | не указан не указан | [10 empty] | https://api.systeme.ru/certificates/default/download/3478 | С-ТР ТС-ЭМС С-ТР ТС-НВО С-ТР ЕАЭС-RoHS | ЕАЭС RU С-CN.АЯ46.В.42958_25 |  |  |  | 1705 | штука |  | 1 | PCE BB1 P12 | 1 2 4 | 1 6 2160 | шт. шт. шт. | 4680409184912 | 8.3 8.8 120 | 4.2 22.8 80 | 7.7 8.8 95 | см. см. см. | 0.156 0.989 385 | кг. кг. кг. | AC (перемен.) (EV000460) | 69.3 мм | 10 А | 230 В |  | C (EV000084) |  | 2 | 2 | IP20 (EV006405) | Да |  |  | 2 | 0.01 А | A (EV000896) | 50/60 Гц (EV008015) | 1 |  | 500 В | 4.5 кА | -40...+60 °C | 4 кВ
16579DEK | АВДТ 1P+N 16А 10мА A х-ка C ДИФ-103 4.5кА | Dekraft |  |  | 8536201007 | Прочие | Нет | Автоматические выключатели дифференциального тока серии ДИФ-103 4,5кА NEW Dekraft; 1P+N; номинальный ток 16 А; ном. диф. ток 10 мА; тип диф. расцепителя - A; кривая отключения - С; Icn, Ics = 4,5 кА; тип устройства - электронный; монтаж – на DIN-рейку. АВДТ обеспечивают три вида защиты — от короткого замыкания, перегрузки и возникновения утечки тока (в частности, вследствие прикосновения человека к токоведущим частям). АВДТ с отключающей способностью 4,5кА применяются в распределительных, учётно-распределительных, телекоммуникационных щитах и др. в жилищном, гражданском строительстве, сельском хозяйстве, инфраструктуре объектов промышленности. | Продукты DEKraft FD | DEKFD | AD3 | Dekraft. АВДТ 4,5кА электронные ДИФ-103 | DE4 | Dekraft. Модульное оборудование 4,5кА | PVB | Энергетика Базовая | EC000905 | Автоматический выключатель дифференциального тока (дифавтомат, АВДТ) | 7 | Китай | https://static-pcsp.systeme.ru/image/nHohrISzCLe3xc9X69414ef9740761765887737.png https://static-pcsp.systeme.ru/image/ILX3UuZ19EDOJoYe69414ef9694901765887737.png | https://static-pcsp.systeme.ru/image/nHohrISzCLe3xc9X69414ef9740761765887737.png | 1 2 | не указан не указан | [10 empty] | https://api.systeme.ru/certificates/default/download/3478 | С-ТР ТС-ЭМС С-ТР ТС-НВО С-ТР ЕАЭС-RoHS | ЕАЭС RU С-CN.АЯ46.В.42958_25 |  |  |  | 1475 | штука |  | 1 | PCE BB1 CAR P12 | 1 2 3 4 | 1 6 72 2160 | шт. шт. шт. шт. | 4680409184936 | 8.4 8.9 24.3 120 | 4.2 22.9 36.7 80 | 7.6 8.9 26.4 95 | см. см. см. см. | 0.152 0.972 12.148 379 | кг. кг. кг. кг. | AC (перемен.) (EV000460) | 69.3 мм | 16 А | 230 В |  | C (EV000084) |  | 2 | 2 | IP20 (EV006405) | Да |  |  | 2 | 0.01 А | A (EV000896) | 50/60 Гц (EV008015) | 1 |  | 500 В | 4.5 кА | -40...+60 °C | 4 кВ
16580DEK | АВДТ 1P+N 20А 10мА A х-ка C ДИФ-103 4.5кА | Dekraft |  |  | 8536201007 | Прочие | Нет | Автоматические выключатели дифференциального тока серии ДИФ-103 4,5кА NEW Dekraft; 1P+N; номинальный ток 20 А; ном. диф. ток 10 мА; тип диф. расцепителя - A; кривая отключения - С; Icn, Ics = 4,5 кА; тип устройства - электронный; монтаж – на DIN-рейку. АВДТ обеспечивают три вида защиты — от короткого замыкания, перегрузки и возникновения утечки тока (в частности, вследствие прикосновения человека к токоведущим частям). АВДТ с отключающей способностью 4,5кА применяются в распределительных, учётно-распределительных, телекоммуникационных щитах и др. в жилищном, гражданском строительстве, сельском хозяйстве, инфраструктуре объектов промышленности. | Продукты DEKraft FD | DEKFD | AD3 | Dekraft. АВДТ 4,5кА электронные ДИФ-103 | DE4 | Dekraft. Модульное оборудование 4,5кА | PVB | Энергетика Базовая | EC000905 | Автоматический выключатель дифференциального тока (дифавтомат, АВДТ) | 7 | Китай | https://static-pcsp.systeme.ru/image/_wgc2lZSVGRGGFwg69414e41bfedf1765887553.png https://static-pcsp.systeme.ru/image/T6iMxlgLLdDC83L-69414ef95fde21765887737.png | https://static-pcsp.systeme.ru/image/_wgc2lZSVGRGGFwg69414e41bfedf1765887553.png | 1 2 | не указан не указан | [10 empty] | https://api.systeme.ru/certificates/default/download/3478 | С-ТР ТС-ЭМС С-ТР ТС-НВО С-ТР ЕАЭС-RoHS | ЕАЭС RU С-CN.АЯ46.В.42958_25 |  |  |  | 1675 | штука |  | 1 | PCE BB1 CAR P12 | 1 2 3 4 | 1 6 72 2160 | шт. шт. шт. шт. | 4680409184950 | 8.3 8.8 23.8 120 | 4.1 22.9 36.2 80 | 7.4 8.8 26.4 95 | см. см. см. см. | 0.153 0.974 12.134 379 | кг. кг. кг. кг. | AC (перемен.) (EV000460) | 69.3 мм | 20 А | 230 В |  | C (EV000084) |  | 2 | 2 | IP20 (EV006405) | Да |  |  | 2 | 0.01 А | A (EV000896) | 50/60 Гц (EV008015) | 1 |  | 500 В | 4.5 кА | -40...+60 °C | 4 кВ
16581DEK | АВДТ 1P+N 25А 10мА A х-ка C ДИФ-103 4.5кА | Dekraft |  |  | 8536201007 | Прочие | Нет | Автоматические выключатели дифференциального тока серии ДИФ-103 4,5кА NEW Dekraft; 1P+N; номинальный ток 25 А; ном. диф. ток 10 мА; тип диф. расцепителя - A; кривая отключения - С; Icn, Ics = 4,5 кА; тип устройства - электронный; монтаж – на DIN-рейку. АВДТ обеспечивают три вида защиты — от короткого замыкания, перегрузки и возникновения утечки тока (в частности, вследствие прикосновения человека к токоведущим частям). АВДТ с отключающей способностью 4,5кА применяются в распределительных, учётно-распределительных, телекоммуникационных щитах и др. в жилищном, гражданском строительстве, сельском хозяйстве, инфраструктуре объектов промышленности. | Продукты DEKraft FD | DEKFD | AD3 | Dekraft. АВДТ 4,5кА электронные ДИФ-103 | DE4 | Dekraft. Модульное оборудование 4,5кА | PVB | Энергетика Базовая | EC000905 | Автоматический выключатель дифференциального тока (дифавтомат, АВДТ) | 7 | Китай | https://static-pcsp.systeme.ru/image/484_jkFqV-yE5l5_69414e41b79b71765887553.png https://static-pcsp.systeme.ru/image/TsQnFUWtqo1N2poH69414ef95526c1765887737.png | https://static-pcsp.systeme.ru/image/484_jkFqV-yE5l5_69414e41b79b71765887553.png | 1 2 | не указан не указан | [10 empty] | https://api.systeme.ru/certificates/default/download/3478 | С-ТР ТС-ЭМС С-ТР ТС-НВО С-ТР ЕАЭС-RoHS | ЕАЭС RU С-CN.АЯ46.В.42958_25 |  |  |  | 1645 | штука |  | 1 | PCE BB1 CAR P12 | 1 2 3 4 | 1 6 72 2160 | шт. шт. шт. шт. | 4680409184974 | 8.2 8.8 24.4 120 | 4.2 22.9 36.8 80 | 7.6 8.8 26.1 95 | см. см. см. см. | 0.157 0.994 12.378 386 | кг. кг. кг. кг. | AC (перемен.) (EV000460) | 69.3 мм | 25 А | 230 В |  | C (EV000084) |  | 2 | 2 | IP20 (EV006405) | Да |  |  | 2 | 0.01 А | A (EV000896) | 50/60 Гц (EV008015) | 1 |  | 500 В | 4.5 кА | -40...+60 °C | 4 кВ
16582DEK | АВДТ 1P+N 32А 10мА A х-ка C ДИФ-103 4.5кА | Dekraft |  |  | 8536201007 | Прочие | Нет | Автоматические выключатели дифференциального тока серии ДИФ-103 4,5кА NEW Dekraft; 1P+N; номинальный ток 32 А; ном. диф. ток 10 мА; тип диф. расцепителя - A; кривая отключения - С; Icn, Ics = 4,5 кА; тип устройства - электронный; монтаж – на DIN-рейку. АВДТ обеспечивают три вида защиты — от короткого замыкания, перегрузки и возникновения утечки тока (в частности, вследствие прикосновения человека к токоведущим частям). АВДТ с отключающей способностью 4,5кА применяются в распределительных, учётно-распределительных, телекоммуникационных щитах и др. в жилищном, гражданском строительстве, сельском хозяйстве, инфраструктуре объектов промышленности. | Продукты DEKraft FD | DEKFD | AD3 | Dekraft. АВДТ 4,5кА электронные ДИФ-103 | DE4 | Dekraft. Модульное оборудование 4,5кА | PVB | Энергетика Базовая | EC000905 | Автоматический выключатель дифференциального тока (дифавтомат, АВДТ) | 7 | Китай | https://static-pcsp.systeme.ru/image/AvqeP6yKBFOBMh1569414e41af9501765887553.png https://static-pcsp.systeme.ru/image/sPXoajn_5mAzArVj69414ef94d1ce1765887737.png | https://static-pcsp.systeme.ru/image/AvqeP6yKBFOBMh1569414e41af9501765887553.png | 1 2 | не указан не указан | [10 empty] | https://api.systeme.ru/certificates/default/download/3478 | С-ТР ТС-ЭМС С-ТР ТС-НВО С-ТР ЕАЭС-RoHS | ЕАЭС RU С-CN.АЯ46.В.42958_25 |  |  |  | 1675 | штука |  | 1 | PCE BB1 CAR P12 | 1 2 3 4 | 1 6 72 2160 | шт. шт. шт. шт. | 4680409184998 | 8.3 8.8 24.5 120 | 4.2 22.8 36.5 80 | 7.5 8.8 26.2 95 | см. см. см. см. | 0.158 0.993 12.379 386 | кг. кг. кг. кг. | AC (перемен.) (EV000460) | 69.3 мм | 32 А | 230 В |  | C (EV000084) |  | 2 | 2 | IP20 (EV006405) | Да |  |  | 2 | 0.01 А | A (EV000896) | 50/60 Гц (EV008015) | 1 |  | 500 В | 4.5 кА | -40...+60 °C | 4 кВ
16583DEK | АВДТ 1P+N 40А 10мА A х-ка C ДИФ-103 4.5кА | Dekraft |  |  | 8536201007 | Прочие | Нет | Автоматические выключатели дифференциального тока серии ДИФ-103 4,5кА NEW Dekraft; 1P+N; номинальный ток 40 А; ном. диф. ток 10 мА; тип диф. расцепителя - A; кривая отключения - С; Icn, Ics = 4,5 кА; тип устройства - электронный; монтаж – на DIN-рейку. АВДТ обеспечивают три вида защиты — от короткого замыкания, перегрузки и возникновения утечки тока (в частности, вследствие прикосновения человека к токоведущим частям). АВДТ с отключающей способностью 4,5кА применяются в распределительных, учётно-распределительных, телекоммуникационных щитах и др. в жилищном, гражданском строительстве, сельском хозяйстве, инфраструктуре объектов промышленности. | Продукты DEKraft FD | DEKFD | AD3 | Dekraft. АВДТ 4,5кА электронные ДИФ-103 | DE4 | Dekraft. Модульное оборудование 4,5кА | PVB | Энергетика Базовая | EC000905 | Автоматический выключатель дифференциального тока (дифавтомат, АВДТ) | 7 | Китай | https://static-pcsp.systeme.ru/image/cMS7EYiuH8Zd5fdK69414e41a87cd1765887553.png https://static-pcsp.systeme.ru/image/go_UpkG8gpOSGb-g69414ffcef5a51765887996.png | https://static-pcsp.systeme.ru/image/cMS7EYiuH8Zd5fdK69414e41a87cd1765887553.png | 1 2 | не указан не указан | [10 empty] | https://api.systeme.ru/certificates/default/download/3478 | С-ТР ТС-ЭМС С-ТР ТС-НВО С-ТР ЕАЭС-RoHS | ЕАЭС RU С-CN.АЯ46.В.42958_25 |  |  |  | 1705 | штука |  | 1 | PCE | 1 | 1 | шт. | 4680409185018 | 7.45 | 3.57 | 8.05 | см. | 0.19 | кг. | AC (перемен.) (EV000460) | 69.3 мм | 40 А | 230 В |  | C (EV000084) |  | 2 | 2 | IP20 (EV006405) | Да |  |  | 2 | 0.01 А | A (EV000896) | 50/60 Гц (EV008015) | 1 |  | 500 В | 4.5 кА | -40...+60 °C | 4 кВ
16584DEK | АВДТ 1P+N 50А 10мА A х-ка C ДИФ-103 4.5кА | Dekraft |  |  | 8536201007 | Прочие | Нет | Автоматические выключатели дифференциального тока серии ДИФ-103 4,5кА NEW Dekraft; 1P+N; номинальный ток 50 А; ном. диф. ток 10 мА; тип диф. расцепителя - A; кривая отключения - С; Icn, Ics = 4,5 кА; тип устройства - электронный; монтаж – на DIN-рейку. АВДТ обеспечивают три вида защиты — от короткого замыкания, перегрузки и возникновения утечки тока (в частности, вследствие прикосновения человека к токоведущим частям). АВДТ с отключающей способностью 4,5кА применяются в распределительных, учётно-распределительных, телекоммуникационных щитах и др. в жилищном, гражданском строительстве, сельском хозяйстве, инфраструктуре объектов промышленности. | Продукты DEKraft FD | DEKFD | AD3 | Dekraft. АВДТ 4,5кА электронные ДИФ-103 | DE4 | Dekraft. Модульное оборудование 4,5кА | PVB | Энергетика Базовая | EC000905 | Автоматический выключатель дифференциального тока (дифавтомат, АВДТ) | 7 | Китай | https://static-pcsp.systeme.ru/image/waGTIIMfzntOr2Ng69414e41a154a1765887553.png https://static-pcsp.systeme.ru/image/iMlhkbh5uWYqvhhQ69414ffce93711765887996.png | https://static-pcsp.systeme.ru/image/waGTIIMfzntOr2Ng69414e41a154a1765887553.png | 1 2 | не указан не указан | [10 empty] | https://api.systeme.ru/certificates/default/download/3478 | С-ТР ТС-ЭМС С-ТР ТС-НВО С-ТР ЕАЭС-RoHS | ЕАЭС RU С-CN.АЯ46.В.42958_25 |  |  |  | 1725 | штука |  | 1 | PCE | 1 | 1 | шт. | 4680409185032 | 7.45 | 3.57 | 8.05 | см. | 0.19 | кг. | AC (перемен.) (EV000460) | 69.3 мм | 50 А | 230 В |  | C (EV000084) |  | 2 | 2 | IP20 (EV006405) | Да |  |  | 2 | 0.01 А | A (EV000896) | 50/60 Гц (EV008015) | 1 |  | 500 В | 4.5 кА | -40...+60 °C | 4 кВ
16585DEK | АВДТ 1P+N 63А 10мА A х-ка C ДИФ-103 4.5кА | Dekraft |  |  | 8536201007 | Прочие | Нет | Автоматические выключатели дифференциального тока серии ДИФ-103 4,5кА NEW Dekraft; 1P+N; номинальный ток 63 А; ном. диф. ток 10 мА; тип диф. расцепителя - A; кривая отключения - С; Icn, Ics = 4,5 кА; тип устройства - электронный; монтаж – на DIN-рейку. АВДТ обеспечивают три вида защиты — от короткого замыкания, перегрузки и возникновения утечки тока (в частности, вследствие прикосновения человека к токоведущим частям). АВДТ с отключающей способностью 4,5кА применяются в распределительных, учётно-распределительных, телекоммуникационных щитах и др. в жилищном, гражданском строительстве, сельском хозяйстве, инфраструктуре объектов промышленности. | Продукты DEKraft FD | DEKFD | AD3 | Dekraft. АВДТ 4,5кА электронные ДИФ-103 | DE4 | Dekraft. Модульное оборудование 4,5кА | PVB | Энергетика Базовая | EC000905 | Автоматический выключатель дифференциального тока (дифавтомат, АВДТ) | 7 | Китай | https://static-pcsp.systeme.ru/image/KQEIs64d37YlvdvZ69414e419a7f81765887553.png https://static-pcsp.systeme.ru/image/xsSE2ZaxmH8wdnAb69414ffce1dea1765887996.png | https://static-pcsp.systeme.ru/image/KQEIs64d37YlvdvZ69414e419a7f81765887553.png | 1 2 | не указан не указан | [10 empty] | https://api.systeme.ru/certificates/default/download/3478 | С-ТР ТС-ЭМС С-ТР ТС-НВО С-ТР ЕАЭС-RoHS | ЕАЭС RU С-CN.АЯ46.В.42958_25 |  |  |  | 1750 | штука |  | 1 | PCE | 1 | 1 | шт. | 4680409185056 | 7.45 | 3.57 | 8.05 | см. | 0.19 | кг. | AC (перемен.) (EV000460) | 69.3 мм | 63 А | 230 В |  | C (EV000084) |  | 2 | 2 | IP20 (EV006405) | Да |  |  | 2 | 0.01 А | A (EV000896) | 50/60 Гц (EV008015) | 1 |  | 500 В | 4.5 кА | -40...+60 °C | 4 кВ
16586DEK | АВДТ 1P+N 6А 30мА A х-ка C ДИФ-103 4.5кА | Dekraft |  |  | 8536201007 | Прочие | Нет | Автоматические выключатели дифференциального тока серии ДИФ-103 4,5кА NEW Dekraft; 1P+N; номинальный ток 6 А; ном. диф. ток 30 мА; тип диф. расцепителя - A; кривая отключения - С; Icn, Ics = 4,5 кА; тип устройства - электронный; монтаж – на DIN-рейку. АВДТ обеспечивают три вида защиты — от короткого замыкания, перегрузки и возникновения утечки тока (в частности, вследствие прикосновения человека к токоведущим частям). АВДТ с отключающей способностью 4,5кА применяются в распределительных, учётно-распределительных, телекоммуникационных щитах и др. в жилищном, гражданском строительстве, сельском хозяйстве, инфраструктуре объектов промышленности. | Продукты DEKraft FD | DEKFD | AD3 | Dekraft. АВДТ 4,5кА электронные ДИФ-103 | DE4 | Dekraft. Модульное оборудование 4,5кА | PVB | Энергетика Базовая | EC000905 | Автоматический выключатель дифференциального тока (дифавтомат, АВДТ) | 7 | Китай | https://static-pcsp.systeme.ru/image/dZZ67H__BmPhaeJ969414e4192d2e1765887553.png https://static-pcsp.systeme.ru/image/jFzYdRmp-1Qhd1y769414ffcd8fe81765887996.png | https://static-pcsp.systeme.ru/image/dZZ67H__BmPhaeJ969414e4192d2e1765887553.png | 1 2 | не указан не указан | [10 empty] | https://api.systeme.ru/certificates/default/download/3478 | С-ТР ТС-ЭМС С-ТР ТС-НВО С-ТР ЕАЭС-RoHS | ЕАЭС RU С-CN.АЯ46.В.42958_25 |  |  |  | 1605 | штука |  | 1 | PCE CAR P12 | 1 3 4 | 1 72 2160 | шт. шт. шт. | 4680409185070 | 8.2 24.2 120 | 4.2 36.3 80 | 7.6 26.1 95 | см. см. см. | 0.154 12.248 382 | кг. кг. кг. | AC (перемен.) (EV000460) | 69.3 мм | 6 А | 230 В |  | C (EV000084) |  | 2 | 2 | IP20 (EV006405) | Да |  |  | 2 | 0.03 А | A (EV000896) | 50/60 Гц (EV008015) | 1 |  | 500 В | 4.5 кА | -40...+60 °C | 4 кВ
16587DEK | АВДТ 1P+N 10А 30мА A х-ка C ДИФ-103 4.5кА | Dekraft |  |  | 8536201007 | Прочие | Нет | Автоматические выключатели дифференциального тока серии ДИФ-103 4,5кА NEW Dekraft; 1P+N; номинальный ток 10 А; ном. диф. ток 30 мА; тип диф. расцепителя - A; кривая отключения - С; Icn, Ics = 4,5 кА; тип устройства - электронный; монтаж – на DIN-рейку. АВДТ обеспечивают три вида защиты — от короткого замыкания, перегрузки и возникновения утечки тока (в частности, вследствие прикосновения человека к токоведущим частям). АВДТ с отключающей способностью 4,5кА применяются в распределительных, учётно-распределительных, телекоммуникационных щитах и др. в жилищном, гражданском строительстве, сельском хозяйстве, инфраструктуре объектов промышленности. | Продукты DEKraft FD | DEKFD | AD3 | Dekraft. АВДТ 4,5кА электронные ДИФ-103 | DE4 | Dekraft. Модульное оборудование 4,5кА | PVB | Энергетика Базовая | EC000905 | Автоматический выключатель дифференциального тока (дифавтомат, АВДТ) | 7 | Китай | https://static-pcsp.systeme.ru/image/kpfWEbIwLF9bhpHT69414e418a48c1765887553.png https://static-pcsp.systeme.ru/image/0wmIL7qshN80N6R-69414ffcd271a1765887996.png | https://static-pcsp.systeme.ru/image/kpfWEbIwLF9bhpHT69414e418a48c1765887553.png | 1 2 | не указан не указан | [10 empty] | https://api.systeme.ru/certificates/default/download/3478 | С-ТР ТС-ЭМС С-ТР ТС-НВО С-ТР ЕАЭС-RoHS | ЕАЭС RU С-CN.АЯ46.В.42958_25 |  |  |  | 1605 | штука |  | 1 | PCE BB1 CAR P12 | 1 2 3 4 | 1 6 72 2160 | шт. шт. шт. шт. | 4680409185094 | 8.3 8.8 24.1 120 | 4.2 22.9 36.5 80 | 7.6 8.9 26.3 95 | см. см. см. см. | 0.154 0.988 12.333 385 | кг. кг. кг. кг. | AC (перемен.) (EV000460) | 69.3 мм | 10 А | 230 В |  | C (EV000084) |  | 2 | 2 | IP20 (EV006405) | Да |  |  | 2 | 0.03 А | A (EV000896) | 50/60 Гц (EV008015) | 1 |  | 500 В | 4.5 кА | -40...+60 °C | 4 кВ
16588DEK | АВДТ 1P+N 16А 30мА A х-ка C ДИФ-103 4.5кА | Dekraft |  |  | 8536201007 | Прочие | Нет | Автоматические выключатели дифференциального тока серии ДИФ-103 4,5кА NEW Dekraft; 1P+N; номинальный ток 16 А; ном. диф. ток 30 мА; тип диф. расцепителя - A; кривая отключения - С; Icn, Ics = 4,5 кА; тип устройства - электронный; монтаж – на DIN-рейку. АВДТ обеспечивают три вида защиты — от короткого замыкания, перегрузки и возникновения утечки тока (в частности, вследствие прикосновения человека к токоведущим частям). АВДТ с отключающей способностью 4,5кА применяются в распределительных, учётно-распределительных, телекоммуникационных щитах и др. в жилищном, гражданском строительстве, сельском хозяйстве, инфраструктуре объектов промышленности. | Продукты DEKraft FD | DEKFD | AD3 | Dekraft. АВДТ 4,5кА электронные ДИФ-103 | DE4 | Dekraft. Модульное оборудование 4,5кА | PVB | Энергетика Базовая | EC000905 | Автоматический выключатель дифференциального тока (дифавтомат, АВДТ) | 7 | Китай | https://static-pcsp.systeme.ru/image/-tnXyq6Fvqon7Xsk69414e4182d4a1765887553.png https://static-pcsp.systeme.ru/image/tuAm0FltzOzpVBPN69414ffccc5331765887996.png | https://static-pcsp.systeme.ru/image/-tnXyq6Fvqon7Xsk69414e4182d4a1765887553.png | 1 2 | не указан не указан | [10 empty] | https://api.systeme.ru/certificates/default/download/3478 | С-ТР ТС-ЭМС С-ТР ТС-НВО С-ТР ЕАЭС-RoHS | ЕАЭС RU С-CN.АЯ46.В.42958_25 |  |  |  | 1445 | штука |  | 1 | PCE BB1 CAR P12 | 1 2 3 4 | 1 6 72 2160 | шт. шт. шт. шт. | 4680409185117 | 8.3 8.8 23.8 120 | 4.2 22.8 36.4 80 | 7.6 8.8 26.2 95 | см. см. см. см. | 0.153 0.972 12.131 378 | кг. кг. кг. кг. | AC (перемен.) (EV000460) | 69.3 мм | 16 А | 230 В |  | C (EV000084) |  | 2 | 2 | IP20 (EV006405) | Да |  |  | 2 | 0.03 А | A (EV000896) | 50/60 Гц (EV008015) | 1 |  | 500 В | 4.5 кА | -40...+60 °C | 4 кВ
16589DEK | АВДТ 1P+N 20А 30мА A х-ка C ДИФ-103 4.5кА | Dekraft |  |  | 8536201007 | Прочие | Нет | Автоматические выключатели дифференциального тока серии ДИФ-103 4,5кА NEW Dekraft; 1P+N; номинальный ток 20 А; ном. диф. ток 30 мА; тип диф. расцепителя - A; кривая отключения - С; Icn, Ics = 4,5 кА; тип устройства - электронный; монтаж – на DIN-рейку. АВДТ обеспечивают три вида защиты — от короткого замыкания, перегрузки и возникновения утечки тока (в частности, вследствие прикосновения человека к токоведущим частям). АВДТ с отключающей способностью 4,5кА применяются в распределительных, учётно-распределительных, телекоммуникационных щитах и др. в жилищном, гражданском строительстве, сельском хозяйстве, инфраструктуре объектов промышленности. | Продукты DEKraft FD | DEKFD | AD3 | Dekraft. АВДТ 4,5кА электронные ДИФ-103 | DE4 | Dekraft. Модульное оборудование 4,5кА | PVB | Энергетика Базовая | EC000905 | Автоматический выключатель дифференциального тока (дифавтомат, АВДТ) | 7 | Китай | https://static-pcsp.systeme.ru/image/CGWZk9nLDVKmURyB69414e417ab4c1765887553.png https://static-pcsp.systeme.ru/image/rWddSZ1S8FYxrD5d69414ffcc62a51765887996.png | https://static-pcsp.systeme.ru/image/CGWZk9nLDVKmURyB69414e417ab4c1765887553.png | 1 2 | не указан не указан | [10 empty] | https://api.systeme.ru/certificates/default/download/3478 | С-ТР ТС-ЭМС С-ТР ТС-НВО С-ТР ЕАЭС-RoHS | ЕАЭС RU С-CN.АЯ46.В.42958_25 |  |  |  | 1655 | штука |  | 1 | PCE BB1 CAR P12 | 1 2 3 4 | 1 6 72 2160 | шт. шт. шт. шт. | 4680409185131 | 8.3 8.8 24.1 120 | 4.2 22.9 36.7 80 | 7.7 8.9 26 95 | см. см. см. см. | 0.152 0.972 12.147 379 | кг. кг. кг. кг. | AC (перемен.) (EV000460) | 69.3 мм | 20 А | 230 В |  | C (EV000084) |  | 2 | 2 | IP20 (EV006405) | Да |  |  | 2 | 0.03 А | A (EV000896) | 50/60 Гц (EV008015) | 1 |  | 500 В | 4.5 кА | -40...+60 °C | 4 кВ
16590DEK | АВДТ 1P+N 25А 30мА A х-ка C ДИФ-103 4.5кА | Dekraft |  |  | 8536201007 | Прочие | Нет | Автоматические выключатели дифференциального тока серии ДИФ-103 4,5кА NEW Dekraft; 1P+N; номинальный ток 25 А; ном. диф. ток 30 мА; тип диф. расцепителя - A; кривая отключения - С; Icn, Ics = 4,5 кА; тип устройства - электронный; монтаж – на DIN-рейку. АВДТ обеспечивают три вида защиты — от короткого замыкания, перегрузки и возникновения утечки тока (в частности, вследствие прикосновения человека к токоведущим частям). АВДТ с отключающей способностью 4,5кА применяются в распределительных, учётно-распределительных, телекоммуникационных щитах и др. в жилищном, гражданском строительстве, сельском хозяйстве, инфраструктуре объектов промышленности. | Продукты DEKraft FD | DEKFD | AD3 | Dekraft. АВДТ 4,5кА электронные ДИФ-103 | DE4 | Dekraft. Модульное оборудование 4,5кА | PVB | Энергетика Базовая | EC000905 | Автоматический выключатель дифференциального тока (дифавтомат, АВДТ) | 7 | Китай | https://static-pcsp.systeme.ru/image/L4CUhLNeipRcT4rh69414e41717211765887553.png https://static-pcsp.systeme.ru/image/9_0didbRV8eFefBM69414ffcbeba51765887996.png | https://static-pcsp.systeme.ru/image/L4CUhLNeipRcT4rh69414e41717211765887553.png | 1 2 | не указан не указан | [10 empty] | https://api.systeme.ru/certificates/default/download/3478 | С-ТР ТС-ЭМС С-ТР ТС-НВО С-ТР ЕАЭС-RoHS | ЕАЭС RU С-CN.АЯ46.В.42958_25 |  |  |  | 1490 | штука |  | 1 | PCE BB1 CAR P12 | 1 2 3 4 | 1 6 72 2160 | шт. шт. шт. шт. | 4680409185155 | 8.4 8.8 24.2 120 | 4.1 22.9 36.9 80 | 7.7 8.8 26.2 95 | см. см. см. см. | 0.156 0.991 12.371 386 | кг. кг. кг. кг. | AC (перемен.) (EV000460) | 69.3 мм | 25 А | 230 В |  | C (EV000084) |  | 2 | 2 | IP20 (EV006405) | Да |  |  | 2 | 0.03 А | A (EV000896) | 50/60 Гц (EV008015) | 1 |  | 500 В | 4.5 кА | -40...+60 °C | 4 кВ
16591DEK | АВДТ 1P+N 32А 30мА A х-ка C ДИФ-103 4.5кА | Dekraft |  |  | 8536201007 | Прочие | Нет | Автоматические выключатели дифференциального тока серии ДИФ-103 4,5кА NEW Dekraft; 1P+N; номинальный ток 32 А; ном. диф. ток 30 мА; тип диф. расцепителя - A; кривая отключения - С; Icn, Ics = 4,5 кА; тип устройства - электронный; монтаж – на DIN-рейку. АВДТ обеспечивают три вида защиты — от короткого замыкания, перегрузки и возникновения утечки тока (в частности, вследствие прикосновения человека к токоведущим частям). АВДТ с отключающей способностью 4,5кА применяются в распределительных, учётно-распределительных, телекоммуникационных щитах и др. в жилищном, гражданском строительстве, сельском хозяйстве, инфраструктуре объектов промышленности. | Продукты DEKraft FD | DEKFD | AD3 | Dekraft. АВДТ 4,5кА электронные ДИФ-103 | DE4 | Dekraft. Модульное оборудование 4,5кА | PVB | Энергетика Базовая | EC000905 | Автоматический выключатель дифференциального тока (дифавтомат, АВДТ) | 7 | Китай | https://static-pcsp.systeme.ru/image/7dPaJbVRJFtpRUJk69414e41693d21765887553.png https://static-pcsp.systeme.ru/image/DrpiwUeSqOOMs91Z69414ffcb649a1765887996.png | https://static-pcsp.systeme.ru/image/7dPaJbVRJFtpRUJk69414e41693d21765887553.png | 1 2 | не указан не указан | [10 empty] | https://api.systeme.ru/certificates/default/download/3478 | С-ТР ТС-ЭМС С-ТР ТС-НВО С-ТР ЕАЭС-RoHS | ЕАЭС RU С-CN.АЯ46.В.42958_25 |  |  |  | 1630 | штука |  | 1 | PCE BB1 | 1 2 | 1 6 | шт. шт. | 4680409185179 | 8.3 8.8 | 4.2 23 | 7.5 8.8 | см. см. | 0.156 0.993 | кг. кг. | AC (перемен.) (EV000460) | 69.3 мм | 32 А | 230 В |  | C (EV000084) |  | 2 | 2 | IP20 (EV006405) | Да |  |  | 2 | 0.03 А | A (EV000896) | 50/60 Гц (EV008015) | 1 |  | 500 В | 4.5 кА | -40...+60 °C | 4 кВ
16592DEK | АВДТ 1P+N 40А 30мА A х-ка C ДИФ-103 4.5кА | Dekraft |  |  | 8536201007 | Прочие | Нет | Автоматические выключатели дифференциального тока серии ДИФ-103 4,5кА NEW Dekraft; 1P+N; номинальный ток 40 А; ном. диф. ток 30 мА; тип диф. расцепителя - A; кривая отключения - С; Icn, Ics = 4,5 кА; тип устройства - электронный; монтаж – на DIN-рейку. АВДТ обеспечивают три вида защиты — от короткого замыкания, перегрузки и возникновения утечки тока (в частности, вследствие прикосновения человека к токоведущим частям). АВДТ с отключающей способностью 4,5кА применяются в распределительных, учётно-распределительных, телекоммуникационных щитах и др. в жилищном, гражданском строительстве, сельском хозяйстве, инфраструктуре объектов промышленности. | Продукты DEKraft FD | DEKFD | AD3 | Dekraft. АВДТ 4,5кА электронные ДИФ-103 | DE4 | Dekraft. Модульное оборудование 4,5кА | PVB | Энергетика Базовая | EC000905 | Автоматический выключатель дифференциального тока (дифавтомат, АВДТ) | 7 | Китай | https://static-pcsp.systeme.ru/image/OLAIxntL7ckGVkWd69414e4162f2e1765887553.png https://static-pcsp.systeme.ru/image/MrgNBvUzcdZgiqkA69414ffcaf5de1765887996.png | https://static-pcsp.systeme.ru/image/OLAIxntL7ckGVkWd69414e4162f2e1765887553.png | 1 2 | не указан не указан | [10 empty] | https://api.systeme.ru/certificates/default/download/3478 | С-ТР ТС-ЭМС С-ТР ТС-НВО С-ТР ЕАЭС-RoHS | ЕАЭС RU С-CN.АЯ46.В.42958_25 |  |  |  | 1630 | штука |  | 1 | PCE BB1 CAR P12 | 1 2 3 4 | 1 6 72 2160 | шт. шт. шт. шт. | 4680409185193 | 8.2 8.8 24 120 | 4.2 22.9 36.9 80 | 7.5 8.7 25.9 95 | см. см. см. см. | 0.161 1.012 12.573 392 | кг. кг. кг. кг. | AC (перемен.) (EV000460) | 69.3 мм | 40 А | 230 В |  | C (EV000084) |  | 2 | 2 | IP20 (EV006405) | Да |  |  | 2 | 0.03 А | A (EV000896) | 50/60 Гц (EV008015) | 1 |  | 500 В | 4.5 кА | -40...+60 °C | 4 кВ
16593DEK | АВДТ 1P+N 50А 30мА A х-ка C ДИФ-103 4.5кА | Dekraft |  |  | 8536201007 | Прочие | Нет | Автоматические выключатели дифференциального тока серии ДИФ-103 4,5кА NEW Dekraft; 1P+N; номинальный ток 50 А; ном. диф. ток 30 мА; тип диф. расцепителя - A; кривая отключения - С; Icn, Ics = 4,5 кА; тип устройства - электронный; монтаж – на DIN-рейку. АВДТ обеспечивают три вида защиты — от короткого замыкания, перегрузки и возникновения утечки тока (в частности, вследствие прикосновения человека к токоведущим частям). АВДТ с отключающей способностью 4,5кА применяются в распределительных, учётно-распределительных, телекоммуникационных щитах и др. в жилищном, гражданском строительстве, сельском хозяйстве, инфраструктуре объектов промышленности. | Продукты DEKraft FD | DEKFD | AD3 | Dekraft. АВДТ 4,5кА электронные ДИФ-103 | DE4 | Dekraft. Модульное оборудование 4,5кА | PVB | Энергетика Базовая | EC000905 | Автоматический выключатель дифференциального тока (дифавтомат, АВДТ) | 7 | Китай | https://static-pcsp.systeme.ru/image/X7JRJviwQdkDsxIz69414e415cb6f1765887553.png https://static-pcsp.systeme.ru/image/Dhi7weycqs7WFB5X69414ffca92901765887996.png | https://static-pcsp.systeme.ru/image/X7JRJviwQdkDsxIz69414e415cb6f1765887553.png | 1 2 | не указан не указан | [10 empty] | https://api.systeme.ru/certificates/default/download/3478 | С-ТР ТС-ЭМС С-ТР ТС-НВО С-ТР ЕАЭС-RoHS | ЕАЭС RU С-CN.АЯ46.В.42958_25 |  |  |  | 1655 | штука |  | 1 | PCE BB1 CAR P12 | 1 2 3 4 | 1 6 72 2160 | шт. шт. шт. шт. | 4680409185216 | 8.2 8.9 24 120 | 4.2 22.8 36.1 80 | 7.7 8.7 26.2 95 | см. см. см. см. | 0.174 1.099 13.644 424 | кг. кг. кг. кг. | AC (перемен.) (EV000460) | 69.3 мм | 50 А | 230 В |  | C (EV000084) |  | 2 | 2 | IP20 (EV006405) | Да |  |  | 2 | 0.03 А | A (EV000896) | 50/60 Гц (EV008015) | 1 |  | 500 В | 4.5 кА | -40...+60 °C | 4 кВ
16594DEK | АВДТ 1P+N 63А 30мА A х-ка C ДИФ-103 4.5кА | Dekraft |  |  | 8536201007 | Прочие | Нет | Автоматические выключатели дифференциального тока серии ДИФ-103 4,5кА NEW Dekraft; 1P+N; номинальный ток 63 А; ном. диф. ток 30 мА; тип диф. расцепителя - A; кривая отключения - С; Icn, Ics = 4,5 кА; тип устройства - электронный; монтаж – на DIN-рейку. АВДТ обеспечивают три вида защиты — от короткого замыкания, перегрузки и возникновения утечки тока (в частности, вследствие прикосновения человека к токоведущим частям). АВДТ с отключающей способностью 4,5кА применяются в распределительных, учётно-распределительных, телекоммуникационных щитах и др. в жилищном, гражданском строительстве, сельском хозяйстве, инфраструктуре объектов промышленности. | Продукты DEKraft FD | DEKFD | AD3 | Dekraft. АВДТ 4,5кА электронные ДИФ-103 | DE4 | Dekraft. Модульное оборудование 4,5кА | PVB | Энергетика Базовая | EC000905 | Автоматический выключатель дифференциального тока (дифавтомат, АВДТ) | 7 | Китай | https://static-pcsp.systeme.ru/image/v1j_rIJvjMSMe5wg69414e41565671765887553.png https://static-pcsp.systeme.ru/image/D3zX0Gem437v6yj_69414ffca2ce11765887996.png | https://static-pcsp.systeme.ru/image/v1j_rIJvjMSMe5wg69414e41565671765887553.png | 1 2 | не указан не указан | [10 empty] | https://api.systeme.ru/certificates/default/download/3478 | С-ТР ТС-ЭМС С-ТР ТС-НВО С-ТР ЕАЭС-RoHS | ЕАЭС RU С-CN.АЯ46.В.42958_25 |  |  |  | 1705 | штука |  | 1 | PCE BB1 CAR P12 | 1 2 3 4 | 1 6 72 2160 | шт. шт. шт. шт. | 4680409185230 | 8.1 8.8 23.9 120 | 4.2 22.8 36.1 80 | 7.6 8.8 26.1 95 | см. см. см. см. | 0.174 1.097 13.646 425 | кг. кг. кг. кг. | AC (перемен.) (EV000460) | 69.3 мм | 63 А | 230 В |  | C (EV000084) |  | 2 | 2 | IP20 (EV006405) | Да |  |  | 2 | 0.03 А | A (EV000896) | 50/60 Гц (EV008015) | 1 |  | 500 В | 4.5 кА | -40...+60 °C | 4 кВ
16595DEK | АВДТ 1P+N 6А 100мА A х-ка C ДИФ-103 4.5кА | Dekraft |  |  | 8536201007 | Прочие | Нет | Автоматические выключатели дифференциального тока серии ДИФ-103 4,5кА NEW Dekraft; 1P+N; номинальный ток 6 А; ном. диф. ток 100 мА; тип диф. расцепителя - A; кривая отключения - С; Icn, Ics = 4,5 кА; тип устройства - электронный; монтаж – на DIN-рейку. АВДТ обеспечивают три вида защиты — от короткого замыкания, перегрузки и возникновения утечки тока (в частности, вследствие прикосновения человека к токоведущим частям). АВДТ с отключающей способностью 4,5кА применяются в распределительных, учётно-распределительных, телекоммуникационных щитах и др. в жилищном, гражданском строительстве, сельском хозяйстве, инфраструктуре объектов промышленности. | Продукты DEKraft FD | DEKFD | AD3 | Dekraft. АВДТ 4,5кА электронные ДИФ-103 | DE4 | Dekraft. Модульное оборудование 4,5кА | PVB | Энергетика Базовая | EC000905 | Автоматический выключатель дифференциального тока (дифавтомат, АВДТ) | 7 | Китай | https://static-pcsp.systeme.ru/image/b339qNh_RuYiydic69414e41501f11765887553.png https://static-pcsp.systeme.ru/image/56K-YUFKXQyJTXVU69414ffc9bd2d1765887996.png | https://static-pcsp.systeme.ru/image/b339qNh_RuYiydic69414e41501f11765887553.png | 1 2 | не указан не указан | [10 empty] | https://api.systeme.ru/certificates/default/download/3478 | С-ТР ТС-ЭМС С-ТР ТС-НВО С-ТР ЕАЭС-RoHS | ЕАЭС RU С-CN.АЯ46.В.42958_25 |  |  |  | 1750 | штука |  | 1 | PCE | 1 | 1 | шт. | 4680409185254 | 7.45 | 3.57 | 8.05 | см. | 0.19 | кг. | AC (перемен.) (EV000460) | 69.3 мм | 6 А | 230 В |  | C (EV000084) |  | 2 | 2 | IP20 (EV006405) | Да |  |  | 2 | 0.1 А | A (EV000896) | 50/60 Гц (EV008015) | 1 |  | 500 В | 4.5 кА | -40...+60 °C | 4 кВ
16596DEK | АВДТ 1P+N 10А 100мА A х-ка C ДИФ-103 4.5кА | Dekraft |  |  | 8536201007 | Прочие | Нет | Автоматические выключатели дифференциального тока серии ДИФ-103 4,5кА NEW Dekraft; 1P+N; номинальный ток 10 А; ном. диф. ток 100 мА; тип диф. расцепителя - A; кривая отключения - С; Icn, Ics = 4,5 кА; тип устройства - электронный; монтаж – на DIN-рейку. АВДТ обеспечивают три вида защиты — от короткого замыкания, перегрузки и возникновения утечки тока (в частности, вследствие прикосновения человека к токоведущим частям). АВДТ с отключающей способностью 4,5кА применяются в распределительных, учётно-распределительных, телекоммуникационных щитах и др. в жилищном, гражданском строительстве, сельском хозяйстве, инфраструктуре объектов промышленности. | Продукты DEKraft FD | DEKFD | AD3 | Dekraft. АВДТ 4,5кА электронные ДИФ-103 | DE4 | Dekraft. Модульное оборудование 4,5кА | PVB | Энергетика Базовая | EC000905 | Автоматический выключатель дифференциального тока (дифавтомат, АВДТ) | 7 | Китай | https://static-pcsp.systeme.ru/image/n8-9y_cze2GuGcLt69414e41494db1765887553.png https://static-pcsp.systeme.ru/image/QkSO1wafu8-Vn3Tn69414ffc95c5a1765887996.png | https://static-pcsp.systeme.ru/image/n8-9y_cze2GuGcLt69414e41494db1765887553.png | 1 2 | не указан не указан | [10 empty] | https://api.systeme.ru/certificates/default/download/3478 | С-ТР ТС-ЭМС С-ТР ТС-НВО С-ТР ЕАЭС-RoHS | ЕАЭС RU С-CN.АЯ46.В.42958_25 |  |  |  | 1705 | штука |  | 1 | PCE | 1 | 1 | шт. | 4680409185278 | 7.45 | 3.57 | 8.05 | см. | 0.19 | кг. | AC (перемен.) (EV000460) | 69.3 мм | 10 А | 230 В |  | C (EV000084) |  | 2 | 2 | IP20 (EV006405) | Да |  |  | 2 | 0.1 А | A (EV000896) | 50/60 Гц (EV008015) | 1 |  | 500 В | 4.5 кА | -40...+60 °C | 4 кВ
16597DEK | АВДТ 1P+N 16А 100мА A х-ка C ДИФ-103 4.5кА | Dekraft |  |  | 8536201007 | Прочие | Нет | Автоматические выключатели дифференциального тока серии ДИФ-103 4,5кА NEW Dekraft; 1P+N; номинальный ток 16 А; ном. диф. ток 100 мА; тип диф. расцепителя - A; кривая отключения - С; Icn, Ics = 4,5 кА; тип устройства - электронный; монтаж – на DIN-рейку. АВДТ обеспечивают три вида защиты — от короткого замыкания, перегрузки и возникновения утечки тока (в частности, вследствие прикосновения человека к токоведущим частям). АВДТ с отключающей способностью 4,5кА применяются в распределительных, учётно-распределительных, телекоммуникационных щитах и др. в жилищном, гражданском строительстве, сельском хозяйстве, инфраструктуре объектов промышленности. | Продукты DEKraft FD | DEKFD | AD3 | Dekraft. АВДТ 4,5кА электронные ДИФ-103 | DE4 | Dekraft. Модульное оборудование 4,5кА | PVB | Энергетика Базовая | EC000905 | Автоматический выключатель дифференциального тока (дифавтомат, АВДТ) | 7 | Китай | https://static-pcsp.systeme.ru/image/DryqlPg6_F4xqhwB69414e413fea01765887553.png https://static-pcsp.systeme.ru/image/NgTyGqfXaM3tQBou69414ffc8fc2b1765887996.png | https://static-pcsp.systeme.ru/image/DryqlPg6_F4xqhwB69414e413fea01765887553.png | 1 2 | не указан не указан | [10 empty] | https://api.systeme.ru/certificates/default/download/3478 | С-ТР ТС-ЭМС С-ТР ТС-НВО С-ТР ЕАЭС-RoHS | ЕАЭС RU С-CN.АЯ46.В.42958_25 |  |  |  | 1605 | штука |  | 1 | PCE | 1 | 1 | шт. | 4680409185292 | 7.45 | 3.57 | 8.05 | см. | 0.19 | кг. | AC (перемен.) (EV000460) | 69.3 мм | 16 А | 230 В |  | C (EV000084) |  | 2 | 2 | IP20 (EV006405) | Да |  |  | 2 | 0.1 А | A (EV000896) | 50/60 Гц (EV008015) | 1 |  | 500 В | 4.5 кА | -40...+60 °C | 4 кВ
16598DEK | АВДТ 1P+N 20А 100мА A х-ка C ДИФ-103 4.5кА | Dekraft |  |  | 8536201007 | Прочие | Нет | Автоматические выключатели дифференциального тока серии ДИФ-103 4,5кА NEW Dekraft; 1P+N; номинальный ток 20 А; ном. диф. ток 100 мА; тип диф. расцепителя - A; кривая отключения - С; Icn, Ics = 4,5 кА; тип устройства - электронный; монтаж – на DIN-рейку. АВДТ обеспечивают три вида защиты — от короткого замыкания, перегрузки и возникновения утечки тока (в частности, вследствие прикосновения человека к токоведущим частям). АВДТ с отключающей способностью 4,5кА применяются в распределительных, учётно-распределительных, телекоммуникационных щитах и др. в жилищном, гражданском строительстве, сельском хозяйстве, инфраструктуре объектов промышленности. | Продукты DEKraft FD | DEKFD | AD3 | Dekraft. АВДТ 4,5кА электронные ДИФ-103 | DE4 | Dekraft. Модульное оборудование 4,5кА | PVB | Энергетика Базовая | EC000905 | Автоматический выключатель дифференциального тока (дифавтомат, АВДТ) | 7 | Китай | https://static-pcsp.systeme.ru/image/F4ECXD2xjbaKEPMl69414e4137cd41765887553.png https://static-pcsp.systeme.ru/image/88MLZLJ97bywtf_369414ffc895e51765887996.png | https://static-pcsp.systeme.ru/image/F4ECXD2xjbaKEPMl69414e4137cd41765887553.png | 1 2 | не указан не указан | [10 empty] | https://api.systeme.ru/certificates/default/download/3478 | С-ТР ТС-ЭМС С-ТР ТС-НВО С-ТР ЕАЭС-RoHS | ЕАЭС RU С-CN.АЯ46.В.42958_25 |  |  |  | 1655 | штука |  | 1 | PCE | 1 | 1 | шт. | 4680409185315 | 7.45 | 3.57 | 8.05 | см. | 0.19 | кг. | AC (перемен.) (EV000460) | 69.3 мм | 20 А | 230 В |  | C (EV000084) |  | 2 | 2 | IP20 (EV006405) | Да |  |  | 2 | 0.1 А | A (EV000896) | 50/60 Гц (EV008015) | 1 |  | 500 В | 4.5 кА | -40...+60 °C | 4 кВ
16599DEK | АВДТ 1P+N 25А 100мА A х-ка C ДИФ-103 4.5кА | Dekraft |  |  | 8536201007 | Прочие | Нет | Автоматические выключатели дифференциального тока серии ДИФ-103 4,5кА NEW Dekraft; 1P+N; номинальный ток 25 А; ном. диф. ток 100 мА; тип диф. расцепителя - A; кривая отключения - С; Icn, Ics = 4,5 кА; тип устройства - электронный; монтаж – на DIN-рейку. АВДТ обеспечивают три вида защиты — от короткого замыкания, перегрузки и возникновения утечки тока (в частности, вследствие прикосновения человека к токоведущим частям). АВДТ с отключающей способностью 4,5кА применяются в распределительных, учётно-распределительных, телекоммуникационных щитах и др. в жилищном, гражданском строительстве, сельском хозяйстве, инфраструктуре объектов промышленности. | Продукты DEKraft FD | DEKFD | AD3 | Dekraft. АВДТ 4,5кА электронные ДИФ-103 | DE4 | Dekraft. Модульное оборудование 4,5кА | PVB | Энергетика Базовая | EC000905 | Автоматический выключатель дифференциального тока (дифавтомат, АВДТ) | 7 | Китай | https://static-pcsp.systeme.ru/image/LOJkPz4LEByXu8--694cf262607741766650466.png https://static-pcsp.systeme.ru/image/oC2yWBk9vPyDzTM6694cf8f0447aa1766652144.png | https://static-pcsp.systeme.ru/image/LOJkPz4LEByXu8--694cf262607741766650466.png | 1 2 | не указан не указан | [10 empty] | https://api.systeme.ru/certificates/default/download/3478 | С-ТР ТС-ЭМС С-ТР ТС-НВО С-ТР ЕАЭС-RoHS | ЕАЭС RU С-CN.АЯ46.В.42958_25 |  |  |  | 1605 | штука |  | 1 | PCE BB1 CAR P12 | 1 2 3 4 | 1 6 72 2160 | шт. шт. шт. шт. | 4680409185339 | 8.2 8.8 23.9 120 | 4.2 22.8 36.5 80 | 7.6 8.8 26.1 95 | см. см. см. см. | 0.158 0.995 12.413 387 | кг. кг. кг. кг. | AC (перемен.) (EV000460) | 69.3 мм | 25 А | 230 В |  | C (EV000084) |  | 2 | 2 | IP20 (EV006405) | Да |  |  | 2 | 0.1 А | A (EV000896) | 50/60 Гц (EV008015) | 1 |  | 500 В | 4.5 кА | -40...+60 °C | 4 кВ
16600DEK | АВДТ 1P+N 32А 100мА A х-ка C ДИФ-103 4.5кА | Dekraft |  |  | 8536201007 | Прочие | Нет | Автоматические выключатели дифференциального тока серии ДИФ-103 4,5кА NEW Dekraft; 1P+N; номинальный ток 32 А; ном. диф. ток 100 мА; тип диф. расцепителя - A; кривая отключения - С; Icn, Ics = 4,5 кА; тип устройства - электронный; монтаж – на DIN-рейку. АВДТ обеспечивают три вида защиты — от короткого замыкания, перегрузки и возникновения утечки тока (в частности, вследствие прикосновения человека к токоведущим частям). АВДТ с отключающей способностью 4,5кА применяются в распределительных, учётно-распределительных, телекоммуникационных щитах и др. в жилищном, гражданском строительстве, сельском хозяйстве, инфраструктуре объектов промышленности. | Продукты DEKraft FD | DEKFD | AD3 | Dekraft. АВДТ 4,5кА электронные ДИФ-103 | DE4 | Dekraft. Модульное оборудование 4,5кА | PVB | Энергетика Базовая | EC000905 | Автоматический выключатель дифференциального тока (дифавтомат, АВДТ) | 7 | Китай | https://static-pcsp.systeme.ru/image/mMtbPjCzyqEpcKTK69414e4130f171765887553.png https://static-pcsp.systeme.ru/image/bfVYkAeFG42aATyN69414ffc833611765887996.png | https://static-pcsp.systeme.ru/image/mMtbPjCzyqEpcKTK69414e4130f171765887553.png | 1 2 | не указан не указан | [10 empty] | https://api.systeme.ru/certificates/default/download/3478 | С-ТР ТС-ЭМС С-ТР ТС-НВО С-ТР ЕАЭС-RoHS | ЕАЭС RU С-CN.АЯ46.В.42958_25 |  |  |  | 1655 | штука |  | 1 | PCE BB1 CAR P12 | 1 2 3 4 | 1 6 72 2160 | шт. шт. шт. шт. | 4680409185353 | 8.3 8.9 24.1 120 | 4.2 22.8 36.4 80 | 7.5 8.7 25.9 95 | см. см. см. см. | 0.157 0.994 12.411 387 | кг. кг. кг. кг. | AC (перемен.) (EV000460) | 69.3 мм | 32 А | 230 В |  | C (EV000084) |  | 2 | 2 | IP20 (EV006405) | Да |  |  | 2 | 0.1 А | A (EV000896) | 50/60 Гц (EV008015) | 1 |  | 500 В | 4.5 кА | -40...+60 °C | 4 кВ
16601DEK | АВДТ 1P+N 40А 100мА A х-ка C ДИФ-103 4.5кА | Dekraft |  |  | 8536201007 | Прочие | Нет | Автоматические выключатели дифференциального тока серии ДИФ-103 4,5кА NEW Dekraft; 1P+N; номинальный ток 40 А; ном. диф. ток 100 мА; тип диф. расцепителя - A; кривая отключения - С; Icn, Ics = 4,5 кА; тип устройства - электронный; монтаж – на DIN-рейку. АВДТ обеспечивают три вида защиты — от короткого замыкания, перегрузки и возникновения утечки тока (в частности, вследствие прикосновения человека к токоведущим частям). АВДТ с отключающей способностью 4,5кА применяются в распределительных, учётно-распределительных, телекоммуникационных щитах и др. в жилищном, гражданском строительстве, сельском хозяйстве, инфраструктуре объектов промышленности. | Продукты DEKraft FD | DEKFD | AD3 | Dekraft. АВДТ 4,5кА электронные ДИФ-103 | DE4 | Dekraft. Модульное оборудование 4,5кА | PVB | Энергетика Базовая | EC000905 | Автоматический выключатель дифференциального тока (дифавтомат, АВДТ) | 7 | Китай | https://static-pcsp.systeme.ru/image/kqeAs94EH0qDkgfK69414e41282af1765887553.png https://static-pcsp.systeme.ru/image/Qbg3KaPCKuxwoWrI69414ffc7d0c81765887996.png | https://static-pcsp.systeme.ru/image/kqeAs94EH0qDkgfK69414e41282af1765887553.png | 1 2 | не указан не указан | [10 empty] | https://api.systeme.ru/certificates/default/download/3478 | С-ТР ТС-ЭМС С-ТР ТС-НВО С-ТР ЕАЭС-RoHS | ЕАЭС RU С-CN.АЯ46.В.42958_25 |  |  |  | 1700 | штука |  | 1 | PCE BB1 CAR PAL | 1 2 3 4 | 1 6 72 2160 | шт. шт. шт. шт. | 4680409185377 | 8.2 8.8 23.8 12 | 4.3 22.7 36.9 80 | 7.5 8.8 26.2 95 | см. см. см. см. | 0.161 1.014 12.605 403 | кг. кг. кг. кг. | AC (перемен.) (EV000460) | 69.3 мм | 40 А | 230 В |  | C (EV000084) |  | 2 | 2 | IP20 (EV006405) | Да |  |  | 2 | 0.1 А | A (EV000896) | 50/60 Гц (EV008015) | 1 |  | 500 В | 4.5 кА | -40...+60 °C | 4 кВ
16602DEK | АВДТ 1P+N 50А 100мА A х-ка C ДИФ-103 4.5кА | Dekraft |  |  | 8536201007 | Прочие | Нет | Автоматические выключатели дифференциального тока серии ДИФ-103 4,5кА NEW Dekraft; 1P+N; номинальный ток 50 А; ном. диф. ток 100 мА; тип диф. расцепителя - A; кривая отключения - С; Icn, Ics = 4,5 кА; тип устройства - электронный; монтаж – на DIN-рейку. АВДТ обеспечивают три вида защиты — от короткого замыкания, перегрузки и возникновения утечки тока (в частности, вследствие прикосновения человека к токоведущим частям). АВДТ с отключающей способностью 4,5кА применяются в распределительных, учётно-распределительных, телекоммуникационных щитах и др. в жилищном, гражданском строительстве, сельском хозяйстве, инфраструктуре объектов промышленности. | Продукты DEKraft FD | DEKFD | AD3 | Dekraft. АВДТ 4,5кА электронные ДИФ-103 | DE4 | Dekraft. Модульное оборудование 4,5кА | PVB | Энергетика Базовая | EC000905 | Автоматический выключатель дифференциального тока (дифавтомат, АВДТ) | 7 | Китай | https://static-pcsp.systeme.ru/image/nEo3YJORq0Mi2GWN69414e412139e1765887553.png https://static-pcsp.systeme.ru/image/B3NfOESLuud25I0Q69414ffc764441765887996.png | https://static-pcsp.systeme.ru/image/nEo3YJORq0Mi2GWN69414e412139e1765887553.png | 1 2 | не указан не указан | [10 empty] | https://api.systeme.ru/certificates/default/download/3478 | С-ТР ТС-ЭМС С-ТР ТС-НВО С-ТР ЕАЭС-RoHS | ЕАЭС RU С-CN.АЯ46.В.42958_25 |  |  |  | 1700 | штука |  | 1 | PCE BB1 CAR P12 | 1 2 3 4 | 1 6 72 2160 | шт. шт. шт. шт. | 4680409185391 | 8.1 8.8 23.8 120 | 4.3 23 36.4 80 | 7.5 8.7 26.2 95 | см. см. см. см. | 0.173 1.094 13.6 423 | кг. кг. кг. кг. | AC (перемен.) (EV000460) | 69.3 мм | 50 А | 230 В |  | C (EV000084) |  | 2 | 2 | IP20 (EV006405) | Да |  |  | 2 | 0.1 А | A (EV000896) | 50/60 Гц (EV008015) | 1 |  | 500 В | 4.5 кА | -40...+60 °C | 4 кВ
16603DEK | АВДТ 1P+N 63А 100мА A х-ка C ДИФ-103 4.5кА | Dekraft |  |  | 8536201007 | Прочие | Нет | Автоматические выключатели дифференциального тока серии ДИФ-103 4,5кА NEW Dekraft; 1P+N; номинальный ток 63 А; ном. диф. ток 100 мА; тип диф. расцепителя - A; кривая отключения - С; Icn, Ics = 4,5 кА; тип устройства - электронный; монтаж – на DIN-рейку. АВДТ обеспечивают три вида защиты — от короткого замыкания, перегрузки и возникновения утечки тока (в частности, вследствие прикосновения человека к токоведущим частям). АВДТ с отключающей способностью 4,5кА применяются в распределительных, учётно-распределительных, телекоммуникационных щитах и др. в жилищном, гражданском строительстве, сельском хозяйстве, инфраструктуре объектов промышленности. | Продукты DEKraft FD | DEKFD | AD3 | Dekraft. АВДТ 4,5кА электронные ДИФ-103 | DE4 | Dekraft. Модульное оборудование 4,5кА | PVB | Энергетика Базовая | EC000905 | Автоматический выключатель дифференциального тока (дифавтомат, АВДТ) | 7 | Китай | https://static-pcsp.systeme.ru/image/jNlxpdPpYibMFUtn69414e411a1741765887553.png https://static-pcsp.systeme.ru/image/swXBcdF5ejnI6HDH69414ffc6ff471765887996.png | https://static-pcsp.systeme.ru/image/jNlxpdPpYibMFUtn69414e411a1741765887553.png | 1 2 | не указан не указан | [10 empty] | https://api.systeme.ru/certificates/default/download/3478 | С-ТР ТС-ЭМС С-ТР ТС-НВО С-ТР ЕАЭС-RoHS | ЕАЭС RU С-CN.АЯ46.В.42958_25 |  |  |  | 1705 | штука |  | 1 | PCE BB1 CAR P12 | 1 2 3 4 | 1 6 72 2160 | шт. шт. шт. шт. | 4680409185414 | 8.1 8.8 23.9 120 | 4.2 22.7 36.6 80 | 7.5 8.8 26.4 95 | см. см. см. см. | 0.173 1.091 13.578 422 | кг. кг. кг. кг. | AC (перемен.) (EV000460) | 69.3 мм | 63 А | 230 В |  | C (EV000084) |  | 2 | 2 | IP20 (EV006405) | Да |  |  | 2 | 0.1 А | A (EV000896) | 50/60 Гц (EV008015) | 1 |  | 500 В | 4.5 кА | -40...+60 °C | 4 кВ
16604DEK | АВДТ 1P+N 6А 300мА A х-ка C ДИФ-103 4.5кА | Dekraft |  |  | 8536201007 | Прочие | Нет | Автоматические выключатели дифференциального тока серии ДИФ-103 4,5кА NEW Dekraft; 1P+N; номинальный ток 6 А; ном. диф. ток 300 мА; тип диф. расцепителя - A; кривая отключения - С; Icn, Ics = 4,5 кА; тип устройства - электронный; монтаж – на DIN-рейку. АВДТ обеспечивают три вида защиты — от короткого замыкания, перегрузки и возникновения утечки тока (в частности, вследствие прикосновения человека к токоведущим частям). АВДТ с отключающей способностью 4,5кА применяются в распределительных, учётно-распределительных, телекоммуникационных щитах и др. в жилищном, гражданском строительстве, сельском хозяйстве, инфраструктуре объектов промышленности. | Продукты DEKraft FD | DEKFD | AD3 | Dekraft. АВДТ 4,5кА электронные ДИФ-103 | DE4 | Dekraft. Модульное оборудование 4,5кА | PVB | Энергетика Базовая | EC000905 | Автоматический выключатель дифференциального тока (дифавтомат, АВДТ) | 7 | Китай | https://static-pcsp.systeme.ru/image/kV0obAyq8ynNe6xS69414e41135ac1765887553.png https://static-pcsp.systeme.ru/image/RrbVn37CzuRzQLCq69414ffc675001765887996.png | https://static-pcsp.systeme.ru/image/kV0obAyq8ynNe6xS69414e41135ac1765887553.png | 1 2 | не указан не указан | [10 empty] | https://api.systeme.ru/certificates/default/download/3478 | С-ТР ТС-ЭМС С-ТР ТС-НВО С-ТР ЕАЭС-RoHS | ЕАЭС RU С-CN.АЯ46.В.42958_25 |  |  |  | 1750 | штука |  | 1 | PCE | 1 | 1 | шт. | 4680409185438 | 7.45 | 3.57 | 8.05 | см. | 0.19 | кг. | AC (перемен.) (EV000460) | 69.3 мм | 6 А | 230 В |  | C (EV000084) |  | 2 | 2 | IP20 (EV006405) | Да |  |  | 2 | 0.3 А | A (EV000896) | 50/60 Гц (EV008015) | 1 |  | 500 В | 4.5 кА | -40...+60 °C | 4 кВ
16605DEK | АВДТ 1P+N 10А 300мА A х-ка C ДИФ-103 4.5кА | Dekraft |  |  | 8536201007 | Прочие | Нет | Автоматические выключатели дифференциального тока серии ДИФ-103 4,5кА NEW Dekraft; 1P+N; номинальный ток 10 А; ном. диф. ток 300 мА; тип диф. расцепителя - A; кривая отключения - С; Icn, Ics = 4,5 кА; тип устройства - электронный; монтаж – на DIN-рейку. АВДТ обеспечивают три вида защиты — от короткого замыкания, перегрузки и возникновения утечки тока (в частности, вследствие прикосновения человека к токоведущим частям). АВДТ с отключающей способностью 4,5кА применяются в распределительных, учётно-распределительных, телекоммуникационных щитах и др. в жилищном, гражданском строительстве, сельском хозяйстве, инфраструктуре объектов промышленности. | Продукты DEKraft FD | DEKFD | AD3 | Dekraft. АВДТ 4,5кА электронные ДИФ-103 | DE4 | Dekraft. Модульное оборудование 4,5кА | PVB | Энергетика Базовая | EC000905 | Автоматический выключатель дифференциального тока (дифавтомат, АВДТ) | 7 | Китай | https://static-pcsp.systeme.ru/image/rLJANEgGXgHkMT5t69414e410cceb1765887553.png https://static-pcsp.systeme.ru/image/-D2Jo_361dLiHMVi69414ffc6101c1765887996.png | https://static-pcsp.systeme.ru/image/rLJANEgGXgHkMT5t69414e410cceb1765887553.png | 1 2 | не указан не указан | [10 empty] | https://api.systeme.ru/certificates/default/download/3478 | С-ТР ТС-ЭМС С-ТР ТС-НВО С-ТР ЕАЭС-RoHS | ЕАЭС RU С-CN.АЯ46.В.42958_25 |  |  |  | 1705 | штука |  | 1 | PCE | 1 | 1 | шт. | 4680409185452 | 7.45 | 3.57 | 8.05 | см. | 0.19 | кг. | AC (перемен.) (EV000460) | 69.3 мм | 10 А | 230 В |  | C (EV000084) |  | 2 | 2 | IP20 (EV006405) | Да |  |  | 2 | 0.3 А | A (EV000896) | 50/60 Гц (EV008015) | 1 |  | 500 В | 4.5 кА | -40...+60 °C | 4 кВ
16606DEK | АВДТ 1P+N 16А 300мА A х-ка C ДИФ-103 4.5кА | Dekraft |  |  | 8536201007 | Прочие | Нет | Автоматические выключатели дифференциального тока серии ДИФ-103 4,5кА NEW Dekraft; 1P+N; номинальный ток 16 А; ном. диф. ток 300 мА; тип диф. расцепителя - A; кривая отключения - С; Icn, Ics = 4,5 кА; тип устройства - электронный; монтаж – на DIN-рейку. АВДТ обеспечивают три вида защиты — от короткого замыкания, перегрузки и возникновения утечки тока (в частности, вследствие прикосновения человека к токоведущим частям). АВДТ с отключающей способностью 4,5кА применяются в распределительных, учётно-распределительных, телекоммуникационных щитах и др. в жилищном, гражданском строительстве, сельском хозяйстве, инфраструктуре объектов промышленности. | Продукты DEKraft FD | DEKFD | AD3 | Dekraft. АВДТ 4,5кА электронные ДИФ-103 | DE4 | Dekraft. Модульное оборудование 4,5кА | PVB | Энергетика Базовая | EC000905 | Автоматический выключатель дифференциального тока (дифавтомат, АВДТ) | 7 | Китай | https://static-pcsp.systeme.ru/image/O7CyaXX7jxJTx3oa69414e4106a601765887553.png https://static-pcsp.systeme.ru/image/gBRrTbt6_fF1WGF069414ffc5a9b81765887996.png | https://static-pcsp.systeme.ru/image/O7CyaXX7jxJTx3oa69414e4106a601765887553.png | 1 2 | не указан не указан | [10 empty] | https://api.systeme.ru/certificates/default/download/3478 | С-ТР ТС-ЭМС С-ТР ТС-НВО С-ТР ЕАЭС-RoHS | ЕАЭС RU С-CN.АЯ46.В.42958_25 |  |  |  | 1605 | штука |  | 1 | PCE | 1 | 1 | шт. | 4680409185476 | 7.45 | 3.57 | 8.05 | см. | 0.19 | кг. | AC (перемен.) (EV000460) | 69.3 мм | 16 А | 230 В |  | C (EV000084) |  | 2 | 2 | IP20 (EV006405) | Да |  |  | 2 | 0.3 А | A (EV000896) | 50/60 Гц (EV008015) | 1 |  | 500 В | 4.5 кА | -40...+60 °C | 4 кВ
16607DEK | АВДТ 1P+N 20А 300мА A х-ка C ДИФ-103 4.5кА | Dekraft |  |  | 8536201007 | Прочие | Нет | Автоматические выключатели дифференциального тока серии ДИФ-103 4,5кА NEW Dekraft; 1P+N; номинальный ток 20 А; ном. диф. ток 300 мА; тип диф. расцепителя - A; кривая отключения - С; Icn, Ics = 4,5 кА; тип устройства - электронный; монтаж – на DIN-рейку. АВДТ обеспечивают три вида защиты — от короткого замыкания, перегрузки и возникновения утечки тока (в частности, вследствие прикосновения человека к токоведущим частям). АВДТ с отключающей способностью 4,5кА применяются в распределительных, учётно-распределительных, телекоммуникационных щитах и др. в жилищном, гражданском строительстве, сельском хозяйстве, инфраструктуре объектов промышленности. | Продукты DEKraft FD | DEKFD | AD3 | Dekraft. АВДТ 4,5кА электронные ДИФ-103 | DE4 | Dekraft. Модульное оборудование 4,5кА | PVB | Энергетика Базовая | EC000905 | Автоматический выключатель дифференциального тока (дифавтомат, АВДТ) | 7 | Китай | https://static-pcsp.systeme.ru/image/uCI2bD7tWC2Hs28m69414e41001731765887553.png https://static-pcsp.systeme.ru/image/oIwcNmT7O_YM6-hr69414ffc546b51765887996.png | https://static-pcsp.systeme.ru/image/uCI2bD7tWC2Hs28m69414e41001731765887553.png | 1 2 | не указан не указан | [10 empty] | https://api.systeme.ru/certificates/default/download/3478 | С-ТР ТС-ЭМС С-ТР ТС-НВО С-ТР ЕАЭС-RoHS | ЕАЭС RU С-CN.АЯ46.В.42958_25 |  |  |  | 1655 | штука |  | 1 | PCE | 1 | 1 | шт. | 4680409185490 | 7.45 | 3.57 | 8.05 | см. | 0.19 | кг. | AC (перемен.) (EV000460) | 69.3 мм | 20 А | 230 В |  | C (EV000084) |  | 2 | 2 | IP20 (EV006405) | Да |  |  | 2 | 0.3 А | A (EV000896) | 50/60 Гц (EV008015) | 1 |  | 500 В | 4.5 кА | -40...+60 °C | 4 кВ
16608DEK | АВДТ 1P+N 25А 300мА A х-ка C ДИФ-103 4.5кА | Dekraft |  |  | 8536201007 | Прочие | Нет | Автоматические выключатели дифференциального тока серии ДИФ-103 4,5кА NEW Dekraft; 1P+N; номинальный ток 25 А; ном. диф. ток 300 мА; тип диф. расцепителя - A; кривая отключения - С; Icn, Ics = 4,5 кА; тип устройства - электронный; монтаж – на DIN-рейку. АВДТ обеспечивают три вида защиты — от короткого замыкания, перегрузки и возникновения утечки тока (в частности, вследствие прикосновения человека к токоведущим частям). АВДТ с отключающей способностью 4,5кА применяются в распределительных, учётно-распределительных, телекоммуникационных щитах и др. в жилищном, гражданском строительстве, сельском хозяйстве, инфраструктуре объектов промышленности. | Продукты DEKraft FD | DEKFD | AD3 | Dekraft. АВДТ 4,5кА электронные ДИФ-103 | DE4 | Dekraft. Модульное оборудование 4,5кА | PVB | Энергетика Базовая | EC000905 | Автоматический выключатель дифференциального тока (дифавтомат, АВДТ) | 7 | Китай | https://static-pcsp.systeme.ru/image/Ri81_T8SNXlGbx8A69414e40ee3121765887552.png https://static-pcsp.systeme.ru/image/pdmG5sPeR4xHhmJe69414ffc4e0841765887996.png | https://static-pcsp.systeme.ru/image/Ri81_T8SNXlGbx8A69414e40ee3121765887552.png | 1 2 | не указан не указан | [10 empty] | https://api.systeme.ru/certificates/default/download/3478 | С-ТР ТС-ЭМС С-ТР ТС-НВО С-ТР ЕАЭС-RoHS | ЕАЭС RU С-CN.АЯ46.В.42958_25 |  |  |  | 1605 | штука |  | 1 | PCE BB1 CAR P12 | 1 2 3 4 | 1 6 72 2160 | шт. шт. шт. шт. | 4680409185513 | 8.2 8.9 24 120 | 4.2 23 36.8 80 | 7.6 8.8 26.3 95 | см. см. см. см. | 0.157 0.994 12.387 386 | кг. кг. кг. кг. | AC (перемен.) (EV000460) | 69.3 мм | 25 А | 230 В |  | C (EV000084) |  | 2 | 2 | IP20 (EV006405) | Да |  |  | 2 | 0.3 А | A (EV000896) | 50/60 Гц (EV008015) | 1 |  | 500 В | 4.5 кА | -40...+60 °C | 4 кВ
16609DEK | АВДТ 1P+N 32А 300мА A х-ка C ДИФ-103 4.5кА | Dekraft |  |  | 8536201007 | Прочие | Нет | Автоматические выключатели дифференциального тока серии ДИФ-103 4,5кА NEW Dekraft; 1P+N; номинальный ток 32 А; ном. диф. ток 300 мА; тип диф. расцепителя - A; кривая отключения - С; Icn, Ics = 4,5 кА; тип устройства - электронный; монтаж – на DIN-рейку. АВДТ обеспечивают три вида защиты — от короткого замыкания, перегрузки и возникновения утечки тока (в частности, вследствие прикосновения человека к токоведущим частям). АВДТ с отключающей способностью 4,5кА применяются в распределительных, учётно-распределительных, телекоммуникационных щитах и др. в жилищном, гражданском строительстве, сельском хозяйстве, инфраструктуре объектов промышленности. | Продукты DEKraft FD | DEKFD | AD3 | Dekraft. АВДТ 4,5кА электронные ДИФ-103 | DE4 | Dekraft. Модульное оборудование 4,5кА | PVB | Энергетика Базовая | EC000905 | Автоматический выключатель дифференциального тока (дифавтомат, АВДТ) | 7 | Китай | https://static-pcsp.systeme.ru/image/T3qWBceEdlJzSjEA69414e40e84361765887552.png https://static-pcsp.systeme.ru/image/PYuo6cKj-8SyyS5169414ffc47f3c1765887996.png | https://static-pcsp.systeme.ru/image/T3qWBceEdlJzSjEA69414e40e84361765887552.png | 1 2 | не указан не указан | [10 empty] | https://api.systeme.ru/certificates/default/download/3478 | С-ТР ТС-ЭМС С-ТР ТС-НВО С-ТР ЕАЭС-RoHS | ЕАЭС RU С-CN.АЯ46.В.42958_25 |  |  |  | 1655 | штука |  | 1 | PCE BB1 P12 | 1 2 4 | 1 6 2160 | шт. шт. шт. | 4680409185537 | 8.3 9 120 | 4.2 22.9 80 | 7.5 8.8 95 | см. см. см. | 0.158 0.998 388 | кг. кг. кг. | AC (перемен.) (EV000460) | 69.3 мм | 32 А | 230 В |  | C (EV000084) |  | 2 | 2 | IP20 (EV006405) | Да |  |  | 2 | 0.3 А | A (EV000896) | 50/60 Гц (EV008015) | 1 |  | 500 В | 4.5 кА | -40...+60 °C | 4 кВ
16610DEK | АВДТ 1P+N 40А 300мА A х-ка C ДИФ-103 4.5кА | Dekraft |  |  | 8536201007 | Прочие | Нет | Автоматические выключатели дифференциального тока серии ДИФ-103 4,5кА NEW Dekraft; 1P+N; номинальный ток 40 А; ном. диф. ток 300 мА; тип диф. расцепителя - A; кривая отключения - С; Icn, Ics = 4,5 кА; тип устройства - электронный; монтаж – на DIN-рейку. АВДТ обеспечивают три вида защиты — от короткого замыкания, перегрузки и возникновения утечки тока (в частности, вследствие прикосновения человека к токоведущим частям). АВДТ с отключающей способностью 4,5кА применяются в распределительных, учётно-распределительных, телекоммуникационных щитах и др. в жилищном, гражданском строительстве, сельском хозяйстве, инфраструктуре объектов промышленности. | Продукты DEKraft FD | DEKFD | AD3 | Dekraft. АВДТ 4,5кА электронные ДИФ-103 | DE4 | Dekraft. Модульное оборудование 4,5кА | PVB | Энергетика Базовая | EC000905 | Автоматический выключатель дифференциального тока (дифавтомат, АВДТ) | 7 | Китай | https://static-pcsp.systeme.ru/image/gJg9trF9cfulf5OB69414e40e23251765887552.png https://static-pcsp.systeme.ru/image/2Vwi0sTijeuCBVC-69414ffc411d11765887996.png | https://static-pcsp.systeme.ru/image/gJg9trF9cfulf5OB69414e40e23251765887552.png | 1 2 | не указан не указан | [10 empty] | https://api.systeme.ru/certificates/default/download/3478 | С-ТР ТС-ЭМС С-ТР ТС-НВО С-ТР ЕАЭС-RoHS | ЕАЭС RU С-CN.АЯ46.В.42958_25 |  |  |  | 1705 | штука |  | 1 | PCE BB1 CAR P12 | 1 2 3 4 | 1 6 72 2160 | шт. шт. шт. шт. | 4680409185551 | 8.1 8.7 23.6 120 | 4.2 23 38 80 | 7.5 8.8 26.2 95 | см. см. см. см. | 0.16 1.011 12.609 393 | кг. кг. кг. кг. | AC (перемен.) (EV000460) | 69.3 мм | 40 А | 230 В |  | C (EV000084) |  | 2 | 2 | IP20 (EV006405) | Да |  |  | 2 | 0.3 А | A (EV000896) | 50/60 Гц (EV008015) | 1 |  | 500 В | 4.5 кА | -40...+60 °C | 4 кВ
16611DEK | АВДТ 1P+N 50А 300мА A х-ка C ДИФ-103 4.5кА | Dekraft |  |  | 8536201007 | Прочие | Нет | Автоматические выключатели дифференциального тока серии ДИФ-103 4,5кА NEW Dekraft; 1P+N; номинальный ток 50 А; ном. диф. ток 300 мА; тип диф. расцепителя - A; кривая отключения - С; Icn, Ics = 4,5 кА; тип устройства - электронный; монтаж – на DIN-рейку. АВДТ обеспечивают три вида защиты — от короткого замыкания, перегрузки и возникновения утечки тока (в частности, вследствие прикосновения человека к токоведущим частям). АВДТ с отключающей способностью 4,5кА применяются в распределительных, учётно-распределительных, телекоммуникационных щитах и др. в жилищном, гражданском строительстве, сельском хозяйстве, инфраструктуре объектов промышленности. | Продукты DEKraft FD | DEKFD | AD3 | Dekraft. АВДТ 4,5кА электронные ДИФ-103 | DE4 | Dekraft. Модульное оборудование 4,5кА | PVB | Энергетика Базовая | EC000905 | Автоматический выключатель дифференциального тока (дифавтомат, АВДТ) | 7 | Китай | https://static-pcsp.systeme.ru/image/hjEp03arBrx2XebM69414e40dbd5d1765887552.png https://static-pcsp.systeme.ru/image/F0uuHoxzHTAOJO2569414ffc3b7c81765887996.png | https://static-pcsp.systeme.ru/image/hjEp03arBrx2XebM69414e40dbd5d1765887552.png | 1 2 | не указан не указан | [10 empty] | https://api.systeme.ru/certificates/default/download/3478 | С-ТР ТС-ЭМС С-ТР ТС-НВО С-ТР ЕАЭС-RoHS | ЕАЭС RU С-CN.АЯ46.В.42958_25 |  |  |  | 1735 | штука |  | 1 | PCE BB1 CAR P12 | 1 2 3 4 | 1 6 72 2160 | шт. шт. шт. шт. | 4680409185575 | 8.1 8.8 24 120 | 4.3 22.8 36.6 80 | 7.6 8.8 26.1 95 | см. см. см. см. | 0.174 1.096 13.622 423 | кг. кг. кг. кг. | AC (перемен.) (EV000460) | 69.3 мм | 50 А | 230 В |  | C (EV000084) |  | 2 | 2 | IP20 (EV006405) | Да |  |  | 2 | 0.3 А | A (EV000896) | 50/60 Гц (EV008015) | 1 |  | 500 В | 4.5 кА | -40...+60 °C | 4 кВ
16612DEK | АВДТ 1P+N 63А 300мА A х-ка C ДИФ-103 4.5кА | Dekraft |  |  | 8536201007 | Прочие | Нет | Автоматические выключатели дифференциального тока серии ДИФ-103 4,5кА NEW Dekraft; 1P+N; номинальный ток 63 А; ном. диф. ток 300 мА; тип диф. расцепителя - A; кривая отключения - С; Icn, Ics = 4,5 кА; тип устройства - электронный; монтаж – на DIN-рейку. АВДТ обеспечивают три вида защиты — от короткого замыкания, перегрузки и возникновения утечки тока (в частности, вследствие прикосновения человека к токоведущим частям). АВДТ с отключающей способностью 4,5кА применяются в распределительных, учётно-распределительных, телекоммуникационных щитах и др. в жилищном, гражданском строительстве, сельском хозяйстве, инфраструктуре объектов промышленности. | Продукты DEKraft FD | DEKFD | AD3 | Dekraft. АВДТ 4,5кА электронные ДИФ-103 | DE4 | Dekraft. Модульное оборудование 4,5кА | PVB | Энергетика Базовая | EC000905 | Автоматический выключатель дифференциального тока (дифавтомат, АВДТ) | 7 | Китай | https://static-pcsp.systeme.ru/image/dynAx-FDfo1xlNRQ69414e40d58101765887552.png https://static-pcsp.systeme.ru/image/guyEkHYE79Zp28im69414ffc353481765887996.png | https://static-pcsp.systeme.ru/image/dynAx-FDfo1xlNRQ69414e40d58101765887552.png | 1 2 | не указан не указан | [10 empty] | https://api.systeme.ru/certificates/default/download/3478 | С-ТР ТС-ЭМС С-ТР ТС-НВО С-ТР ЕАЭС-RoHS | ЕАЭС RU С-CN.АЯ46.В.42958_25 |  |  |  | 1750 | штука |  | 1 | PCE BB1 CAR P12 | 1 2 3 4 | 1 6 72 2160 | шт. шт. шт. шт. | 4680409185599 | 8.2 8.8 24.3 120 | 4.2 22.8 36.9 80 | 7.7 8.8 26.2 95 | см. см. см. см. | 0.174 1.096 13.614 423 | кг. кг. кг. кг. | AC (перемен.) (EV000460) | 69.3 мм | 63 А | 230 В |  | C (EV000084) |  | 2 | 2 | IP20 (EV006405) | Да |  |  | 2 | 0.3 А | A (EV000896) | 50/60 Гц (EV008015) | 1 |  | 500 В | 4.5 кА | -40...+60 °C | 4 кВ
16613DEK | АВДТ 3P+N 6А 30мА AC х-ка C ДИФ-103 4.5кА | Dekraft |  |  | 8536201007 | Прочие | Нет | Автоматические выключатели дифференциального тока серии ДИФ-103 4,5кА NEW Dekraft; 3P+N; номинальный ток 6 А; ном. диф. ток 30 мА; тип диф. расцепителя - AC; кривая отключения - С; Icn, Ics = 4,5 кА; тип устройства - электронный; монтаж – на DIN-рейку. АВДТ обеспечивают три вида защиты — от короткого замыкания, перегрузки и возникновения утечки тока (в частности, вследствие прикосновения человека к токоведущим частям). АВДТ с отключающей способностью 4,5кА применяются в распределительных, учётно-распределительных, телекоммуникационных щитах и др. в жилищном, гражданском строительстве, сельском хозяйстве, инфраструктуре объектов промышленности. | Продукты DEKraft FD | DEKFD | AD3 | Dekraft. АВДТ 4,5кА электронные ДИФ-103 | DE4 | Dekraft. Модульное оборудование 4,5кА | PVB | Энергетика Базовая | EC000905 | Автоматический выключатель дифференциального тока (дифавтомат, АВДТ) | 7 | Китай | https://static-pcsp.systeme.ru/image/A9ddmVZmRAeCZMV6694cf2625435e1766650466.png https://static-pcsp.systeme.ru/image/0wUEIKvI79ZbuUCw694cf8f037c3e1766652144.png | https://static-pcsp.systeme.ru/image/A9ddmVZmRAeCZMV6694cf2625435e1766650466.png | 1 2 | не указан не указан | [10 empty] | https://api.systeme.ru/certificates/default/download/3478 | С-ТР ТС-ЭМС С-ТР ТС-НВО С-ТР ЕАЭС-RoHS | ЕАЭС RU С-CN.АЯ46.В.42958_25 |  |  |  | 2430 | штука |  | 1 | PCE | 1 | 1 | шт. | 4680409185612 | 7.3 | 7.08 | 9.3 | см. | 0.35 | кг. | AC (перемен.) (EV000460) | 73 мм | 6 А | 400 В |  | C (EV000084) |  | 2 | 5 | IP20 (EV006405) | Да |  |  | 4 | 0.03 А | AC (перемен.) (EV000460) | 50/60 Гц (EV008015) | 4 |  | 500 В | 4.5 кА | -40...+60 °C | 4 кВ
16614DEK | АВДТ 3P+N 10А 30мА AC х-ка C ДИФ-103 4.5кА | Dekraft |  |  | 8536201007 | Прочие | Нет | Автоматические выключатели дифференциального тока серии ДИФ-103 4,5кА NEW Dekraft; 3P+N; номинальный ток 10 А; ном. диф. ток 30 мА; тип диф. расцепителя - AC; кривая отключения - С; Icn, Ics = 4,5 кА; тип устройства - электронный; монтаж – на DIN-рейку. АВДТ обеспечивают три вида защиты — от короткого замыкания, перегрузки и возникновения утечки тока (в частности, вследствие прикосновения человека к токоведущим частям). АВДТ с отключающей способностью 4,5кА применяются в распределительных, учётно-распределительных, телекоммуникационных щитах и др. в жилищном, гражданском строительстве, сельском хозяйстве, инфраструктуре объектов промышленности. | Продукты DEKraft FD | DEKFD | AD3 | Dekraft. АВДТ 4,5кА электронные ДИФ-103 | DE4 | Dekraft. Модульное оборудование 4,5кА | PVB | Энергетика Базовая | EC000905 | Автоматический выключатель дифференциального тока (дифавтомат, АВДТ) | 7 | Китай | https://static-pcsp.systeme.ru/image/Bua9Vk8dKNC-kl9h694cf262416641766650466.png https://static-pcsp.systeme.ru/image/W7aeHDLnZ4UKkY1m694cf8f028e7a1766652144.png | https://static-pcsp.systeme.ru/image/Bua9Vk8dKNC-kl9h694cf262416641766650466.png | 1 2 | не указан не указан | [10 empty] | https://api.systeme.ru/certificates/default/download/3478 | С-ТР ТС-ЭМС С-ТР ТС-НВО С-ТР ЕАЭС-RoHS | ЕАЭС RU С-CN.АЯ46.В.42958_25 |  |  |  | 2360 | штука |  | 1 | PCE BB1 CAR P12 | 1 2 3 4 | 1 2 16 480 | шт. шт. шт. шт. | 4680409185636 | 9.6 10.4 23.7 120 | 9.5 22.7 36.6 80 | 8 9.1 25.8 95 | см. см. см. см. | 0.431 0.922 7.857 250 | кг. кг. кг. кг. | AC (перемен.) (EV000460) | 73 мм | 10 А | 400 В |  | C (EV000084) |  | 2 | 5 | IP20 (EV006405) | Да |  |  | 4 | 0.03 А | AC (перемен.) (EV000460) | 50/60 Гц (EV008015) | 4 |  | 500 В | 4.5 кА | -40...+60 °C | 4 кВ
16615DEK | АВДТ 3P+N 16А 30мА AC х-ка C ДИФ-103 4.5кА | Dekraft |  |  | 8536201007 | Прочие | Нет | Автоматические выключатели дифференциального тока серии ДИФ-103 4,5кА NEW Dekraft; 3P+N; номинальный ток 16 А; ном. диф. ток 30 мА; тип диф. расцепителя - AC; кривая отключения - С; Icn, Ics = 4,5 кА; тип устройства - электронный; монтаж – на DIN-рейку. АВДТ обеспечивают три вида защиты — от короткого замыкания, перегрузки и возникновения утечки тока (в частности, вследствие прикосновения человека к токоведущим частям). АВДТ с отключающей способностью 4,5кА применяются в распределительных, учётно-распределительных, телекоммуникационных щитах и др. в жилищном, гражданском строительстве, сельском хозяйстве, инфраструктуре объектов промышленности. | Продукты DEKraft FD | DEKFD | AD3 | Dekraft. АВДТ 4,5кА электронные ДИФ-103 | DE4 | Dekraft. Модульное оборудование 4,5кА | PVB | Энергетика Базовая | EC000905 | Автоматический выключатель дифференциального тока (дифавтомат, АВДТ) | 7 | Китай | https://static-pcsp.systeme.ru/image/60dUXtoXJlfBXAyA694cf2622f3bc1766650466.png https://static-pcsp.systeme.ru/image/R_a4jGh_ewS0MYfq694cf8f018ed91766652144.png | https://static-pcsp.systeme.ru/image/60dUXtoXJlfBXAyA694cf2622f3bc1766650466.png | 1 2 | не указан не указан | [10 empty] | https://api.systeme.ru/certificates/default/download/3478 | С-ТР ТС-ЭМС С-ТР ТС-НВО С-ТР ЕАЭС-RoHS | ЕАЭС RU С-CN.АЯ46.В.42958_25 |  |  |  | 2205 | штука |  | 1 | PCE BB1 CAR P12 | 1 2 3 4 | 1 2 16 480 | шт. шт. шт. шт. | 4680409185650 | 9.6 10.5 23.9 120 | 9.5 22.7 36.9 80 | 7.8 9.6 26 95 | см. см. см. см. | 0.418 0.897 7.654 245 | кг. кг. кг. кг. | AC (перемен.) (EV000460) | 73 мм | 16 А | 400 В |  | C (EV000084) |  | 2 | 5 | IP20 (EV006405) | Да |  |  | 4 | 0.03 А | AC (перемен.) (EV000460) | 50/60 Гц (EV008015) | 4 |  | 500 В | 4.5 кА | -40...+60 °C | 4 кВ
16616DEK | АВДТ 3P+N 20А 30мА AC х-ка C ДИФ-103 4.5кА | Dekraft |  |  | 8536201007 | Прочие | Нет | Автоматические выключатели дифференциального тока серии ДИФ-103 4,5кА NEW Dekraft; 3P+N; номинальный ток 20 А; ном. диф. ток 30 мА; тип диф. расцепителя - AC; кривая отключения - С; Icn, Ics = 4,5 кА; тип устройства - электронный; монтаж – на DIN-рейку. АВДТ обеспечивают три вида защиты — от короткого замыкания, перегрузки и возникновения утечки тока (в частности, вследствие прикосновения человека к токоведущим частям). АВДТ с отключающей способностью 4,5кА применяются в распределительных, учётно-распределительных, телекоммуникационных щитах и др. в жилищном, гражданском строительстве, сельском хозяйстве, инфраструктуре объектов промышленности. | Продукты DEKraft FD | DEKFD | AD3 | Dekraft. АВДТ 4,5кА электронные ДИФ-103 | DE4 | Dekraft. Модульное оборудование 4,5кА | PVB | Энергетика Базовая | EC000905 | Автоматический выключатель дифференциального тока (дифавтомат, АВДТ) | 7 | Китай | https://static-pcsp.systeme.ru/image/zwqePsu3gBy4yrw-694cf26218e031766650466.png https://static-pcsp.systeme.ru/image/Jcj0CdFPXG8jpTZW694cfa25c499c1766652453.png | https://static-pcsp.systeme.ru/image/zwqePsu3gBy4yrw-694cf26218e031766650466.png | 1 2 | не указан не указан | [10 empty] | https://api.systeme.ru/certificates/default/download/3478 | С-ТР ТС-ЭМС С-ТР ТС-НВО С-ТР ЕАЭС-RoHS | ЕАЭС RU С-CN.АЯ46.В.42958_25 |  |  |  | 2315 | штука |  | 1 | PCE BB1 CAR P12 | 1 2 3 4 | 1 2 16 480 | шт. шт. шт. шт. | 4680409185674 | 9.6 10.4 24.7 120 | 9.5 22.7 36.8 80 | 7.9 8.9 25.5 95 | см. см. см. см. | 0.42 0.9 7.667 245 | кг. кг. кг. кг. | AC (перемен.) (EV000460) | 73 мм | 20 А | 400 В |  | C (EV000084) |  | 2 | 5 | IP20 (EV006405) | Да |  |  | 4 | 0.03 А | AC (перемен.) (EV000460) | 50/60 Гц (EV008015) | 4 |  | 500 В | 4.5 кА | -40...+60 °C | 4 кВ
16617DEK | АВДТ 3P+N 25А 30мА AC х-ка C ДИФ-103 4.5кА | Dekraft |  |  | 8536201007 | Прочие | Нет | Автоматические выключатели дифференциального тока серии ДИФ-103 4,5кА NEW Dekraft; 3P+N; номинальный ток 25 А; ном. диф. ток 30 мА; тип диф. расцепителя - AC; кривая отключения - С; Icn, Ics = 4,5 кА; тип устройства - электронный; монтаж – на DIN-рейку. АВДТ обеспечивают три вида защиты — от короткого замыкания, перегрузки и возникновения утечки тока (в частности, вследствие прикосновения человека к токоведущим частям). АВДТ с отключающей способностью 4,5кА применяются в распределительных, учётно-распределительных, телекоммуникационных щитах и др. в жилищном, гражданском строительстве, сельском хозяйстве, инфраструктуре объектов промышленности. | Продукты DEKraft FD | DEKFD | AD3 | Dekraft. АВДТ 4,5кА электронные ДИФ-103 | DE4 | Dekraft. Модульное оборудование 4,5кА | PVB | Энергетика Базовая | EC000905 | Автоматический выключатель дифференциального тока (дифавтомат, АВДТ) | 7 | Китай | https://static-pcsp.systeme.ru/image/ea1WtYmkh_iOZPQQ694cf262056921766650466.png https://static-pcsp.systeme.ru/image/MdXjP5VUIAX-sqsb694cfa25b63411766652453.png | https://static-pcsp.systeme.ru/image/ea1WtYmkh_iOZPQQ694cf262056921766650466.png | 1 2 | не указан не указан | [10 empty] | https://api.systeme.ru/certificates/default/download/3478 | С-ТР ТС-ЭМС С-ТР ТС-НВО С-ТР ЕАЭС-RoHS | ЕАЭС RU С-CN.АЯ46.В.42958_25 |  |  |  | 2270 | штука |  | 1 | PCE BB1 CAR P12 | 1 2 3 4 | 1 2 16 480 | шт. шт. шт. шт. | 4680409185698 | 9.6 10.3 24.5 120 | 9.4 22.7 36.5 80 | 7.7 8.9 25.6 95 | см. см. см. см. | 0.434 0.927 7.874 251 | кг. кг. кг. кг. | AC (перемен.) (EV000460) | 73 мм | 25 А | 400 В |  | C (EV000084) |  | 2 | 5 | IP20 (EV006405) | Да |  |  | 4 | 0.03 А | AC (перемен.) (EV000460) | 50/60 Гц (EV008015) | 4 |  | 500 В | 4.5 кА | -40...+60 °C | 4 кВ
16618DEK | АВДТ 3P+N 32А 30мА AC х-ка C ДИФ-103 4.5кА | Dekraft |  |  | 8536201007 | Прочие | Нет | Автоматические выключатели дифференциального тока серии ДИФ-103 4,5кА NEW Dekraft; 3P+N; номинальный ток 32 А; ном. диф. ток 30 мА; тип диф. расцепителя - AC; кривая отключения - С; Icn, Ics = 4,5 кА; тип устройства - электронный; монтаж – на DIN-рейку. АВДТ обеспечивают три вида защиты — от короткого замыкания, перегрузки и возникновения утечки тока (в частности, вследствие прикосновения человека к токоведущим частям). АВДТ с отключающей способностью 4,5кА применяются в распределительных, учётно-распределительных, телекоммуникационных щитах и др. в жилищном, гражданском строительстве, сельском хозяйстве, инфраструктуре объектов промышленности. | Продукты DEKraft FD | DEKFD | AD3 | Dekraft. АВДТ 4,5кА электронные ДИФ-103 | DE4 | Dekraft. Модульное оборудование 4,5кА | PVB | Энергетика Базовая | EC000905 | Автоматический выключатель дифференциального тока (дифавтомат, АВДТ) | 7 | Китай | https://static-pcsp.systeme.ru/image/chyKHyXLNDgrrA4g694cf261e19451766650465.png https://static-pcsp.systeme.ru/image/rCcTerzPfwvZKChS694cfa25a80471766652453.png | https://static-pcsp.systeme.ru/image/chyKHyXLNDgrrA4g694cf261e19451766650465.png | 1 2 | не указан не указан | [10 empty] | https://api.systeme.ru/certificates/default/download/3478 | С-ТР ТС-ЭМС С-ТР ТС-НВО С-ТР ЕАЭС-RoHS | ЕАЭС RU С-CN.АЯ46.В.42958_25 |  |  |  | 2375 | штука |  | 1 | PCE BB1 CAR P12 | 1 2 3 4 | 1 2 16 480 | шт. шт. шт. шт. | 4680409185711 | 9.7 10.4 24.4 120 | 9.5 22.6 36.6 80 | 7.9 9 25.4 95 | см. см. см. см. | 0.432 0.924 7.917 252 | кг. кг. кг. кг. | AC (перемен.) (EV000460) | 73 мм | 32 А | 400 В |  | C (EV000084) |  | 2 | 5 | IP20 (EV006405) | Да |  |  | 4 | 0.03 А | AC (перемен.) (EV000460) | 50/60 Гц (EV008015) | 4 |  | 500 В | 4.5 кА | -40...+60 °C | 4 кВ
16619DEK | АВДТ 3P+N 40А 30мА AC х-ка C ДИФ-103 4.5кА | Dekraft |  |  | 8536201007 | Прочие | Нет | Автоматические выключатели дифференциального тока серии ДИФ-103 4,5кА NEW Dekraft; 3P+N; номинальный ток 40 А; ном. диф. ток 30 мА; тип диф. расцепителя - AC; кривая отключения - С; Icn, Ics = 4,5 кА; тип устройства - электронный; монтаж – на DIN-рейку. АВДТ обеспечивают три вида защиты — от короткого замыкания, перегрузки и возникновения утечки тока (в частности, вследствие прикосновения человека к токоведущим частям). АВДТ с отключающей способностью 4,5кА применяются в распределительных, учётно-распределительных, телекоммуникационных щитах и др. в жилищном, гражданском строительстве, сельском хозяйстве, инфраструктуре объектов промышленности. | Продукты DEKraft FD | DEKFD | AD3 | Dekraft. АВДТ 4,5кА электронные ДИФ-103 | DE4 | Dekraft. Модульное оборудование 4,5кА | PVB | Энергетика Базовая | EC000905 | Автоматический выключатель дифференциального тока (дифавтомат, АВДТ) | 7 | Китай | https://static-pcsp.systeme.ru/image/2Cyc_VwkpVzC72QZ694cf50e770de1766651150.png https://static-pcsp.systeme.ru/image/gFPW2J2nRjlN6Ypv694cfa25986401766652453.png | https://static-pcsp.systeme.ru/image/2Cyc_VwkpVzC72QZ694cf50e770de1766651150.png | 1 2 | не указан не указан | [10 empty] | https://api.systeme.ru/certificates/default/download/3478 | С-ТР ТС-ЭМС С-ТР ТС-НВО С-ТР ЕАЭС-RoHS | ЕАЭС RU С-CN.АЯ46.В.42958_25 |  |  |  | 2380 | штука |  | 1 | PCE BB1 CAR P12 | 1 2 3 4 | 1 2 16 480 | шт. шт. шт. шт. | 4680409185735 | 9.5 10.3 24 120 | 9.6 22.6 36.9 80 | 7.8 8.9 25.5 95 | см. см. см. см. | 0.443 0.944 8.03 246 | кг. кг. кг. кг. | AC (перемен.) (EV000460) | 73 мм | 40 А | 400 В |  | C (EV000084) |  | 2 | 5 | IP20 (EV006405) | Да |  |  | 4 | 0.03 А | AC (перемен.) (EV000460) | 50/60 Гц (EV008015) | 4 |  | 500 В | 4.5 кА | -40...+60 °C | 4 кВ
16620DEK | АВДТ 3P+N 50А 30мА AC х-ка C ДИФ-103 4.5кА | Dekraft |  |  | 8536201007 | Прочие | Нет | Автоматические выключатели дифференциального тока серии ДИФ-103 4,5кА NEW Dekraft; 3P+N; номинальный ток 50 А; ном. диф. ток 30 мА; тип диф. расцепителя - AC; кривая отключения - С; Icn, Ics = 4,5 кА; тип устройства - электронный; монтаж – на DIN-рейку. АВДТ обеспечивают три вида защиты — от короткого замыкания, перегрузки и возникновения утечки тока (в частности, вследствие прикосновения человека к токоведущим частям). АВДТ с отключающей способностью 4,5кА применяются в распределительных, учётно-распределительных, телекоммуникационных щитах и др. в жилищном, гражданском строительстве, сельском хозяйстве, инфраструктуре объектов промышленности. | Продукты DEKraft FD | DEKFD | AD3 | Dekraft. АВДТ 4,5кА электронные ДИФ-103 | DE4 | Dekraft. Модульное оборудование 4,5кА | PVB | Энергетика Базовая | EC000905 | Автоматический выключатель дифференциального тока (дифавтомат, АВДТ) | 7 | Китай | https://static-pcsp.systeme.ru/image/5NSQY1cmrMhDNrbi694cf261cdffd1766650465.png https://static-pcsp.systeme.ru/image/1aBzccssZFYTE6zA694cf8efe38771766652143.png | https://static-pcsp.systeme.ru/image/5NSQY1cmrMhDNrbi694cf261cdffd1766650465.png | 1 2 | не указан не указан | [10 empty] | https://api.systeme.ru/certificates/default/download/3478 | С-ТР ТС-ЭМС С-ТР ТС-НВО С-ТР ЕАЭС-RoHS | ЕАЭС RU С-CN.АЯ46.В.42958_25 |  |  |  | 2430 | штука |  | 1 | PCE BB1 CAR P12 | 1 2 3 4 | 1 2 16 480 | шт. шт. шт. шт. | 4680409185759 | 9.7 10.3 24.4 120 | 9.6 22.7 36.9 80 | 7.8 8.9 25.3 95 | см. см. см. см. | 0.489 1.038 8.807 279 | кг. кг. кг. кг. | AC (перемен.) (EV000460) | 73 мм | 50 А | 400 В |  | C (EV000084) |  | 2 | 5 | IP20 (EV006405) | Да |  |  | 4 | 0.03 А | AC (перемен.) (EV000460) | 50/60 Гц (EV008015) | 4 |  | 500 В | 4.5 кА | -40...+60 °C | 4 кВ
16621DEK | АВДТ 3P+N 63А 30мА AC х-ка C ДИФ-103 4.5кА | Dekraft |  |  | 8536201007 | Прочие | Нет | Автоматические выключатели дифференциального тока серии ДИФ-103 4,5кА NEW Dekraft; 3P+N; номинальный ток 63 А; ном. диф. ток 30 мА; тип диф. расцепителя - AC; кривая отключения - С; Icn, Ics = 4,5 кА; тип устройства - электронный; монтаж – на DIN-рейку. АВДТ обеспечивают три вида защиты — от короткого замыкания, перегрузки и возникновения утечки тока (в частности, вследствие прикосновения человека к токоведущим частям). АВДТ с отключающей способностью 4,5кА применяются в распределительных, учётно-распределительных, телекоммуникационных щитах и др. в жилищном, гражданском строительстве, сельском хозяйстве, инфраструктуре объектов промышленности. | Продукты DEKraft FD | DEKFD | AD3 | Dekraft. АВДТ 4,5кА электронные ДИФ-103 | DE4 | Dekraft. Модульное оборудование 4,5кА | PVB | Энергетика Базовая | EC000905 | Автоматический выключатель дифференциального тока (дифавтомат, АВДТ) | 7 | Китай | https://static-pcsp.systeme.ru/image/OE2eAIAz0Nb4Q8y669414e40ccdb91765887552.png https://static-pcsp.systeme.ru/image/FVVnFY5X_12uuaW569414ffc2d3061765887996.png | https://static-pcsp.systeme.ru/image/OE2eAIAz0Nb4Q8y669414e40ccdb91765887552.png | 1 2 | не указан не указан | [10 empty] | https://api.systeme.ru/certificates/default/download/3478 | С-ТР ТС-ЭМС С-ТР ТС-НВО С-ТР ЕАЭС-RoHS | ЕАЭС RU С-CN.АЯ46.В.42958_25 |  |  |  | 2480 | штука |  | 1 | PCE BB1 CAR P12 | 1 2 3 4 | 1 2 16 480 | шт. шт. шт. шт. | 4680409185773 | 9.6 10.4 24.3 120 | 9.6 22.6 36.7 80 | 7.6 8.8 25.6 95 | см. см. см. см. | 0.489 1.04 8.793 278 | кг. кг. кг. кг. | AC (перемен.) (EV000460) | 73 мм | 63 А | 400 В |  | C (EV000084) |  | 2 | 5 | IP20 (EV006405) | Да |  |  | 4 | 0.03 А | AC (перемен.) (EV000460) | 50/60 Гц (EV008015) | 4 |  | 500 В | 4.5 кА | -40...+60 °C | 4 кВ
16622DEK | АВДТ 3P+N 6А 100мА AC х-ка C ДИФ-103 4.5кА | Dekraft |  |  | 8536201007 | Прочие | Нет | Автоматические выключатели дифференциального тока серии ДИФ-103 4,5кА NEW Dekraft; 3P+N; номинальный ток 6 А; ном. диф. ток 100 мА; тип диф. расцепителя - AC; кривая отключения - С; Icn, Ics = 4,5 кА; тип устройства - электронный; монтаж – на DIN-рейку. АВДТ обеспечивают три вида защиты — от короткого замыкания, перегрузки и возникновения утечки тока (в частности, вследствие прикосновения человека к токоведущим частям). АВДТ с отключающей способностью 4,5кА применяются в распределительных, учётно-распределительных, телекоммуникационных щитах и др. в жилищном, гражданском строительстве, сельском хозяйстве, инфраструктуре объектов промышленности. | Продукты DEKraft FD | DEKFD | AD3 | Dekraft. АВДТ 4,5кА электронные ДИФ-103 | DE4 | Dekraft. Модульное оборудование 4,5кА | PVB | Энергетика Базовая | EC000905 | Автоматический выключатель дифференциального тока (дифавтомат, АВДТ) | 7 | Китай | https://static-pcsp.systeme.ru/image/XKrVg4ke0eQsHfl6694cf261bac171766650465.png https://static-pcsp.systeme.ru/image/UFrnXHexGM3F5tUb694cf8efd5bd41766652143.png | https://static-pcsp.systeme.ru/image/XKrVg4ke0eQsHfl6694cf261bac171766650465.png | 1 2 | не указан не указан | [10 empty] | https://api.systeme.ru/certificates/default/download/3478 | С-ТР ТС-ЭМС С-ТР ТС-НВО С-ТР ЕАЭС-RoHS | ЕАЭС RU С-CN.АЯ46.В.42958_25 |  |  |  | 2530 | штука |  | 1 | PCE | 1 | 1 | шт. | 4680409185797 | 7.3 | 7.08 | 9.3 | см. | 0.35 | кг. | AC (перемен.) (EV000460) | 73 мм | 6 А | 400 В |  | C (EV000084) |  | 2 | 5 | IP20 (EV006405) | Да |  |  | 4 | 0.1 А | AC (перемен.) (EV000460) | 50/60 Гц (EV008015) | 4 |  | 500 В | 4.5 кА | -40...+60 °C | 4 кВ
16623DEK | АВДТ 3P+N 10А 100мА AC х-ка C ДИФ-103 4.5кА | Dekraft |  |  | 8536201007 | Прочие | Нет | Автоматические выключатели дифференциального тока серии ДИФ-103 4,5кА NEW Dekraft; 3P+N; номинальный ток 10 А; ном. диф. ток 100 мА; тип диф. расцепителя - AC; кривая отключения - С; Icn, Ics = 4,5 кА; тип устройства - электронный; монтаж – на DIN-рейку. АВДТ обеспечивают три вида защиты — от короткого замыкания, перегрузки и возникновения утечки тока (в частности, вследствие прикосновения человека к токоведущим частям). АВДТ с отключающей способностью 4,5кА применяются в распределительных, учётно-распределительных, телекоммуникационных щитах и др. в жилищном, гражданском строительстве, сельском хозяйстве, инфраструктуре объектов промышленности. | Продукты DEKraft FD | DEKFD | AD3 | Dekraft. АВДТ 4,5кА электронные ДИФ-103 | DE4 | Dekraft. Модульное оборудование 4,5кА | PVB | Энергетика Базовая | EC000905 | Автоматический выключатель дифференциального тока (дифавтомат, АВДТ) | 7 | Китай | https://static-pcsp.systeme.ru/image/96FiBCrlGenA1mW0694cf261a9cb91766650465.png https://static-pcsp.systeme.ru/image/XY_yXEdwD3hJuQDN694cf8efc84a41766652143.png | https://static-pcsp.systeme.ru/image/96FiBCrlGenA1mW0694cf261a9cb91766650465.png | 1 2 | не указан не указан | [10 empty] | https://api.systeme.ru/certificates/default/download/3478 | С-ТР ТС-ЭМС С-ТР ТС-НВО С-ТР ЕАЭС-RoHS | ЕАЭС RU С-CN.АЯ46.В.42958_25 |  |  |  | 2480 | штука |  | 1 | PCE | 1 | 1 | шт. | 4680409185810 | 7.3 | 7.08 | 9.3 | см. | 0.35 | кг. | AC (перемен.) (EV000460) | 73 мм | 10 А | 400 В |  | C (EV000084) |  | 2 | 5 | IP20 (EV006405) | Да |  |  | 4 | 0.1 А | AC (перемен.) (EV000460) | 50/60 Гц (EV008015) | 4 |  | 500 В | 4.5 кА | -40...+60 °C | 4 кВ
16624DEK | АВДТ 3P+N 16А 100мА AC х-ка C ДИФ-103 4.5кА | Dekraft |  |  | 8536201007 | Прочие | Нет | Автоматические выключатели дифференциального тока серии ДИФ-103 4,5кА NEW Dekraft; 3P+N; номинальный ток 16 А; ном. диф. ток 100 мА; тип диф. расцепителя - AC; кривая отключения - С; Icn, Ics = 4,5 кА; тип устройства - электронный; монтаж – на DIN-рейку. АВДТ обеспечивают три вида защиты — от короткого замыкания, перегрузки и возникновения утечки тока (в частности, вследствие прикосновения человека к токоведущим частям). АВДТ с отключающей способностью 4,5кА применяются в распределительных, учётно-распределительных, телекоммуникационных щитах и др. в жилищном, гражданском строительстве, сельском хозяйстве, инфраструктуре объектов промышленности. | Продукты DEKraft FD | DEKFD | AD3 | Dekraft. АВДТ 4,5кА электронные ДИФ-103 | DE4 | Dekraft. Модульное оборудование 4,5кА | PVB | Энергетика Базовая | EC000905 | Автоматический выключатель дифференциального тока (дифавтомат, АВДТ) | 7 | Китай | https://static-pcsp.systeme.ru/image/-sOwe25wfHXLc8qN694cf50e627121766651150.png https://static-pcsp.systeme.ru/image/Rlv1jL61hwLAcFzb694cf8efb9b061766652143.png | https://static-pcsp.systeme.ru/image/-sOwe25wfHXLc8qN694cf50e627121766651150.png | 1 2 | не указан не указан | [10 empty] | https://api.systeme.ru/certificates/default/download/3478 | С-ТР ТС-ЭМС С-ТР ТС-НВО С-ТР ЕАЭС-RoHS | ЕАЭС RU С-CN.АЯ46.В.42958_25 |  |  |  | 2360 | штука |  | 1 | PCE BB1 CAR P12 | 1 2 3 4 | 1 2 16 480 | шт. шт. шт. шт. | 4680409185834 | 9.6 10.3 24.3 120 | 9.6 22.7 37.1 80 | 8 9.2 25.4 95 | см. см. см. см. | 0.417 0.895 7.651 244 | кг. кг. кг. кг. | AC (перемен.) (EV000460) | 73 мм | 16 А | 400 В |  | C (EV000084) |  | 2 | 5 | IP20 (EV006405) | Да |  |  | 4 | 0.1 А | AC (перемен.) (EV000460) | 50/60 Гц (EV008015) | 4 |  | 500 В | 4.5 кА | -40...+60 °C | 4 кВ
16625DEK | АВДТ 3P+N 20А 100мА AC х-ка C ДИФ-103 4.5кА | Dekraft |  |  | 8536201007 | Прочие | Нет | Автоматические выключатели дифференциального тока серии ДИФ-103 4,5кА NEW Dekraft; 3P+N; номинальный ток 20 А; ном. диф. ток 100 мА; тип диф. расцепителя - AC; кривая отключения - С; Icn, Ics = 4,5 кА; тип устройства - электронный; монтаж – на DIN-рейку. АВДТ обеспечивают три вида защиты — от короткого замыкания, перегрузки и возникновения утечки тока (в частности, вследствие прикосновения человека к токоведущим частям). АВДТ с отключающей способностью 4,5кА применяются в распределительных, учётно-распределительных, телекоммуникационных щитах и др. в жилищном, гражданском строительстве, сельском хозяйстве, инфраструктуре объектов промышленности. | Продукты DEKraft FD | DEKFD | AD3 | Dekraft. АВДТ 4,5кА электронные ДИФ-103 | DE4 | Dekraft. Модульное оборудование 4,5кА | PVB | Энергетика Базовая | EC000905 | Автоматический выключатель дифференциального тока (дифавтомат, АВДТ) | 7 | Китай | https://static-pcsp.systeme.ru/image/E392h2Wv6_brbO17694cf8ef98c481766652143.png https://static-pcsp.systeme.ru/image/6e4hdGx3hhUeP9Gy694cf8efa81a11766652143.png |  | 1 2 | не указан не указан | [10 empty] | https://api.systeme.ru/certificates/default/download/3478 | С-ТР ТС-ЭМС С-ТР ТС-НВО С-ТР ЕАЭС-RoHS | ЕАЭС RU С-CN.АЯ46.В.42958_25 |  |  |  | 2385 | штука |  | 1 | PCE BB1 P12 | 1 2 4 | 1 2 480 | шт. шт. шт. | 4680409185858 | 9.6 10.3 120 | 9.5 22.7 80 | 7.8 9 95 | см. см. см. | 0.419 0.897 244 | кг. кг. кг. | AC (перемен.) (EV000460) | 73 мм | 20 А | 400 В |  | C (EV000084) |  | 2 | 5 | IP20 (EV006405) | Да |  |  | 4 | 0.1 А | AC (перемен.) (EV000460) | 50/60 Гц (EV008015) | 4 |  | 500 В | 4.5 кА | -40...+60 °C | 4 кВ
16626DEK | АВДТ 3P+N 25А 100мА AC х-ка C ДИФ-103 4.5кА | Dekraft |  |  | 8536201007 | Прочие | Нет | Автоматические выключатели дифференциального тока серии ДИФ-103 4,5кА NEW Dekraft; 3P+N; номинальный ток 25 А; ном. диф. ток 100 мА; тип диф. расцепителя - AC; кривая отключения - С; Icn, Ics = 4,5 кА; тип устройства - электронный; монтаж – на DIN-рейку. АВДТ обеспечивают три вида защиты — от короткого замыкания, перегрузки и возникновения утечки тока (в частности, вследствие прикосновения человека к токоведущим частям). АВДТ с отключающей способностью 4,5кА применяются в распределительных, учётно-распределительных, телекоммуникационных щитах и др. в жилищном, гражданском строительстве, сельском хозяйстве, инфраструктуре объектов промышленности. | Продукты DEKraft FD | DEKFD | AD3 | Dekraft. АВДТ 4,5кА электронные ДИФ-103 | DE4 | Dekraft. Модульное оборудование 4,5кА | PVB | Энергетика Базовая | EC000905 | Автоматический выключатель дифференциального тока (дифавтомат, АВДТ) | 7 | Китай | https://static-pcsp.systeme.ru/image/KyljPZaHk5eNa3_A694cf50e5176d1766651150.png https://static-pcsp.systeme.ru/image/6zDdM5r-re6AXQq0694cf8ef889841766652143.png | https://static-pcsp.systeme.ru/image/KyljPZaHk5eNa3_A694cf50e5176d1766651150.png | 1 2 | не указан не указан | [10 empty] | https://api.systeme.ru/certificates/default/download/3478 | С-ТР ТС-ЭМС С-ТР ТС-НВО С-ТР ЕАЭС-RoHS | ЕАЭС RU С-CN.АЯ46.В.42958_25 |  |  |  | 2355 | штука |  | 1 | PCE BB1 CAR P12 | 1 2 3 4 | 1 2 16 480 | шт. шт. шт. шт. | 4680409185872 | 9.6 10.3 23.4 120 | 9.5 22.7 36.4 80 | 7.8 9 25.7 95 | см. см. см. см. | 0.431 0.924 7.849 251 | кг. кг. кг. кг. | AC (перемен.) (EV000460) | 73 мм | 25 А | 400 В |  | C (EV000084) |  | 2 | 5 | IP20 (EV006405) | Да |  |  | 4 | 0.1 А | AC (перемен.) (EV000460) | 50/60 Гц (EV008015) | 4 |  | 500 В | 4.5 кА | -40...+60 °C | 4 кВ
16627DEK | АВДТ 3P+N 32А 100мА AC х-ка C ДИФ-103 4.5кА | Dekraft |  |  | 8536201007 | Прочие | Нет | Автоматические выключатели дифференциального тока серии ДИФ-103 4,5кА NEW Dekraft; 3P+N; номинальный ток 32 А; ном. диф. ток 100 мА; тип диф. расцепителя - AC; кривая отключения - С; Icn, Ics = 4,5 кА; тип устройства - электронный; монтаж – на DIN-рейку. АВДТ обеспечивают три вида защиты — от короткого замыкания, перегрузки и возникновения утечки тока (в частности, вследствие прикосновения человека к токоведущим частям). АВДТ с отключающей способностью 4,5кА применяются в распределительных, учётно-распределительных, телекоммуникационных щитах и др. в жилищном, гражданском строительстве, сельском хозяйстве, инфраструктуре объектов промышленности. | Продукты DEKraft FD | DEKFD | AD3 | Dekraft. АВДТ 4,5кА электронные ДИФ-103 | DE4 | Dekraft. Модульное оборудование 4,5кА | PVB | Энергетика Базовая | EC000905 | Автоматический выключатель дифференциального тока (дифавтомат, АВДТ) | 7 | Китай | https://static-pcsp.systeme.ru/image/r8mkCfPBubX3RtLL694cf50e421dd1766651150.png https://static-pcsp.systeme.ru/image/4oiWX9RoygfuGK0x694cf8ef7975e1766652143.png | https://static-pcsp.systeme.ru/image/r8mkCfPBubX3RtLL694cf50e421dd1766651150.png | 1 2 | не указан не указан | [10 empty] | https://api.systeme.ru/certificates/default/download/3478 | С-ТР ТС-ЭМС С-ТР ТС-НВО С-ТР ЕАЭС-RoHS | ЕАЭС RU С-CN.АЯ46.В.42958_25 |  |  |  | 2400 | штука |  | 1 | PCE BB1 CAR P12 | 1 2 3 4 | 1 2 16 480 | шт. шт. шт. шт. | 4680409185896 | 9.7 10.4 24.7 120 | 9.5 22.6 36.8 80 | 7.8 9 25.3 95 | см. см. см. см. | 0.434 0.929 7.926 252 | кг. кг. кг. кг. | AC (перемен.) (EV000460) | 73 мм | 32 А | 400 В |  | C (EV000084) |  | 2 | 5 | IP20 (EV006405) | Да |  |  | 4 | 0.1 А | AC (перемен.) (EV000460) | 50/60 Гц (EV008015) | 4 |  | 500 В | 4.5 кА | -40...+60 °C | 4 кВ
16628DEK | АВДТ 3P+N 40А 100мА AC х-ка C ДИФ-103 4.5кА | Dekraft |  |  | 8536201007 | Прочие | Нет | Автоматические выключатели дифференциального тока серии ДИФ-103 4,5кА NEW Dekraft; 3P+N; номинальный ток 40 А; ном. диф. ток 100 мА; тип диф. расцепителя - AC; кривая отключения - С; Icn, Ics = 4,5 кА; тип устройства - электронный; монтаж – на DIN-рейку. АВДТ обеспечивают три вида защиты — от короткого замыкания, перегрузки и возникновения утечки тока (в частности, вследствие прикосновения человека к токоведущим частям). АВДТ с отключающей способностью 4,5кА применяются в распределительных, учётно-распределительных, телекоммуникационных щитах и др. в жилищном, гражданском строительстве, сельском хозяйстве, инфраструктуре объектов промышленности. | Продукты DEKraft FD | DEKFD | AD3 | Dekraft. АВДТ 4,5кА электронные ДИФ-103 | DE4 | Dekraft. Модульное оборудование 4,5кА | PVB | Энергетика Базовая | EC000905 | Автоматический выключатель дифференциального тока (дифавтомат, АВДТ) | 7 | Китай | https://static-pcsp.systeme.ru/image/BzIfWqq7OFeVm6Gt694cf50e327001766651150.png https://static-pcsp.systeme.ru/image/WNJulb4rm9kFdU5I694cf8ef6a91a1766652143.png | https://static-pcsp.systeme.ru/image/BzIfWqq7OFeVm6Gt694cf50e327001766651150.png | 1 2 | не указан не указан | [10 empty] | https://api.systeme.ru/certificates/default/download/3478 | С-ТР ТС-ЭМС С-ТР ТС-НВО С-ТР ЕАЭС-RoHS | ЕАЭС RU С-CN.АЯ46.В.42958_25 |  |  |  | 2400 | штука |  | 1 | PCE BB1 CAR P12 | 1 2 3 4 | 1 2 16 480 | шт. шт. шт. шт. | 4680409185919 | 9.6 10.4 24.1 120 | 9.5 22.5 36.9 80 | 7.8 9 25.3 95 | см. см. см. см. | 0.442 0.943 8.005 255 | кг. кг. кг. кг. | AC (перемен.) (EV000460) | 73 мм | 40 А | 400 В |  | C (EV000084) |  | 2 | 5 | IP20 (EV006405) | Да |  |  | 4 | 0.1 А | AC (перемен.) (EV000460) | 50/60 Гц (EV008015) | 4 |  | 500 В | 4.5 кА | -40...+60 °C | 4 кВ
16629DEK | АВДТ 3P+N 50А 100мА AC х-ка C ДИФ-103 4.5кА | Dekraft |  |  | 8536201007 | Прочие | Нет | Автоматические выключатели дифференциального тока серии ДИФ-103 4,5кА NEW Dekraft; 3P+N; номинальный ток 50 А; ном. диф. ток 100 мА; тип диф. расцепителя - AC; кривая отключения - С; Icn, Ics = 4,5 кА; тип устройства - электронный; монтаж – на DIN-рейку. АВДТ обеспечивают три вида защиты — от короткого замыкания, перегрузки и возникновения утечки тока (в частности, вследствие прикосновения человека к токоведущим частям). АВДТ с отключающей способностью 4,5кА применяются в распределительных, учётно-распределительных, телекоммуникационных щитах и др. в жилищном, гражданском строительстве, сельском хозяйстве, инфраструктуре объектов промышленности. | Продукты DEKraft FD | DEKFD | AD3 | Dekraft. АВДТ 4,5кА электронные ДИФ-103 | DE4 | Dekraft. Модульное оборудование 4,5кА | PVB | Энергетика Базовая | EC000905 | Автоматический выключатель дифференциального тока (дифавтомат, АВДТ) | 7 | Китай | https://static-pcsp.systeme.ru/image/XPPneXmKbjeRy4v5694cf50e220041766651150.png https://static-pcsp.systeme.ru/image/_x6Cgbx3jVXYKqGT694cf8ef5bf561766652143.png | https://static-pcsp.systeme.ru/image/XPPneXmKbjeRy4v5694cf50e220041766651150.png | 1 2 | не указан не указан | [10 empty] | https://api.systeme.ru/certificates/default/download/3478 | С-ТР ТС-ЭМС С-ТР ТС-НВО С-ТР ЕАЭС-RoHS | ЕАЭС RU С-CN.АЯ46.В.42958_25 |  |  |  | 2575 | штука |  | 1 | PCE BB1 CAR P12 | 1 2 3 4 | 1 2 16 480 | шт. шт. шт. шт. | 4680409185933 | 9.6 10.3 24.3 120 | 9.6 22.8 36.9 80 | 8 9 25.2 95 | см. см. см. см. | 0.488 1.039 8.8 279 | кг. кг. кг. кг. | AC (перемен.) (EV000460) | 73 мм | 50 А | 400 В |  | C (EV000084) |  | 2 | 5 | IP20 (EV006405) | Да |  |  | 4 | 0.1 А | AC (перемен.) (EV000460) | 50/60 Гц (EV008015) | 4 |  | 500 В | 4.5 кА | -40...+60 °C | 4 кВ
16630DEK | АВДТ 3P+N 63А 100мА AC х-ка C ДИФ-103 4.5кА | Dekraft |  |  | 8536201007 | Прочие | Нет | Автоматические выключатели дифференциального тока серии ДИФ-103 4,5кА NEW Dekraft; 3P+N; номинальный ток 63 А; ном. диф. ток 100 мА; тип диф. расцепителя - AC; кривая отключения - С; Icn, Ics = 4,5 кА; тип устройства - электронный; монтаж – на DIN-рейку. АВДТ обеспечивают три вида защиты — от короткого замыкания, перегрузки и возникновения утечки тока (в частности, вследствие прикосновения человека к токоведущим частям). АВДТ с отключающей способностью 4,5кА применяются в распределительных, учётно-распределительных, телекоммуникационных щитах и др. в жилищном, гражданском строительстве, сельском хозяйстве, инфраструктуре объектов промышленности. | Продукты DEKraft FD | DEKFD | AD3 | Dekraft. АВДТ 4,5кА электронные ДИФ-103 | DE4 | Dekraft. Модульное оборудование 4,5кА | PVB | Энергетика Базовая | EC000905 | Автоматический выключатель дифференциального тока (дифавтомат, АВДТ) | 7 | Китай | https://static-pcsp.systeme.ru/image/5fuO4A2P39x9xrb1694cf50e12b9b1766651150.png https://static-pcsp.systeme.ru/image/pnhq2RmPmXyoTLpT694cf8ef4cc221766652143.png | https://static-pcsp.systeme.ru/image/5fuO4A2P39x9xrb1694cf50e12b9b1766651150.png | 1 2 | не указан не указан | [10 empty] | https://api.systeme.ru/certificates/default/download/3478 | С-ТР ТС-ЭМС С-ТР ТС-НВО С-ТР ЕАЭС-RoHS | ЕАЭС RU С-CN.АЯ46.В.42958_25 |  |  |  | 2675 | штука |  | 1 | PCE BB1 CAR P12 | 1 2 3 4 | 1 2 16 480 | шт. шт. шт. шт. | 4680409185957 | 9.5 10.3 24.3 120 | 9.6 22.6 36.7 80 | 7.7 9 25.5 95 | см. см. см. см. | 0.434 0.984 8.724 276 | кг. кг. кг. кг. | AC (перемен.) (EV000460) | 73 мм | 63 А | 400 В |  | C (EV000084) |  | 2 | 5 | IP20 (EV006405) | Да |  |  | 4 | 0.1 А | AC (перемен.) (EV000460) | 50/60 Гц (EV008015) | 4 |  | 500 В | 4.5 кА | -40...+60 °C | 4 кВ
16631DEK | АВДТ 3P+N 6А 300мА AC х-ка C ДИФ-103 4.5кА | Dekraft |  |  | 8536201007 | Прочие | Нет | Автоматические выключатели дифференциального тока серии ДИФ-103 4,5кА NEW Dekraft; 3P+N; номинальный ток 6 А; ном. диф. ток 300 мА; тип диф. расцепителя - AC; кривая отключения - С; Icn, Ics = 4,5 кА; тип устройства - электронный; монтаж – на DIN-рейку. АВДТ обеспечивают три вида защиты — от короткого замыкания, перегрузки и возникновения утечки тока (в частности, вследствие прикосновения человека к токоведущим частям). АВДТ с отключающей способностью 4,5кА применяются в распределительных, учётно-распределительных, телекоммуникационных щитах и др. в жилищном, гражданском строительстве, сельском хозяйстве, инфраструктуре объектов промышленности. | Продукты DEKraft FD | DEKFD | AD3 | Dekraft. АВДТ 4,5кА электронные ДИФ-103 | DE4 | Dekraft. Модульное оборудование 4,5кА | PVB | Энергетика Базовая | EC000905 | Автоматический выключатель дифференциального тока (дифавтомат, АВДТ) | 7 | Китай | https://static-pcsp.systeme.ru/image/73-J-HPjkccyYo-a694cf50e030c91766651150.png https://static-pcsp.systeme.ru/image/TChLzUOwyjN4N8dK694cf8ef3ec061766652143.png | https://static-pcsp.systeme.ru/image/73-J-HPjkccyYo-a694cf50e030c91766651150.png | 1 2 | не указан не указан | [10 empty] | https://api.systeme.ru/certificates/default/download/3478 | С-ТР ТС-ЭМС С-ТР ТС-НВО С-ТР ЕАЭС-RoHS | ЕАЭС RU С-CN.АЯ46.В.42958_25 |  |  |  | 2675 | штука |  | 1 | PCE | 1 | 1 | шт. | 4680409185971 | 7.3 | 7.08 | 9.3 | см. | 0.35 | кг. | AC (перемен.) (EV000460) | 73 мм | 6 А | 400 В |  | C (EV000084) |  | 2 | 5 | IP20 (EV006405) | Да |  |  | 4 | 0.3 А | AC (перемен.) (EV000460) | 50/60 Гц (EV008015) | 4 |  | 500 В | 4.5 кА | -40...+60 °C | 4 кВ
16632DEK | АВДТ 3P+N 10А 300мА AC х-ка C ДИФ-103 4.5кА | Dekraft |  |  | 8536201007 | Прочие | Нет | Автоматические выключатели дифференциального тока серии ДИФ-103 4,5кА NEW Dekraft; 3P+N; номинальный ток 10 А; ном. диф. ток 300 мА; тип диф. расцепителя - AC; кривая отключения - С; Icn, Ics = 4,5 кА; тип устройства - электронный; монтаж – на DIN-рейку. АВДТ обеспечивают три вида защиты — от короткого замыкания, перегрузки и возникновения утечки тока (в частности, вследствие прикосновения человека к токоведущим частям). АВДТ с отключающей способностью 4,5кА применяются в распределительных, учётно-распределительных, телекоммуникационных щитах и др. в жилищном, гражданском строительстве, сельском хозяйстве, инфраструктуре объектов промышленности. | Продукты DEKraft FD | DEKFD | AD3 | Dekraft. АВДТ 4,5кА электронные ДИФ-103 | DE4 | Dekraft. Модульное оборудование 4,5кА | PVB | Энергетика Базовая | EC000905 | Автоматический выключатель дифференциального тока (дифавтомат, АВДТ) | 7 | Китай | https://static-pcsp.systeme.ru/image/krYIXsNERFfY1YPy694cf50de70351766651149.png https://static-pcsp.systeme.ru/image/-8NgQWr8G-CkL9z9694cf8ef3058a1766652143.png | https://static-pcsp.systeme.ru/image/krYIXsNERFfY1YPy694cf50de70351766651149.png | 1 2 | не указан не указан | [10 empty] | https://api.systeme.ru/certificates/default/download/3478 | С-ТР ТС-ЭМС С-ТР ТС-НВО С-ТР ЕАЭС-RoHS | ЕАЭС RU С-CN.АЯ46.В.42958_25 |  |  |  | 2575 | штука |  | 1 | PCE | 1 | 1 | шт. | 4680409185995 | 7.3 | 7.08 | 9.3 | см. | 0.35 | кг. | AC (перемен.) (EV000460) | 73 мм | 10 А | 400 В |  | C (EV000084) |  | 2 | 5 | IP20 (EV006405) | Да |  |  | 4 | 0.3 А | AC (перемен.) (EV000460) | 50/60 Гц (EV008015) | 4 |  | 500 В | 4.5 кА | -40...+60 °C | 4 кВ
16633DEK | АВДТ 3P+N 16А 300мА AC х-ка C ДИФ-103 4.5кА | Dekraft |  |  | 8536201007 | Прочие | Нет | Автоматические выключатели дифференциального тока серии ДИФ-103 4,5кА NEW Dekraft; 3P+N; номинальный ток 16 А; ном. диф. ток 300 мА; тип диф. расцепителя - AC; кривая отключения - С; Icn, Ics = 4,5 кА; тип устройства - электронный; монтаж – на DIN-рейку. АВДТ обеспечивают три вида защиты — от короткого замыкания, перегрузки и возникновения утечки тока (в частности, вследствие прикосновения человека к токоведущим частям). АВДТ с отключающей способностью 4,5кА применяются в распределительных, учётно-распределительных, телекоммуникационных щитах и др. в жилищном, гражданском строительстве, сельском хозяйстве, инфраструктуре объектов промышленности. | Продукты DEKraft FD | DEKFD | AD3 | Dekraft. АВДТ 4,5кА электронные ДИФ-103 | DE4 | Dekraft. Модульное оборудование 4,5кА | PVB | Энергетика Базовая | EC000905 | Автоматический выключатель дифференциального тока (дифавтомат, АВДТ) | 7 | Китай | https://static-pcsp.systeme.ru/image/u4A2gooP4cGz5X1t694cf50dd439e1766651149.png https://static-pcsp.systeme.ru/image/KEchvmgNC3_b7Er7694cfa257905d1766652453.png | https://static-pcsp.systeme.ru/image/u4A2gooP4cGz5X1t694cf50dd439e1766651149.png | 1 2 | не указан не указан | [10 empty] | https://api.systeme.ru/certificates/default/download/3478 | С-ТР ТС-ЭМС С-ТР ТС-НВО С-ТР ЕАЭС-RoHS | ЕАЭС RU С-CN.АЯ46.В.42958_25 |  |  |  | 2415 | штука |  | 1 | PCE BB1 CAR P12 | 1 2 3 4 | 1 2 16 480 | шт. шт. шт. шт. | 4680409186015 | 9.6 10.3 24.2 120 | 9.6 22.7 36.7 80 | 7.9 9.1 25.6 95 | см. см. см. см. | 0.416 0.895 7.669 245 | кг. кг. кг. кг. | AC (перемен.) (EV000460) | 73 мм | 16 А | 400 В |  | C (EV000084) |  | 2 | 5 | IP20 (EV006405) | Да |  |  | 4 | 0.3 А | AC (перемен.) (EV000460) | 50/60 Гц (EV008015) | 4 |  | 500 В | 4.5 кА | -40...+60 °C | 4 кВ
16634DEK | АВДТ 3P+N 20А 300мА AC х-ка C ДИФ-103 4.5кА | Dekraft |  |  | 8536201007 | Прочие | Нет | Автоматические выключатели дифференциального тока серии ДИФ-103 4,5кА NEW Dekraft; 3P+N; номинальный ток 20 А; ном. диф. ток 300 мА; тип диф. расцепителя - AC; кривая отключения - С; Icn, Ics = 4,5 кА; тип устройства - электронный; монтаж – на DIN-рейку. АВДТ обеспечивают три вида защиты — от короткого замыкания, перегрузки и возникновения утечки тока (в частности, вследствие прикосновения человека к токоведущим частям). АВДТ с отключающей способностью 4,5кА применяются в распределительных, учётно-распределительных, телекоммуникационных щитах и др. в жилищном, гражданском строительстве, сельском хозяйстве, инфраструктуре объектов промышленности. | Продукты DEKraft FD | DEKFD | AD3 | Dekraft. АВДТ 4,5кА электронные ДИФ-103 | DE4 | Dekraft. Модульное оборудование 4,5кА | PVB | Энергетика Базовая | EC000905 | Автоматический выключатель дифференциального тока (дифавтомат, АВДТ) | 7 | Китай | https://static-pcsp.systeme.ru/image/BotrXkROiX8tgqM8694cf50dc38cd1766651149.png https://static-pcsp.systeme.ru/image/jcrNuj28k35JcP2b694cfa256c73a1766652453.png | https://static-pcsp.systeme.ru/image/BotrXkROiX8tgqM8694cf50dc38cd1766651149.png | 1 2 | не указан не указан | [10 empty] | https://api.systeme.ru/certificates/default/download/3478 | С-ТР ТС-ЭМС С-ТР ТС-НВО С-ТР ЕАЭС-RoHS | ЕАЭС RU С-CN.АЯ46.В.42958_25 |  |  |  | 2430 | штука |  | 1 | PCE BB1 CAR P12 | 1 2 3 4 | 1 2 16 480 | шт. шт. шт. шт. | 4680409186039 | 9.7 10.4 24.2 120 | 9.6 22.6 37 80 | 7.8 9 25.5 95 | см. см. см. см. | 0.422 0.903 7.679 245 | кг. кг. кг. кг. | AC (перемен.) (EV000460) | 73 мм | 20 А | 400 В |  | C (EV000084) |  | 2 | 5 | IP20 (EV006405) | Да |  |  | 4 | 0.3 А | AC (перемен.) (EV000460) | 50/60 Гц (EV008015) | 4 |  | 500 В | 4.5 кА | -40...+60 °C | 4 кВ
16635DEK | АВДТ 3P+N 25А 300мА AC х-ка C ДИФ-103 4.5кА | Dekraft |  |  | 8536201007 | Прочие | Нет | Автоматические выключатели дифференциального тока серии ДИФ-103 4,5кА NEW Dekraft; 3P+N; номинальный ток 25 А; ном. диф. ток 300 мА; тип диф. расцепителя - AC; кривая отключения - С; Icn, Ics = 4,5 кА; тип устройства - электронный; монтаж – на DIN-рейку. АВДТ обеспечивают три вида защиты — от короткого замыкания, перегрузки и возникновения утечки тока (в частности, вследствие прикосновения человека к токоведущим частям). АВДТ с отключающей способностью 4,5кА применяются в распределительных, учётно-распределительных, телекоммуникационных щитах и др. в жилищном, гражданском строительстве, сельском хозяйстве, инфраструктуре объектов промышленности. | Продукты DEKraft FD | DEKFD | AD3 | Dekraft. АВДТ 4,5кА электронные ДИФ-103 | DE4 | Dekraft. Модульное оборудование 4,5кА | PVB | Энергетика Базовая | EC000905 | Автоматический выключатель дифференциального тока (дифавтомат, АВДТ) | 7 | Китай | https://static-pcsp.systeme.ru/image/u0ruuN3Pwi-vMsuB694cf50db2c6a1766651149.png https://static-pcsp.systeme.ru/image/G6x_CfxDXcLFR1u0694cfa255fbde1766652453.png | https://static-pcsp.systeme.ru/image/u0ruuN3Pwi-vMsuB694cf50db2c6a1766651149.png | 1 2 | не указан не указан | [10 empty] | https://api.systeme.ru/certificates/default/download/3478 | С-ТР ТС-ЭМС С-ТР ТС-НВО С-ТР ЕАЭС-RoHS | ЕАЭС RU С-CN.АЯ46.В.42958_25 |  |  |  | 2415 | штука |  | 1 | PCE BB1 CAR P12 | 1 2 3 4 | 1 2 16 480 | шт. шт. шт. шт. | 4680409186053 | 9.6 10.4 23.7 120 | 9.5 22.6 36.9 80 | 7.8 8.9 25.5 95 | см. см. см. см. | 0.434 0.929 7.909 252 | кг. кг. кг. кг. | AC (перемен.) (EV000460) | 73 мм | 25 А | 400 В |  | C (EV000084) |  | 2 | 5 | IP20 (EV006405) | Да |  |  | 4 | 0.3 А | AC (перемен.) (EV000460) | 50/60 Гц (EV008015) | 4 |  | 500 В | 4.5 кА | -40...+60 °C | 4 кВ
16636DEK | АВДТ 3P+N 32А 300мА AC х-ка C ДИФ-103 4.5кА | Dekraft |  |  | 8536201007 | Прочие | Нет | Автоматические выключатели дифференциального тока серии ДИФ-103 4,5кА NEW Dekraft; 3P+N; номинальный ток 32 А; ном. диф. ток 300 мА; тип диф. расцепителя - AC; кривая отключения - С; Icn, Ics = 4,5 кА; тип устройства - электронный; монтаж – на DIN-рейку. АВДТ обеспечивают три вида защиты — от короткого замыкания, перегрузки и возникновения утечки тока (в частности, вследствие прикосновения человека к токоведущим частям). АВДТ с отключающей способностью 4,5кА применяются в распределительных, учётно-распределительных, телекоммуникационных щитах и др. в жилищном, гражданском строительстве, сельском хозяйстве, инфраструктуре объектов промышленности. | Продукты DEKraft FD | DEKFD | AD3 | Dekraft. АВДТ 4,5кА электронные ДИФ-103 | DE4 | Dekraft. Модульное оборудование 4,5кА | PVB | Энергетика Базовая | EC000905 | Автоматический выключатель дифференциального тока (дифавтомат, АВДТ) | 7 | Китай | https://static-pcsp.systeme.ru/image/8zBRB7CpUrrowzzu694cf50d9e92a1766651149.png https://static-pcsp.systeme.ru/image/ED99HFgWHwOluOlv694cfa2552a771766652453.png | https://static-pcsp.systeme.ru/image/8zBRB7CpUrrowzzu694cf50d9e92a1766651149.png | 1 2 | не указан не указан | [10 empty] | https://api.systeme.ru/certificates/default/download/3478 | С-ТР ТС-ЭМС С-ТР ТС-НВО С-ТР ЕАЭС-RoHS | ЕАЭС RU С-CN.АЯ46.В.42958_25 |  |  |  | 2440 | штука |  | 1 | PCE BB1 CAR P12 | 1 2 3 4 | 1 2 16 480 | шт. шт. шт. шт. | 4680409186077 | 9.6 10.3 24.1 120 | 9.5 22.7 36.7 80 | 7.8 9 25.8 95 | см. см. см. см. | 0.435 0.931 7.895 251 | кг. кг. кг. кг. | AC (перемен.) (EV000460) | 73 мм | 32 А | 400 В |  | C (EV000084) |  | 2 | 5 | IP20 (EV006405) | Да |  |  | 4 | 0.3 А | AC (перемен.) (EV000460) | 50/60 Гц (EV008015) | 4 |  | 500 В | 4.5 кА | -40...+60 °C | 4 кВ
16637DEK | АВДТ 3P+N 40А 300мА AC х-ка C ДИФ-103 4.5кА | Dekraft |  |  | 8536201007 | Прочие | Нет | Автоматические выключатели дифференциального тока серии ДИФ-103 4,5кА NEW Dekraft; 3P+N; номинальный ток 40 А; ном. диф. ток 300 мА; тип диф. расцепителя - AC; кривая отключения - С; Icn, Ics = 4,5 кА; тип устройства - электронный; монтаж – на DIN-рейку. АВДТ обеспечивают три вида защиты — от короткого замыкания, перегрузки и возникновения утечки тока (в частности, вследствие прикосновения человека к токоведущим частям). АВДТ с отключающей способностью 4,5кА применяются в распределительных, учётно-распределительных, телекоммуникационных щитах и др. в жилищном, гражданском строительстве, сельском хозяйстве, инфраструктуре объектов промышленности. | Продукты DEKraft FD | DEKFD | AD3 | Dekraft. АВДТ 4,5кА электронные ДИФ-103 | DE4 | Dekraft. Модульное оборудование 4,5кА | PVB | Энергетика Базовая | EC000905 | Автоматический выключатель дифференциального тока (дифавтомат, АВДТ) | 7 | Китай | https://static-pcsp.systeme.ru/image/FPF3kgpxvMjqjfnh694cf50d7c56d1766651149.png https://static-pcsp.systeme.ru/image/v4z2DHIiECMR3u3D694cfa2544c361766652453.png | https://static-pcsp.systeme.ru/image/FPF3kgpxvMjqjfnh694cf50d7c56d1766651149.png | 1 2 | не указан не указан | [10 empty] | https://api.systeme.ru/certificates/default/download/3478 | С-ТР ТС-ЭМС С-ТР ТС-НВО С-ТР ЕАЭС-RoHS | ЕАЭС RU С-CN.АЯ46.В.42958_25 |  |  |  | 2440 | штука |  | 1 | PCE BB1 CAR P12 | 1 2 3 4 | 1 2 16 480 | шт. шт. шт. шт. | 4680409186091 | 9.5 10.3 24.3 120 | 9.5 22.8 37.1 80 | 8 9 25.4 95 | см. см. см. см. | 0.443 0.944 8.044 256 | кг. кг. кг. кг. | AC (перемен.) (EV000460) | 73 мм | 40 А | 400 В |  | C (EV000084) |  | 2 | 5 | IP20 (EV006405) | Да |  |  | 4 | 0.3 А | AC (перемен.) (EV000460) | 50/60 Гц (EV008015) | 4 |  | 500 В | 4.5 кА | -40...+60 °C | 4 кВ
16638DEK | АВДТ 3P+N 50А 300мА AC х-ка C ДИФ-103 4.5кА | Dekraft |  |  | 8536201007 | Прочие | Нет | Автоматические выключатели дифференциального тока серии ДИФ-103 4,5кА NEW Dekraft; 3P+N; номинальный ток 50 А; ном. диф. ток 300 мА; тип диф. расцепителя - AC; кривая отключения - С; Icn, Ics = 4,5 кА; тип устройства - электронный; монтаж – на DIN-рейку. АВДТ обеспечивают три вида защиты — от короткого замыкания, перегрузки и возникновения утечки тока (в частности, вследствие прикосновения человека к токоведущим частям). АВДТ с отключающей способностью 4,5кА применяются в распределительных, учётно-распределительных, телекоммуникационных щитах и др. в жилищном, гражданском строительстве, сельском хозяйстве, инфраструктуре объектов промышленности. | Продукты DEKraft FD | DEKFD | AD3 | Dekraft. АВДТ 4,5кА электронные ДИФ-103 | DE4 | Dekraft. Модульное оборудование 4,5кА | PVB | Энергетика Базовая | EC000905 | Автоматический выключатель дифференциального тока (дифавтомат, АВДТ) | 7 | Китай | https://static-pcsp.systeme.ru/image/PHehgoh8kEfg3dMc694cf50d68cad1766651149.png https://static-pcsp.systeme.ru/image/inl_JjyCNdKnkMxh694cfa2537d3a1766652453.png | https://static-pcsp.systeme.ru/image/PHehgoh8kEfg3dMc694cf50d68cad1766651149.png | 1 2 | не указан не указан | [10 empty] | https://api.systeme.ru/certificates/default/download/3478 | С-ТР ТС-ЭМС С-ТР ТС-НВО С-ТР ЕАЭС-RoHS | ЕАЭС RU С-CN.АЯ46.В.42958_25 |  |  |  | 2550 | штука |  | 1 | PCE BB1 CAR P12 | 1 2 3 4 | 1 2 16 480 | шт. шт. шт. шт. | 4680409186114 | 9.6 10.4 24.2 120 | 9.6 22.7 36.9 80 | 7.8 8.9 25.2 95 | см. см. см. см. | 0.489 1.039 8.795 278 | кг. кг. кг. кг. | AC (перемен.) (EV000460) | 73 мм | 50 А | 400 В |  | C (EV000084) |  | 2 | 5 | IP20 (EV006405) | Да |  |  | 4 | 0.3 А | AC (перемен.) (EV000460) | 50/60 Гц (EV008015) | 4 |  | 500 В | 4.5 кА | -40...+60 °C | 4 кВ
16639DEK | АВДТ 3P+N 63А 300мА AC х-ка C ДИФ-103 4.5кА | Dekraft |  |  | 8536201007 | Прочие | Нет | Автоматические выключатели дифференциального тока серии ДИФ-103 4,5кА NEW Dekraft; 3P+N; номинальный ток 63 А; ном. диф. ток 300 мА; тип диф. расцепителя - AC; кривая отключения - С; Icn, Ics = 4,5 кА; тип устройства - электронный; монтаж – на DIN-рейку. АВДТ обеспечивают три вида защиты — от короткого замыкания, перегрузки и возникновения утечки тока (в частности, вследствие прикосновения человека к токоведущим частям). АВДТ с отключающей способностью 4,5кА применяются в распределительных, учётно-распределительных, телекоммуникационных щитах и др. в жилищном, гражданском строительстве, сельском хозяйстве, инфраструктуре объектов промышленности. | Продукты DEKraft FD | DEKFD | AD3 | Dekraft. АВДТ 4,5кА электронные ДИФ-103 | DE4 | Dekraft. Модульное оборудование 4,5кА | PVB | Энергетика Базовая | EC000905 | Автоматический выключатель дифференциального тока (дифавтомат, АВДТ) | 7 | Китай | https://static-pcsp.systeme.ru/image/5p1djADJ_SPbrTWk694cf50d58a8f1766651149.png https://static-pcsp.systeme.ru/image/pE981zTZi7TPKSR1694cfa252b6001766652453.png | https://static-pcsp.systeme.ru/image/5p1djADJ_SPbrTWk694cf50d58a8f1766651149.png | 1 2 | не указан не указан | [10 empty] | https://api.systeme.ru/certificates/default/download/3478 | С-ТР ТС-ЭМС С-ТР ТС-НВО С-ТР ЕАЭС-RoHS | ЕАЭС RU С-CN.АЯ46.В.42958_25 |  |  |  | 2625 | штука |  | 1 | PCE BB1 CAR P12 | 1 2 3 4 | 1 2 16 480 | шт. шт. шт. шт. | 4680409186138 | 9.7 10.4 24.2 120 | 9.6 22.7 37 80 | 7.9 9.1 25.4 95 | см. см. см. см. | 0.49 1.04 8.818 279 | кг. кг. кг. кг. | AC (перемен.) (EV000460) | 73 мм | 63 А | 400 В |  | C (EV000084) |  | 2 | 5 | IP20 (EV006405) | Да |  |  | 4 | 0.3 А | AC (перемен.) (EV000460) | 50/60 Гц (EV008015) | 4 |  | 500 В | 4.5 кА | -40...+60 °C | 4 кВ
16640DEK | АВДТ 3P+N 6А 30мА A х-ка C ДИФ-103 4.5кА | Dekraft |  |  | 8536201007 | Прочие | Нет | Автоматические выключатели дифференциального тока серии ДИФ-103 4,5кА NEW Dekraft; 3P+N; номинальный ток 6 А; ном. диф. ток 30 мА; тип диф. расцепителя - A; кривая отключения - С; Icn, Ics = 4,5 кА; тип устройства - электронный; монтаж – на DIN-рейку. АВДТ обеспечивают три вида защиты — от короткого замыкания, перегрузки и возникновения утечки тока (в частности, вследствие прикосновения человека к токоведущим частям). АВДТ с отключающей способностью 4,5кА применяются в распределительных, учётно-распределительных, телекоммуникационных щитах и др. в жилищном, гражданском строительстве, сельском хозяйстве, инфраструктуре объектов промышленности. | Продукты DEKraft FD | DEKFD | AD3 | Dekraft. АВДТ 4,5кА электронные ДИФ-103 | DE4 | Dekraft. Модульное оборудование 4,5кА | PVB | Энергетика Базовая | EC000905 | Автоматический выключатель дифференциального тока (дифавтомат, АВДТ) | 7 | Китай | https://static-pcsp.systeme.ru/image/vkfgC8cnCrBo2XLQ694cf50d4849d1766651149.png https://static-pcsp.systeme.ru/image/TQtf34lUUTE8hkyG694cfa251e9dd1766652453.png | https://static-pcsp.systeme.ru/image/vkfgC8cnCrBo2XLQ694cf50d4849d1766651149.png | 1 2 | не указан не указан | [10 empty] | https://api.systeme.ru/certificates/default/download/3478 | С-ТР ТС-ЭМС С-ТР ТС-НВО С-ТР ЕАЭС-RoHS | ЕАЭС RU С-CN.АЯ46.В.42958_25 |  |  |  | 2530 | штука |  | 1 | PCE | 1 | 1 | шт. | 4680409186152 | 7.3 | 7.08 | 9.3 | см. | 0.35 | кг. | AC (перемен.) (EV000460) | 73 мм | 6 А | 400 В |  | C (EV000084) |  | 2 | 5 | IP20 (EV006405) | Да |  |  | 4 | 0.03 А | A (EV000896) | 50/60 Гц (EV008015) | 4 |  | 500 В | 4.5 кА | -40...+60 °C | 4 кВ
16641DEK | АВДТ 3P+N 10А 30мА A х-ка C ДИФ-103 4.5кА | Dekraft |  |  | 8536201007 | Прочие | Нет | Автоматические выключатели дифференциального тока серии ДИФ-103 4,5кА NEW Dekraft; 3P+N; номинальный ток 10 А; ном. диф. ток 30 мА; тип диф. расцепителя - A; кривая отключения - С; Icn, Ics = 4,5 кА; тип устройства - электронный; монтаж – на DIN-рейку. АВДТ обеспечивают три вида защиты — от короткого замыкания, перегрузки и возникновения утечки тока (в частности, вследствие прикосновения человека к токоведущим частям). АВДТ с отключающей способностью 4,5кА применяются в распределительных, учётно-распределительных, телекоммуникационных щитах и др. в жилищном, гражданском строительстве, сельском хозяйстве, инфраструктуре объектов промышленности. | Продукты DEKraft FD | DEKFD | AD3 | Dekraft. АВДТ 4,5кА электронные ДИФ-103 | DE4 | Dekraft. Модульное оборудование 4,5кА | PVB | Энергетика Базовая | EC000905 | Автоматический выключатель дифференциального тока (дифавтомат, АВДТ) | 7 | Китай | https://static-pcsp.systeme.ru/image/gx7bYGyDA_OwWRPH694cf50d350791766651149.png https://static-pcsp.systeme.ru/image/USaqcg3YN-PIrrXo694cfa25100541766652453.png | https://static-pcsp.systeme.ru/image/gx7bYGyDA_OwWRPH694cf50d350791766651149.png | 1 2 | не указан не указан | [10 empty] | https://api.systeme.ru/certificates/default/download/3478 | С-ТР ТС-ЭМС С-ТР ТС-НВО С-ТР ЕАЭС-RoHS | ЕАЭС RU С-CN.АЯ46.В.42958_25 |  |  |  | 2550 | штука |  | 1 | PCE BB1 CAR P12 | 1 2 3 4 | 1 2 16 480 | шт. шт. шт. шт. | 4680409186176 | 9.6 10.4 24.5 120 | 9.5 22.7 36.7 80 | 7.8 8.9 25.6 95 | см. см. см. см. | 0.429 0.917 7.851 250 | кг. кг. кг. кг. | AC (перемен.) (EV000460) | 73 мм | 10 А | 400 В |  | C (EV000084) |  | 2 | 5 | IP20 (EV006405) | Да |  |  | 4 | 0.03 А | A (EV000896) | 50/60 Гц (EV008015) | 4 |  | 500 В | 4.5 кА | -40...+60 °C | 4 кВ
16642DEK | АВДТ 3P+N 16А 30мА A х-ка C ДИФ-103 4.5кА | Dekraft |  |  | 8536201007 | Прочие | Нет | Автоматические выключатели дифференциального тока серии ДИФ-103 4,5кА NEW Dekraft; 3P+N; номинальный ток 16 А; ном. диф. ток 30 мА; тип диф. расцепителя - A; кривая отключения - С; Icn, Ics = 4,5 кА; тип устройства - электронный; монтаж – на DIN-рейку. АВДТ обеспечивают три вида защиты — от короткого замыкания, перегрузки и возникновения утечки тока (в частности, вследствие прикосновения человека к токоведущим частям). АВДТ с отключающей способностью 4,5кА применяются в распределительных, учётно-распределительных, телекоммуникационных щитах и др. в жилищном, гражданском строительстве, сельском хозяйстве, инфраструктуре объектов промышленности. | Продукты DEKraft FD | DEKFD | AD3 | Dekraft. АВДТ 4,5кА электронные ДИФ-103 | DE4 | Dekraft. Модульное оборудование 4,5кА | PVB | Энергетика Базовая | EC000905 | Автоматический выключатель дифференциального тока (дифавтомат, АВДТ) | 7 | Китай | https://static-pcsp.systeme.ru/image/dFRDDd0_E96Vo0mN694cf50d22e821766651149.png https://static-pcsp.systeme.ru/image/BpHvGceiQA9qgRXy694cfa25012291766652453.png | https://static-pcsp.systeme.ru/image/dFRDDd0_E96Vo0mN694cf50d22e821766651149.png | 1 2 | не указан не указан | [10 empty] | https://api.systeme.ru/certificates/default/download/3478 | С-ТР ТС-ЭМС С-ТР ТС-НВО С-ТР ЕАЭС-RoHS | ЕАЭС RU С-CN.АЯ46.В.42958_25 |  |  |  | 2395 | штука |  | 1 | PCE CAR P12 | 1 3 4 | 1 16 480 | шт. шт. шт. | 4680409186190 | 9.6 24.7 120 | 9.5 37 80 | 7.7 25.3 95 | см. см. см. | 0.419 7.66 244 | кг. кг. кг. | AC (перемен.) (EV000460) | 73 мм | 16 А | 400 В |  | C (EV000084) |  | 2 | 5 | IP20 (EV006405) | Да |  |  | 4 | 0.03 А | A (EV000896) | 50/60 Гц (EV008015) | 4 |  | 500 В | 4.5 кА | -40...+60 °C | 4 кВ
16643DEK | АВДТ 3P+N 20А 30мА A х-ка C ДИФ-103 4.5кА | Dekraft |  |  | 8536201007 | Прочие | Нет | Автоматические выключатели дифференциального тока серии ДИФ-103 4,5кА NEW Dekraft; 3P+N; номинальный ток 20 А; ном. диф. ток 30 мА; тип диф. расцепителя - A; кривая отключения - С; Icn, Ics = 4,5 кА; тип устройства - электронный; монтаж – на DIN-рейку. АВДТ обеспечивают три вида защиты — от короткого замыкания, перегрузки и возникновения утечки тока (в частности, вследствие прикосновения человека к токоведущим частям). АВДТ с отключающей способностью 4,5кА применяются в распределительных, учётно-распределительных, телекоммуникационных щитах и др. в жилищном, гражданском строительстве, сельском хозяйстве, инфраструктуре объектов промышленности. | Продукты DEKraft FD | DEKFD | AD3 | Dekraft. АВДТ 4,5кА электронные ДИФ-103 | DE4 | Dekraft. Модульное оборудование 4,5кА | PVB | Энергетика Базовая | EC000905 | Автоматический выключатель дифференциального тока (дифавтомат, АВДТ) | 7 | Китай | https://static-pcsp.systeme.ru/image/Qy1COuQfSDixNRuC694cf50d1239d1766651149.png https://static-pcsp.systeme.ru/image/lW5XDwWGvcsarDz6694cfa24e640b1766652452.png | https://static-pcsp.systeme.ru/image/Qy1COuQfSDixNRuC694cf50d1239d1766651149.png | 1 2 | не указан не указан | [10 empty] | https://api.systeme.ru/certificates/default/download/3478 | С-ТР ТС-ЭМС С-ТР ТС-НВО С-ТР ЕАЭС-RoHS | ЕАЭС RU С-CN.АЯ46.В.42958_25 |  |  |  | 2465 | штука |  | 1 | PCE BB1 CAR P12 | 1 2 3 4 | 1 2 16 480 | шт. шт. шт. шт. | 4680409186213 | 9.6 10.4 24.2 120 | 9.5 22.6 36.6 80 | 7.8 8.9 25.5 95 | см. см. см. см. | 0.419 0.897 7.667 245 | кг. кг. кг. кг. | AC (перемен.) (EV000460) | 73 мм | 20 А | 400 В |  | C (EV000084) |  | 2 | 5 | IP20 (EV006405) | Да |  |  | 4 | 0.03 А | A (EV000896) | 50/60 Гц (EV008015) | 4 |  | 500 В | 4.5 кА | -40...+60 °C | 4 кВ
16644DEK | АВДТ 3P+N 25А 30мА A х-ка C ДИФ-103 4.5кА | Dekraft |  |  | 8536201007 | Прочие | Нет | Автоматические выключатели дифференциального тока серии ДИФ-103 4,5кА NEW Dekraft; 3P+N; номинальный ток 25 А; ном. диф. ток 30 мА; тип диф. расцепителя - A; кривая отключения - С; Icn, Ics = 4,5 кА; тип устройства - электронный; монтаж – на DIN-рейку. АВДТ обеспечивают три вида защиты — от короткого замыкания, перегрузки и возникновения утечки тока (в частности, вследствие прикосновения человека к токоведущим частям). АВДТ с отключающей способностью 4,5кА применяются в распределительных, учётно-распределительных, телекоммуникационных щитах и др. в жилищном, гражданском строительстве, сельском хозяйстве, инфраструктуре объектов промышленности. | Продукты DEKraft FD | DEKFD | AD3 | Dekraft. АВДТ 4,5кА электронные ДИФ-103 | DE4 | Dekraft. Модульное оборудование 4,5кА | PVB | Энергетика Базовая | EC000905 | Автоматический выключатель дифференциального тока (дифавтомат, АВДТ) | 7 | Китай | https://static-pcsp.systeme.ru/image/EZNZ5s2ldVLu-2I2694cf50cf05311766651148.png https://static-pcsp.systeme.ru/image/RfuKCkWL_DGl92u5694cfa24d75621766652452.png | https://static-pcsp.systeme.ru/image/EZNZ5s2ldVLu-2I2694cf50cf05311766651148.png | 1 2 | не указан не указан | [10 empty] | https://api.systeme.ru/certificates/default/download/3478 | С-ТР ТС-ЭМС С-ТР ТС-НВО С-ТР ЕАЭС-RoHS | ЕАЭС RU С-CN.АЯ46.В.42958_25 |  |  |  | 2460 | штука |  | 1 | PCE BB1 CAR P12 | 1 2 3 4 | 1 2 16 480 | шт. шт. шт. шт. | 4680409186237 | 9.5 10.3 24.5 120 | 9.5 22.7 36.9 80 | 8.2 9 25.5 95 | см. см. см. см. | 0.432 0.925 7.894 251 | кг. кг. кг. кг. | AC (перемен.) (EV000460) | 73 мм | 25 А | 400 В |  | C (EV000084) |  | 2 | 5 | IP20 (EV006405) | Да |  |  | 4 | 0.03 А | A (EV000896) | 50/60 Гц (EV008015) | 4 |  | 500 В | 4.5 кА | -40...+60 °C | 4 кВ
16645DEK | АВДТ 3P+N 32А 30мА A х-ка C ДИФ-103 4.5кА | Dekraft |  |  | 8536201007 | Прочие | Нет | Автоматические выключатели дифференциального тока серии ДИФ-103 4,5кА NEW Dekraft; 3P+N; номинальный ток 32 А; ном. диф. ток 30 мА; тип диф. расцепителя - A; кривая отключения - С; Icn, Ics = 4,5 кА; тип устройства - электронный; монтаж – на DIN-рейку. АВДТ обеспечивают три вида защиты — от короткого замыкания, перегрузки и возникновения утечки тока (в частности, вследствие прикосновения человека к токоведущим частям). АВДТ с отключающей способностью 4,5кА применяются в распределительных, учётно-распределительных, телекоммуникационных щитах и др. в жилищном, гражданском строительстве, сельском хозяйстве, инфраструктуре объектов промышленности. | Продукты DEKraft FD | DEKFD | AD3 | Dekraft. АВДТ 4,5кА электронные ДИФ-103 | DE4 | Dekraft. Модульное оборудование 4,5кА | PVB | Энергетика Базовая | EC000905 | Автоматический выключатель дифференциального тока (дифавтомат, АВДТ) | 7 | Китай | https://static-pcsp.systeme.ru/image/Z7eNdka68kRlhabz694cf50cddc3f1766651148.png https://static-pcsp.systeme.ru/image/eapiwymZ_ZEi-UBK694cfa6d4d5661766652525.png | https://static-pcsp.systeme.ru/image/Z7eNdka68kRlhabz694cf50cddc3f1766651148.png | 1 2 | не указан не указан | [10 empty] | https://api.systeme.ru/certificates/default/download/3478 | С-ТР ТС-ЭМС С-ТР ТС-НВО С-ТР ЕАЭС-RoHS | ЕАЭС RU С-CN.АЯ46.В.42958_25 |  |  |  | 2570 | штука |  | 1 | PCE BB1 CAR P12 | 1 2 3 4 | 1 2 16 480 | шт. шт. шт. шт. | 4680409186251 | 9.6 10.4 24.1 120 | 9.5 22.6 36.9 80 | 7.9 8.9 25.3 95 | см. см. см. см. | 0.434 0.927 7.918 252 | кг. кг. кг. кг. | AC (перемен.) (EV000460) | 73 мм | 32 А | 400 В |  | C (EV000084) |  | 2 | 5 | IP20 (EV006405) | Да |  |  | 4 | 0.03 А | A (EV000896) | 50/60 Гц (EV008015) | 4 |  | 500 В | 4.5 кА | -40...+60 °C | 4 кВ
16646DEK | АВДТ 3P+N 40А 30мА A х-ка C ДИФ-103 4.5кА | Dekraft |  |  | 8536201007 | Прочие | Нет | Автоматические выключатели дифференциального тока серии ДИФ-103 4,5кА NEW Dekraft; 3P+N; номинальный ток 40 А; ном. диф. ток 30 мА; тип диф. расцепителя - A; кривая отключения - С; Icn, Ics = 4,5 кА; тип устройства - электронный; монтаж – на DIN-рейку. АВДТ обеспечивают три вида защиты — от короткого замыкания, перегрузки и возникновения утечки тока (в частности, вследствие прикосновения человека к токоведущим частям). АВДТ с отключающей способностью 4,5кА применяются в распределительных, учётно-распределительных, телекоммуникационных щитах и др. в жилищном, гражданском строительстве, сельском хозяйстве, инфраструктуре объектов промышленности. | Продукты DEKraft FD | DEKFD | AD3 | Dekraft. АВДТ 4,5кА электронные ДИФ-103 | DE4 | Dekraft. Модульное оборудование 4,5кА | PVB | Энергетика Базовая | EC000905 | Автоматический выключатель дифференциального тока (дифавтомат, АВДТ) | 7 | Китай | https://static-pcsp.systeme.ru/image/Zj5nikcWynm1R4Ma694cf50ccbfb21766651148.png https://static-pcsp.systeme.ru/image/QOybcdRRclaN4uty694cfa24c95b01766652452.png | https://static-pcsp.systeme.ru/image/Zj5nikcWynm1R4Ma694cf50ccbfb21766651148.png | 1 2 | не указан не указан | [10 empty] | https://api.systeme.ru/certificates/default/download/3478 | С-ТР ТС-ЭМС С-ТР ТС-НВО С-ТР ЕАЭС-RoHS | ЕАЭС RU С-CN.АЯ46.В.42958_25 |  |  |  | 2570 | штука |  | 1 | PCE BB1 CAR P12 | 1 2 3 4 | 1 2 16 480 | шт. шт. шт. шт. | 4680409186275 | 9.6 10.3 24.1 120 | 9.6 22.6 36.8 80 | 7.7 8.9 25.4 95 | см. см. см. см. | 0.442 0.943 8.015 255 | кг. кг. кг. кг. | AC (перемен.) (EV000460) | 73 мм | 40 А | 400 В |  | C (EV000084) |  | 2 | 5 | IP20 (EV006405) | Да |  |  | 4 | 0.03 А | A (EV000896) | 50/60 Гц (EV008015) | 4 |  | 500 В | 4.5 кА | -40...+60 °C | 4 кВ
16647DEK | АВДТ 3P+N 50А 30мА A х-ка C ДИФ-103 4.5кА | Dekraft |  |  | 8536201007 | Прочие | Нет | Автоматические выключатели дифференциального тока серии ДИФ-103 4,5кА NEW Dekraft; 3P+N; номинальный ток 50 А; ном. диф. ток 30 мА; тип диф. расцепителя - A; кривая отключения - С; Icn, Ics = 4,5 кА; тип устройства - электронный; монтаж – на DIN-рейку. АВДТ обеспечивают три вида защиты — от короткого замыкания, перегрузки и возникновения утечки тока (в частности, вследствие прикосновения человека к токоведущим частям). АВДТ с отключающей способностью 4,5кА применяются в распределительных, учётно-распределительных, телекоммуникационных щитах и др. в жилищном, гражданском строительстве, сельском хозяйстве, инфраструктуре объектов промышленности. | Продукты DEKraft FD | DEKFD | AD3 | Dekraft. АВДТ 4,5кА электронные ДИФ-103 | DE4 | Dekraft. Модульное оборудование 4,5кА | PVB | Энергетика Базовая | EC000905 | Автоматический выключатель дифференциального тока (дифавтомат, АВДТ) | 7 | Китай | https://static-pcsp.systeme.ru/image/i0i7sI4egx7QtizI694cf50cb9b811766651148.png https://static-pcsp.systeme.ru/image/RDIdAc_S1zwFbapT694cfa24ba2131766652452.png | https://static-pcsp.systeme.ru/image/i0i7sI4egx7QtizI694cf50cb9b811766651148.png | 1 2 | не указан не указан | [10 empty] | https://api.systeme.ru/certificates/default/download/3478 | С-ТР ТС-ЭМС С-ТР ТС-НВО С-ТР ЕАЭС-RoHS | ЕАЭС RU С-CN.АЯ46.В.42958_25 |  |  |  | 2585 | штука |  | 1 | PCE BB1 CAR P12 | 1 2 3 4 | 1 2 16 480 | шт. шт. шт. шт. | 4680409186299 | 9.7 10.4 24.2 120 | 9.5 22.7 36.8 80 | 8 8.9 25.7 95 | см. см. см. см. | 0.491 1.04 8.812 279 | кг. кг. кг. кг. | AC (перемен.) (EV000460) | 73 мм | 50 А | 400 В |  | C (EV000084) |  | 2 | 5 | IP20 (EV006405) | Да |  |  | 4 | 0.03 А | A (EV000896) | 50/60 Гц (EV008015) | 4 |  | 500 В | 4.5 кА | -40...+60 °C | 4 кВ
16648DEK | АВДТ 3P+N 63А 30мА A х-ка C ДИФ-103 4.5кА | Dekraft |  |  | 8536201007 | Прочие | Нет | Автоматические выключатели дифференциального тока серии ДИФ-103 4,5кА NEW Dekraft; 3P+N; номинальный ток 63 А; ном. диф. ток 30 мА; тип диф. расцепителя - A; кривая отключения - С; Icn, Ics = 4,5 кА; тип устройства - электронный; монтаж – на DIN-рейку. АВДТ обеспечивают три вида защиты — от короткого замыкания, перегрузки и возникновения утечки тока (в частности, вследствие прикосновения человека к токоведущим частям). АВДТ с отключающей способностью 4,5кА применяются в распределительных, учётно-распределительных, телекоммуникационных щитах и др. в жилищном, гражданском строительстве, сельском хозяйстве, инфраструктуре объектов промышленности. | Продукты DEKraft FD | DEKFD | AD3 | Dekraft. АВДТ 4,5кА электронные ДИФ-103 | DE4 | Dekraft. Модульное оборудование 4,5кА | PVB | Энергетика Базовая | EC000905 | Автоматический выключатель дифференциального тока (дифавтомат, АВДТ) | 7 | Китай | https://static-pcsp.systeme.ru/image/oMUw-JYObcUXLN1G694cf8ef08b4d1766652143.png https://static-pcsp.systeme.ru/image/BiQou6mhpr4vlmx1694cfa24acc3f1766652452.png | https://static-pcsp.systeme.ru/image/oMUw-JYObcUXLN1G694cf8ef08b4d1766652143.png | 1 2 | не указан не указан | [10 empty] | https://api.systeme.ru/certificates/default/download/3478 | С-ТР ТС-ЭМС С-ТР ТС-НВО С-ТР ЕАЭС-RoHS | ЕАЭС RU С-CN.АЯ46.В.42958_25 |  |  |  | 2585 | штука |  | 1 | PCE BB1 P12 | 1 2 4 | 1 2 480 | шт. шт. шт. | 4680409186312 | 9.5 10.4 120 | 9.5 22.7 80 | 7.8 9.8 95 | см. см. см. | 0.49 1.04 278 | кг. кг. кг. | AC (перемен.) (EV000460) | 73 мм | 63 А | 400 В |  | C (EV000084) |  | 2 | 5 | IP20 (EV006405) | Да |  |  | 4 | 0.03 А | A (EV000896) | 50/60 Гц (EV008015) | 4 |  | 500 В | 4.5 кА | -40...+60 °C | 4 кВ
16649DEK | АВДТ 3P+N 6А 100мА A х-ка C ДИФ-103 4.5кА | Dekraft |  |  | 8536201007 | Прочие | Нет | Автоматические выключатели дифференциального тока серии ДИФ-103 4,5кА NEW Dekraft; 3P+N; номинальный ток 6 А; ном. диф. ток 100 мА; тип диф. расцепителя - A; кривая отключения - С; Icn, Ics = 4,5 кА; тип устройства - электронный; монтаж – на DIN-рейку. АВДТ обеспечивают три вида защиты — от короткого замыкания, перегрузки и возникновения утечки тока (в частности, вследствие прикосновения человека к токоведущим частям). АВДТ с отключающей способностью 4,5кА применяются в распределительных, учётно-распределительных, телекоммуникационных щитах и др. в жилищном, гражданском строительстве, сельском хозяйстве, инфраструктуре объектов промышленности. | Продукты DEKraft FD | DEKFD | AD3 | Dekraft. АВДТ 4,5кА электронные ДИФ-103 | DE4 | Dekraft. Модульное оборудование 4,5кА | PVB | Энергетика Базовая | EC000905 | Автоматический выключатель дифференциального тока (дифавтомат, АВДТ) | 7 | Китай | https://static-pcsp.systeme.ru/image/Pbszn0-QQkwbnrS0694cf8eeed5db1766652142.png https://static-pcsp.systeme.ru/image/HjH9cU5Fbd8c2KgN694cfa24a01431766652452.png | https://static-pcsp.systeme.ru/image/Pbszn0-QQkwbnrS0694cf8eeed5db1766652142.png | 1 2 | не указан не указан | [10 empty] | https://api.systeme.ru/certificates/default/download/3478 | С-ТР ТС-ЭМС С-ТР ТС-НВО С-ТР ЕАЭС-RoHS | ЕАЭС RU С-CN.АЯ46.В.42958_25 |  |  |  | 2675 | штука |  | 1 | PCE | 1 | 1 | шт. | 4680409186336 | 7.3 | 7.08 | 9.3 | см. | 0.35 | кг. | AC (перемен.) (EV000460) | 73 мм | 6 А | 400 В |  | C (EV000084) |  | 2 | 5 | IP20 (EV006405) | Да |  |  | 4 | 0.1 А | A (EV000896) | 50/60 Гц (EV008015) | 4 |  | 500 В | 4.5 кА | -40...+60 °C | 4 кВ
16650DEK | АВДТ 3P+N 10А 100мА A х-ка C ДИФ-103 4.5кА | Dekraft |  |  | 8536201007 | Прочие | Нет | Автоматические выключатели дифференциального тока серии ДИФ-103 4,5кА NEW Dekraft; 3P+N; номинальный ток 10 А; ном. диф. ток 100 мА; тип диф. расцепителя - A; кривая отключения - С; Icn, Ics = 4,5 кА; тип устройства - электронный; монтаж – на DIN-рейку. АВДТ обеспечивают три вида защиты — от короткого замыкания, перегрузки и возникновения утечки тока (в частности, вследствие прикосновения человека к токоведущим частям). АВДТ с отключающей способностью 4,5кА применяются в распределительных, учётно-распределительных, телекоммуникационных щитах и др. в жилищном, гражданском строительстве, сельском хозяйстве, инфраструктуре объектов промышленности. | Продукты DEKraft FD | DEKFD | AD3 | Dekraft. АВДТ 4,5кА электронные ДИФ-103 | DE4 | Dekraft. Модульное оборудование 4,5кА | PVB | Энергетика Базовая | EC000905 | Автоматический выключатель дифференциального тока (дифавтомат, АВДТ) | 7 | Китай | https://static-pcsp.systeme.ru/image/m2kQ5sLswq0n6rXz694cf8eedf19f1766652142.png https://static-pcsp.systeme.ru/image/PWFLdvSbjqM-BJ3-694cfa24900e21766652452.png | https://static-pcsp.systeme.ru/image/m2kQ5sLswq0n6rXz694cf8eedf19f1766652142.png | 1 2 | не указан не указан | [10 empty] | https://api.systeme.ru/certificates/default/download/3478 | С-ТР ТС-ЭМС С-ТР ТС-НВО С-ТР ЕАЭС-RoHS | ЕАЭС RU С-CN.АЯ46.В.42958_25 |  |  |  | 2625 | штука |  | 1 | PCE | 1 | 1 | шт. | 4680409186350 | 7.3 | 7.08 | 9.3 | см. | 0.35 | кг. | AC (перемен.) (EV000460) | 73 мм | 10 А | 400 В |  | C (EV000084) |  | 2 | 5 | IP20 (EV006405) | Да |  |  | 4 | 0.1 А | A (EV000896) | 50/60 Гц (EV008015) | 4 |  | 500 В | 4.5 кА | -40...+60 °C | 4 кВ
16651DEK | АВДТ 3P+N 16А 100мА A х-ка C ДИФ-103 4.5кА | Dekraft |  |  | 8536201007 | Прочие | Нет | Автоматические выключатели дифференциального тока серии ДИФ-103 4,5кА NEW Dekraft; 3P+N; номинальный ток 16 А; ном. диф. ток 100 мА; тип диф. расцепителя - A; кривая отключения - С; Icn, Ics = 4,5 кА; тип устройства - электронный; монтаж – на DIN-рейку. АВДТ обеспечивают три вида защиты — от короткого замыкания, перегрузки и возникновения утечки тока (в частности, вследствие прикосновения человека к токоведущим частям). АВДТ с отключающей способностью 4,5кА применяются в распределительных, учётно-распределительных, телекоммуникационных щитах и др. в жилищном, гражданском строительстве, сельском хозяйстве, инфраструктуре объектов промышленности. | Продукты DEKraft FD | DEKFD | AD3 | Dekraft. АВДТ 4,5кА электронные ДИФ-103 | DE4 | Dekraft. Модульное оборудование 4,5кА | PVB | Энергетика Базовая | EC000905 | Автоматический выключатель дифференциального тока (дифавтомат, АВДТ) | 7 | Китай | https://static-pcsp.systeme.ru/image/50VNrPLoWrBs0Q1J694cf8eed074c1766652142.png https://static-pcsp.systeme.ru/image/uSDP1jab0XN7VdFR694cf99d93a991766652317.png | https://static-pcsp.systeme.ru/image/50VNrPLoWrBs0Q1J694cf8eed074c1766652142.png | 1 2 | не указан не указан | [10 empty] | https://api.systeme.ru/certificates/default/download/3478 | С-ТР ТС-ЭМС С-ТР ТС-НВО С-ТР ЕАЭС-RoHS | ЕАЭС RU С-CN.АЯ46.В.42958_25 |  |  |  | 2550 | штука |  | 1 | PCE | 1 | 1 | шт. | 4680409186374 | 7.3 | 7.08 | 9.3 | см. | 0.35 | кг. | AC (перемен.) (EV000460) | 73 мм | 16 А | 400 В |  | C (EV000084) |  | 2 | 5 | IP20 (EV006405) | Да |  |  | 4 | 0.1 А | A (EV000896) | 50/60 Гц (EV008015) | 4 |  | 500 В | 4.5 кА | -40...+60 °C | 4 кВ
16652DEK | АВДТ 3P+N 20А 100мА A х-ка C ДИФ-103 4.5кА | Dekraft |  |  | 8536201007 | Прочие | Нет | Автоматические выключатели дифференциального тока серии ДИФ-103 4,5кА NEW Dekraft; 3P+N; номинальный ток 20 А; ном. диф. ток 100 мА; тип диф. расцепителя - A; кривая отключения - С; Icn, Ics = 4,5 кА; тип устройства - электронный; монтаж – на DIN-рейку. АВДТ обеспечивают три вида защиты — от короткого замыкания, перегрузки и возникновения утечки тока (в частности, вследствие прикосновения человека к токоведущим частям). АВДТ с отключающей способностью 4,5кА применяются в распределительных, учётно-распределительных, телекоммуникационных щитах и др. в жилищном, гражданском строительстве, сельском хозяйстве, инфраструктуре объектов промышленности. | Продукты DEKraft FD | DEKFD | AD3 | Dekraft. АВДТ 4,5кА электронные ДИФ-103 | DE4 | Dekraft. Модульное оборудование 4,5кА | PVB | Энергетика Базовая | EC000905 | Автоматический выключатель дифференциального тока (дифавтомат, АВДТ) | 7 | Китай | https://static-pcsp.systeme.ru/image/QRLsi68aCIqhJ1Q1694cf8eec12c61766652142.png https://static-pcsp.systeme.ru/image/5yJhhZknd-ybhIHE694cf99d861491766652317.png | https://static-pcsp.systeme.ru/image/QRLsi68aCIqhJ1Q1694cf8eec12c61766652142.png | 1 2 | не указан не указан | [10 empty] | https://api.systeme.ru/certificates/default/download/3478 | С-ТР ТС-ЭМС С-ТР ТС-НВО С-ТР ЕАЭС-RoHS | ЕАЭС RU С-CN.АЯ46.В.42958_25 |  |  |  | 2625 | штука |  | 1 | PCE | 1 | 1 | шт. | 4680409186398 | 7.3 | 7.08 | 9.3 | см. | 0.35 | кг. | AC (перемен.) (EV000460) | 73 мм | 20 А | 400 В |  | C (EV000084) |  | 2 | 5 | IP20 (EV006405) | Да |  |  | 4 | 0.1 А | A (EV000896) | 50/60 Гц (EV008015) | 4 |  | 500 В | 4.5 кА | -40...+60 °C | 4 кВ
16653DEK | АВДТ 3P+N 25А 100мА A х-ка C ДИФ-103 4.5кА | Dekraft |  |  | 8536201007 | Прочие | Нет | Автоматические выключатели дифференциального тока серии ДИФ-103 4,5кА NEW Dekraft; 3P+N; номинальный ток 25 А; ном. диф. ток 100 мА; тип диф. расцепителя - A; кривая отключения - С; Icn, Ics = 4,5 кА; тип устройства - электронный; монтаж – на DIN-рейку. АВДТ обеспечивают три вида защиты — от короткого замыкания, перегрузки и возникновения утечки тока (в частности, вследствие прикосновения человека к токоведущим частям). АВДТ с отключающей способностью 4,5кА применяются в распределительных, учётно-распределительных, телекоммуникационных щитах и др. в жилищном, гражданском строительстве, сельском хозяйстве, инфраструктуре объектов промышленности. | Продукты DEKraft FD | DEKFD | AD3 | Dekraft. АВДТ 4,5кА электронные ДИФ-103 | DE4 | Dekraft. Модульное оборудование 4,5кА | PVB | Энергетика Базовая | EC000905 | Автоматический выключатель дифференциального тока (дифавтомат, АВДТ) | 7 | Китай | https://static-pcsp.systeme.ru/image/fIoonIO_M6UajkIk694cf8eeb17151766652142.png https://static-pcsp.systeme.ru/image/X-m5LeNqlHh5Gpnx694cf99d792b81766652317.png | https://static-pcsp.systeme.ru/image/fIoonIO_M6UajkIk694cf8eeb17151766652142.png | 1 2 | не указан не указан | [10 empty] | https://api.systeme.ru/certificates/default/download/3478 | С-ТР ТС-ЭМС С-ТР ТС-НВО С-ТР ЕАЭС-RoHS | ЕАЭС RU С-CN.АЯ46.В.42958_25 |  |  |  | 2550 | штука |  | 1 | PCE BB1 CAR P12 | 1 2 3 4 | 1 2 16 480 | шт. шт. шт. шт. | 4680409186411 | 9.5 10.4 24.3 120 | 9.5 22.7 36.9 80 | 8 9 25.4 95 | см. см. см. см. | 0.432 0.926 7.877 251 | кг. кг. кг. кг. | AC (перемен.) (EV000460) | 73 мм | 25 А | 400 В |  | C (EV000084) |  | 2 | 5 | IP20 (EV006405) | Да |  |  | 4 | 0.1 А | A (EV000896) | 50/60 Гц (EV008015) | 4 |  | 500 В | 4.5 кА | -40...+60 °C | 4 кВ
16654DEK | АВДТ 3P+N 32А 100мА A х-ка C ДИФ-103 4.5кА | Dekraft |  |  | 8536201007 | Прочие | Нет | Автоматические выключатели дифференциального тока серии ДИФ-103 4,5кА NEW Dekraft; 3P+N; номинальный ток 32 А; ном. диф. ток 100 мА; тип диф. расцепителя - A; кривая отключения - С; Icn, Ics = 4,5 кА; тип устройства - электронный; монтаж – на DIN-рейку. АВДТ обеспечивают три вида защиты — от короткого замыкания, перегрузки и возникновения утечки тока (в частности, вследствие прикосновения человека к токоведущим частям). АВДТ с отключающей способностью 4,5кА применяются в распределительных, учётно-распределительных, телекоммуникационных щитах и др. в жилищном, гражданском строительстве, сельском хозяйстве, инфраструктуре объектов промышленности. | Продукты DEKraft FD | DEKFD | AD3 | Dekraft. АВДТ 4,5кА электронные ДИФ-103 | DE4 | Dekraft. Модульное оборудование 4,5кА | PVB | Энергетика Базовая | EC000905 | Автоматический выключатель дифференциального тока (дифавтомат, АВДТ) | 7 | Китай | https://static-pcsp.systeme.ru/image/O_8qbXI9asO5F_ho694cf8eea2b801766652142.png https://static-pcsp.systeme.ru/image/a9j2LTj3V_MgnAZt694cf99d6c65a1766652317.png | https://static-pcsp.systeme.ru/image/O_8qbXI9asO5F_ho694cf8eea2b801766652142.png | 1 2 | не указан не указан | [10 empty] | https://api.systeme.ru/certificates/default/download/3478 | С-ТР ТС-ЭМС С-ТР ТС-НВО С-ТР ЕАЭС-RoHS | ЕАЭС RU С-CN.АЯ46.В.42958_25 |  |  |  | 2595 | штука |  | 1 | PCE BB1 P12 | 1 2 4 | 1 2 480 | шт. шт. шт. | 4680409186435 | 9.6 10.3 120 | 9.6 22.7 80 | 8.1 9 95 | см. см. см. | 0.435 0.931 251 | кг. кг. кг. | AC (перемен.) (EV000460) | 73 мм | 32 А | 400 В |  | C (EV000084) |  | 2 | 5 | IP20 (EV006405) | Да |  |  | 4 | 0.1 А | A (EV000896) | 50/60 Гц (EV008015) | 4 |  | 500 В | 4.5 кА | -40...+60 °C | 4 кВ
16655DEK | АВДТ 3P+N 40А 100мА A х-ка C ДИФ-103 4.5кА | Dekraft |  |  | 8536201007 | Прочие | Нет | Автоматические выключатели дифференциального тока серии ДИФ-103 4,5кА NEW Dekraft; 3P+N; номинальный ток 40 А; ном. диф. ток 100 мА; тип диф. расцепителя - A; кривая отключения - С; Icn, Ics = 4,5 кА; тип устройства - электронный; монтаж – на DIN-рейку. АВДТ обеспечивают три вида защиты — от короткого замыкания, перегрузки и возникновения утечки тока (в частности, вследствие прикосновения человека к токоведущим частям). АВДТ с отключающей способностью 4,5кА применяются в распределительных, учётно-распределительных, телекоммуникационных щитах и др. в жилищном, гражданском строительстве, сельском хозяйстве, инфраструктуре объектов промышленности. | Продукты DEKraft FD | DEKFD | AD3 | Dekraft. АВДТ 4,5кА электронные ДИФ-103 | DE4 | Dekraft. Модульное оборудование 4,5кА | PVB | Энергетика Базовая | EC000905 | Автоматический выключатель дифференциального тока (дифавтомат, АВДТ) | 7 | Китай | https://static-pcsp.systeme.ru/image/iS9NLUXRODLwhujb694cf8ee936181766652142.png https://static-pcsp.systeme.ru/image/KIjok1zbAE0kh9fP694cf99d5ebb01766652317.png | https://static-pcsp.systeme.ru/image/iS9NLUXRODLwhujb694cf8ee936181766652142.png | 1 2 | не указан не указан | [10 empty] | https://api.systeme.ru/certificates/default/download/3478 | С-ТР ТС-ЭМС С-ТР ТС-НВО С-ТР ЕАЭС-RoHS | ЕАЭС RU С-CN.АЯ46.В.42958_25 |  |  |  | 2595 | штука |  | 1 | PCE BB1 CAR P12 | 1 2 3 4 | 1 2 16 480 | шт. шт. шт. шт. | 4680409186459 | 9.6 10.3 24.2 120 | 9.5 22.7 36.9 80 | 7.9 9 25.5 95 | см. см. см. см. | 0.441 0.943 8.031 256 | кг. кг. кг. кг. | AC (перемен.) (EV000460) | 73 мм | 40 А | 400 В |  | C (EV000084) |  | 2 | 5 | IP20 (EV006405) | Да |  |  | 4 | 0.1 А | A (EV000896) | 50/60 Гц (EV008015) | 4 |  | 500 В | 4.5 кА | -40...+60 °C | 4 кВ
16656DEK | АВДТ 3P+N 50А 100мА A х-ка C ДИФ-103 4.5кА | Dekraft |  |  | 8536201007 | Прочие | Нет | Автоматические выключатели дифференциального тока серии ДИФ-103 4,5кА NEW Dekraft; 3P+N; номинальный ток 50 А; ном. диф. ток 100 мА; тип диф. расцепителя - A; кривая отключения - С; Icn, Ics = 4,5 кА; тип устройства - электронный; монтаж – на DIN-рейку. АВДТ обеспечивают три вида защиты — от короткого замыкания, перегрузки и возникновения утечки тока (в частности, вследствие прикосновения человека к токоведущим частям). АВДТ с отключающей способностью 4,5кА применяются в распределительных, учётно-распределительных, телекоммуникационных щитах и др. в жилищном, гражданском строительстве, сельском хозяйстве, инфраструктуре объектов промышленности. | Продукты DEKraft FD | DEKFD | AD3 | Dekraft. АВДТ 4,5кА электронные ДИФ-103 | DE4 | Dekraft. Модульное оборудование 4,5кА | PVB | Энергетика Базовая | EC000905 | Автоматический выключатель дифференциального тока (дифавтомат, АВДТ) | 7 | Китай | https://static-pcsp.systeme.ru/image/kNgotsA69fDKBdWI694cf8ee8399b1766652142.png https://static-pcsp.systeme.ru/image/cjW2NJ44TwzVUdC5694cf99d51b181766652317.png | https://static-pcsp.systeme.ru/image/kNgotsA69fDKBdWI694cf8ee8399b1766652142.png | 1 2 | не указан не указан | [10 empty] | https://api.systeme.ru/certificates/default/download/3478 | С-ТР ТС-ЭМС С-ТР ТС-НВО С-ТР ЕАЭС-RoHS | ЕАЭС RU С-CN.АЯ46.В.42958_25 |  |  |  | 2675 | штука |  | 1 | PCE BB1 CAR P12 | 1 2 3 4 | 1 2 16 480 | шт. шт. шт. шт. | 4680409186473 | 9.7 10.4 24.4 120 | 9.6 22.9 36.6 80 | 7.7 9 25.5 95 | см. см. см. см. | 0.489 1.038 8.786 278 | кг. кг. кг. кг. | AC (перемен.) (EV000460) | 73 мм | 50 А | 400 В |  | C (EV000084) |  | 2 | 5 | IP20 (EV006405) | Да |  |  | 4 | 0.1 А | A (EV000896) | 50/60 Гц (EV008015) | 4 |  | 500 В | 4.5 кА | -40...+60 °C | 4 кВ
16657DEK | АВДТ 3P+N 63А 100мА A х-ка C ДИФ-103 4.5кА | Dekraft |  |  | 8536201007 | Прочие | Нет | Автоматические выключатели дифференциального тока серии ДИФ-103 4,5кА NEW Dekraft; 3P+N; номинальный ток 63 А; ном. диф. ток 100 мА; тип диф. расцепителя - A; кривая отключения - С; Icn, Ics = 4,5 кА; тип устройства - электронный; монтаж – на DIN-рейку. АВДТ обеспечивают три вида защиты — от короткого замыкания, перегрузки и возникновения утечки тока (в частности, вследствие прикосновения человека к токоведущим частям). АВДТ с отключающей способностью 4,5кА применяются в распределительных, учётно-распределительных, телекоммуникационных щитах и др. в жилищном, гражданском строительстве, сельском хозяйстве, инфраструктуре объектов промышленности. | Продукты DEKraft FD | DEKFD | AD3 | Dekraft. АВДТ 4,5кА электронные ДИФ-103 | DE4 | Dekraft. Модульное оборудование 4,5кА | PVB | Энергетика Базовая | EC000905 | Автоматический выключатель дифференциального тока (дифавтомат, АВДТ) | 7 | Китай | https://static-pcsp.systeme.ru/image/AzZiP2mkB2R0wKUP694cf8ee7519e1766652142.png https://static-pcsp.systeme.ru/image/8WzU_gQXHnGCZCTe694cf99d4401d1766652317.png | https://static-pcsp.systeme.ru/image/AzZiP2mkB2R0wKUP694cf8ee7519e1766652142.png | 1 2 | не указан не указан | [10 empty] | https://api.systeme.ru/certificates/default/download/3478 | С-ТР ТС-ЭМС С-ТР ТС-НВО С-ТР ЕАЭС-RoHS | ЕАЭС RU С-CN.АЯ46.В.42958_25 |  |  |  | 2720 | штука |  | 1 | PCE BB1 CAR P12 | 1 2 3 4 | 1 2 16 480 | шт. шт. шт. шт. | 4680409186497 | 9.6 10.3 24.1 120 | 9.6 22.6 36.9 80 | 7.8 9.1 25.4 95 | см. см. см. см. | 0.433 0.984 8.756 277 | кг. кг. кг. кг. | AC (перемен.) (EV000460) | 73 мм | 63 А | 400 В |  | C (EV000084) |  | 2 | 5 | IP20 (EV006405) | Да |  |  | 4 | 0.1 А | A (EV000896) | 50/60 Гц (EV008015) | 4 |  | 500 В | 4.5 кА | -40...+60 °C | 4 кВ
16658DEK | АВДТ 3P+N 6А 300мА A х-ка C ДИФ-103 4.5кА | Dekraft |  |  | 8536201007 | Прочие | Нет | Автоматические выключатели дифференциального тока серии ДИФ-103 4,5кА NEW Dekraft; 3P+N; номинальный ток 6 А; ном. диф. ток 300 мА; тип диф. расцепителя - A; кривая отключения - С; Icn, Ics = 4,5 кА; тип устройства - электронный; монтаж – на DIN-рейку. АВДТ обеспечивают три вида защиты — от короткого замыкания, перегрузки и возникновения утечки тока (в частности, вследствие прикосновения человека к токоведущим частям). АВДТ с отключающей способностью 4,5кА применяются в распределительных, учётно-распределительных, телекоммуникационных щитах и др. в жилищном, гражданском строительстве, сельском хозяйстве, инфраструктуре объектов промышленности. | Продукты DEKraft FD | DEKFD | AD3 | Dekraft. АВДТ 4,5кА электронные ДИФ-103 | DE4 | Dekraft. Модульное оборудование 4,5кА | PVB | Энергетика Базовая | EC000905 | Автоматический выключатель дифференциального тока (дифавтомат, АВДТ) | 7 | Китай | https://static-pcsp.systeme.ru/image/9sOA1j2wDpvs6vFv694cf8ee6329e1766652142.png https://static-pcsp.systeme.ru/image/1w0e8NDIm1JEuzC5694cf99d35c161766652317.png | https://static-pcsp.systeme.ru/image/9sOA1j2wDpvs6vFv694cf8ee6329e1766652142.png | 1 2 | не указан не указан | [10 empty] | https://api.systeme.ru/certificates/default/download/3478 | С-ТР ТС-ЭМС С-ТР ТС-НВО С-ТР ЕАЭС-RoHS | ЕАЭС RU С-CN.АЯ46.В.42958_25 |  |  |  | 2720 | штука |  | 1 | PCE | 1 | 1 | шт. | 4680409186510 | 7.3 | 7.08 | 9.3 | см. | 0.35 | кг. | AC (перемен.) (EV000460) | 73 мм | 6 А | 400 В |  | C (EV000084) |  | 2 | 5 | IP20 (EV006405) | Да |  |  | 4 | 0.3 А | A (EV000896) | 50/60 Гц (EV008015) | 4 |  | 500 В | 4.5 кА | -40...+60 °C | 4 кВ
16659DEK | АВДТ 3P+N 10А 300мА A х-ка C ДИФ-103 4.5кА | Dekraft |  |  | 8536201007 | Прочие | Нет | Автоматические выключатели дифференциального тока серии ДИФ-103 4,5кА NEW Dekraft; 3P+N; номинальный ток 10 А; ном. диф. ток 300 мА; тип диф. расцепителя - A; кривая отключения - С; Icn, Ics = 4,5 кА; тип устройства - электронный; монтаж – на DIN-рейку. АВДТ обеспечивают три вида защиты — от короткого замыкания, перегрузки и возникновения утечки тока (в частности, вследствие прикосновения человека к токоведущим частям). АВДТ с отключающей способностью 4,5кА применяются в распределительных, учётно-распределительных, телекоммуникационных щитах и др. в жилищном, гражданском строительстве, сельском хозяйстве, инфраструктуре объектов промышленности. | Продукты DEKraft FD | DEKFD | AD3 | Dekraft. АВДТ 4,5кА электронные ДИФ-103 | DE4 | Dekraft. Модульное оборудование 4,5кА | PVB | Энергетика Базовая | EC000905 | Автоматический выключатель дифференциального тока (дифавтомат, АВДТ) | 7 | Китай | https://static-pcsp.systeme.ru/image/t8Emk0Zi2YDq8plX694cf8ee535881766652142.png https://static-pcsp.systeme.ru/image/lBOm_ZT2YiFid5TQ694cf99d274371766652317.png | https://static-pcsp.systeme.ru/image/t8Emk0Zi2YDq8plX694cf8ee535881766652142.png | 1 2 | не указан не указан | [10 empty] | https://api.systeme.ru/certificates/default/download/3478 | С-ТР ТС-ЭМС С-ТР ТС-НВО С-ТР ЕАЭС-RoHS | ЕАЭС RU С-CN.АЯ46.В.42958_25 |  |  |  | 2675 | штука |  | 1 | PCE | 1 | 1 | шт. | 4680409186534 | 7.3 | 7.08 | 9.3 | см. | 0.35 | кг. | AC (перемен.) (EV000460) | 73 мм | 10 А | 400 В |  | C (EV000084) |  | 2 | 5 | IP20 (EV006405) | Да |  |  | 4 | 0.3 А | A (EV000896) | 50/60 Гц (EV008015) | 4 |  | 500 В | 4.5 кА | -40...+60 °C | 4 кВ
16660DEK | АВДТ 3P+N 16А 300мА A х-ка C ДИФ-103 4.5кА | Dekraft |  |  | 8536201007 | Прочие | Нет | Автоматические выключатели дифференциального тока серии ДИФ-103 4,5кА NEW Dekraft; 3P+N; номинальный ток 16 А; ном. диф. ток 300 мА; тип диф. расцепителя - A; кривая отключения - С; Icn, Ics = 4,5 кА; тип устройства - электронный; монтаж – на DIN-рейку. АВДТ обеспечивают три вида защиты — от короткого замыкания, перегрузки и возникновения утечки тока (в частности, вследствие прикосновения человека к токоведущим частям). АВДТ с отключающей способностью 4,5кА применяются в распределительных, учётно-распределительных, телекоммуникационных щитах и др. в жилищном, гражданском строительстве, сельском хозяйстве, инфраструктуре объектов промышленности. | Продукты DEKraft FD | DEKFD | AD3 | Dekraft. АВДТ 4,5кА электронные ДИФ-103 | DE4 | Dekraft. Модульное оборудование 4,5кА | PVB | Энергетика Базовая | EC000905 | Автоматический выключатель дифференциального тока (дифавтомат, АВДТ) | 7 | Китай | https://static-pcsp.systeme.ru/image/dTz41ASUYVL2-g6v694cf8596af7e1766651993.png https://static-pcsp.systeme.ru/image/hcWXJO35wHEHvNzd694cf99d177621766652317.png | https://static-pcsp.systeme.ru/image/dTz41ASUYVL2-g6v694cf8596af7e1766651993.png | 1 2 | не указан не указан | [10 empty] | https://api.systeme.ru/certificates/default/download/3478 | С-ТР ТС-ЭМС С-ТР ТС-НВО С-ТР ЕАЭС-RoHS | ЕАЭС RU С-CN.АЯ46.В.42958_25 |  |  |  | 2615 | штука |  | 1 | PCE BB1 CAR P12 | 1 2 3 4 | 1 2 16 480 | шт. шт. шт. шт. | 4680409186558 | 9.6 10.4 23.7 120 | 9.5 22.6 36.9 80 | 7.8 9 25.6 95 | см. см. см. см. | 0.417 0.894 7.607 243 | кг. кг. кг. кг. | AC (перемен.) (EV000460) | 73 мм | 16 А | 400 В |  | C (EV000084) |  | 2 | 5 | IP20 (EV006405) | Да |  |  | 4 | 0.3 А | A (EV000896) | 50/60 Гц (EV008015) | 4 |  | 500 В | 4.5 кА | -40...+60 °C | 4 кВ
16661DEK | АВДТ 3P+N 20А 300мА A х-ка C ДИФ-103 4.5кА | Dekraft |  |  | 8536201007 | Прочие | Нет | Автоматические выключатели дифференциального тока серии ДИФ-103 4,5кА NEW Dekraft; 3P+N; номинальный ток 20 А; ном. диф. ток 300 мА; тип диф. расцепителя - A; кривая отключения - С; Icn, Ics = 4,5 кА; тип устройства - электронный; монтаж – на DIN-рейку. АВДТ обеспечивают три вида защиты — от короткого замыкания, перегрузки и возникновения утечки тока (в частности, вследствие прикосновения человека к токоведущим частям). АВДТ с отключающей способностью 4,5кА применяются в распределительных, учётно-распределительных, телекоммуникационных щитах и др. в жилищном, гражданском строительстве, сельском хозяйстве, инфраструктуре объектов промышленности. | Продукты DEKraft FD | DEKFD | AD3 | Dekraft. АВДТ 4,5кА электронные ДИФ-103 | DE4 | Dekraft. Модульное оборудование 4,5кА | PVB | Энергетика Базовая | EC000905 | Автоматический выключатель дифференциального тока (дифавтомат, АВДТ) | 7 | Китай | https://static-pcsp.systeme.ru/image/NKKldEMN0ynO8ZGm694cf8595a9731766651993.png https://static-pcsp.systeme.ru/image/JbQVwUPzFxWiHZkL694cf99d091331766652317.png | https://static-pcsp.systeme.ru/image/NKKldEMN0ynO8ZGm694cf8595a9731766651993.png | 1 2 | не указан не указан | [10 empty] | https://api.systeme.ru/certificates/default/download/3478 | С-ТР ТС-ЭМС С-ТР ТС-НВО С-ТР ЕАЭС-RoHS | ЕАЭС RU С-CN.АЯ46.В.42958_25 |  |  |  | 2625 | штука |  | 1 | PCE | 1 | 1 | шт. | 4680409186572 | 7.3 | 7.08 | 9.3 | см. | 0.35 | кг. | AC (перемен.) (EV000460) | 73 мм | 20 А | 400 В |  | C (EV000084) |  | 2 | 5 | IP20 (EV006405) | Да |  |  | 4 | 0.3 А | A (EV000896) | 50/60 Гц (EV008015) | 4 |  | 500 В | 4.5 кА | -40...+60 °C | 4 кВ
16662DEK | АВДТ 3P+N 25А 300мА A х-ка C ДИФ-103 4.5кА | Dekraft |  |  | 8536201007 | Прочие | Нет | Автоматические выключатели дифференциального тока серии ДИФ-103 4,5кА NEW Dekraft; 3P+N; номинальный ток 25 А; ном. диф. ток 300 мА; тип диф. расцепителя - A; кривая отключения - С; Icn, Ics = 4,5 кА; тип устройства - электронный; монтаж – на DIN-рейку. АВДТ обеспечивают три вида защиты — от короткого замыкания, перегрузки и возникновения утечки тока (в частности, вследствие прикосновения человека к токоведущим частям). АВДТ с отключающей способностью 4,5кА применяются в распределительных, учётно-распределительных, телекоммуникационных щитах и др. в жилищном, гражданском строительстве, сельском хозяйстве, инфраструктуре объектов промышленности. | Продукты DEKraft FD | DEKFD | AD3 | Dekraft. АВДТ 4,5кА электронные ДИФ-103 | DE4 | Dekraft. Модульное оборудование 4,5кА | PVB | Энергетика Базовая | EC000905 | Автоматический выключатель дифференциального тока (дифавтомат, АВДТ) | 7 | Китай | https://static-pcsp.systeme.ru/image/Iy4iovlYAY7P42-a694cf8594b7061766651993.png https://static-pcsp.systeme.ru/image/-ywusVTi_myrgKmW694cf99cee5d31766652316.png | https://static-pcsp.systeme.ru/image/Iy4iovlYAY7P42-a694cf8594b7061766651993.png | 1 2 | не указан не указан | [10 empty] | https://api.systeme.ru/certificates/default/download/3478 | С-ТР ТС-ЭМС С-ТР ТС-НВО С-ТР ЕАЭС-RoHS | ЕАЭС RU С-CN.АЯ46.В.42958_25 |  |  |  | 2615 | штука |  | 1 | PCE BB1 CAR P12 | 1 2 3 4 | 1 2 16 480 | шт. шт. шт. шт. | 4680409186596 | 9.6 10.4 24 120 | 9.5 22.7 36.7 80 | 7.9 9 25.6 95 | см. см. см. см. | 0.433 0.922 7.836 250 | кг. кг. кг. кг. | AC (перемен.) (EV000460) | 73 мм | 25 А | 400 В |  | C (EV000084) |  | 2 | 5 | IP20 (EV006405) | Да |  |  | 4 | 0.3 А | A (EV000896) | 50/60 Гц (EV008015) | 4 |  | 500 В | 4.5 кА | -40...+60 °C | 4 кВ
16663DEK | АВДТ 3P+N 32А 300мА A х-ка C ДИФ-103 4.5кА | Dekraft |  |  | 8536201007 | Прочие | Нет | Автоматические выключатели дифференциального тока серии ДИФ-103 4,5кА NEW Dekraft; 3P+N; номинальный ток 32 А; ном. диф. ток 300 мА; тип диф. расцепителя - A; кривая отключения - С; Icn, Ics = 4,5 кА; тип устройства - электронный; монтаж – на DIN-рейку. АВДТ обеспечивают три вида защиты — от короткого замыкания, перегрузки и возникновения утечки тока (в частности, вследствие прикосновения человека к токоведущим частям). АВДТ с отключающей способностью 4,5кА применяются в распределительных, учётно-распределительных, телекоммуникационных щитах и др. в жилищном, гражданском строительстве, сельском хозяйстве, инфраструктуре объектов промышленности. | Продукты DEKraft FD | DEKFD | AD3 | Dekraft. АВДТ 4,5кА электронные ДИФ-103 | DE4 | Dekraft. Модульное оборудование 4,5кА | PVB | Энергетика Базовая | EC000905 | Автоматический выключатель дифференциального тока (дифавтомат, АВДТ) | 7 | Китай | https://static-pcsp.systeme.ru/image/AVi3HHnrTonqbMu1694cf8593c9301766651993.png https://static-pcsp.systeme.ru/image/iyUUdorClRHJRuDg694cfa24714de1766652452.png | https://static-pcsp.systeme.ru/image/AVi3HHnrTonqbMu1694cf8593c9301766651993.png | 1 2 | не указан не указан | [10 empty] | https://api.systeme.ru/certificates/default/download/3478 | С-ТР ТС-ЭМС С-ТР ТС-НВО С-ТР ЕАЭС-RoHS | ЕАЭС RU С-CN.АЯ46.В.42958_25 |  |  |  | 2635 | штука |  | 1 | PCE BB1 CAR P12 | 1 2 3 4 | 1 2 16 480 | шт. шт. шт. шт. | 4680409186619 | 9.7 10.4 24.4 120 | 9.5 22.6 36.8 80 | 7.8 9 25.4 95 | см. см. см. см. | 0.433 0.925 7.888 251 | кг. кг. кг. кг. | AC (перемен.) (EV000460) | 73 мм | 32 А | 400 В |  | C (EV000084) |  | 2 | 5 | IP20 (EV006405) | Да |  |  | 4 | 0.3 А | A (EV000896) | 50/60 Гц (EV008015) | 4 |  | 500 В | 4.5 кА | -40...+60 °C | 4 кВ
16664DEK | АВДТ 3P+N 40А 300мА A х-ка C ДИФ-103 4.5кА | Dekraft |  |  | 8536201007 | Прочие | Нет | Автоматические выключатели дифференциального тока серии ДИФ-103 4,5кА NEW Dekraft; 3P+N; номинальный ток 40 А; ном. диф. ток 300 мА; тип диф. расцепителя - A; кривая отключения - С; Icn, Ics = 4,5 кА; тип устройства - электронный; монтаж – на DIN-рейку. АВДТ обеспечивают три вида защиты — от короткого замыкания, перегрузки и возникновения утечки тока (в частности, вследствие прикосновения человека к токоведущим частям). АВДТ с отключающей способностью 4,5кА применяются в распределительных, учётно-распределительных, телекоммуникационных щитах и др. в жилищном, гражданском строительстве, сельском хозяйстве, инфраструктуре объектов промышленности. | Продукты DEKraft FD | DEKFD | AD3 | Dekraft. АВДТ 4,5кА электронные ДИФ-103 | DE4 | Dekraft. Модульное оборудование 4,5кА | PVB | Энергетика Базовая | EC000905 | Автоматический выключатель дифференциального тока (дифавтомат, АВДТ) | 7 | Китай | https://static-pcsp.systeme.ru/image/iIPUtETYl5B8P0hF694cf8592d3491766651993.png https://static-pcsp.systeme.ru/image/QdDyO8anL-wX9qgP694cfa24642891766652452.png | https://static-pcsp.systeme.ru/image/iIPUtETYl5B8P0hF694cf8592d3491766651993.png | 1 2 | не указан не указан | [10 empty] | https://api.systeme.ru/certificates/default/download/3478 | С-ТР ТС-ЭМС С-ТР ТС-НВО С-ТР ЕАЭС-RoHS | ЕАЭС RU С-CN.АЯ46.В.42958_25 |  |  |  | 2635 | штука |  | 1 | PCE BB1 CAR P12 | 1 2 3 4 | 1 2 16 480 | шт. шт. шт. шт. | 4680409186633 | 9.5 10.3 23.9 120 | 9.6 22.8 36.6 80 | 7.9 9.2 25.7 95 | см. см. см. см. | 0.441 0.944 7.985 251 | кг. кг. кг. кг. | AC (перемен.) (EV000460) | 73 мм | 40 А | 400 В |  | C (EV000084) |  | 2 | 5 | IP20 (EV006405) | Да |  |  | 4 | 0.3 А | A (EV000896) | 50/60 Гц (EV008015) | 4 |  | 500 В | 4.5 кА | -40...+60 °C | 4 кВ
16665DEK | АВДТ 3P+N 50А 300мА A х-ка C ДИФ-103 4.5кА | Dekraft |  |  | 8536201007 | Прочие | Нет | Автоматические выключатели дифференциального тока серии ДИФ-103 4,5кА NEW Dekraft; 3P+N; номинальный ток 50 А; ном. диф. ток 300 мА; тип диф. расцепителя - A; кривая отключения - С; Icn, Ics = 4,5 кА; тип устройства - электронный; монтаж – на DIN-рейку. АВДТ обеспечивают три вида защиты — от короткого замыкания, перегрузки и возникновения утечки тока (в частности, вследствие прикосновения человека к токоведущим частям). АВДТ с отключающей способностью 4,5кА применяются в распределительных, учётно-распределительных, телекоммуникационных щитах и др. в жилищном, гражданском строительстве, сельском хозяйстве, инфраструктуре объектов промышленности. | Продукты DEKraft FD | DEKFD | AD3 | Dekraft. АВДТ 4,5кА электронные ДИФ-103 | DE4 | Dekraft. Модульное оборудование 4,5кА | PVB | Энергетика Базовая | EC000905 | Автоматический выключатель дифференциального тока (дифавтомат, АВДТ) | 7 | Китай | https://static-pcsp.systeme.ru/image/1ZbRLySBCyJMur5B694cf8591ede21766651993.png https://static-pcsp.systeme.ru/image/5LTiUq33c-FRDPla694cfa24573801766652452.png | https://static-pcsp.systeme.ru/image/1ZbRLySBCyJMur5B694cf8591ede21766651993.png | 1 2 | не указан не указан | [10 empty] | https://api.systeme.ru/certificates/default/download/3478 | С-ТР ТС-ЭМС С-ТР ТС-НВО С-ТР ЕАЭС-RoHS | ЕАЭС RU С-CN.АЯ46.В.42958_25 |  |  |  | 2720 | штука |  | 1 | PCE BB1 CAR P12 | 1 2 3 4 | 1 2 16 480 | шт. шт. шт. шт. | 4680409186657 | 9.6 10.3 24.9 120 | 9.6 22.8 36.3 80 | 7.8 8.9 25.2 95 | см. см. см. см. | 0.489 1.037 8.785 278 | кг. кг. кг. кг. | AC (перемен.) (EV000460) | 73 мм | 50 А | 400 В |  | C (EV000084) |  | 2 | 5 | IP20 (EV006405) | Да |  |  | 4 | 0.3 А | A (EV000896) | 50/60 Гц (EV008015) | 4 |  | 500 В | 4.5 кА | -40...+60 °C | 4 кВ
16666DEK | АВДТ 3P+N 63А 300мА A х-ка C ДИФ-103 4.5кА | Dekraft |  |  | 8536201007 | Прочие | Нет | Автоматические выключатели дифференциального тока серии ДИФ-103 4,5кА NEW Dekraft; 3P+N; номинальный ток 63 А; ном. диф. ток 300 мА; тип диф. расцепителя - A; кривая отключения - С; Icn, Ics = 4,5 кА; тип устройства - электронный; монтаж – на DIN-рейку. АВДТ обеспечивают три вида защиты — от короткого замыкания, перегрузки и возникновения утечки тока (в частности, вследствие прикосновения человека к токоведущим частям). АВДТ с отключающей способностью 4,5кА применяются в распределительных, учётно-распределительных, телекоммуникационных щитах и др. в жилищном, гражданском строительстве, сельском хозяйстве, инфраструктуре объектов промышленности. | Продукты DEKraft FD | DEKFD | AD3 | Dekraft. АВДТ 4,5кА электронные ДИФ-103 | DE4 | Dekraft. Модульное оборудование 4,5кА | PVB | Энергетика Базовая | EC000905 | Автоматический выключатель дифференциального тока (дифавтомат, АВДТ) | 7 | Китай | https://static-pcsp.systeme.ru/image/Ybco11FY_9Pquruh694cf85910d761766651993.png https://static-pcsp.systeme.ru/image/ta-oH3VdirKe-NUc694cfa244a5c51766652452.png | https://static-pcsp.systeme.ru/image/Ybco11FY_9Pquruh694cf85910d761766651993.png | 1 2 | не указан не указан | [10 empty] | https://api.systeme.ru/certificates/default/download/3478 | С-ТР ТС-ЭМС С-ТР ТС-НВО С-ТР ЕАЭС-RoHS | ЕАЭС RU С-CN.АЯ46.В.42958_25 |  |  |  | 2770 | штука |  | 1 | PCE BB1 CAR P12 | 1 2 3 4 | 1 2 16 480 | шт. шт. шт. шт. | 4680409186671 | 9.6 10.2 24.1 120 | 9.5 22.8 36.9 80 | 7.8 9 25.5 95 | см. см. см. см. | 0.49 1.041 8.819 279 | кг. кг. кг. кг. | AC (перемен.) (EV000460) | 73 мм | 63 А | 400 В |  | C (EV000084) |  | 2 | 5 | IP20 (EV006405) | Да |  |  | 4 | 0.3 А | A (EV000896) | 50/60 Гц (EV008015) | 4 |  | 500 В | 4.5 кА | -40...+60 °C | 4 кВ
16667DEK | АВДТ 1P+N 6А 100мА AC х-ка D ДИФ-103 4.5кА | Dekraft |  |  | 8536201007 | Прочие | Нет | Автоматические выключатели дифференциального тока серии ДИФ-103 4,5кА NEW Dekraft; 1P+N; номинальный ток 6 А; ном. диф. ток 100 мА; тип диф. расцепителя - AC; кривая отключения - D; Icn, Ics = 4,5 кА; тип устройства - электронный; монтаж – на DIN-рейку. АВДТ обеспечивают три вида защиты — от короткого замыкания, перегрузки и возникновения утечки тока (в частности, вследствие прикосновения человека к токоведущим частям). АВДТ с отключающей способностью 4,5кА применяются в распределительных, учётно-распределительных, телекоммуникационных щитах и др. в жилищном, гражданском строительстве, сельском хозяйстве, инфраструктуре объектов промышленности. | Продукты DEKraft FD | DEKFD | AD3 | Dekraft. АВДТ 4,5кА электронные ДИФ-103 | DE4 | Dekraft. Модульное оборудование 4,5кА | PVB | Энергетика Базовая | EC000905 | Автоматический выключатель дифференциального тока (дифавтомат, АВДТ) | 7 | Китай | https://static-pcsp.systeme.ru/image/e-sGOuTTFDQpa3fM69414e40c4d661765887552.png https://static-pcsp.systeme.ru/image/TKUa1KpZO7fsBr8e69414ffc237da1765887996.png | https://static-pcsp.systeme.ru/image/e-sGOuTTFDQpa3fM69414e40c4d661765887552.png | 1 2 | не указан не указан | [10 empty] | https://api.systeme.ru/certificates/default/download/3478 | С-ТР ТС-ЭМС С-ТР ТС-НВО С-ТР ЕАЭС-RoHS | ЕАЭС RU С-CN.АЯ46.В.42958_25 |  |  |  | 2080 | штука |  | 1 | PCE | 1 | 1 | шт. | 4680409186695 | 7.45 | 3.57 | 8.05 | см. | 0.35 | кг. | AC (перемен.) (EV000460) | 69.3 мм | 6 А | 230 В |  | D (EV000413) |  | 2 | 2 | IP20 (EV006405) | Да |  |  | 2 | 0.1 А | AC (перемен.) (EV000460) | 50/60 Гц (EV008015) | 1 |  | 500 В | 4.5 кА | -40...+60 °C | 4 кВ
16668DEK | АВДТ 1P+N 10А 100мА AC х-ка D ДИФ-103 4.5кА | Dekraft |  |  | 8536201007 | Прочие | Нет | Автоматические выключатели дифференциального тока серии ДИФ-103 4,5кА NEW Dekraft; 1P+N; номинальный ток 10 А; ном. диф. ток 100 мА; тип диф. расцепителя - AC; кривая отключения - D; Icn, Ics = 4,5 кА; тип устройства - электронный; монтаж – на DIN-рейку. АВДТ обеспечивают три вида защиты — от короткого замыкания, перегрузки и возникновения утечки тока (в частности, вследствие прикосновения человека к токоведущим частям). АВДТ с отключающей способностью 4,5кА применяются в распределительных, учётно-распределительных, телекоммуникационных щитах и др. в жилищном, гражданском строительстве, сельском хозяйстве, инфраструктуре объектов промышленности. | Продукты DEKraft FD | DEKFD | AD3 | Dekraft. АВДТ 4,5кА электронные ДИФ-103 | DE4 | Dekraft. Модульное оборудование 4,5кА | PVB | Энергетика Базовая | EC000905 | Автоматический выключатель дифференциального тока (дифавтомат, АВДТ) | 7 | Китай | https://static-pcsp.systeme.ru/image/_AUMlDMWbPAf3xw069414e40be49a1765887552.png https://static-pcsp.systeme.ru/image/HXRFBCg4QzZqtTl769414ffc16a6f1765887996.png | https://static-pcsp.systeme.ru/image/_AUMlDMWbPAf3xw069414e40be49a1765887552.png | 1 2 | не указан не указан | [10 empty] | https://api.systeme.ru/certificates/default/download/3478 | С-ТР ТС-ЭМС С-ТР ТС-НВО С-ТР ЕАЭС-RoHS | ЕАЭС RU С-CN.АЯ46.В.42958_25 |  |  |  | 2025 | штука |  | 1 | PCE | 1 | 1 | шт. | 4680409186718 | 7.45 | 3.57 | 8.05 | см. | 0.35 | кг. | AC (перемен.) (EV000460) | 69.3 мм | 10 А | 230 В |  | D (EV000413) |  | 2 | 2 | IP20 (EV006405) | Да |  |  | 2 | 0.1 А | AC (перемен.) (EV000460) | 50/60 Гц (EV008015) | 1 |  | 500 В | 4.5 кА | -40...+60 °C | 4 кВ
16669DEK | АВДТ 1P+N 16А 100мА AC х-ка D ДИФ-103 4.5кА | Dekraft |  |  | 8536201007 | Прочие | Нет | Автоматические выключатели дифференциального тока серии ДИФ-103 4,5кА NEW Dekraft; 1P+N; номинальный ток 16 А; ном. диф. ток 100 мА; тип диф. расцепителя - AC; кривая отключения - D; Icn, Ics = 4,5 кА; тип устройства - электронный; монтаж – на DIN-рейку. АВДТ обеспечивают три вида защиты — от короткого замыкания, перегрузки и возникновения утечки тока (в частности, вследствие прикосновения человека к токоведущим частям). АВДТ с отключающей способностью 4,5кА применяются в распределительных, учётно-распределительных, телекоммуникационных щитах и др. в жилищном, гражданском строительстве, сельском хозяйстве, инфраструктуре объектов промышленности. | Продукты DEKraft FD | DEKFD | AD3 | Dekraft. АВДТ 4,5кА электронные ДИФ-103 | DE4 | Dekraft. Модульное оборудование 4,5кА | PVB | Энергетика Базовая | EC000905 | Автоматический выключатель дифференциального тока (дифавтомат, АВДТ) | 7 | Китай | https://static-pcsp.systeme.ru/image/68sRcmuvu4adqNST69414e40b6db01765887552.png https://static-pcsp.systeme.ru/image/hpmBWn3VZlm1AEl669414ffc0e1431765887996.png | https://static-pcsp.systeme.ru/image/68sRcmuvu4adqNST69414e40b6db01765887552.png | 1 2 | не указан не указан | [10 empty] | https://api.systeme.ru/certificates/default/download/3478 | С-ТР ТС-ЭМС С-ТР ТС-НВО С-ТР ЕАЭС-RoHS | ЕАЭС RU С-CN.АЯ46.В.42958_25 |  |  |  | 1785 | штука |  | 1 | PCE | 1 | 1 | шт. | 4680409186732 | 7.45 | 3.57 | 8.05 | см. | 0.35 | кг. | AC (перемен.) (EV000460) | 69.3 мм | 16 А | 230 В |  | D (EV000413) |  | 2 | 2 | IP20 (EV006405) | Да |  |  | 2 | 0.1 А | AC (перемен.) (EV000460) | 50/60 Гц (EV008015) | 1 |  | 500 В | 4.5 кА | -40...+60 °C | 4 кВ
16670DEK | АВДТ 1P+N 20А 100мА AC х-ка D ДИФ-103 4.5кА | Dekraft |  |  | 8536201007 | Прочие | Нет | Автоматические выключатели дифференциального тока серии ДИФ-103 4,5кА NEW Dekraft; 1P+N; номинальный ток 20 А; ном. диф. ток 100 мА; тип диф. расцепителя - AC; кривая отключения - D; Icn, Ics = 4,5 кА; тип устройства - электронный; монтаж – на DIN-рейку. АВДТ обеспечивают три вида защиты — от короткого замыкания, перегрузки и возникновения утечки тока (в частности, вследствие прикосновения человека к токоведущим частям). АВДТ с отключающей способностью 4,5кА применяются в распределительных, учётно-распределительных, телекоммуникационных щитах и др. в жилищном, гражданском строительстве, сельском хозяйстве, инфраструктуре объектов промышленности. | Продукты DEKraft FD | DEKFD | AD3 | Dekraft. АВДТ 4,5кА электронные ДИФ-103 | DE4 | Dekraft. Модульное оборудование 4,5кА | PVB | Энергетика Базовая | EC000905 | Автоматический выключатель дифференциального тока (дифавтомат, АВДТ) | 7 | Китай | https://static-pcsp.systeme.ru/image/R7rI_a0SrMDNmqP369414e40ae2aa1765887552.png https://static-pcsp.systeme.ru/image/FrKyh0QkVwvwq7iy69414ffc0771e1765887996.png | https://static-pcsp.systeme.ru/image/R7rI_a0SrMDNmqP369414e40ae2aa1765887552.png | 1 2 | не указан не указан | [10 empty] | https://api.systeme.ru/certificates/default/download/3478 | С-ТР ТС-ЭМС С-ТР ТС-НВО С-ТР ЕАЭС-RoHS | ЕАЭС RU С-CN.АЯ46.В.42958_25 |  |  |  | 1880 | штука |  | 1 | PCE | 1 | 1 | шт. | 4680409186756 | 7.45 | 3.57 | 8.05 | см. | 0.35 | кг. | AC (перемен.) (EV000460) | 69.3 мм | 20 А | 230 В |  | D (EV000413) |  | 2 | 2 | IP20 (EV006405) | Да |  |  | 2 | 0.1 А | AC (перемен.) (EV000460) | 50/60 Гц (EV008015) | 1 |  | 500 В | 4.5 кА | -40...+60 °C | 4 кВ
16671DEK | АВДТ 1P+N 25А 100мА AC х-ка D ДИФ-103 4.5кА | Dekraft |  |  | 8536201007 | Прочие | Нет | Автоматические выключатели дифференциального тока серии ДИФ-103 4,5кА NEW Dekraft; 1P+N; номинальный ток 25 А; ном. диф. ток 100 мА; тип диф. расцепителя - AC; кривая отключения - D; Icn, Ics = 4,5 кА; тип устройства - электронный; монтаж – на DIN-рейку. АВДТ обеспечивают три вида защиты — от короткого замыкания, перегрузки и возникновения утечки тока (в частности, вследствие прикосновения человека к токоведущим частям). АВДТ с отключающей способностью 4,5кА применяются в распределительных, учётно-распределительных, телекоммуникационных щитах и др. в жилищном, гражданском строительстве, сельском хозяйстве, инфраструктуре объектов промышленности. | Продукты DEKraft FD | DEKFD | AD3 | Dekraft. АВДТ 4,5кА электронные ДИФ-103 | DE4 | Dekraft. Модульное оборудование 4,5кА | PVB | Энергетика Базовая | EC000905 | Автоматический выключатель дифференциального тока (дифавтомат, АВДТ) | 7 | Китай | https://static-pcsp.systeme.ru/image/F2XB2SBWPsnHdvGD69414e40a5b911765887552.png https://static-pcsp.systeme.ru/image/XZvPfJZ4Dr1Iwfgy69414ffc00c061765887996.png | https://static-pcsp.systeme.ru/image/F2XB2SBWPsnHdvGD69414e40a5b911765887552.png | 1 2 | не указан не указан | [10 empty] | https://api.systeme.ru/certificates/default/download/3478 | С-ТР ТС-ЭМС С-ТР ТС-НВО С-ТР ЕАЭС-RoHS | ЕАЭС RU С-CN.АЯ46.В.42958_25 |  |  |  | 1785 | штука |  | 1 | PCE | 1 | 1 | шт. | 4680409186770 | 7.45 | 3.57 | 8.05 | см. | 0.35 | кг. | AC (перемен.) (EV000460) | 69.3 мм | 25 А | 230 В |  | D (EV000413) |  | 2 | 2 | IP20 (EV006405) | Да |  |  | 2 | 0.1 А | AC (перемен.) (EV000460) | 50/60 Гц (EV008015) | 1 |  | 500 В | 4.5 кА | -40...+60 °C | 4 кВ
16672DEK | АВДТ 1P+N 32А 100мА AC х-ка D ДИФ-103 4.5кА | Dekraft |  |  | 8536201007 | Прочие | Нет | Автоматические выключатели дифференциального тока серии ДИФ-103 4,5кА NEW Dekraft; 1P+N; номинальный ток 32 А; ном. диф. ток 100 мА; тип диф. расцепителя - AC; кривая отключения - D; Icn, Ics = 4,5 кА; тип устройства - электронный; монтаж – на DIN-рейку. АВДТ обеспечивают три вида защиты — от короткого замыкания, перегрузки и возникновения утечки тока (в частности, вследствие прикосновения человека к токоведущим частям). АВДТ с отключающей способностью 4,5кА применяются в распределительных, учётно-распределительных, телекоммуникационных щитах и др. в жилищном, гражданском строительстве, сельском хозяйстве, инфраструктуре объектов промышленности. | Продукты DEKraft FD | DEKFD | AD3 | Dekraft. АВДТ 4,5кА электронные ДИФ-103 | DE4 | Dekraft. Модульное оборудование 4,5кА | PVB | Энергетика Базовая | EC000905 | Автоматический выключатель дифференциального тока (дифавтомат, АВДТ) | 7 | Китай | https://static-pcsp.systeme.ru/image/cRb3re340FRUrI4p69414e409cd141765887552.png https://static-pcsp.systeme.ru/image/XuXtcZiQdhYxow-969414ffbeeb881765887995.png | https://static-pcsp.systeme.ru/image/cRb3re340FRUrI4p69414e409cd141765887552.png | 1 2 | не указан не указан | [10 empty] | https://api.systeme.ru/certificates/default/download/3478 | С-ТР ТС-ЭМС С-ТР ТС-НВО С-ТР ЕАЭС-RoHS | ЕАЭС RU С-CN.АЯ46.В.42958_25 |  |  |  | 1880 | штука |  | 1 | PCE | 1 | 1 | шт. | 4680409186794 | 7.45 | 3.57 | 8.05 | см. | 0.35 | кг. | AC (перемен.) (EV000460) | 69.3 мм | 32 А | 230 В |  | D (EV000413) |  | 2 | 2 | IP20 (EV006405) | Да |  |  | 2 | 0.1 А | AC (перемен.) (EV000460) | 50/60 Гц (EV008015) | 1 |  | 500 В | 4.5 кА | -40...+60 °C | 4 кВ
16673DEK | АВДТ 1P+N 40А 100мА AC х-ка D ДИФ-103 4.5кА | Dekraft |  |  | 8536201007 | Прочие | Нет | Автоматические выключатели дифференциального тока серии ДИФ-103 4,5кА NEW Dekraft; 1P+N; номинальный ток 40 А; ном. диф. ток 100 мА; тип диф. расцепителя - AC; кривая отключения - D; Icn, Ics = 4,5 кА; тип устройства - электронный; монтаж – на DIN-рейку. АВДТ обеспечивают три вида защиты — от короткого замыкания, перегрузки и возникновения утечки тока (в частности, вследствие прикосновения человека к токоведущим частям). АВДТ с отключающей способностью 4,5кА применяются в распределительных, учётно-распределительных, телекоммуникационных щитах и др. в жилищном, гражданском строительстве, сельском хозяйстве, инфраструктуре объектов промышленности. | Продукты DEKraft FD | DEKFD | AD3 | Dekraft. АВДТ 4,5кА электронные ДИФ-103 | DE4 | Dekraft. Модульное оборудование 4,5кА | PVB | Энергетика Базовая | EC000905 | Автоматический выключатель дифференциального тока (дифавтомат, АВДТ) | 7 | Китай | https://static-pcsp.systeme.ru/image/ZR1thMeTcU681qgq69414e40953a71765887552.png https://static-pcsp.systeme.ru/image/EKgEhBH9X099Ads269414ffbe82a31765887995.png | https://static-pcsp.systeme.ru/image/ZR1thMeTcU681qgq69414e40953a71765887552.png | 1 2 | не указан не указан | [10 empty] | https://api.systeme.ru/certificates/default/download/3478 | С-ТР ТС-ЭМС С-ТР ТС-НВО С-ТР ЕАЭС-RoHS | ЕАЭС RU С-CN.АЯ46.В.42958_25 |  |  |  | 1905 | штука |  | 1 | PCE | 1 | 1 | шт. | 4680409186817 | 7.45 | 3.57 | 8.05 | см. | 0.35 | кг. | AC (перемен.) (EV000460) | 69.3 мм | 40 А | 230 В |  | D (EV000413) |  | 2 | 2 | IP20 (EV006405) | Да |  |  | 2 | 0.1 А | AC (перемен.) (EV000460) | 50/60 Гц (EV008015) | 1 |  | 500 В | 4.5 кА | -40...+60 °C | 4 кВ
16674DEK | АВДТ 1P+N 50А 100мА AC х-ка D ДИФ-103 4.5кА | Dekraft |  |  | 8536201007 | Прочие | Нет | Автоматические выключатели дифференциального тока серии ДИФ-103 4,5кА NEW Dekraft; 1P+N; номинальный ток 50 А; ном. диф. ток 100 мА; тип диф. расцепителя - AC; кривая отключения - D; Icn, Ics = 4,5 кА; тип устройства - электронный; монтаж – на DIN-рейку. АВДТ обеспечивают три вида защиты — от короткого замыкания, перегрузки и возникновения утечки тока (в частности, вследствие прикосновения человека к токоведущим частям). АВДТ с отключающей способностью 4,5кА применяются в распределительных, учётно-распределительных, телекоммуникационных щитах и др. в жилищном, гражданском строительстве, сельском хозяйстве, инфраструктуре объектов промышленности. | Продукты DEKraft FD | DEKFD | AD3 | Dekraft. АВДТ 4,5кА электронные ДИФ-103 | DE4 | Dekraft. Модульное оборудование 4,5кА | PVB | Энергетика Базовая | EC000905 | Автоматический выключатель дифференциального тока (дифавтомат, АВДТ) | 7 | Китай | https://static-pcsp.systeme.ru/image/k2tFePZHcrDHU3eT69414e408f2d21765887552.png https://static-pcsp.systeme.ru/image/0cwtUyG4Z4vH5Ylv69414ffbe17151765887995.png | https://static-pcsp.systeme.ru/image/k2tFePZHcrDHU3eT69414e408f2d21765887552.png | 1 2 | не указан не указан | [10 empty] | https://api.systeme.ru/certificates/default/download/3478 | С-ТР ТС-ЭМС С-ТР ТС-НВО С-ТР ЕАЭС-RoHS | ЕАЭС RU С-CN.АЯ46.В.42958_25 |  |  |  | 1905 | штука |  | 1 | PCE | 1 | 1 | шт. | 4680409186831 | 7.45 | 3.57 | 8.05 | см. | 0.35 | кг. | AC (перемен.) (EV000460) | 69.3 мм | 50 А | 230 В |  | D (EV000413) |  | 2 | 2 | IP20 (EV006405) | Да |  |  | 2 | 0.1 А | AC (перемен.) (EV000460) | 50/60 Гц (EV008015) | 1 |  | 500 В | 4.5 кА | -40...+60 °C | 4 кВ
16675DEK | АВДТ 1P+N 63А 100мА AC х-ка D ДИФ-103 4.5кА | Dekraft |  |  | 8536201007 | Прочие | Нет | Автоматические выключатели дифференциального тока серии ДИФ-103 4,5кА NEW Dekraft; 1P+N; номинальный ток 63 А; ном. диф. ток 100 мА; тип диф. расцепителя - AC; кривая отключения - D; Icn, Ics = 4,5 кА; тип устройства - электронный; монтаж – на DIN-рейку. АВДТ обеспечивают три вида защиты — от короткого замыкания, перегрузки и возникновения утечки тока (в частности, вследствие прикосновения человека к токоведущим частям). АВДТ с отключающей способностью 4,5кА применяются в распределительных, учётно-распределительных, телекоммуникационных щитах и др. в жилищном, гражданском строительстве, сельском хозяйстве, инфраструктуре объектов промышленности. | Продукты DEKraft FD | DEKFD | AD3 | Dekraft. АВДТ 4,5кА электронные ДИФ-103 | DE4 | Dekraft. Модульное оборудование 4,5кА | PVB | Энергетика Базовая | EC000905 | Автоматический выключатель дифференциального тока (дифавтомат, АВДТ) | 7 | Китай | https://static-pcsp.systeme.ru/image/1YTrIMXOvxv7aLsA69414e40887b61765887552.png https://static-pcsp.systeme.ru/image/abNgfvA9JV74E_2k69414ffbda6f81765887995.png | https://static-pcsp.systeme.ru/image/1YTrIMXOvxv7aLsA69414e40887b61765887552.png | 1 2 | не указан не указан | [10 empty] | https://api.systeme.ru/certificates/default/download/3478 | С-ТР ТС-ЭМС С-ТР ТС-НВО С-ТР ЕАЭС-RoHS | ЕАЭС RU С-CN.АЯ46.В.42958_25 |  |  |  | 2015 | штука |  | 1 | PCE | 1 | 1 | шт. | 4680409186855 | 7.45 | 3.57 | 8.05 | см. | 0.35 | кг. | AC (перемен.) (EV000460) | 69.3 мм | 63 А | 230 В |  | D (EV000413) |  | 2 | 2 | IP20 (EV006405) | Да |  |  | 2 | 0.1 А | AC (перемен.) (EV000460) | 50/60 Гц (EV008015) | 1 |  | 500 В | 4.5 кА | -40...+60 °C | 4 кВ
16676DEK | АВДТ 1P+N 6А 300мА AC х-ка D ДИФ-103 4.5кА | Dekraft |  |  | 8536201007 | Прочие | Нет | Автоматические выключатели дифференциального тока серии ДИФ-103 4,5кА NEW Dekraft; 1P+N; номинальный ток 6 А; ном. диф. ток 300 мА; тип диф. расцепителя - AC; кривая отключения - D; Icn, Ics = 4,5 кА; тип устройства - электронный; монтаж – на DIN-рейку. АВДТ обеспечивают три вида защиты — от короткого замыкания, перегрузки и возникновения утечки тока (в частности, вследствие прикосновения человека к токоведущим частям). АВДТ с отключающей способностью 4,5кА применяются в распределительных, учётно-распределительных, телекоммуникационных щитах и др. в жилищном, гражданском строительстве, сельском хозяйстве, инфраструктуре объектов промышленности. | Продукты DEKraft FD | DEKFD | AD3 | Dekraft. АВДТ 4,5кА электронные ДИФ-103 | DE4 | Dekraft. Модульное оборудование 4,5кА | PVB | Энергетика Базовая | EC000905 | Автоматический выключатель дифференциального тока (дифавтомат, АВДТ) | 7 | Китай | https://static-pcsp.systeme.ru/image/8U9e31-zbTMWpQgR69414e4081d981765887552.png https://static-pcsp.systeme.ru/image/bV_vru4ZhVta_J0W69414ffbd334d1765887995.png | https://static-pcsp.systeme.ru/image/8U9e31-zbTMWpQgR69414e4081d981765887552.png | 1 2 | не указан не указан | [10 empty] | https://api.systeme.ru/certificates/default/download/3478 | С-ТР ТС-ЭМС С-ТР ТС-НВО С-ТР ЕАЭС-RoHS | ЕАЭС RU С-CN.АЯ46.В.42958_25 |  |  |  | 2080 | штука |  | 1 | PCE | 1 | 1 | шт. | 4680409186879 | 7.45 | 3.57 | 8.05 | см. | 0.35 | кг. | AC (перемен.) (EV000460) | 69.3 мм | 6 А | 230 В |  | D (EV000413) |  | 2 | 2 | IP20 (EV006405) | Да |  |  | 2 | 0.3 А | AC (перемен.) (EV000460) | 50/60 Гц (EV008015) | 1 |  | 500 В | 4.5 кА | -40...+60 °C | 4 кВ
16677DEK | АВДТ 1P+N 10А 300мА AC х-ка D ДИФ-103 4.5кА | Dekraft |  |  | 8536201007 | Прочие | Нет | Автоматические выключатели дифференциального тока серии ДИФ-103 4,5кА NEW Dekraft; 1P+N; номинальный ток 10 А; ном. диф. ток 300 мА; тип диф. расцепителя - AC; кривая отключения - D; Icn, Ics = 4,5 кА; тип устройства - электронный; монтаж – на DIN-рейку. АВДТ обеспечивают три вида защиты — от короткого замыкания, перегрузки и возникновения утечки тока (в частности, вследствие прикосновения человека к токоведущим частям). АВДТ с отключающей способностью 4,5кА применяются в распределительных, учётно-распределительных, телекоммуникационных щитах и др. в жилищном, гражданском строительстве, сельском хозяйстве, инфраструктуре объектов промышленности. | Продукты DEKraft FD | DEKFD | AD3 | Dekraft. АВДТ 4,5кА электронные ДИФ-103 | DE4 | Dekraft. Модульное оборудование 4,5кА | PVB | Энергетика Базовая | EC000905 | Автоматический выключатель дифференциального тока (дифавтомат, АВДТ) | 7 | Китай | https://static-pcsp.systeme.ru/image/0jNADqBUeMrGsGv969414e407b5a21765887552.png https://static-pcsp.systeme.ru/image/NWjE-3iEckD9YxeQ69414ffbc95421765887995.png | https://static-pcsp.systeme.ru/image/0jNADqBUeMrGsGv969414e407b5a21765887552.png | 1 2 | не указан не указан | [10 empty] | https://api.systeme.ru/certificates/default/download/3478 | С-ТР ТС-ЭМС С-ТР ТС-НВО С-ТР ЕАЭС-RoHS | ЕАЭС RU С-CN.АЯ46.В.42958_25 |  |  |  | 2025 | штука |  | 1 | PCE | 1 | 1 | шт. | 4680409186893 | 7.45 | 3.57 | 8.05 | см. | 0.35 | кг. | AC (перемен.) (EV000460) | 69.3 мм | 10 А | 230 В |  | D (EV000413) |  | 2 | 2 | IP20 (EV006405) | Да |  |  | 2 | 0.3 А | AC (перемен.) (EV000460) | 50/60 Гц (EV008015) | 1 |  | 500 В | 4.5 кА | -40...+60 °C | 4 кВ
16678DEK | АВДТ 1P+N 16А 300мА AC х-ка D ДИФ-103 4.5кА | Dekraft |  |  | 8536201007 | Прочие | Нет | Автоматические выключатели дифференциального тока серии ДИФ-103 4,5кА NEW Dekraft; 1P+N; номинальный ток 16 А; ном. диф. ток 300 мА; тип диф. расцепителя - AC; кривая отключения - D; Icn, Ics = 4,5 кА; тип устройства - электронный; монтаж – на DIN-рейку. АВДТ обеспечивают три вида защиты — от короткого замыкания, перегрузки и возникновения утечки тока (в частности, вследствие прикосновения человека к токоведущим частям). АВДТ с отключающей способностью 4,5кА применяются в распределительных, учётно-распределительных, телекоммуникационных щитах и др. в жилищном, гражданском строительстве, сельском хозяйстве, инфраструктуре объектов промышленности. | Продукты DEKraft FD | DEKFD | AD3 | Dekraft. АВДТ 4,5кА электронные ДИФ-103 | DE4 | Dekraft. Модульное оборудование 4,5кА | PVB | Энергетика Базовая | EC000905 | Автоматический выключатель дифференциального тока (дифавтомат, АВДТ) | 7 | Китай | https://static-pcsp.systeme.ru/image/pNGrgFOYo6V3n3Gc69414e4074b9b1765887552.png https://static-pcsp.systeme.ru/image/wg2xjBTqpCut2auy69414ffbc312a1765887995.png | https://static-pcsp.systeme.ru/image/pNGrgFOYo6V3n3Gc69414e4074b9b1765887552.png | 1 2 | не указан не указан | [10 empty] | https://api.systeme.ru/certificates/default/download/3478 | С-ТР ТС-ЭМС С-ТР ТС-НВО С-ТР ЕАЭС-RoHS | ЕАЭС RU С-CN.АЯ46.В.42958_25 |  |  |  | 1785 | штука |  | 1 | PCE | 1 | 1 | шт. | 4680409186916 | 7.45 | 3.57 | 8.05 | см. | 0.35 | кг. | AC (перемен.) (EV000460) | 69.3 мм | 16 А | 230 В |  | D (EV000413) |  | 2 | 2 | IP20 (EV006405) | Да |  |  | 2 | 0.3 А | AC (перемен.) (EV000460) | 50/60 Гц (EV008015) | 1 |  | 500 В | 4.5 кА | -40...+60 °C | 4 кВ
16679DEK | АВДТ 1P+N 20А 300мА AC х-ка D ДИФ-103 4.5кА | Dekraft |  |  | 8536201007 | Прочие | Нет | Автоматические выключатели дифференциального тока серии ДИФ-103 4,5кА NEW Dekraft; 1P+N; номинальный ток 20 А; ном. диф. ток 300 мА; тип диф. расцепителя - AC; кривая отключения - D; Icn, Ics = 4,5 кА; тип устройства - электронный; монтаж – на DIN-рейку. АВДТ обеспечивают три вида защиты — от короткого замыкания, перегрузки и возникновения утечки тока (в частности, вследствие прикосновения человека к токоведущим частям). АВДТ с отключающей способностью 4,5кА применяются в распределительных, учётно-распределительных, телекоммуникационных щитах и др. в жилищном, гражданском строительстве, сельском хозяйстве, инфраструктуре объектов промышленности. | Продукты DEKraft FD | DEKFD | AD3 | Dekraft. АВДТ 4,5кА электронные ДИФ-103 | DE4 | Dekraft. Модульное оборудование 4,5кА | PVB | Энергетика Базовая | EC000905 | Автоматический выключатель дифференциального тока (дифавтомат, АВДТ) | 7 | Китай | https://static-pcsp.systeme.ru/image/R0t1h9GvS52yxFtO69414e406e72b1765887552.png https://static-pcsp.systeme.ru/image/R-GcYCkV4HN1_-IB69414ffbbc8f11765887995.png | https://static-pcsp.systeme.ru/image/R0t1h9GvS52yxFtO69414e406e72b1765887552.png | 1 2 | не указан не указан | [10 empty] | https://api.systeme.ru/certificates/default/download/3478 | С-ТР ТС-ЭМС С-ТР ТС-НВО С-ТР ЕАЭС-RoHS | ЕАЭС RU С-CN.АЯ46.В.42958_25 |  |  |  | 1880 | штука |  | 1 | PCE | 1 | 1 | шт. | 4680409186930 | 7.45 | 3.57 | 8.05 | см. | 0.35 | кг. | AC (перемен.) (EV000460) | 69.3 мм | 20 А | 230 В |  | D (EV000413) |  | 2 | 2 | IP20 (EV006405) | Да |  |  | 2 | 0.3 А | AC (перемен.) (EV000460) | 50/60 Гц (EV008015) | 1 |  | 500 В | 4.5 кА | -40...+60 °C | 4 кВ
16680DEK | АВДТ 1P+N 25А 300мА AC х-ка D ДИФ-103 4.5кА | Dekraft |  |  | 8536201007 | Прочие | Нет | Автоматические выключатели дифференциального тока серии ДИФ-103 4,5кА NEW Dekraft; 1P+N; номинальный ток 25 А; ном. диф. ток 300 мА; тип диф. расцепителя - AC; кривая отключения - D; Icn, Ics = 4,5 кА; тип устройства - электронный; монтаж – на DIN-рейку. АВДТ обеспечивают три вида защиты — от короткого замыкания, перегрузки и возникновения утечки тока (в частности, вследствие прикосновения человека к токоведущим частям). АВДТ с отключающей способностью 4,5кА применяются в распределительных, учётно-распределительных, телекоммуникационных щитах и др. в жилищном, гражданском строительстве, сельском хозяйстве, инфраструктуре объектов промышленности. | Продукты DEKraft FD | DEKFD | AD3 | Dekraft. АВДТ 4,5кА электронные ДИФ-103 | DE4 | Dekraft. Модульное оборудование 4,5кА | PVB | Энергетика Базовая | EC000905 | Автоматический выключатель дифференциального тока (дифавтомат, АВДТ) | 7 | Китай | https://static-pcsp.systeme.ru/image/qGrRsV7CbdUXL-V769414e4067e071765887552.png https://static-pcsp.systeme.ru/image/zrGQ_QO8tWDTOMUW69414ffbb5b381765887995.png | https://static-pcsp.systeme.ru/image/qGrRsV7CbdUXL-V769414e4067e071765887552.png | 1 2 | не указан не указан | [10 empty] | https://api.systeme.ru/certificates/default/download/3478 | С-ТР ТС-ЭМС С-ТР ТС-НВО С-ТР ЕАЭС-RoHS | ЕАЭС RU С-CN.АЯ46.В.42958_25 |  |  |  | 1785 | штука |  | 1 | PCE | 1 | 1 | шт. | 4680409186954 | 7.45 | 3.57 | 8.05 | см. | 0.35 | кг. | AC (перемен.) (EV000460) | 69.3 мм | 25 А | 230 В |  | D (EV000413) |  | 2 | 2 | IP20 (EV006405) | Да |  |  | 2 | 0.3 А | AC (перемен.) (EV000460) | 50/60 Гц (EV008015) | 1 |  | 500 В | 4.5 кА | -40...+60 °C | 4 кВ
16681DEK | АВДТ 1P+N 32А 300мА AC х-ка D ДИФ-103 4.5кА | Dekraft |  |  | 8536201007 | Прочие | Нет | Автоматические выключатели дифференциального тока серии ДИФ-103 4,5кА NEW Dekraft; 1P+N; номинальный ток 32 А; ном. диф. ток 300 мА; тип диф. расцепителя - AC; кривая отключения - D; Icn, Ics = 4,5 кА; тип устройства - электронный; монтаж – на DIN-рейку. АВДТ обеспечивают три вида защиты — от короткого замыкания, перегрузки и возникновения утечки тока (в частности, вследствие прикосновения человека к токоведущим частям). АВДТ с отключающей способностью 4,5кА применяются в распределительных, учётно-распределительных, телекоммуникационных щитах и др. в жилищном, гражданском строительстве, сельском хозяйстве, инфраструктуре объектов промышленности. | Продукты DEKraft FD | DEKFD | AD3 | Dekraft. АВДТ 4,5кА электронные ДИФ-103 | DE4 | Dekraft. Модульное оборудование 4,5кА | PVB | Энергетика Базовая | EC000905 | Автоматический выключатель дифференциального тока (дифавтомат, АВДТ) | 7 | Китай | https://static-pcsp.systeme.ru/image/vjaVyyAftelnmWMM69414e4061b0b1765887552.png https://static-pcsp.systeme.ru/image/nKA5fPdje-kXW3v469414ffbad4f91765887995.png | https://static-pcsp.systeme.ru/image/vjaVyyAftelnmWMM69414e4061b0b1765887552.png | 1 2 | не указан не указан | [10 empty] | https://api.systeme.ru/certificates/default/download/3478 | С-ТР ТС-ЭМС С-ТР ТС-НВО С-ТР ЕАЭС-RoHS | ЕАЭС RU С-CN.АЯ46.В.42958_25 |  |  |  | 1880 | штука |  | 1 | PCE | 1 | 1 | шт. | 4680409186978 | 7.45 | 3.57 | 8.05 | см. | 0.35 | кг. | AC (перемен.) (EV000460) | 69.3 мм | 32 А | 230 В |  | D (EV000413) |  | 2 | 2 | IP20 (EV006405) | Да |  |  | 2 | 0.3 А | AC (перемен.) (EV000460) | 50/60 Гц (EV008015) | 1 |  | 500 В | 4.5 кА | -40...+60 °C | 4 кВ
16682DEK | АВДТ 1P+N 40А 300мА AC х-ка D ДИФ-103 4.5кА | Dekraft |  |  | 8536201007 | Прочие | Нет | Автоматические выключатели дифференциального тока серии ДИФ-103 4,5кА NEW Dekraft; 1P+N; номинальный ток 40 А; ном. диф. ток 300 мА; тип диф. расцепителя - AC; кривая отключения - D; Icn, Ics = 4,5 кА; тип устройства - электронный; монтаж – на DIN-рейку. АВДТ обеспечивают три вида защиты — от короткого замыкания, перегрузки и возникновения утечки тока (в частности, вследствие прикосновения человека к токоведущим частям). АВДТ с отключающей способностью 4,5кА применяются в распределительных, учётно-распределительных, телекоммуникационных щитах и др. в жилищном, гражданском строительстве, сельском хозяйстве, инфраструктуре объектов промышленности. | Продукты DEKraft FD | DEKFD | AD3 | Dekraft. АВДТ 4,5кА электронные ДИФ-103 | DE4 | Dekraft. Модульное оборудование 4,5кА | PVB | Энергетика Базовая | EC000905 | Автоматический выключатель дифференциального тока (дифавтомат, АВДТ) | 7 | Китай | https://static-pcsp.systeme.ru/image/Kn08JOnOMvqvyjIb69414e405afae1765887552.png https://static-pcsp.systeme.ru/image/EqThTGckyBSdPB6X69414ffba6d8a1765887995.png | https://static-pcsp.systeme.ru/image/Kn08JOnOMvqvyjIb69414e405afae1765887552.png | 1 2 | не указан не указан | [10 empty] | https://api.systeme.ru/certificates/default/download/3478 | С-ТР ТС-ЭМС С-ТР ТС-НВО С-ТР ЕАЭС-RoHS | ЕАЭС RU С-CN.АЯ46.В.42958_25 |  |  |  | 1905 | штука |  | 1 | PCE | 1 | 1 | шт. | 4680409186992 | 7.45 | 3.57 | 8.05 | см. | 0.35 | кг. | AC (перемен.) (EV000460) | 69.3 мм | 40 А | 230 В |  | D (EV000413) |  | 2 | 2 | IP20 (EV006405) | Да |  |  | 2 | 0.3 А | AC (перемен.) (EV000460) | 50/60 Гц (EV008015) | 1 |  | 500 В | 4.5 кА | -40...+60 °C | 4 кВ
16683DEK | АВДТ 1P+N 50А 300мА AC х-ка D ДИФ-103 4.5кА | Dekraft |  |  | 8536201007 | Прочие | Нет | Автоматические выключатели дифференциального тока серии ДИФ-103 4,5кА NEW Dekraft; 1P+N; номинальный ток 50 А; ном. диф. ток 300 мА; тип диф. расцепителя - AC; кривая отключения - D; Icn, Ics = 4,5 кА; тип устройства - электронный; монтаж – на DIN-рейку. АВДТ обеспечивают три вида защиты — от короткого замыкания, перегрузки и возникновения утечки тока (в частности, вследствие прикосновения человека к токоведущим частям). АВДТ с отключающей способностью 4,5кА применяются в распределительных, учётно-распределительных, телекоммуникационных щитах и др. в жилищном, гражданском строительстве, сельском хозяйстве, инфраструктуре объектов промышленности. | Продукты DEKraft FD | DEKFD | AD3 | Dekraft. АВДТ 4,5кА электронные ДИФ-103 | DE4 | Dekraft. Модульное оборудование 4,5кА | PVB | Энергетика Базовая | EC000905 | Автоматический выключатель дифференциального тока (дифавтомат, АВДТ) | 7 | Китай | https://static-pcsp.systeme.ru/image/bsTeT2mnfZ5yF5rm69414e4050a581765887552.png https://static-pcsp.systeme.ru/image/_m0WL0JI_nsuqc8969414ffb9ccfd1765887995.png | https://static-pcsp.systeme.ru/image/bsTeT2mnfZ5yF5rm69414e4050a581765887552.png | 1 2 | не указан не указан | [10 empty] | https://api.systeme.ru/certificates/default/download/3478 | С-ТР ТС-ЭМС С-ТР ТС-НВО С-ТР ЕАЭС-RoHS | ЕАЭС RU С-CN.АЯ46.В.42958_25 |  |  |  | 1905 | штука |  | 1 | PCE | 1 | 1 | шт. | 4680409187012 | 7.45 | 3.57 | 8.05 | см. | 0.35 | кг. | AC (перемен.) (EV000460) | 69.3 мм | 50 А | 230 В |  | D (EV000413) |  | 2 | 2 | IP20 (EV006405) | Да |  |  | 2 | 0.3 А | AC (перемен.) (EV000460) | 50/60 Гц (EV008015) | 1 |  | 500 В | 4.5 кА | -40...+60 °C | 4 кВ
16684DEK | АВДТ 1P+N 63А 300мА AC х-ка D ДИФ-103 4.5кА | Dekraft |  |  | 8536201007 | Прочие | Нет | Автоматические выключатели дифференциального тока серии ДИФ-103 4,5кА NEW Dekraft; 1P+N; номинальный ток 63 А; ном. диф. ток 300 мА; тип диф. расцепителя - AC; кривая отключения - D; Icn, Ics = 4,5 кА; тип устройства - электронный; монтаж – на DIN-рейку. АВДТ обеспечивают три вида защиты — от короткого замыкания, перегрузки и возникновения утечки тока (в частности, вследствие прикосновения человека к токоведущим частям). АВДТ с отключающей способностью 4,5кА применяются в распределительных, учётно-распределительных, телекоммуникационных щитах и др. в жилищном, гражданском строительстве, сельском хозяйстве, инфраструктуре объектов промышленности. | Продукты DEKraft FD | DEKFD | AD3 | Dekraft. АВДТ 4,5кА электронные ДИФ-103 | DE4 | Dekraft. Модульное оборудование 4,5кА | PVB | Энергетика Базовая | EC000905 | Автоматический выключатель дифференциального тока (дифавтомат, АВДТ) | 7 | Китай | https://static-pcsp.systeme.ru/image/utMcoELDx0VYd94P69414e4041d3e1765887552.png https://static-pcsp.systeme.ru/image/C3MgcA8GJ1N2twO869414ffb931e21765887995.png | https://static-pcsp.systeme.ru/image/utMcoELDx0VYd94P69414e4041d3e1765887552.png | 1 2 | не указан не указан | [10 empty] | https://api.systeme.ru/certificates/default/download/3478 | С-ТР ТС-ЭМС С-ТР ТС-НВО С-ТР ЕАЭС-RoHS | ЕАЭС RU С-CN.АЯ46.В.42958_25 |  |  |  | 2015 | штука |  | 1 | PCE | 1 | 1 | шт. | 4680409187036 | 7.45 | 3.57 | 8.05 | см. | 0.35 | кг. | AC (перемен.) (EV000460) | 69.3 мм | 63 А | 230 В |  | D (EV000413) |  | 2 | 2 | IP20 (EV006405) | Да |  |  | 2 | 0.3 А | AC (перемен.) (EV000460) | 50/60 Гц (EV008015) | 1 |  | 500 В | 4.5 кА | -40...+60 °C | 4 кВ
16685DEK | АВДТ 3P+N 6А 30мА AC х-ка D ДИФ-103 4.5кА | Dekraft |  |  | 8536201007 | Прочие | Нет | Автоматические выключатели дифференциального тока серии ДИФ-103 4,5кА NEW Dekraft; 3P+N; номинальный ток 6 А; ном. диф. ток 30 мА; тип диф. расцепителя - AC; кривая отключения - D; Icn, Ics = 4,5 кА; тип устройства - электронный; монтаж – на DIN-рейку. АВДТ обеспечивают три вида защиты — от короткого замыкания, перегрузки и возникновения утечки тока (в частности, вследствие прикосновения человека к токоведущим частям). АВДТ с отключающей способностью 4,5кА применяются в распределительных, учётно-распределительных, телекоммуникационных щитах и др. в жилищном, гражданском строительстве, сельском хозяйстве, инфраструктуре объектов промышленности. | Продукты DEKraft FD | DEKFD | AD3 | Dekraft. АВДТ 4,5кА электронные ДИФ-103 | DE4 | Dekraft. Модульное оборудование 4,5кА | PVB | Энергетика Базовая | EC000905 | Автоматический выключатель дифференциального тока (дифавтомат, АВДТ) | 7 | Китай | https://static-pcsp.systeme.ru/image/bhXX30lLHG3tQlte694cfa242f0e61766652452.png https://static-pcsp.systeme.ru/image/zt_QbqSyxVgjfzIe694cfa243c4a31766652452.png |  | 1 2 | не указан не указан | [10 empty] | https://api.systeme.ru/certificates/default/download/3478 | С-ТР ТС-ЭМС С-ТР ТС-НВО С-ТР ЕАЭС-RoHS | ЕАЭС RU С-CN.АЯ46.В.42958_25 |  |  |  | 3105 | штука |  | 1 | PCE | 1 | 1 | шт. | 4680409187050 | 7.3 | 7.08 | 9.3 | см. | 0.35 | кг. | AC (перемен.) (EV000460) | 73 мм | 6 А | 400 В |  | D (EV000413) |  | 2 | 5 | IP20 (EV006405) | Да |  |  | 4 | 0.03 А | AC (перемен.) (EV000460) | 50/60 Гц (EV008015) | 4 |  | 500 В | 4.5 кА | -40...+60 °C | 4 кВ
16686DEK | АВДТ 3P+N 10А 30мА AC х-ка D ДИФ-103 4.5кА | Dekraft |  |  | 8536201007 | Прочие | Нет | Автоматические выключатели дифференциального тока серии ДИФ-103 4,5кА NEW Dekraft; 3P+N; номинальный ток 10 А; ном. диф. ток 30 мА; тип диф. расцепителя - AC; кривая отключения - D; Icn, Ics = 4,5 кА; тип устройства - электронный; монтаж – на DIN-рейку. АВДТ обеспечивают три вида защиты — от короткого замыкания, перегрузки и возникновения утечки тока (в частности, вследствие прикосновения человека к токоведущим частям). АВДТ с отключающей способностью 4,5кА применяются в распределительных, учётно-распределительных, телекоммуникационных щитах и др. в жилищном, гражданском строительстве, сельском хозяйстве, инфраструктуре объектов промышленности. | Продукты DEKraft FD | DEKFD | AD3 | Dekraft. АВДТ 4,5кА электронные ДИФ-103 | DE4 | Dekraft. Модульное оборудование 4,5кА | PVB | Энергетика Базовая | EC000905 | Автоматический выключатель дифференциального тока (дифавтомат, АВДТ) | 7 | Китай | https://static-pcsp.systeme.ru/image/GY2QUY4CQg-udqJE694cf858f40e41766651992.png https://static-pcsp.systeme.ru/image/cRVwnyu01N7wUI6G694cf99cd90f71766652316.png | https://static-pcsp.systeme.ru/image/GY2QUY4CQg-udqJE694cf858f40e41766651992.png | 1 2 | не указан не указан | [10 empty] | https://api.systeme.ru/certificates/default/download/3478 | С-ТР ТС-ЭМС С-ТР ТС-НВО С-ТР ЕАЭС-RoHS | ЕАЭС RU С-CN.АЯ46.В.42958_25 |  |  |  | 2990 | штука |  | 1 | PCE | 1 | 1 | шт. | 4680409187074 | 7.3 | 7.08 | 9.3 | см. | 0.35 | кг. | AC (перемен.) (EV000460) | 73 мм | 10 А | 400 В |  | D (EV000413) |  | 2 | 5 | IP20 (EV006405) | Да |  |  | 4 | 0.03 А | AC (перемен.) (EV000460) | 50/60 Гц (EV008015) | 4 |  | 500 В | 4.5 кА | -40...+60 °C | 4 кВ
16687DEK | АВДТ 3P+N 16А 30мА AC х-ка D ДИФ-103 4.5кА | Dekraft |  |  | 8536201007 | Прочие | Нет | Автоматические выключатели дифференциального тока серии ДИФ-103 4,5кА NEW Dekraft; 3P+N; номинальный ток 16 А; ном. диф. ток 30 мА; тип диф. расцепителя - AC; кривая отключения - D; Icn, Ics = 4,5 кА; тип устройства - электронный; монтаж – на DIN-рейку. АВДТ обеспечивают три вида защиты — от короткого замыкания, перегрузки и возникновения утечки тока (в частности, вследствие прикосновения человека к токоведущим частям). АВДТ с отключающей способностью 4,5кА применяются в распределительных, учётно-распределительных, телекоммуникационных щитах и др. в жилищном, гражданском строительстве, сельском хозяйстве, инфраструктуре объектов промышленности. | Продукты DEKraft FD | DEKFD | AD3 | Dekraft. АВДТ 4,5кА электронные ДИФ-103 | DE4 | Dekraft. Модульное оборудование 4,5кА | PVB | Энергетика Базовая | EC000905 | Автоматический выключатель дифференциального тока (дифавтомат, АВДТ) | 7 | Китай | https://static-pcsp.systeme.ru/image/bDIN-rzH-Xq_PXp-694cf858e59901766651992.png https://static-pcsp.systeme.ru/image/YjQWVEzbaeD2r8wy694cf99ccc3251766652316.png | https://static-pcsp.systeme.ru/image/bDIN-rzH-Xq_PXp-694cf858e59901766651992.png | 1 2 | не указан не указан | [10 empty] | https://api.systeme.ru/certificates/default/download/3478 | С-ТР ТС-ЭМС С-ТР ТС-НВО С-ТР ЕАЭС-RoHS | ЕАЭС RU С-CN.АЯ46.В.42958_25 |  |  |  | 2870 | штука |  | 1 | PCE | 1 | 1 | шт. | 4680409187098 | 7.3 | 7.08 | 9.3 | см. | 0.35 | кг. | AC (перемен.) (EV000460) | 73 мм | 16 А | 400 В |  | D (EV000413) |  | 2 | 5 | IP20 (EV006405) | Да |  |  | 4 | 0.03 А | AC (перемен.) (EV000460) | 50/60 Гц (EV008015) | 4 |  | 500 В | 4.5 кА | -40...+60 °C | 4 кВ
16688DEK | АВДТ 3P+N 20А 30мА AC х-ка D ДИФ-103 4.5кА | Dekraft |  |  | 8536201007 | Прочие | Нет | Автоматические выключатели дифференциального тока серии ДИФ-103 4,5кА NEW Dekraft; 3P+N; номинальный ток 20 А; ном. диф. ток 30 мА; тип диф. расцепителя - AC; кривая отключения - D; Icn, Ics = 4,5 кА; тип устройства - электронный; монтаж – на DIN-рейку. АВДТ обеспечивают три вида защиты — от короткого замыкания, перегрузки и возникновения утечки тока (в частности, вследствие прикосновения человека к токоведущим частям). АВДТ с отключающей способностью 4,5кА применяются в распределительных, учётно-распределительных, телекоммуникационных щитах и др. в жилищном, гражданском строительстве, сельском хозяйстве, инфраструктуре объектов промышленности. | Продукты DEKraft FD | DEKFD | AD3 | Dekraft. АВДТ 4,5кА электронные ДИФ-103 | DE4 | Dekraft. Модульное оборудование 4,5кА | PVB | Энергетика Базовая | EC000905 | Автоматический выключатель дифференциального тока (дифавтомат, АВДТ) | 7 | Китай | https://static-pcsp.systeme.ru/image/Zhq1D6BSOJPgfxKG694cf858d56f41766651992.png https://static-pcsp.systeme.ru/image/ocphBkOemhF5GPkw694cf99cbeee11766652316.png | https://static-pcsp.systeme.ru/image/Zhq1D6BSOJPgfxKG694cf858d56f41766651992.png | 1 2 | не указан не указан | [10 empty] | https://api.systeme.ru/certificates/default/download/3478 | С-ТР ТС-ЭМС С-ТР ТС-НВО С-ТР ЕАЭС-RoHS | ЕАЭС RU С-CN.АЯ46.В.42958_25 |  |  |  | 2895 | штука |  | 1 | PCE | 1 | 1 | шт. | 4680409187111 | 7.3 | 7.08 | 9.3 | см. | 0.35 | кг. | AC (перемен.) (EV000460) | 73 мм | 20 А | 400 В |  | D (EV000413) |  | 2 | 5 | IP20 (EV006405) | Да |  |  | 4 | 0.03 А | AC (перемен.) (EV000460) | 50/60 Гц (EV008015) | 4 |  | 500 В | 4.5 кА | -40...+60 °C | 4 кВ
16689DEK | АВДТ 3P+N 25А 30мА AC х-ка D ДИФ-103 4.5кА | Dekraft |  |  | 8536201007 | Прочие | Нет | Автоматические выключатели дифференциального тока серии ДИФ-103 4,5кА NEW Dekraft; 3P+N; номинальный ток 25 А; ном. диф. ток 30 мА; тип диф. расцепителя - AC; кривая отключения - D; Icn, Ics = 4,5 кА; тип устройства - электронный; монтаж – на DIN-рейку. АВДТ обеспечивают три вида защиты — от короткого замыкания, перегрузки и возникновения утечки тока (в частности, вследствие прикосновения человека к токоведущим частям). АВДТ с отключающей способностью 4,5кА применяются в распределительных, учётно-распределительных, телекоммуникационных щитах и др. в жилищном, гражданском строительстве, сельском хозяйстве, инфраструктуре объектов промышленности. | Продукты DEKraft FD | DEKFD | AD3 | Dekraft. АВДТ 4,5кА электронные ДИФ-103 | DE4 | Dekraft. Модульное оборудование 4,5кА | PVB | Энергетика Базовая | EC000905 | Автоматический выключатель дифференциального тока (дифавтомат, АВДТ) | 7 | Китай | https://static-pcsp.systeme.ru/image/YeEL1T8lKlOBFllZ694cf858c56011766651992.png https://static-pcsp.systeme.ru/image/pO6Rgsvki_Ux9s9V694cf99cb28f81766652316.png | https://static-pcsp.systeme.ru/image/YeEL1T8lKlOBFllZ694cf858c56011766651992.png | 1 2 | не указан не указан | [10 empty] | https://api.systeme.ru/certificates/default/download/3478 | С-ТР ТС-ЭМС С-ТР ТС-НВО С-ТР ЕАЭС-RoHS | ЕАЭС RU С-CN.АЯ46.В.42958_25 |  |  |  | 2870 | штука |  | 1 | PCE | 1 | 1 | шт. | 4680409187135 | 7.3 | 7.08 | 9.3 | см. | 0.35 | кг. | AC (перемен.) (EV000460) | 73 мм | 25 А | 400 В |  | D (EV000413) |  | 2 | 5 | IP20 (EV006405) | Да |  |  | 4 | 0.03 А | AC (перемен.) (EV000460) | 50/60 Гц (EV008015) | 4 |  | 500 В | 4.5 кА | -40...+60 °C | 4 кВ
16690DEK | АВДТ 3P+N 32А 30мА AC х-ка D ДИФ-103 4.5кА | Dekraft |  |  | 8536201007 | Прочие | Нет | Автоматические выключатели дифференциального тока серии ДИФ-103 4,5кА NEW Dekraft; 3P+N; номинальный ток 32 А; ном. диф. ток 30 мА; тип диф. расцепителя - AC; кривая отключения - D; Icn, Ics = 4,5 кА; тип устройства - электронный; монтаж – на DIN-рейку. АВДТ обеспечивают три вида защиты — от короткого замыкания, перегрузки и возникновения утечки тока (в частности, вследствие прикосновения человека к токоведущим частям). АВДТ с отключающей способностью 4,5кА применяются в распределительных, учётно-распределительных, телекоммуникационных щитах и др. в жилищном, гражданском строительстве, сельском хозяйстве, инфраструктуре объектов промышленности. | Продукты DEKraft FD | DEKFD | AD3 | Dekraft. АВДТ 4,5кА электронные ДИФ-103 | DE4 | Dekraft. Модульное оборудование 4,5кА | PVB | Энергетика Базовая | EC000905 | Автоматический выключатель дифференциального тока (дифавтомат, АВДТ) | 7 | Китай | https://static-pcsp.systeme.ru/image/2FY9XrWyZifuZXWi694cf858b541f1766651992.png https://static-pcsp.systeme.ru/image/ZOI3Xe6cy5v_17p8694cf99ca5ebb1766652316.png | https://static-pcsp.systeme.ru/image/2FY9XrWyZifuZXWi694cf858b541f1766651992.png | 1 2 | не указан не указан | [10 empty] | https://api.systeme.ru/certificates/default/download/3478 | С-ТР ТС-ЭМС С-ТР ТС-НВО С-ТР ЕАЭС-RoHS | ЕАЭС RU С-CN.АЯ46.В.42958_25 |  |  |  | 3005 | штука |  | 1 | PCE | 1 | 1 | шт. | 4680409187159 | 7.3 | 7.08 | 9.3 | см. | 0.35 | кг. | AC (перемен.) (EV000460) | 73 мм | 32 А | 400 В |  | D (EV000413) |  | 2 | 5 | IP20 (EV006405) | Да |  |  | 4 | 0.03 А | AC (перемен.) (EV000460) | 50/60 Гц (EV008015) | 4 |  | 500 В | 4.5 кА | -40...+60 °C | 4 кВ
16691DEK | АВДТ 3P+N 40А 30мА AC х-ка D ДИФ-103 4.5кА | Dekraft |  |  | 8536201007 | Прочие | Нет | Автоматические выключатели дифференциального тока серии ДИФ-103 4,5кА NEW Dekraft; 3P+N; номинальный ток 40 А; ном. диф. ток 30 мА; тип диф. расцепителя - AC; кривая отключения - D; Icn, Ics = 4,5 кА; тип устройства - электронный; монтаж – на DIN-рейку. АВДТ обеспечивают три вида защиты — от короткого замыкания, перегрузки и возникновения утечки тока (в частности, вследствие прикосновения человека к токоведущим частям). АВДТ с отключающей способностью 4,5кА применяются в распределительных, учётно-распределительных, телекоммуникационных щитах и др. в жилищном, гражданском строительстве, сельском хозяйстве, инфраструктуре объектов промышленности. | Продукты DEKraft FD | DEKFD | AD3 | Dekraft. АВДТ 4,5кА электронные ДИФ-103 | DE4 | Dekraft. Модульное оборудование 4,5кА | PVB | Энергетика Базовая | EC000905 | Автоматический выключатель дифференциального тока (дифавтомат, АВДТ) | 7 | Китай | https://static-pcsp.systeme.ru/image/CYuBgfOhd_uEwWa7694cf858a5ccf1766651992.png https://static-pcsp.systeme.ru/image/kEwaUHEhj6_81-ZU694cf99c976cc1766652316.png | https://static-pcsp.systeme.ru/image/CYuBgfOhd_uEwWa7694cf858a5ccf1766651992.png | 1 2 | не указан не указан | [10 empty] | https://api.systeme.ru/certificates/default/download/3478 | С-ТР ТС-ЭМС С-ТР ТС-НВО С-ТР ЕАЭС-RoHS | ЕАЭС RU С-CN.АЯ46.В.42958_25 |  |  |  | 3005 | штука |  | 1 | PCE | 1 | 1 | шт. | 4680409187173 | 7.3 | 7.08 | 9.3 | см. | 0.35 | кг. | AC (перемен.) (EV000460) | 73 мм | 40 А | 400 В |  | D (EV000413) |  | 2 | 5 | IP20 (EV006405) | Да |  |  | 4 | 0.03 А | AC (перемен.) (EV000460) | 50/60 Гц (EV008015) | 4 |  | 500 В | 4.5 кА | -40...+60 °C | 4 кВ
16692DEK | АВДТ 3P+N 50А 30мА AC х-ка D ДИФ-103 4.5кА | Dekraft |  |  | 8536201007 | Прочие | Нет | Автоматические выключатели дифференциального тока серии ДИФ-103 4,5кА NEW Dekraft; 3P+N; номинальный ток 50 А; ном. диф. ток 30 мА; тип диф. расцепителя - AC; кривая отключения - D; Icn, Ics = 4,5 кА; тип устройства - электронный; монтаж – на DIN-рейку. АВДТ обеспечивают три вида защиты — от короткого замыкания, перегрузки и возникновения утечки тока (в частности, вследствие прикосновения человека к токоведущим частям). АВДТ с отключающей способностью 4,5кА применяются в распределительных, учётно-распределительных, телекоммуникационных щитах и др. в жилищном, гражданском строительстве, сельском хозяйстве, инфраструктуре объектов промышленности. | Продукты DEKraft FD | DEKFD | AD3 | Dekraft. АВДТ 4,5кА электронные ДИФ-103 | DE4 | Dekraft. Модульное оборудование 4,5кА | PVB | Энергетика Базовая | EC000905 | Автоматический выключатель дифференциального тока (дифавтомат, АВДТ) | 7 | Китай | https://static-pcsp.systeme.ru/image/IHQfvseT5CfNq46W694cf858961621766651992.png https://static-pcsp.systeme.ru/image/0Xw18_DGoQW846Uv694cf99c89dea1766652316.png | https://static-pcsp.systeme.ru/image/IHQfvseT5CfNq46W694cf858961621766651992.png | 1 2 | не указан не указан | [10 empty] | https://api.systeme.ru/certificates/default/download/3478 | С-ТР ТС-ЭМС С-ТР ТС-НВО С-ТР ЕАЭС-RoHS | ЕАЭС RU С-CN.АЯ46.В.42958_25 |  |  |  | 3080 | штука |  | 1 | PCE | 1 | 1 | шт. | 4680409187197 | 7.3 | 7.08 | 9.3 | см. | 0.35 | кг. | AC (перемен.) (EV000460) | 73 мм | 50 А | 400 В |  | D (EV000413) |  | 2 | 5 | IP20 (EV006405) | Да |  |  | 4 | 0.03 А | AC (перемен.) (EV000460) | 50/60 Гц (EV008015) | 4 |  | 500 В | 4.5 кА | -40...+60 °C | 4 кВ
16693DEK | АВДТ 3P+N 63А 30мА AC х-ка D ДИФ-103 4.5кА | Dekraft |  |  | 8536201007 | Прочие | Нет | Автоматические выключатели дифференциального тока серии ДИФ-103 4,5кА NEW Dekraft; 3P+N; номинальный ток 63 А; ном. диф. ток 30 мА; тип диф. расцепителя - AC; кривая отключения - D; Icn, Ics = 4,5 кА; тип устройства - электронный; монтаж – на DIN-рейку. АВДТ обеспечивают три вида защиты — от короткого замыкания, перегрузки и возникновения утечки тока (в частности, вследствие прикосновения человека к токоведущим частям). АВДТ с отключающей способностью 4,5кА применяются в распределительных, учётно-распределительных, телекоммуникационных щитах и др. в жилищном, гражданском строительстве, сельском хозяйстве, инфраструктуре объектов промышленности. | Продукты DEKraft FD | DEKFD | AD3 | Dekraft. АВДТ 4,5кА электронные ДИФ-103 | DE4 | Dekraft. Модульное оборудование 4,5кА | PVB | Энергетика Базовая | EC000905 | Автоматический выключатель дифференциального тока (дифавтомат, АВДТ) | 7 | Китай | https://static-pcsp.systeme.ru/image/b_ZmICLXAjPrZWi7694cf858850601766651992.png https://static-pcsp.systeme.ru/image/fznPwPgm3PFP9-Kf694cf99c7c20b1766652316.png | https://static-pcsp.systeme.ru/image/b_ZmICLXAjPrZWi7694cf858850601766651992.png | 1 2 | не указан не указан | [10 empty] | https://api.systeme.ru/certificates/default/download/3478 | С-ТР ТС-ЭМС С-ТР ТС-НВО С-ТР ЕАЭС-RoHS | ЕАЭС RU С-CN.АЯ46.В.42958_25 |  |  |  | 3120 | штука |  | 1 | PCE | 1 | 1 | шт. | 4680409187210 | 7.3 | 7.08 | 9.3 | см. | 0.35 | кг. | AC (перемен.) (EV000460) | 73 мм | 63 А | 400 В |  | D (EV000413) |  | 2 | 5 | IP20 (EV006405) | Да |  |  | 4 | 0.03 А | AC (перемен.) (EV000460) | 50/60 Гц (EV008015) | 4 |  | 500 В | 4.5 кА | -40...+60 °C | 4 кВ
16694DEK | АВДТ 3P+N 6А 100мА AC х-ка D ДИФ-103 4.5кА | Dekraft |  |  | 8536201007 | Прочие | Нет | Автоматические выключатели дифференциального тока серии ДИФ-103 4,5кА NEW Dekraft; 3P+N; номинальный ток 6 А; ном. диф. ток 100 мА; тип диф. расцепителя - AC; кривая отключения - D; Icn, Ics = 4,5 кА; тип устройства - электронный; монтаж – на DIN-рейку. АВДТ обеспечивают три вида защиты — от короткого замыкания, перегрузки и возникновения утечки тока (в частности, вследствие прикосновения человека к токоведущим частям). АВДТ с отключающей способностью 4,5кА применяются в распределительных, учётно-распределительных, телекоммуникационных щитах и др. в жилищном, гражданском строительстве, сельском хозяйстве, инфраструктуре объектов промышленности. | Продукты DEKraft FD | DEKFD | AD3 | Dekraft. АВДТ 4,5кА электронные ДИФ-103 | DE4 | Dekraft. Модульное оборудование 4,5кА | PVB | Энергетика Базовая | EC000905 | Автоматический выключатель дифференциального тока (дифавтомат, АВДТ) | 7 | Китай | https://static-pcsp.systeme.ru/image/8hXeYcA5-bsqyyFv694cf858768ae1766651992.png https://static-pcsp.systeme.ru/image/dCNiN5f6k2YqdL-p694cf99c6f01a1766652316.png | https://static-pcsp.systeme.ru/image/8hXeYcA5-bsqyyFv694cf858768ae1766651992.png | 1 2 | не указан не указан | [10 empty] | https://api.systeme.ru/certificates/default/download/3478 | С-ТР ТС-ЭМС С-ТР ТС-НВО С-ТР ЕАЭС-RoHS | ЕАЭС RU С-CN.АЯ46.В.42958_25 |  |  |  | 3250 | штука |  | 1 | PCE | 1 | 1 | шт. | 4680409187234 | 7.3 | 7.08 | 9.3 | см. | 0.35 | кг. | AC (перемен.) (EV000460) | 73 мм | 6 А | 400 В |  | D (EV000413) |  | 2 | 5 | IP20 (EV006405) | Да |  |  | 4 | 0.1 А | AC (перемен.) (EV000460) | 50/60 Гц (EV008015) | 4 |  | 500 В | 4.5 кА | -40...+60 °C | 4 кВ
16695DEK | АВДТ 3P+N 10А 100мА AC х-ка D ДИФ-103 4.5кА | Dekraft |  |  | 8536201007 | Прочие | Нет | Автоматические выключатели дифференциального тока серии ДИФ-103 4,5кА NEW Dekraft; 3P+N; номинальный ток 10 А; ном. диф. ток 100 мА; тип диф. расцепителя - AC; кривая отключения - D; Icn, Ics = 4,5 кА; тип устройства - электронный; монтаж – на DIN-рейку. АВДТ обеспечивают три вида защиты — от короткого замыкания, перегрузки и возникновения утечки тока (в частности, вследствие прикосновения человека к токоведущим частям). АВДТ с отключающей способностью 4,5кА применяются в распределительных, учётно-распределительных, телекоммуникационных щитах и др. в жилищном, гражданском строительстве, сельском хозяйстве, инфраструктуре объектов промышленности. | Продукты DEKraft FD | DEKFD | AD3 | Dekraft. АВДТ 4,5кА электронные ДИФ-103 | DE4 | Dekraft. Модульное оборудование 4,5кА | PVB | Энергетика Базовая | EC000905 | Автоматический выключатель дифференциального тока (дифавтомат, АВДТ) | 7 | Китай | https://static-pcsp.systeme.ru/image/Tnmt3aQcxj58gHyv694cf858683241766651992.png https://static-pcsp.systeme.ru/image/FnREI6ZNqAo6xabx694cf99c625fa1766652316.png | https://static-pcsp.systeme.ru/image/Tnmt3aQcxj58gHyv694cf858683241766651992.png | 1 2 | не указан не указан | [10 empty] | https://api.systeme.ru/certificates/default/download/3478 | С-ТР ТС-ЭМС С-ТР ТС-НВО С-ТР ЕАЭС-RoHS | ЕАЭС RU С-CN.АЯ46.В.42958_25 |  |  |  | 3170 | штука |  | 1 | PCE | 1 | 1 | шт. | 4680409187258 | 7.3 | 7.08 | 9.3 | см. | 0.35 | кг. | AC (перемен.) (EV000460) | 73 мм | 10 А | 400 В |  | D (EV000413) |  | 2 | 5 | IP20 (EV006405) | Да |  |  | 4 | 0.1 А | AC (перемен.) (EV000460) | 50/60 Гц (EV008015) | 4 |  | 500 В | 4.5 кА | -40...+60 °C | 4 кВ
16696DEK | АВДТ 3P+N 16А 100мА AC х-ка D ДИФ-103 4.5кА | Dekraft |  |  | 8536201007 | Прочие | Нет | Автоматические выключатели дифференциального тока серии ДИФ-103 4,5кА NEW Dekraft; 3P+N; номинальный ток 16 А; ном. диф. ток 100 мА; тип диф. расцепителя - AC; кривая отключения - D; Icn, Ics = 4,5 кА; тип устройства - электронный; монтаж – на DIN-рейку. АВДТ обеспечивают три вида защиты — от короткого замыкания, перегрузки и возникновения утечки тока (в частности, вследствие прикосновения человека к токоведущим частям). АВДТ с отключающей способностью 4,5кА применяются в распределительных, учётно-распределительных, телекоммуникационных щитах и др. в жилищном, гражданском строительстве, сельском хозяйстве, инфраструктуре объектов промышленности. | Продукты DEKraft FD | DEKFD | AD3 | Dekraft. АВДТ 4,5кА электронные ДИФ-103 | DE4 | Dekraft. Модульное оборудование 4,5кА | PVB | Энергетика Базовая | EC000905 | Автоматический выключатель дифференциального тока (дифавтомат, АВДТ) | 7 | Китай | https://static-pcsp.systeme.ru/image/tEMoBDUv5SShTId1694cf8585919f1766651992.png https://static-pcsp.systeme.ru/image/v-29cMQwWHmPFFUd694cf99c55f3d1766652316.png | https://static-pcsp.systeme.ru/image/tEMoBDUv5SShTId1694cf8585919f1766651992.png | 1 2 | не указан не указан | [10 empty] | https://api.systeme.ru/certificates/default/download/3478 | С-ТР ТС-ЭМС С-ТР ТС-НВО С-ТР ЕАЭС-RoHS | ЕАЭС RU С-CN.АЯ46.В.42958_25 |  |  |  | 2990 | штука |  | 1 | PCE | 1 | 1 | шт. | 4680409187272 | 7.3 | 7.08 | 9.3 | см. | 0.35 | кг. | AC (перемен.) (EV000460) | 73 мм | 16 А | 400 В |  | D (EV000413) |  | 2 | 5 | IP20 (EV006405) | Да |  |  | 4 | 0.1 А | AC (перемен.) (EV000460) | 50/60 Гц (EV008015) | 4 |  | 500 В | 4.5 кА | -40...+60 °C | 4 кВ
16697DEK | АВДТ 3P+N 20А 100мА AC х-ка D ДИФ-103 4.5кА | Dekraft |  |  | 8536201007 | Прочие | Нет | Автоматические выключатели дифференциального тока серии ДИФ-103 4,5кА NEW Dekraft; 3P+N; номинальный ток 20 А; ном. диф. ток 100 мА; тип диф. расцепителя - AC; кривая отключения - D; Icn, Ics = 4,5 кА; тип устройства - электронный; монтаж – на DIN-рейку. АВДТ обеспечивают три вида защиты — от короткого замыкания, перегрузки и возникновения утечки тока (в частности, вследствие прикосновения человека к токоведущим частям). АВДТ с отключающей способностью 4,5кА применяются в распределительных, учётно-распределительных, телекоммуникационных щитах и др. в жилищном, гражданском строительстве, сельском хозяйстве, инфраструктуре объектов промышленности. | Продукты DEKraft FD | DEKFD | AD3 | Dekraft. АВДТ 4,5кА электронные ДИФ-103 | DE4 | Dekraft. Модульное оборудование 4,5кА | PVB | Энергетика Базовая | EC000905 | Автоматический выключатель дифференциального тока (дифавтомат, АВДТ) | 7 | Китай | https://static-pcsp.systeme.ru/image/M7O1eFfoq6_ePwIu694cf8584aa5f1766651992.png https://static-pcsp.systeme.ru/image/VXl9RJam6MfA5gPu694cfa24121ea1766652452.png | https://static-pcsp.systeme.ru/image/M7O1eFfoq6_ePwIu694cf8584aa5f1766651992.png | 1 2 | не указан не указан | [10 empty] | https://api.systeme.ru/certificates/default/download/3478 | С-ТР ТС-ЭМС С-ТР ТС-НВО С-ТР ЕАЭС-RoHS | ЕАЭС RU С-CN.АЯ46.В.42958_25 |  |  |  | 3030 | штука |  | 1 | PCE | 1 | 1 | шт. | 4680409187296 | 7.3 | 7.08 | 9.3 | см. | 0.35 | кг. | AC (перемен.) (EV000460) | 73 мм | 20 А | 400 В |  | D (EV000413) |  | 2 | 5 | IP20 (EV006405) | Да |  |  | 4 | 0.1 А | AC (перемен.) (EV000460) | 50/60 Гц (EV008015) | 4 |  | 500 В | 4.5 кА | -40...+60 °C | 4 кВ
16698DEK | АВДТ 3P+N 25А 100мА AC х-ка D ДИФ-103 4.5кА | Dekraft |  |  | 8536201007 | Прочие | Нет | Автоматические выключатели дифференциального тока серии ДИФ-103 4,5кА NEW Dekraft; 3P+N; номинальный ток 25 А; ном. диф. ток 100 мА; тип диф. расцепителя - AC; кривая отключения - D; Icn, Ics = 4,5 кА; тип устройства - электронный; монтаж – на DIN-рейку. АВДТ обеспечивают три вида защиты — от короткого замыкания, перегрузки и возникновения утечки тока (в частности, вследствие прикосновения человека к токоведущим частям). АВДТ с отключающей способностью 4,5кА применяются в распределительных, учётно-распределительных, телекоммуникационных щитах и др. в жилищном, гражданском строительстве, сельском хозяйстве, инфраструктуре объектов промышленности. | Продукты DEKraft FD | DEKFD | AD3 | Dekraft. АВДТ 4,5кА электронные ДИФ-103 | DE4 | Dekraft. Модульное оборудование 4,5кА | PVB | Энергетика Базовая | EC000905 | Автоматический выключатель дифференциального тока (дифавтомат, АВДТ) | 7 | Китай | https://static-pcsp.systeme.ru/image/GxfZ8zD4I8TTeRTa694cf8583ac0e1766651992.png https://static-pcsp.systeme.ru/image/BPo_-lGHCn5QD5Ag694cfa2404e7e1766652452.png | https://static-pcsp.systeme.ru/image/GxfZ8zD4I8TTeRTa694cf8583ac0e1766651992.png | 1 2 | не указан не указан | [10 empty] | https://api.systeme.ru/certificates/default/download/3478 | С-ТР ТС-ЭМС С-ТР ТС-НВО С-ТР ЕАЭС-RoHS | ЕАЭС RU С-CN.АЯ46.В.42958_25 |  |  |  | 2990 | штука |  | 1 | PCE | 1 | 1 | шт. | 4680409187319 | 7.3 | 7.08 | 9.3 | см. | 0.35 | кг. | AC (перемен.) (EV000460) | 73 мм | 25 А | 400 В |  | D (EV000413) |  | 2 | 5 | IP20 (EV006405) | Да |  |  | 4 | 0.1 А | AC (перемен.) (EV000460) | 50/60 Гц (EV008015) | 4 |  | 500 В | 4.5 кА | -40...+60 °C | 4 кВ
16699DEK | АВДТ 3P+N 32А 100мА AC х-ка D ДИФ-103 4.5кА | Dekraft |  |  | 8536201007 | Прочие | Нет | Автоматические выключатели дифференциального тока серии ДИФ-103 4,5кА NEW Dekraft; 3P+N; номинальный ток 32 А; ном. диф. ток 100 мА; тип диф. расцепителя - AC; кривая отключения - D; Icn, Ics = 4,5 кА; тип устройства - электронный; монтаж – на DIN-рейку. АВДТ обеспечивают три вида защиты — от короткого замыкания, перегрузки и возникновения утечки тока (в частности, вследствие прикосновения человека к токоведущим частям). АВДТ с отключающей способностью 4,5кА применяются в распределительных, учётно-распределительных, телекоммуникационных щитах и др. в жилищном, гражданском строительстве, сельском хозяйстве, инфраструктуре объектов промышленности. | Продукты DEKraft FD | DEKFD | AD3 | Dekraft. АВДТ 4,5кА электронные ДИФ-103 | DE4 | Dekraft. Модульное оборудование 4,5кА | PVB | Энергетика Базовая | EC000905 | Автоматический выключатель дифференциального тока (дифавтомат, АВДТ) | 7 | Китай | https://static-pcsp.systeme.ru/image/7MQ4PX8y3WnJtp09694cf8582bed71766651992.png https://static-pcsp.systeme.ru/image/5ec2XlRs-HGwLaTO694cfa23eae321766652451.png | https://static-pcsp.systeme.ru/image/7MQ4PX8y3WnJtp09694cf8582bed71766651992.png | 1 2 | не указан не указан | [10 empty] | https://api.systeme.ru/certificates/default/download/3478 | С-ТР ТС-ЭМС С-ТР ТС-НВО С-ТР ЕАЭС-RoHS | ЕАЭС RU С-CN.АЯ46.В.42958_25 |  |  |  | 3030 | штука |  | 1 | PCE | 1 | 1 | шт. | 4680409187333 | 7.3 | 7.08 | 9.3 | см. | 0.35 | кг. | AC (перемен.) (EV000460) | 73 мм | 32 А | 400 В |  | D (EV000413) |  | 2 | 5 | IP20 (EV006405) | Да |  |  | 4 | 0.1 А | AC (перемен.) (EV000460) | 50/60 Гц (EV008015) | 4 |  | 500 В | 4.5 кА | -40...+60 °C | 4 кВ
16700DEK | АВДТ 3P+N 40А 100мА AC х-ка D ДИФ-103 4.5кА | Dekraft |  |  | 8536201007 | Прочие | Нет | Автоматические выключатели дифференциального тока серии ДИФ-103 4,5кА NEW Dekraft; 3P+N; номинальный ток 40 А; ном. диф. ток 100 мА; тип диф. расцепителя - AC; кривая отключения - D; Icn, Ics = 4,5 кА; тип устройства - электронный; монтаж – на DIN-рейку. АВДТ обеспечивают три вида защиты — от короткого замыкания, перегрузки и возникновения утечки тока (в частности, вследствие прикосновения человека к токоведущим частям). АВДТ с отключающей способностью 4,5кА применяются в распределительных, учётно-распределительных, телекоммуникационных щитах и др. в жилищном, гражданском строительстве, сельском хозяйстве, инфраструктуре объектов промышленности. | Продукты DEKraft FD | DEKFD | AD3 | Dekraft. АВДТ 4,5кА электронные ДИФ-103 | DE4 | Dekraft. Модульное оборудование 4,5кА | PVB | Энергетика Базовая | EC000905 | Автоматический выключатель дифференциального тока (дифавтомат, АВДТ) | 7 | Китай | https://static-pcsp.systeme.ru/image/EDm4Rcf4SLfWJey3694cf8581cc3a1766651992.png https://static-pcsp.systeme.ru/image/zhLRPmGZQG-3h_Y5694cfa23dbe251766652451.png | https://static-pcsp.systeme.ru/image/EDm4Rcf4SLfWJey3694cf8581cc3a1766651992.png | 1 2 | не указан не указан | [10 empty] | https://api.systeme.ru/certificates/default/download/3478 | С-ТР ТС-ЭМС С-ТР ТС-НВО С-ТР ЕАЭС-RoHS | ЕАЭС RU С-CN.АЯ46.В.42958_25 |  |  |  | 3030 | штука |  | 1 | PCE | 1 | 1 | шт. | 4680409187357 | 7.3 | 7.08 | 9.3 | см. | 0.35 | кг. | AC (перемен.) (EV000460) | 73 мм | 40 А | 400 В |  | D (EV000413) |  | 2 | 5 | IP20 (EV006405) | Да |  |  | 4 | 0.1 А | AC (перемен.) (EV000460) | 50/60 Гц (EV008015) | 4 |  | 500 В | 4.5 кА | -40...+60 °C | 4 кВ
16701DEK | АВДТ 3P+N 50А 100мА AC х-ка D ДИФ-103 4.5кА | Dekraft |  |  | 8536201007 | Прочие | Нет | Автоматические выключатели дифференциального тока серии ДИФ-103 4,5кА NEW Dekraft; 3P+N; номинальный ток 50 А; ном. диф. ток 100 мА; тип диф. расцепителя - AC; кривая отключения - D; Icn, Ics = 4,5 кА; тип устройства - электронный; монтаж – на DIN-рейку. АВДТ обеспечивают три вида защиты — от короткого замыкания, перегрузки и возникновения утечки тока (в частности, вследствие прикосновения человека к токоведущим частям). АВДТ с отключающей способностью 4,5кА применяются в распределительных, учётно-распределительных, телекоммуникационных щитах и др. в жилищном, гражданском строительстве, сельском хозяйстве, инфраструктуре объектов промышленности. | Продукты DEKraft FD | DEKFD | AD3 | Dekraft. АВДТ 4,5кА электронные ДИФ-103 | DE4 | Dekraft. Модульное оборудование 4,5кА | PVB | Энергетика Базовая | EC000905 | Автоматический выключатель дифференциального тока (дифавтомат, АВДТ) | 7 | Китай | https://static-pcsp.systeme.ru/image/5X3BK2QlRCSS1slf694cf8580bd791766651992.png https://static-pcsp.systeme.ru/image/8C6CIWKRnz4lkws1694cfa23ce4d11766652451.png | https://static-pcsp.systeme.ru/image/5X3BK2QlRCSS1slf694cf8580bd791766651992.png | 1 2 | не указан не указан | [10 empty] | https://api.systeme.ru/certificates/default/download/3478 | С-ТР ТС-ЭМС С-ТР ТС-НВО С-ТР ЕАЭС-RoHS | ЕАЭС RU С-CN.АЯ46.В.42958_25 |  |  |  | 3065 | штука |  | 1 | PCE | 1 | 1 | шт. | 4680409187371 | 7.3 | 7.08 | 9.3 | см. | 0.35 | кг. | AC (перемен.) (EV000460) | 73 мм | 50 А | 400 В |  | D (EV000413) |  | 2 | 5 | IP20 (EV006405) | Да |  |  | 4 | 0.1 А | AC (перемен.) (EV000460) | 50/60 Гц (EV008015) | 4 |  | 500 В | 4.5 кА | -40...+60 °C | 4 кВ
16702DEK | АВДТ 3P+N 63А 100мА AC х-ка D ДИФ-103 4.5кА | Dekraft |  |  | 8536201007 | Прочие | Нет | Автоматические выключатели дифференциального тока серии ДИФ-103 4,5кА NEW Dekraft; 3P+N; номинальный ток 63 А; ном. диф. ток 100 мА; тип диф. расцепителя - AC; кривая отключения - D; Icn, Ics = 4,5 кА; тип устройства - электронный; монтаж – на DIN-рейку. АВДТ обеспечивают три вида защиты — от короткого замыкания, перегрузки и возникновения утечки тока (в частности, вследствие прикосновения человека к токоведущим частям). АВДТ с отключающей способностью 4,5кА применяются в распределительных, учётно-распределительных, телекоммуникационных щитах и др. в жилищном, гражданском строительстве, сельском хозяйстве, инфраструктуре объектов промышленности. | Продукты DEKraft FD | DEKFD | AD3 | Dekraft. АВДТ 4,5кА электронные ДИФ-103 | DE4 | Dekraft. Модульное оборудование 4,5кА | PVB | Энергетика Базовая | EC000905 | Автоматический выключатель дифференциального тока (дифавтомат, АВДТ) | 7 | Китай | https://static-pcsp.systeme.ru/image/UA8MLwa40tehJ8sO694cf857ef7031766651991.png https://static-pcsp.systeme.ru/image/-uPUxchofhVnTpIA694cfa6cefb481766652524.png | https://static-pcsp.systeme.ru/image/UA8MLwa40tehJ8sO694cf857ef7031766651991.png | 1 2 | не указан не указан | [10 empty] | https://api.systeme.ru/certificates/default/download/3478 | С-ТР ТС-ЭМС С-ТР ТС-НВО С-ТР ЕАЭС-RoHS | ЕАЭС RU С-CN.АЯ46.В.42958_25 |  |  |  | 3105 | штука |  | 1 | PCE | 1 | 1 | шт. | 4680409187395 | 7.3 | 7.08 | 9.3 | см. | 0.35 | кг. | AC (перемен.) (EV000460) | 73 мм | 63 А | 400 В |  | D (EV000413) |  | 2 | 5 | IP20 (EV006405) | Да |  |  | 4 | 0.1 А | AC (перемен.) (EV000460) | 50/60 Гц (EV008015) | 4 |  | 500 В | 4.5 кА | -40...+60 °C | 4 кВ
16703DEK | АВДТ 3P+N 6А 300мА AC х-ка D ДИФ-103 4.5кА | Dekraft |  |  | 8536201007 | Прочие | Нет | Автоматические выключатели дифференциального тока серии ДИФ-103 4,5кА NEW Dekraft; 3P+N; номинальный ток 6 А; ном. диф. ток 300 мА; тип диф. расцепителя - AC; кривая отключения - D; Icn, Ics = 4,5 кА; тип устройства - электронный; монтаж – на DIN-рейку. АВДТ обеспечивают три вида защиты — от короткого замыкания, перегрузки и возникновения утечки тока (в частности, вследствие прикосновения человека к токоведущим частям). АВДТ с отключающей способностью 4,5кА применяются в распределительных, учётно-распределительных, телекоммуникационных щитах и др. в жилищном, гражданском строительстве, сельском хозяйстве, инфраструктуре объектов промышленности. | Продукты DEKraft FD | DEKFD | AD3 | Dekraft. АВДТ 4,5кА электронные ДИФ-103 | DE4 | Dekraft. Модульное оборудование 4,5кА | PVB | Энергетика Базовая | EC000905 | Автоматический выключатель дифференциального тока (дифавтомат, АВДТ) | 7 | Китай | https://static-pcsp.systeme.ru/image/RqVXbUW-twavKgIn694cf261333bb1766650465.png https://static-pcsp.systeme.ru/image/wcBbcV01M0cqWR8V694cf99c402601766652316.png | https://static-pcsp.systeme.ru/image/RqVXbUW-twavKgIn694cf261333bb1766650465.png | 1 2 | не указан не указан | [10 empty] | https://api.systeme.ru/certificates/default/download/3478 | С-ТР ТС-ЭМС С-ТР ТС-НВО С-ТР ЕАЭС-RoHS | ЕАЭС RU С-CN.АЯ46.В.42958_25 |  |  |  | 3250 | штука |  | 1 | PCE | 1 | 1 | шт. | 4680409187418 | 7.3 | 7.08 | 9.3 | см. | 0.35 | кг. | AC (перемен.) (EV000460) | 73 мм | 6 А | 400 В |  | D (EV000413) |  | 2 | 5 | IP20 (EV006405) | Да |  |  | 4 | 0.3 А | AC (перемен.) (EV000460) | 50/60 Гц (EV008015) | 4 |  | 500 В | 4.5 кА | -40...+60 °C | 4 кВ
16704DEK | АВДТ 3P+N 10А 300мА AC х-ка D ДИФ-103 4.5кА | Dekraft |  |  | 8536201007 | Прочие | Нет | Автоматические выключатели дифференциального тока серии ДИФ-103 4,5кА NEW Dekraft; 3P+N; номинальный ток 10 А; ном. диф. ток 300 мА; тип диф. расцепителя - AC; кривая отключения - D; Icn, Ics = 4,5 кА; тип устройства - электронный; монтаж – на DIN-рейку. АВДТ обеспечивают три вида защиты — от короткого замыкания, перегрузки и возникновения утечки тока (в частности, вследствие прикосновения человека к токоведущим частям). АВДТ с отключающей способностью 4,5кА применяются в распределительных, учётно-распределительных, телекоммуникационных щитах и др. в жилищном, гражданском строительстве, сельском хозяйстве, инфраструктуре объектов промышленности. | Продукты DEKraft FD | DEKFD | AD3 | Dekraft. АВДТ 4,5кА электронные ДИФ-103 | DE4 | Dekraft. Модульное оборудование 4,5кА | PVB | Энергетика Базовая | EC000905 | Автоматический выключатель дифференциального тока (дифавтомат, АВДТ) | 7 | Китай | https://static-pcsp.systeme.ru/image/ujvvQ0d0o_frhCas694cf261242541766650465.png https://static-pcsp.systeme.ru/image/5l_OvRuotq6PrtTb694cf99c33ed71766652316.png | https://static-pcsp.systeme.ru/image/ujvvQ0d0o_frhCas694cf261242541766650465.png | 1 2 | не указан не указан | [10 empty] | https://api.systeme.ru/certificates/default/download/3478 | С-ТР ТС-ЭМС С-ТР ТС-НВО С-ТР ЕАЭС-RoHS | ЕАЭС RU С-CN.АЯ46.В.42958_25 |  |  |  | 3210 | штука |  | 1 | PCE | 1 | 1 | шт. | 4680409187432 | 7.3 | 7.08 | 9.3 | см. | 0.35 | кг. | AC (перемен.) (EV000460) | 73 мм | 10 А | 400 В |  | D (EV000413) |  | 2 | 5 | IP20 (EV006405) | Да |  |  | 4 | 0.3 А | AC (перемен.) (EV000460) | 50/60 Гц (EV008015) | 4 |  | 500 В | 4.5 кА | -40...+60 °C | 4 кВ
16705DEK | АВДТ 3P+N 16А 300мА AC х-ка D ДИФ-103 4.5кА | Dekraft |  |  | 8536201007 | Прочие | Нет | Автоматические выключатели дифференциального тока серии ДИФ-103 4,5кА NEW Dekraft; 3P+N; номинальный ток 16 А; ном. диф. ток 300 мА; тип диф. расцепителя - AC; кривая отключения - D; Icn, Ics = 4,5 кА; тип устройства - электронный; монтаж – на DIN-рейку. АВДТ обеспечивают три вида защиты — от короткого замыкания, перегрузки и возникновения утечки тока (в частности, вследствие прикосновения человека к токоведущим частям). АВДТ с отключающей способностью 4,5кА применяются в распределительных, учётно-распределительных, телекоммуникационных щитах и др. в жилищном, гражданском строительстве, сельском хозяйстве, инфраструктуре объектов промышленности. | Продукты DEKraft FD | DEKFD | AD3 | Dekraft. АВДТ 4,5кА электронные ДИФ-103 | DE4 | Dekraft. Модульное оборудование 4,5кА | PVB | Энергетика Базовая | EC000905 | Автоматический выключатель дифференциального тока (дифавтомат, АВДТ) | 7 | Китай | https://static-pcsp.systeme.ru/image/zd9Vk34COnd1SJ1B694cf261140381766650465.png https://static-pcsp.systeme.ru/image/JvOUvZczF-HqFn0P694cf99c2742a1766652316.png | https://static-pcsp.systeme.ru/image/zd9Vk34COnd1SJ1B694cf261140381766650465.png | 1 2 | не указан не указан | [10 empty] | https://api.systeme.ru/certificates/default/download/3478 | С-ТР ТС-ЭМС С-ТР ТС-НВО С-ТР ЕАЭС-RoHS | ЕАЭС RU С-CN.АЯ46.В.42958_25 |  |  |  | 3050 | штука |  | 1 | PCE | 1 | 1 | шт. | 4680409187456 | 7.3 | 7.08 | 9.3 | см. | 0.35 | кг. | AC (перемен.) (EV000460) | 73 мм | 16 А | 400 В |  | D (EV000413) |  | 2 | 5 | IP20 (EV006405) | Да |  |  | 4 | 0.3 А | AC (перемен.) (EV000460) | 50/60 Гц (EV008015) | 4 |  | 500 В | 4.5 кА | -40...+60 °C | 4 кВ
16706DEK | АВДТ 3P+N 20А 300мА AC х-ка D ДИФ-103 4.5кА | Dekraft |  |  | 8536201007 | Прочие | Нет | Автоматические выключатели дифференциального тока серии ДИФ-103 4,5кА NEW Dekraft; 3P+N; номинальный ток 20 А; ном. диф. ток 300 мА; тип диф. расцепителя - AC; кривая отключения - D; Icn, Ics = 4,5 кА; тип устройства - электронный; монтаж – на DIN-рейку. АВДТ обеспечивают три вида защиты — от короткого замыкания, перегрузки и возникновения утечки тока (в частности, вследствие прикосновения человека к токоведущим частям). АВДТ с отключающей способностью 4,5кА применяются в распределительных, учётно-распределительных, телекоммуникационных щитах и др. в жилищном, гражданском строительстве, сельском хозяйстве, инфраструктуре объектов промышленности. | Продукты DEKraft FD | DEKFD | AD3 | Dekraft. АВДТ 4,5кА электронные ДИФ-103 | DE4 | Dekraft. Модульное оборудование 4,5кА | PVB | Энергетика Базовая | EC000905 | Автоматический выключатель дифференциального тока (дифавтомат, АВДТ) | 7 | Китай | https://static-pcsp.systeme.ru/image/bWkgjWp-lfivJIjI694cf261040ab1766650465.png https://static-pcsp.systeme.ru/image/7dLj_iGUTzVb0yLQ694cf99c1a2cb1766652316.png | https://static-pcsp.systeme.ru/image/bWkgjWp-lfivJIjI694cf261040ab1766650465.png | 1 2 | не указан не указан | [10 empty] | https://api.systeme.ru/certificates/default/download/3478 | С-ТР ТС-ЭМС С-ТР ТС-НВО С-ТР ЕАЭС-RoHS | ЕАЭС RU С-CN.АЯ46.В.42958_25 |  |  |  | 3085 | штука |  | 1 | PCE | 1 | 1 | шт. | 4680409187470 | 7.3 | 7.08 | 9.3 | см. | 0.35 | кг. | AC (перемен.) (EV000460) | 73 мм | 20 А | 400 В |  | D (EV000413) |  | 2 | 5 | IP20 (EV006405) | Да |  |  | 4 | 0.3 А | AC (перемен.) (EV000460) | 50/60 Гц (EV008015) | 4 |  | 500 В | 4.5 кА | -40...+60 °C | 4 кВ
16707DEK | АВДТ 3P+N 25А 300мА AC х-ка D ДИФ-103 4.5кА | Dekraft |  |  | 8536201007 | Прочие | Нет | Автоматические выключатели дифференциального тока серии ДИФ-103 4,5кА NEW Dekraft; 3P+N; номинальный ток 25 А; ном. диф. ток 300 мА; тип диф. расцепителя - AC; кривая отключения - D; Icn, Ics = 4,5 кА; тип устройства - электронный; монтаж – на DIN-рейку. АВДТ обеспечивают три вида защиты — от короткого замыкания, перегрузки и возникновения утечки тока (в частности, вследствие прикосновения человека к токоведущим частям). АВДТ с отключающей способностью 4,5кА применяются в распределительных, учётно-распределительных, телекоммуникационных щитах и др. в жилищном, гражданском строительстве, сельском хозяйстве, инфраструктуре объектов промышленности. | Продукты DEKraft FD | DEKFD | AD3 | Dekraft. АВДТ 4,5кА электронные ДИФ-103 | DE4 | Dekraft. Модульное оборудование 4,5кА | PVB | Энергетика Базовая | EC000905 | Автоматический выключатель дифференциального тока (дифавтомат, АВДТ) | 7 | Китай | https://static-pcsp.systeme.ru/image/jfXvWr4bATCxSfyY694cf260e861a1766650464.png https://static-pcsp.systeme.ru/image/4ycDTett0zlIxJR7694cf99c0cd1c1766652316.png | https://static-pcsp.systeme.ru/image/jfXvWr4bATCxSfyY694cf260e861a1766650464.png | 1 2 | не указан не указан | [10 empty] | https://api.systeme.ru/certificates/default/download/3478 | С-ТР ТС-ЭМС С-ТР ТС-НВО С-ТР ЕАЭС-RoHS | ЕАЭС RU С-CN.АЯ46.В.42958_25 |  |  |  | 3050 | штука |  | 1 | PCE | 1 | 1 | шт. | 4680409187494 | 7.3 | 7.08 | 9.3 | см. | 0.35 | кг. | AC (перемен.) (EV000460) | 73 мм | 25 А | 400 В |  | D (EV000413) |  | 2 | 5 | IP20 (EV006405) | Да |  |  | 4 | 0.3 А | AC (перемен.) (EV000460) | 50/60 Гц (EV008015) | 4 |  | 500 В | 4.5 кА | -40...+60 °C | 4 кВ
16708DEK | АВДТ 3P+N 32А 300мА AC х-ка D ДИФ-103 4.5кА | Dekraft |  |  | 8536201007 | Прочие | Нет | Автоматические выключатели дифференциального тока серии ДИФ-103 4,5кА NEW Dekraft; 3P+N; номинальный ток 32 А; ном. диф. ток 300 мА; тип диф. расцепителя - AC; кривая отключения - D; Icn, Ics = 4,5 кА; тип устройства - электронный; монтаж – на DIN-рейку. АВДТ обеспечивают три вида защиты — от короткого замыкания, перегрузки и возникновения утечки тока (в частности, вследствие прикосновения человека к токоведущим частям). АВДТ с отключающей способностью 4,5кА применяются в распределительных, учётно-распределительных, телекоммуникационных щитах и др. в жилищном, гражданском строительстве, сельском хозяйстве, инфраструктуре объектов промышленности. | Продукты DEKraft FD | DEKFD | AD3 | Dekraft. АВДТ 4,5кА электронные ДИФ-103 | DE4 | Dekraft. Модульное оборудование 4,5кА | PVB | Энергетика Базовая | EC000905 | Автоматический выключатель дифференциального тока (дифавтомат, АВДТ) | 7 | Китай | https://static-pcsp.systeme.ru/image/6pRzgxu4OUhaYcSg694cf260d7d281766650464.png https://static-pcsp.systeme.ru/image/BLv056KhiqCUhXVW694cf99bf347c1766652315.png | https://static-pcsp.systeme.ru/image/6pRzgxu4OUhaYcSg694cf260d7d281766650464.png | 1 2 | не указан не указан | [10 empty] | https://api.systeme.ru/certificates/default/download/3478 | С-ТР ТС-ЭМС С-ТР ТС-НВО С-ТР ЕАЭС-RoHS | ЕАЭС RU С-CN.АЯ46.В.42958_25 |  |  |  | 3085 | штука |  | 1 | PCE | 1 | 1 | шт. | 4680409187517 | 7.3 | 7.08 | 9.3 | см. | 0.35 | кг. | AC (перемен.) (EV000460) | 73 мм | 32 А | 400 В |  | D (EV000413) |  | 2 | 5 | IP20 (EV006405) | Да |  |  | 4 | 0.3 А | AC (перемен.) (EV000460) | 50/60 Гц (EV008015) | 4 |  | 500 В | 4.5 кА | -40...+60 °C | 4 кВ
16709DEK | АВДТ 3P+N 40А 300мА AC х-ка D ДИФ-103 4.5кА | Dekraft |  |  | 8536201007 | Прочие | Нет | Автоматические выключатели дифференциального тока серии ДИФ-103 4,5кА NEW Dekraft; 3P+N; номинальный ток 40 А; ном. диф. ток 300 мА; тип диф. расцепителя - AC; кривая отключения - D; Icn, Ics = 4,5 кА; тип устройства - электронный; монтаж – на DIN-рейку. АВДТ обеспечивают три вида защиты — от короткого замыкания, перегрузки и возникновения утечки тока (в частности, вследствие прикосновения человека к токоведущим частям). АВДТ с отключающей способностью 4,5кА применяются в распределительных, учётно-распределительных, телекоммуникационных щитах и др. в жилищном, гражданском строительстве, сельском хозяйстве, инфраструктуре объектов промышленности. | Продукты DEKraft FD | DEKFD | AD3 | Dekraft. АВДТ 4,5кА электронные ДИФ-103 | DE4 | Dekraft. Модульное оборудование 4,5кА | PVB | Энергетика Базовая | EC000905 | Автоматический выключатель дифференциального тока (дифавтомат, АВДТ) | 7 | Китай | https://static-pcsp.systeme.ru/image/zXiQlhlojclTvrVt694cf260c77871766650464.png https://static-pcsp.systeme.ru/image/bNODqoJXsLyF4x0K694cf99be595d1766652315.png | https://static-pcsp.systeme.ru/image/zXiQlhlojclTvrVt694cf260c77871766650464.png | 1 2 | не указан не указан | [10 empty] | https://api.systeme.ru/certificates/default/download/3478 | С-ТР ТС-ЭМС С-ТР ТС-НВО С-ТР ЕАЭС-RoHS | ЕАЭС RU С-CN.АЯ46.В.42958_25 |  |  |  | 3085 | штука |  | 1 | PCE | 1 | 1 | шт. | 4680409187531 | 7.3 | 7.08 | 9.3 | см. | 0.35 | кг. | AC (перемен.) (EV000460) | 73 мм | 40 А | 400 В |  | D (EV000413) |  | 2 | 5 | IP20 (EV006405) | Да |  |  | 4 | 0.3 А | AC (перемен.) (EV000460) | 50/60 Гц (EV008015) | 4 |  | 500 В | 4.5 кА | -40...+60 °C | 4 кВ
16710DEK | АВДТ 3P+N 50А 300мА AC х-ка D ДИФ-103 4.5кА | Dekraft |  |  | 8536201007 | Прочие | Нет | Автоматические выключатели дифференциального тока серии ДИФ-103 4,5кА NEW Dekraft; 3P+N; номинальный ток 50 А; ном. диф. ток 300 мА; тип диф. расцепителя - AC; кривая отключения - D; Icn, Ics = 4,5 кА; тип устройства - электронный; монтаж – на DIN-рейку. АВДТ обеспечивают три вида защиты — от короткого замыкания, перегрузки и возникновения утечки тока (в частности, вследствие прикосновения человека к токоведущим частям). АВДТ с отключающей способностью 4,5кА применяются в распределительных, учётно-распределительных, телекоммуникационных щитах и др. в жилищном, гражданском строительстве, сельском хозяйстве, инфраструктуре объектов промышленности. | Продукты DEKraft FD | DEKFD | AD3 | Dekraft. АВДТ 4,5кА электронные ДИФ-103 | DE4 | Dekraft. Модульное оборудование 4,5кА | PVB | Энергетика Базовая | EC000905 | Автоматический выключатель дифференциального тока (дифавтомат, АВДТ) | 7 | Китай | https://static-pcsp.systeme.ru/image/4rA-gUNtNM9KXpHp694cf260b52041766650464.png https://static-pcsp.systeme.ru/image/Ok8-_mU1AqkjHdK2694cf99bd60061766652315.png | https://static-pcsp.systeme.ru/image/4rA-gUNtNM9KXpHp694cf260b52041766650464.png | 1 2 | не указан не указан | [10 empty] | https://api.systeme.ru/certificates/default/download/3478 | С-ТР ТС-ЭМС С-ТР ТС-НВО С-ТР ЕАЭС-RoHS | ЕАЭС RU С-CN.АЯ46.В.42958_25 |  |  |  | 3170 | штука |  | 1 | PCE | 1 | 1 | шт. | 4680409187555 | 7.3 | 7.08 | 9.3 | см. | 0.35 | кг. | AC (перемен.) (EV000460) | 73 мм | 50 А | 400 В |  | D (EV000413) |  | 2 | 5 | IP20 (EV006405) | Да |  |  | 4 | 0.3 А | AC (перемен.) (EV000460) | 50/60 Гц (EV008015) | 4 |  | 500 В | 4.5 кА | -40...+60 °C | 4 кВ
16711DEK | АВДТ 3P+N 63А 300мА AC х-ка D ДИФ-103 4.5кА | Dekraft |  |  | 8536201007 | Прочие | Нет | Автоматические выключатели дифференциального тока серии ДИФ-103 4,5кА NEW Dekraft; 3P+N; номинальный ток 63 А; ном. диф. ток 300 мА; тип диф. расцепителя - AC; кривая отключения - D; Icn, Ics = 4,5 кА; тип устройства - электронный; монтаж – на DIN-рейку. АВДТ обеспечивают три вида защиты — от короткого замыкания, перегрузки и возникновения утечки тока (в частности, вследствие прикосновения человека к токоведущим частям). АВДТ с отключающей способностью 4,5кА применяются в распределительных, учётно-распределительных, телекоммуникационных щитах и др. в жилищном, гражданском строительстве, сельском хозяйстве, инфраструктуре объектов промышленности. | Продукты DEKraft FD | DEKFD | AD3 | Dekraft. АВДТ 4,5кА электронные ДИФ-103 | DE4 | Dekraft. Модульное оборудование 4,5кА | PVB | Энергетика Базовая | EC000905 | Автоматический выключатель дифференциального тока (дифавтомат, АВДТ) | 7 | Китай | https://static-pcsp.systeme.ru/image/zaWfu9vdawMzbKGr694cf2609e6b61766650464.png https://static-pcsp.systeme.ru/image/j6PeWT76H_Uvgsoy694cf99bc6c251766652315.png | https://static-pcsp.systeme.ru/image/zaWfu9vdawMzbKGr694cf2609e6b61766650464.png | 1 2 | не указан не указан | [10 empty] | https://api.systeme.ru/certificates/default/download/3478 | С-ТР ТС-ЭМС С-ТР ТС-НВО С-ТР ЕАЭС-RoHS | ЕАЭС RU С-CN.АЯ46.В.42958_25 |  |  |  | 3250 | штука |  | 1 | PCE | 1 | 1 | шт. | 4680409187579 | 7.3 | 7.08 | 9.3 | см. | 0.35 | кг. | AC (перемен.) (EV000460) | 73 мм | 63 А | 400 В |  | D (EV000413) |  | 2 | 5 | IP20 (EV006405) | Да |  |  | 4 | 0.3 А | AC (перемен.) (EV000460) | 50/60 Гц (EV008015) | 4 |  | 500 В | 4.5 кА | -40...+60 °C | 4 кВ