## Worksheet
Количество референсов: 72 | [47 empty] | Логистические данные БРУТТО | [10 empty] | Etim | [13 empty] | Гарантия на оборудование
Референс | Описание | Бренд | Статус коммерциализации | Информация о замен | Ключевые слова референса | ТН ВЭД код | ТН ВЭД описание | Расширенное описание | Активити | Код активити | COS3 | Сублинейка | COS2 | Линейка | COS1 | Коллекция | ETIM-класс | Описание ETIM-класса | Версия ETIM | Страна происхождения | Изображения | Главное изображение | Порядок | Ракурс | Изображения инфографики | Главное изображение | Порядок | Фото в интерьере | Порядок | Rich-контент мобильный экран | Порядок | Rich-контент desktop экран | Порядок | Каталоги | Ключевые слова для каталогов | Техническая документация | Ключевые слова для технической документации | Сертификаты | Типы сертификатов | Наименования сертификатов | Плеер 360 | Фотографии 360 | Видео | Цена за единицу тарифа без НДС (руб.) | Единица измерения тарифа (шт/уп) | Гарантированное кол-во к отгрузке | Минимальная партия к заказу | Тип упаковки | Уровень логистических форм | Кол-во в упаковке | Единица измерения | EAN | Длина | Ширина | Высота | Ед. изм. Размера | Вес | Ед. изм. Веса | EF000187 - Тип напряжения | EF000218 - Глубина установочная (встраив.) | EF000227 - Номин. ток | EF000228 - Номин. напряжение | EF000416 - Частота | EF000889 - Характеристика срабатывания (кривая тока) | EF001366 - Номин. напряжение изоляции Ui | EF002568 - Класс токоограничения | EF002950 - Модульная ширина (общ. кол-во модульных расстояний) | EF005474 - Степень защиты (IP) | EF005548 - Количество защищенных полюсов | EF006064 - Номин. отключающая способность | EF008148 - Возможна дополнит. комплектация | EF008618 - Общ. количество полюсов | Гарантия | Информация о ремонтопригодности
12500DEK | Автоматический выключатель ВА-103М 1P 6А C 6кА без теплозащиты | Dekraft |  |  | автоматический выключатель без теплозащиты 1 фаза одна фаза | 8536201007 | Прочие | Автоматический выключатель без теплозащиты серии ВА-103M Dekraft; 1P; ном. ток 6 А; ном. раб. напряжение 230 В; кривая отключения C. Автоматические выключатели серии ВА-103М имеют специальное назначение для систем противопожарной защиты и вентиляции и выдерживают ток КЗ до 6000 А. Также они могут использоваться для нечастых оперативных включений и отключений указанных цепей. Автоматические выключатели соответствуют директиве RoHS, имеют расширенный диапазон рабочих температур от -25 до +60 °C, удобны и безопасны в эксплуатации. | Продукты DEKraft FD | DEKFD | BAS | Модульные автоматы 6кА ВА-103M | DMM | Dekraft. Модульные автоматы 6кА ВА-103M | PVB | Энергетика Базовая | EC000042 | Модульный автоматический выключатель (автомат) | 7 | Китай | https://static-pcsp.systeme.ru/image/OznNfN9o1VtcfcyK64b4fd704ccdf1689582960.jpeg | https://static-pcsp.systeme.ru/image/OznNfN9o1VtcfcyK64b4fd704ccdf1689582960.jpeg | 1 | нет | [9 empty] | https://api.systeme.ru/product/media/download/987957 | Модульное оборудование аксессуары АВДТ Предохранители ВА-101 ВА-103 ВА-201 ВА-105 Сигнальные лампы Выключатели автоматические выключатели разъединители автоматические выключатели дифференциальноо тока Аксессуары для модульных автоматических выключателей Предохранители цилиндрические ПЦ-102 ДЦ-102 ВН-102 ВН-105 УЗО ДИФ ДИФ-101 УЗО-03 ДИФ-102 ДИФ-103 Аксессуары для АВДТ Ограничители перенапряжений ОП-101 Модульные контакторы Модульные розетки ЛС-101 РМ-101 РМ-102 МК-103 | https://api.systeme.ru/product/media/download/988101 | автоматические выключатели выключатели-разъединители выключатели дифференциального тока | https://api.systeme.ru/certificates/default/download/2827 https://api.systeme.ru/certificates/default/download/2793 https://api.systeme.ru/certificates/default/download/1803 https://api.systeme.ru/certificates/default/download/1677 | С-ТР ТС-НВО Д-ТР ЕАЭС-RoHS С-ТР ТС-НВО Д-ТР ЕАЭС-RoHS | ЕАЭС RU С-CN.НА46.В.05006_22 ЕАЭС N RU Д-CN.РА07.В.96306_22 ЕАЭС RU С-FR.МЕ77.В.00683_20 ЕАЭС № RU Д-FR.РА01.В.18981_20 |  |  |  | 487.5 | штука | 0 | 1 | PCE BB1 CAR P12 | 1 2 3 4 | 1 12 144 4320 | шт. шт. шт. шт. | 4680409017425 4680409017432 14680409017439 | 8.1 8.8 24 80 | 2.3 23.2 36.6 120 | 7.5 8.8 25.6 94 | см. см. см. см. | 0.087 1.093 13.58 422 | кг. кг. кг. кг. | AC (перемен.) (EV000460) | 73 мм | 6 А | 400 В | 50...50 Гц | C (EV000084) | 2000 В | 3 | 1 | IP20 (EV006405) | 1 | 6 кА | Да | 1 | Срок гарантии на данное оборудование составляет 5 лет с момента отгрузки со склада Систэм Электрик, с подтверждением соответствующим документом | Подлежит замене
12501DEK | Автоматический выключатель ВА-103М 1P 10А C 6кА без теплозащиты | Dekraft |  |  | автоматический выключатель без теплозащиты 1 фаза одна фаза | 8536201007 | Прочие | Автоматический выключатель без теплозащиты серии ВА-103M Dekraft; 1P; ном. ток 10 А; ном. раб. напряжение 230 В; кривая отключения C. Автоматические выключатели серии ВА-103М имеют специальное назначение для систем противопожарной защиты и вентиляции и выдерживают ток КЗ до 6000 А. Также они могут использоваться для нечастых оперативных включений и отключений указанных цепей. Автоматические выключатели соответствуют директиве RoHS, имеют расширенный диапазон рабочих температур от -25 до +60 °C, удобны и безопасны в эксплуатации. | Продукты DEKraft FD | DEKFD | BAS | Модульные автоматы 6кА ВА-103M | DMM | Dekraft. Модульные автоматы 6кА ВА-103M | PVB | Энергетика Базовая | EC000042 | Модульный автоматический выключатель (автомат) | 7 | Китай | https://static-pcsp.systeme.ru/image/voS_Pyvike2BKwfW64b4fd6fe49ba1689582959.jpeg | https://static-pcsp.systeme.ru/image/voS_Pyvike2BKwfW64b4fd6fe49ba1689582959.jpeg | 1 | нет | [9 empty] | https://api.systeme.ru/product/media/download/987957 | Модульное оборудование аксессуары АВДТ Предохранители ВА-101 ВА-103 ВА-201 ВА-105 Сигнальные лампы Выключатели автоматические выключатели разъединители автоматические выключатели дифференциальноо тока Аксессуары для модульных автоматических выключателей Предохранители цилиндрические ПЦ-102 ДЦ-102 ВН-102 ВН-105 УЗО ДИФ ДИФ-101 УЗО-03 ДИФ-102 ДИФ-103 Аксессуары для АВДТ Ограничители перенапряжений ОП-101 Модульные контакторы Модульные розетки ЛС-101 РМ-101 РМ-102 МК-103 | https://api.systeme.ru/product/media/download/988101 | автоматические выключатели выключатели-разъединители выключатели дифференциального тока | https://api.systeme.ru/certificates/default/download/2827 https://api.systeme.ru/certificates/default/download/2793 https://api.systeme.ru/certificates/default/download/1803 https://api.systeme.ru/certificates/default/download/1677 | С-ТР ТС-НВО Д-ТР ЕАЭС-RoHS С-ТР ТС-НВО Д-ТР ЕАЭС-RoHS | ЕАЭС RU С-CN.НА46.В.05006_22 ЕАЭС N RU Д-CN.РА07.В.96306_22 ЕАЭС RU С-FR.МЕ77.В.00683_20 ЕАЭС № RU Д-FR.РА01.В.18981_20 |  |  |  | 487.5 | штука | 0 | 1 | PCE BB1 CAR P12 | 1 2 3 4 | 1 12 144 4320 | шт. шт. шт. шт. | 4680409017449 4680409017456 14680409017453 | 8 7.9 24.5 120 | 1.77 22.1 23 80 | 7.85 8.2 34.5 110 | см. см. см. см. | 0.11 1.338 16.05 477 | кг. кг. кг. кг. | AC (перемен.) (EV000460) | 73 мм | 10 А | 400 В | 50...50 Гц | C (EV000084) | 2000 В | 3 | 1 | IP20 (EV006405) | 1 | 6 кА | Да | 1 | Срок гарантии на данное оборудование составляет 5 лет с момента отгрузки со склада Систэм Электрик, с подтверждением соответствующим документом | Подлежит замене
12502DEK | Автоматический выключатель ВА-103М 1P 16А C 6кА без теплозащиты | Dekraft |  |  | автоматический выключатель без теплозащиты 1 фаза одна фаза | 8536201007 | Прочие | Автоматический выключатель без теплозащиты серии ВА-103M Dekraft; 1P; ном. ток 16 А; ном. раб. напряжение 230 В; кривая отключения C. Автоматические выключатели серии ВА-103М имеют специальное назначение для систем противопожарной защиты и вентиляции и выдерживают ток КЗ до 6000 А. Также они могут использоваться для нечастых оперативных включений и отключений указанных цепей. Автоматические выключатели соответствуют директиве RoHS, имеют расширенный диапазон рабочих температур от -25 до +60 °C, удобны и безопасны в эксплуатации. | Продукты DEKraft FD | DEKFD | BAS | Модульные автоматы 6кА ВА-103M | DMM | Dekraft. Модульные автоматы 6кА ВА-103M | PVB | Энергетика Базовая | EC000042 | Модульный автоматический выключатель (автомат) | 7 | Китай | https://static-pcsp.systeme.ru/image/WlECtJXstNRCkBP964b4fd6f7be991689582959.jpeg | https://static-pcsp.systeme.ru/image/WlECtJXstNRCkBP964b4fd6f7be991689582959.jpeg | 1 | нет | [9 empty] | https://api.systeme.ru/product/media/download/987957 | Модульное оборудование аксессуары АВДТ Предохранители ВА-101 ВА-103 ВА-201 ВА-105 Сигнальные лампы Выключатели автоматические выключатели разъединители автоматические выключатели дифференциальноо тока Аксессуары для модульных автоматических выключателей Предохранители цилиндрические ПЦ-102 ДЦ-102 ВН-102 ВН-105 УЗО ДИФ ДИФ-101 УЗО-03 ДИФ-102 ДИФ-103 Аксессуары для АВДТ Ограничители перенапряжений ОП-101 Модульные контакторы Модульные розетки ЛС-101 РМ-101 РМ-102 МК-103 | https://api.systeme.ru/product/media/download/988101 | автоматические выключатели выключатели-разъединители выключатели дифференциального тока | https://api.systeme.ru/certificates/default/download/2827 https://api.systeme.ru/certificates/default/download/2793 https://api.systeme.ru/certificates/default/download/1803 https://api.systeme.ru/certificates/default/download/1677 | С-ТР ТС-НВО Д-ТР ЕАЭС-RoHS С-ТР ТС-НВО Д-ТР ЕАЭС-RoHS | ЕАЭС RU С-CN.НА46.В.05006_22 ЕАЭС N RU Д-CN.РА07.В.96306_22 ЕАЭС RU С-FR.МЕ77.В.00683_20 ЕАЭС № RU Д-FR.РА01.В.18981_20 |  |  |  | 478 | штука | 0 | 1 | PCE BB1 CAR P12 | 1 2 3 4 | 1 12 144 4320 | шт. шт. шт. шт. | 4680409017623 4680409017630 14680409017637 | 8 7.9 24.5 120 | 1.77 22.1 23 80 | 7.85 8.2 34.5 110 | см. см. см. см. | 0.11 1.338 16.05 477 | кг. кг. кг. кг. | AC (перемен.) (EV000460) | 73 мм | 16 А | 400 В | 50...50 Гц | C (EV000084) | 2000 В | 3 | 1 | IP20 (EV006405) | 1 | 6 кА | Да | 1 | Срок гарантии на данное оборудование составляет 5 лет с момента отгрузки со склада Систэм Электрик, с подтверждением соответствующим документом | Подлежит замене
12503DEK | Автоматический выключатель ВА-103М 1P 20А C 6кА без теплозащиты | Dekraft |  |  | автоматический выключатель без теплозащиты 1 фаза одна фаза | 8536201007 | Прочие | Автоматический выключатель без теплозащиты серии ВА-103M Dekraft; 1P; ном. ток 20 А; ном. раб. напряжение 230 В; кривая отключения C. Автоматические выключатели серии ВА-103М имеют специальное назначение для систем противопожарной защиты и вентиляции и выдерживают ток КЗ до 6000 А. Также они могут использоваться для нечастых оперативных включений и отключений указанных цепей. Автоматические выключатели соответствуют директиве RoHS, имеют расширенный диапазон рабочих температур от -25 до +60 °C, удобны и безопасны в эксплуатации. | Продукты DEKraft FD | DEKFD | BAS | Модульные автоматы 6кА ВА-103M | DMM | Dekraft. Модульные автоматы 6кА ВА-103M | PVB | Энергетика Базовая | EC000042 | Модульный автоматический выключатель (автомат) | 7 | Китай | https://static-pcsp.systeme.ru/image/d_fHflt3DSAMCztP64b4fd6f1c9531689582959.jpeg | https://static-pcsp.systeme.ru/image/d_fHflt3DSAMCztP64b4fd6f1c9531689582959.jpeg | 1 | нет | [9 empty] | https://api.systeme.ru/product/media/download/987957 | Модульное оборудование аксессуары АВДТ Предохранители ВА-101 ВА-103 ВА-201 ВА-105 Сигнальные лампы Выключатели автоматические выключатели разъединители автоматические выключатели дифференциальноо тока Аксессуары для модульных автоматических выключателей Предохранители цилиндрические ПЦ-102 ДЦ-102 ВН-102 ВН-105 УЗО ДИФ ДИФ-101 УЗО-03 ДИФ-102 ДИФ-103 Аксессуары для АВДТ Ограничители перенапряжений ОП-101 Модульные контакторы Модульные розетки ЛС-101 РМ-101 РМ-102 МК-103 | https://api.systeme.ru/product/media/download/988101 | автоматические выключатели выключатели-разъединители выключатели дифференциального тока | https://api.systeme.ru/certificates/default/download/2827 https://api.systeme.ru/certificates/default/download/2793 https://api.systeme.ru/certificates/default/download/1803 https://api.systeme.ru/certificates/default/download/1677 | С-ТР ТС-НВО Д-ТР ЕАЭС-RoHS С-ТР ТС-НВО Д-ТР ЕАЭС-RoHS | ЕАЭС RU С-CN.НА46.В.05006_22 ЕАЭС N RU Д-CN.РА07.В.96306_22 ЕАЭС RU С-FR.МЕ77.В.00683_20 ЕАЭС № RU Д-FR.РА01.В.18981_20 |  |  |  | 474 | штука | 0 | 1 | PCE BB1 CAR P12 | 1 2 3 4 | 1 12 144 4320 | шт. шт. шт. шт. | 4680409017609 4680409017616 14680409017613 | 8 7.9 24.5 120 | 1.77 22.1 23 80 | 7.85 8.2 34.5 110 | см. см. см. см. | 0.11 1.338 16.05 477 | кг. кг. кг. кг. | AC (перемен.) (EV000460) | 73 мм | 20 А | 400 В | 50...50 Гц | C (EV000084) | 2000 В | 3 | 1 | IP20 (EV006405) | 1 | 6 кА | Да | 1 | Срок гарантии на данное оборудование составляет 5 лет с момента отгрузки со склада Систэм Электрик, с подтверждением соответствующим документом | Подлежит замене
12504DEK | Автоматический выключатель ВА-103М 1P 25А C 6кА без теплозащиты | Dekraft |  |  | автоматический выключатель без теплозащиты 1 фаза одна фаза | 8536201007 | Прочие | Автоматический выключатель без теплозащиты серии ВА-103M Dekraft; 1P; ном. ток 25 А; ном. раб. напряжение 230 В; кривая отключения C. Автоматические выключатели серии ВА-103М имеют специальное назначение для систем противопожарной защиты и вентиляции и выдерживают ток КЗ до 6000 А. Также они могут использоваться для нечастых оперативных включений и отключений указанных цепей. Автоматические выключатели соответствуют директиве RoHS, имеют расширенный диапазон рабочих температур от -25 до +60 °C, удобны и безопасны в эксплуатации. | Продукты DEKraft FD | DEKFD | BAS | Модульные автоматы 6кА ВА-103M | DMM | Dekraft. Модульные автоматы 6кА ВА-103M | PVB | Энергетика Базовая | EC000042 | Модульный автоматический выключатель (автомат) | 7 | Китай | https://static-pcsp.systeme.ru/image/WaGrFsX1nX_eSCMn64b4fd6eb208a1689582958.jpeg | https://static-pcsp.systeme.ru/image/WaGrFsX1nX_eSCMn64b4fd6eb208a1689582958.jpeg | 1 | нет | [9 empty] | https://api.systeme.ru/product/media/download/987957 | Модульное оборудование аксессуары АВДТ Предохранители ВА-101 ВА-103 ВА-201 ВА-105 Сигнальные лампы Выключатели автоматические выключатели разъединители автоматические выключатели дифференциальноо тока Аксессуары для модульных автоматических выключателей Предохранители цилиндрические ПЦ-102 ДЦ-102 ВН-102 ВН-105 УЗО ДИФ ДИФ-101 УЗО-03 ДИФ-102 ДИФ-103 Аксессуары для АВДТ Ограничители перенапряжений ОП-101 Модульные контакторы Модульные розетки ЛС-101 РМ-101 РМ-102 МК-103 | https://api.systeme.ru/product/media/download/988101 | автоматические выключатели выключатели-разъединители выключатели дифференциального тока | https://api.systeme.ru/certificates/default/download/2827 https://api.systeme.ru/certificates/default/download/2793 https://api.systeme.ru/certificates/default/download/1803 https://api.systeme.ru/certificates/default/download/1677 | С-ТР ТС-НВО Д-ТР ЕАЭС-RoHS С-ТР ТС-НВО Д-ТР ЕАЭС-RoHS | ЕАЭС RU С-CN.НА46.В.05006_22 ЕАЭС N RU Д-CN.РА07.В.96306_22 ЕАЭС RU С-FR.МЕ77.В.00683_20 ЕАЭС № RU Д-FR.РА01.В.18981_20 |  |  |  | 474 | штука | 0 | 1 | PCE BB1 CAR P12 | 1 2 3 4 | 1 12 144 4320 | шт. шт. шт. шт. | 4680409017586 4680409017593 14680409017590 | 8 7.9 24.5 120 | 1.77 22.1 23 80 | 7.85 8.2 34.5 110 | см. см. см. см. | 0.11 1.338 16.05 477 | кг. кг. кг. кг. | AC (перемен.) (EV000460) | 73 мм | 25 А | 400 В | 50...50 Гц | C (EV000084) | 2000 В | 3 | 1 | IP20 (EV006405) | 1 | 6 кА | Да | 1 | Срок гарантии на данное оборудование составляет 5 лет с момента отгрузки со склада Систэм Электрик, с подтверждением соответствующим документом | Подлежит замене
12505DEK | Автоматический выключатель ВА-103М 1P 32А C 6кА без теплозащиты | Dekraft |  |  | автоматический выключатель без теплозащиты 1 фаза одна фаза | 8536201007 | Прочие | Автоматический выключатель без теплозащиты серии ВА-103M Dekraft; 1P; ном. ток 32 А; ном. раб. напряжение 230 В; кривая отключения C. Автоматические выключатели серии ВА-103М имеют специальное назначение для систем противопожарной защиты и вентиляции и выдерживают ток КЗ до 6000 А. Также они могут использоваться для нечастых оперативных включений и отключений указанных цепей. Автоматические выключатели соответствуют директиве RoHS, имеют расширенный диапазон рабочих температур от -25 до +60 °C, удобны и безопасны в эксплуатации. | Продукты DEKraft FD | DEKFD | BAS | Модульные автоматы 6кА ВА-103M | DMM | Dekraft. Модульные автоматы 6кА ВА-103M | PVB | Энергетика Базовая | EC000042 | Модульный автоматический выключатель (автомат) | 7 | Китай | https://static-pcsp.systeme.ru/image/jtqVCOlxebvN2pwx64b4fd6e3d6ff1689582958.jpeg | https://static-pcsp.systeme.ru/image/jtqVCOlxebvN2pwx64b4fd6e3d6ff1689582958.jpeg | 1 | нет | [9 empty] | https://api.systeme.ru/product/media/download/987957 | Модульное оборудование аксессуары АВДТ Предохранители ВА-101 ВА-103 ВА-201 ВА-105 Сигнальные лампы Выключатели автоматические выключатели разъединители автоматические выключатели дифференциальноо тока Аксессуары для модульных автоматических выключателей Предохранители цилиндрические ПЦ-102 ДЦ-102 ВН-102 ВН-105 УЗО ДИФ ДИФ-101 УЗО-03 ДИФ-102 ДИФ-103 Аксессуары для АВДТ Ограничители перенапряжений ОП-101 Модульные контакторы Модульные розетки ЛС-101 РМ-101 РМ-102 МК-103 | https://api.systeme.ru/product/media/download/988101 | автоматические выключатели выключатели-разъединители выключатели дифференциального тока | https://api.systeme.ru/certificates/default/download/2827 https://api.systeme.ru/certificates/default/download/2793 https://api.systeme.ru/certificates/default/download/1803 https://api.systeme.ru/certificates/default/download/1677 | С-ТР ТС-НВО Д-ТР ЕАЭС-RoHS С-ТР ТС-НВО Д-ТР ЕАЭС-RoHS | ЕАЭС RU С-CN.НА46.В.05006_22 ЕАЭС N RU Д-CN.РА07.В.96306_22 ЕАЭС RU С-FR.МЕ77.В.00683_20 ЕАЭС № RU Д-FR.РА01.В.18981_20 |  |  |  | 517.5 | штука | 0 | 1 | PCE BB1 CAR P12 | 1 2 3 4 | 1 12 144 4320 | шт. шт. шт. шт. | 4680409017562 4680409017579 14680409017576 | 8 7.9 24.5 120 | 1.77 22.1 23 80 | 7.85 8.2 34.5 110 | см. см. см. см. | 0.11 1.338 16.05 477 | кг. кг. кг. кг. | AC (перемен.) (EV000460) | 73 мм | 32 А | 400 В | 50...50 Гц | C (EV000084) | 2000 В | 3 | 1 | IP20 (EV006405) | 1 | 6 кА | Да | 1 | Срок гарантии на данное оборудование составляет 5 лет с момента отгрузки со склада Систэм Электрик, с подтверждением соответствующим документом | Подлежит замене
12506DEK | Автоматический выключатель ВА-103М 1P 40А C 6кА без теплозащиты | Dekraft |  |  | автоматический выключатель без теплозащиты 1 фаза одна фаза | 8536201007 | Прочие | Автоматический выключатель без теплозащиты серии ВА-103M Dekraft; 1P; ном. ток 40 А; ном. раб. напряжение 230 В; кривая отключения C. Автоматические выключатели серии ВА-103М имеют специальное назначение для систем противопожарной защиты и вентиляции и выдерживают ток КЗ до 6000 А. Также они могут использоваться для нечастых оперативных включений и отключений указанных цепей. Автоматические выключатели соответствуют директиве RoHS, имеют расширенный диапазон рабочих температур от -25 до +60 °C, удобны и безопасны в эксплуатации. | Продукты DEKraft FD | DEKFD | BAS | Модульные автоматы 6кА ВА-103M | DMM | Dekraft. Модульные автоматы 6кА ВА-103M | PVB | Энергетика Базовая | EC000042 | Модульный автоматический выключатель (автомат) | 7 | Китай | https://static-pcsp.systeme.ru/image/wSvzkN-NoQp-_2IT64b4fd6dabdf11689582957.jpeg | https://static-pcsp.systeme.ru/image/wSvzkN-NoQp-_2IT64b4fd6dabdf11689582957.jpeg | 1 | нет | [9 empty] | https://api.systeme.ru/product/media/download/987957 | Модульное оборудование аксессуары АВДТ Предохранители ВА-101 ВА-103 ВА-201 ВА-105 Сигнальные лампы Выключатели автоматические выключатели разъединители автоматические выключатели дифференциальноо тока Аксессуары для модульных автоматических выключателей Предохранители цилиндрические ПЦ-102 ДЦ-102 ВН-102 ВН-105 УЗО ДИФ ДИФ-101 УЗО-03 ДИФ-102 ДИФ-103 Аксессуары для АВДТ Ограничители перенапряжений ОП-101 Модульные контакторы Модульные розетки ЛС-101 РМ-101 РМ-102 МК-103 | https://api.systeme.ru/product/media/download/988101 | автоматические выключатели выключатели-разъединители выключатели дифференциального тока | https://api.systeme.ru/certificates/default/download/2827 https://api.systeme.ru/certificates/default/download/2793 https://api.systeme.ru/certificates/default/download/1803 https://api.systeme.ru/certificates/default/download/1677 | С-ТР ТС-НВО Д-ТР ЕАЭС-RoHS С-ТР ТС-НВО Д-ТР ЕАЭС-RoHS | ЕАЭС RU С-CN.НА46.В.05006_22 ЕАЭС N RU Д-CN.РА07.В.96306_22 ЕАЭС RU С-FR.МЕ77.В.00683_20 ЕАЭС № RU Д-FR.РА01.В.18981_20 |  |  |  | 533 | штука | 0 | 1 | PCE BB1 CAR P12 | 1 2 3 4 | 1 12 144 4320 | шт. шт. шт. шт. | 4680409017548 4680409017555 14680409017552 | 8 7.9 24.5 120 | 1.77 22.1 23 80 | 7.85 8.2 34.5 110 | см. см. см. см. | 0.11 1.338 16.05 477 | кг. кг. кг. кг. | AC (перемен.) (EV000460) | 73 мм | 40 А | 400 В | 50...50 Гц | C (EV000084) | 2000 В | 3 | 1 | IP20 (EV006405) | 1 | 6 кА | Да | 1 | Срок гарантии на данное оборудование составляет 5 лет с момента отгрузки со склада Систэм Электрик, с подтверждением соответствующим документом | Подлежит замене
12507DEK | Автоматический выключатель ВА-103М 1P 50А C 6кА без теплозащиты | Dekraft |  |  | автоматический выключатель без теплозащиты 1 фаза одна фаза | 8536201007 | Прочие | Автоматический выключатель без теплозащиты серии ВА-103M Dekraft; 1P; ном. ток 50 А; ном. раб. напряжение 230 В; кривая отключения C. Автоматические выключатели серии ВА-103М имеют специальное назначение для систем противопожарной защиты и вентиляции и выдерживают ток КЗ до 6000 А. Также они могут использоваться для нечастых оперативных включений и отключений указанных цепей. Автоматические выключатели соответствуют директиве RoHS, имеют расширенный диапазон рабочих температур от -25 до +60 °C, удобны и безопасны в эксплуатации. | Продукты DEKraft FD | DEKFD | BAS | Модульные автоматы 6кА ВА-103M | DMM | Dekraft. Модульные автоматы 6кА ВА-103M | PVB | Энергетика Базовая | EC000042 | Модульный автоматический выключатель (автомат) | 7 | Китай | https://static-pcsp.systeme.ru/image/M3XWKpW582C6njHI64b4fd6d209421689582957.jpeg | https://static-pcsp.systeme.ru/image/M3XWKpW582C6njHI64b4fd6d209421689582957.jpeg | 1 | нет | [9 empty] | https://api.systeme.ru/product/media/download/987957 | Модульное оборудование аксессуары АВДТ Предохранители ВА-101 ВА-103 ВА-201 ВА-105 Сигнальные лампы Выключатели автоматические выключатели разъединители автоматические выключатели дифференциальноо тока Аксессуары для модульных автоматических выключателей Предохранители цилиндрические ПЦ-102 ДЦ-102 ВН-102 ВН-105 УЗО ДИФ ДИФ-101 УЗО-03 ДИФ-102 ДИФ-103 Аксессуары для АВДТ Ограничители перенапряжений ОП-101 Модульные контакторы Модульные розетки ЛС-101 РМ-101 РМ-102 МК-103 | https://api.systeme.ru/product/media/download/988101 | автоматические выключатели выключатели-разъединители выключатели дифференциального тока | https://api.systeme.ru/certificates/default/download/2827 https://api.systeme.ru/certificates/default/download/2793 https://api.systeme.ru/certificates/default/download/1803 https://api.systeme.ru/certificates/default/download/1677 | С-ТР ТС-НВО Д-ТР ЕАЭС-RoHS С-ТР ТС-НВО Д-ТР ЕАЭС-RoHS | ЕАЭС RU С-CN.НА46.В.05006_22 ЕАЭС N RU Д-CN.РА07.В.96306_22 ЕАЭС RU С-FR.МЕ77.В.00683_20 ЕАЭС № RU Д-FR.РА01.В.18981_20 |  |  |  | 533 | штука | 0 | 1 | PCE BB1 CAR P12 | 1 2 3 4 | 1 12 144 4320 | шт. шт. шт. шт. | 4680409017524 4680409017531 14680409017538 | 8 7.9 24.5 120 | 1.77 22.1 23 80 | 7.85 8.2 34.5 110 | см. см. см. см. | 0.11 1.338 16.05 477 | кг. кг. кг. кг. | AC (перемен.) (EV000460) | 73 мм | 50 А | 400 В | 50...50 Гц | C (EV000084) | 2000 В | 3 | 1 | IP20 (EV006405) | 1 | 6 кА | Да | 1 | Срок гарантии на данное оборудование составляет 5 лет с момента отгрузки со склада Систэм Электрик, с подтверждением соответствующим документом | Подлежит замене
12508DEK | Автоматический выключатель ВА-103М 1P 63А C 6кА без теплозащиты | Dekraft |  |  | автоматический выключатель без теплозащиты 1 фаза одна фаза | 8536201007 | Прочие | Автоматический выключатель без теплозащиты серии ВА-103M Dekraft; 1P; ном. ток 63 А; ном. раб. напряжение 230 В; кривая отключения C. Автоматические выключатели серии ВА-103М имеют специальное назначение для систем противопожарной защиты и вентиляции и выдерживают ток КЗ до 6000 А. Также они могут использоваться для нечастых оперативных включений и отключений указанных цепей. Автоматические выключатели соответствуют директиве RoHS, имеют расширенный диапазон рабочих температур от -25 до +60 °C, удобны и безопасны в эксплуатации. | Продукты DEKraft FD | DEKFD | BAS | Модульные автоматы 6кА ВА-103M | DMM | Dekraft. Модульные автоматы 6кА ВА-103M | PVB | Энергетика Базовая | EC000042 | Модульный автоматический выключатель (автомат) | 7 | Китай | https://static-pcsp.systeme.ru/image/X-bZeVHS8JPdiJLc64b4fd6c9e8f81689582956.jpeg | https://static-pcsp.systeme.ru/image/X-bZeVHS8JPdiJLc64b4fd6c9e8f81689582956.jpeg | 1 | нет | [9 empty] | https://api.systeme.ru/product/media/download/987957 | Модульное оборудование аксессуары АВДТ Предохранители ВА-101 ВА-103 ВА-201 ВА-105 Сигнальные лампы Выключатели автоматические выключатели разъединители автоматические выключатели дифференциальноо тока Аксессуары для модульных автоматических выключателей Предохранители цилиндрические ПЦ-102 ДЦ-102 ВН-102 ВН-105 УЗО ДИФ ДИФ-101 УЗО-03 ДИФ-102 ДИФ-103 Аксессуары для АВДТ Ограничители перенапряжений ОП-101 Модульные контакторы Модульные розетки ЛС-101 РМ-101 РМ-102 МК-103 | https://api.systeme.ru/product/media/download/988101 | автоматические выключатели выключатели-разъединители выключатели дифференциального тока | https://api.systeme.ru/certificates/default/download/2827 https://api.systeme.ru/certificates/default/download/2793 https://api.systeme.ru/certificates/default/download/1803 https://api.systeme.ru/certificates/default/download/1677 | С-ТР ТС-НВО Д-ТР ЕАЭС-RoHS С-ТР ТС-НВО Д-ТР ЕАЭС-RoHS | ЕАЭС RU С-CN.НА46.В.05006_22 ЕАЭС N RU Д-CN.РА07.В.96306_22 ЕАЭС RU С-FR.МЕ77.В.00683_20 ЕАЭС № RU Д-FR.РА01.В.18981_20 |  |  |  | 533 | штука | 0 | 1 | PCE BB1 CAR P12 | 1 2 3 4 | 1 12 144 4320 | шт. шт. шт. шт. | 4680409017968 4680409017975 14680409017972 | 8 7.9 24.5 120 | 1.77 22.1 23 80 | 7.85 8.2 34.5 110 | см. см. см. см. | 0.11 1.338 16.05 477 | кг. кг. кг. кг. | AC (перемен.) (EV000460) | 73 мм | 63 А | 400 В | 50...50 Гц | C (EV000084) | 2000 В | 3 | 1 | IP20 (EV006405) | 1 | 6 кА | Да | 1 | Срок гарантии на данное оборудование составляет 5 лет с момента отгрузки со склада Систэм Электрик, с подтверждением соответствующим документом | Подлежит замене
12509DEK | Автоматический выключатель ВА-103М 2P 6А C 6кА без теплозащиты | Dekraft |  |  | автоматический выключатель без теплозащиты 2 фазы две фазы | 8536201007 | Прочие | Автоматический выключатель без теплозащиты серии ВА-103M Dekraft; 2P; ном. ток 6 А; ном. раб. напряжение 400 В; кривая отключения C. Автоматические выключатели серии ВА-103М имеют специальное назначение для систем противопожарной защиты и вентиляции и выдерживают ток КЗ до 6000 А. Также они могут использоваться для нечастых оперативных включений и отключений указанных цепей. Автоматические выключатели соответствуют директиве RoHS, имеют расширенный диапазон рабочих температур от -25 до +60 °C, удобны и безопасны в эксплуатации. | Продукты DEKraft FD | DEKFD | BAS | Модульные автоматы 6кА ВА-103M | DMM | Dekraft. Модульные автоматы 6кА ВА-103M | PVB | Энергетика Базовая | EC000042 | Модульный автоматический выключатель (автомат) | 7 | Китай | https://static-pcsp.systeme.ru/image/vxj2q77_S0DEt-9y64b4fd6c24e461689582956.jpeg | https://static-pcsp.systeme.ru/image/vxj2q77_S0DEt-9y64b4fd6c24e461689582956.jpeg | 1 | нет | [9 empty] | https://api.systeme.ru/product/media/download/987957 | Модульное оборудование аксессуары АВДТ Предохранители ВА-101 ВА-103 ВА-201 ВА-105 Сигнальные лампы Выключатели автоматические выключатели разъединители автоматические выключатели дифференциальноо тока Аксессуары для модульных автоматических выключателей Предохранители цилиндрические ПЦ-102 ДЦ-102 ВН-102 ВН-105 УЗО ДИФ ДИФ-101 УЗО-03 ДИФ-102 ДИФ-103 Аксессуары для АВДТ Ограничители перенапряжений ОП-101 Модульные контакторы Модульные розетки ЛС-101 РМ-101 РМ-102 МК-103 | https://api.systeme.ru/product/media/download/988101 | автоматические выключатели выключатели-разъединители выключатели дифференциального тока | https://api.systeme.ru/certificates/default/download/2827 https://api.systeme.ru/certificates/default/download/2793 https://api.systeme.ru/certificates/default/download/1803 https://api.systeme.ru/certificates/default/download/1677 | С-ТР ТС-НВО Д-ТР ЕАЭС-RoHS С-ТР ТС-НВО Д-ТР ЕАЭС-RoHS | ЕАЭС RU С-CN.НА46.В.05006_22 ЕАЭС N RU Д-CN.РА07.В.96306_22 ЕАЭС RU С-FR.МЕ77.В.00683_20 ЕАЭС № RU Д-FR.РА01.В.18981_20 |  |  |  | 1090 | штука | 0 | 1 | PCE BB1 CAR P12 | 1 2 3 4 | 1 6 72 2160 | шт. шт. шт. шт. | 4680409017487 4680409017494 14680409017491 | 8 7.9 24.5 120 | 3.54 22.1 23 80 | 7.85 8.2 34.5 110 | см. см. см. см. | 0.22 1.338 16.05 477 | кг. кг. кг. кг. | AC (перемен.) (EV000460) | 73 мм | 6 А | 400 В | 50...50 Гц | C (EV000084) | 2000 В | 3 | 2 | IP20 (EV006405) | 2 | 6 кА | Да | 2 | Срок гарантии на данное оборудование составляет 5 лет с момента отгрузки со склада Систэм Электрик, с подтверждением соответствующим документом | Подлежит замене
12510DEK | Автоматический выключатель ВА-103М 2P 10А C 6кА без теплозащиты | Dekraft |  |  | автоматический выключатель без теплозащиты 2 фазы две фазы | 8536201007 | Прочие | Автоматический выключатель без теплозащиты серии ВА-103M Dekraft; 2P; ном. ток 10 А; ном. раб. напряжение 400 В; кривая отключения C. Автоматические выключатели серии ВА-103М имеют специальное назначение для систем противопожарной защиты и вентиляции и выдерживают ток КЗ до 6000 А. Также они могут использоваться для нечастых оперативных включений и отключений указанных цепей. Автоматические выключатели соответствуют директиве RoHS, имеют расширенный диапазон рабочих температур от -25 до +60 °C, удобны и безопасны в эксплуатации. | Продукты DEKraft FD | DEKFD | BAS | Модульные автоматы 6кА ВА-103M | DMM | Dekraft. Модульные автоматы 6кА ВА-103M | PVB | Энергетика Базовая | EC000042 | Модульный автоматический выключатель (автомат) | 7 | Китай | https://static-pcsp.systeme.ru/image/qiXFrsJNT0Buw1o964b4fd6b772e31689582955.jpeg | https://static-pcsp.systeme.ru/image/qiXFrsJNT0Buw1o964b4fd6b772e31689582955.jpeg | 1 | нет | [9 empty] | https://api.systeme.ru/product/media/download/987957 | Модульное оборудование аксессуары АВДТ Предохранители ВА-101 ВА-103 ВА-201 ВА-105 Сигнальные лампы Выключатели автоматические выключатели разъединители автоматические выключатели дифференциальноо тока Аксессуары для модульных автоматических выключателей Предохранители цилиндрические ПЦ-102 ДЦ-102 ВН-102 ВН-105 УЗО ДИФ ДИФ-101 УЗО-03 ДИФ-102 ДИФ-103 Аксессуары для АВДТ Ограничители перенапряжений ОП-101 Модульные контакторы Модульные розетки ЛС-101 РМ-101 РМ-102 МК-103 | https://api.systeme.ru/product/media/download/988101 | автоматические выключатели выключатели-разъединители выключатели дифференциального тока | https://api.systeme.ru/certificates/default/download/2827 https://api.systeme.ru/certificates/default/download/2793 https://api.systeme.ru/certificates/default/download/1803 https://api.systeme.ru/certificates/default/download/1677 | С-ТР ТС-НВО Д-ТР ЕАЭС-RoHS С-ТР ТС-НВО Д-ТР ЕАЭС-RoHS | ЕАЭС RU С-CN.НА46.В.05006_22 ЕАЭС N RU Д-CN.РА07.В.96306_22 ЕАЭС RU С-FR.МЕ77.В.00683_20 ЕАЭС № RU Д-FR.РА01.В.18981_20 |  |  |  | 1090 | штука | 0 | 1 | PCE BB1 CAR P12 | 1 2 3 4 | 1 6 72 2160 | шт. шт. шт. шт. | 4680409017463 4680409017470 14680409017477 | 8 7.9 24.5 120 | 3.54 22.1 23 80 | 7.85 8.2 34.5 110 | см. см. см. см. | 0.22 1.338 16.05 477 | кг. кг. кг. кг. | AC (перемен.) (EV000460) | 73 мм | 10 А | 400 В | 50...50 Гц | C (EV000084) | 2000 В | 3 | 2 | IP20 (EV006405) | 2 | 6 кА | Да | 2 | Срок гарантии на данное оборудование составляет 5 лет с момента отгрузки со склада Систэм Электрик, с подтверждением соответствующим документом | Подлежит замене
12511DEK | Автоматический выключатель ВА-103М 2P 16А C 6кА без теплозащиты | Dekraft |  |  | автоматический выключатель без теплозащиты 2 фазы две фазы | 8536201007 | Прочие | Автоматический выключатель без теплозащиты серии ВА-103M Dekraft; 2P; ном. ток 16 А; ном. раб. напряжение 400 В; кривая отключения C. Автоматические выключатели серии ВА-103М имеют специальное назначение для систем противопожарной защиты и вентиляции и выдерживают ток КЗ до 6000 А. Также они могут использоваться для нечастых оперативных включений и отключений указанных цепей. Автоматические выключатели соответствуют директиве RoHS, имеют расширенный диапазон рабочих температур от -25 до +60 °C, удобны и безопасны в эксплуатации. | Продукты DEKraft FD | DEKFD | BAS | Модульные автоматы 6кА ВА-103M | DMM | Dekraft. Модульные автоматы 6кА ВА-103M | PVB | Энергетика Базовая | EC000042 | Модульный автоматический выключатель (автомат) | 7 | Китай | https://static-pcsp.systeme.ru/image/0D1fGxLNnt5gSYif64b4fd6ad04461689582954.jpeg | https://static-pcsp.systeme.ru/image/0D1fGxLNnt5gSYif64b4fd6ad04461689582954.jpeg | 1 | нет | [9 empty] | https://api.systeme.ru/product/media/download/987957 | Модульное оборудование аксессуары АВДТ Предохранители ВА-101 ВА-103 ВА-201 ВА-105 Сигнальные лампы Выключатели автоматические выключатели разъединители автоматические выключатели дифференциальноо тока Аксессуары для модульных автоматических выключателей Предохранители цилиндрические ПЦ-102 ДЦ-102 ВН-102 ВН-105 УЗО ДИФ ДИФ-101 УЗО-03 ДИФ-102 ДИФ-103 Аксессуары для АВДТ Ограничители перенапряжений ОП-101 Модульные контакторы Модульные розетки ЛС-101 РМ-101 РМ-102 МК-103 | https://api.systeme.ru/product/media/download/988101 | автоматические выключатели выключатели-разъединители выключатели дифференциального тока | https://api.systeme.ru/certificates/default/download/2827 https://api.systeme.ru/certificates/default/download/2793 https://api.systeme.ru/certificates/default/download/1803 https://api.systeme.ru/certificates/default/download/1677 | С-ТР ТС-НВО Д-ТР ЕАЭС-RoHS С-ТР ТС-НВО Д-ТР ЕАЭС-RoHS | ЕАЭС RU С-CN.НА46.В.05006_22 ЕАЭС N RU Д-CN.РА07.В.96306_22 ЕАЭС RU С-FR.МЕ77.В.00683_20 ЕАЭС № RU Д-FR.РА01.В.18981_20 |  |  |  | 1090 | штука | 0 | 1 | PCE BB1 CAR P12 | 1 2 3 4 | 1 6 72 2160 | шт. шт. шт. шт. | 4680409017821 4680409017838 14680409017835 | 8 7.9 24.5 120 | 3.54 22.1 23 80 | 7.85 8.2 34.5 110 | см. см. см. см. | 0.22 1.338 16.05 477 | кг. кг. кг. кг. | AC (перемен.) (EV000460) | 73 мм | 16 А | 400 В | 50...50 Гц | C (EV000084) | 2000 В | 3 | 2 | IP20 (EV006405) | 2 | 6 кА | Да | 2 | Срок гарантии на данное оборудование составляет 5 лет с момента отгрузки со склада Систэм Электрик, с подтверждением соответствующим документом | Подлежит замене
12512DEK | Автоматический выключатель ВА-103М 2P 20А C 6кА без теплозащиты | Dekraft |  |  | автоматический выключатель без теплозащиты 2 фазы две фазы | 8536201007 | Прочие | Автоматический выключатель без теплозащиты серии ВА-103M Dekraft; 2P; ном. ток 20 А; ном. раб. напряжение 400 В; кривая отключения C. Автоматические выключатели серии ВА-103М имеют специальное назначение для систем противопожарной защиты и вентиляции и выдерживают ток КЗ до 6000 А. Также они могут использоваться для нечастых оперативных включений и отключений указанных цепей. Автоматические выключатели соответствуют директиве RoHS, имеют расширенный диапазон рабочих температур от -25 до +60 °C, удобны и безопасны в эксплуатации. | Продукты DEKraft FD | DEKFD | BAS | Модульные автоматы 6кА ВА-103M | DMM | Dekraft. Модульные автоматы 6кА ВА-103M | PVB | Энергетика Базовая | EC000042 | Модульный автоматический выключатель (автомат) | 7 | Китай | https://static-pcsp.systeme.ru/image/riWW1kGcLa8cDASE64b4fd6a485a91689582954.jpeg | https://static-pcsp.systeme.ru/image/riWW1kGcLa8cDASE64b4fd6a485a91689582954.jpeg | 1 | нет | [9 empty] | https://api.systeme.ru/product/media/download/987957 | Модульное оборудование аксессуары АВДТ Предохранители ВА-101 ВА-103 ВА-201 ВА-105 Сигнальные лампы Выключатели автоматические выключатели разъединители автоматические выключатели дифференциальноо тока Аксессуары для модульных автоматических выключателей Предохранители цилиндрические ПЦ-102 ДЦ-102 ВН-102 ВН-105 УЗО ДИФ ДИФ-101 УЗО-03 ДИФ-102 ДИФ-103 Аксессуары для АВДТ Ограничители перенапряжений ОП-101 Модульные контакторы Модульные розетки ЛС-101 РМ-101 РМ-102 МК-103 | https://api.systeme.ru/product/media/download/988101 | автоматические выключатели выключатели-разъединители выключатели дифференциального тока | https://api.systeme.ru/certificates/default/download/2827 https://api.systeme.ru/certificates/default/download/2793 https://api.systeme.ru/certificates/default/download/1803 https://api.systeme.ru/certificates/default/download/1677 | С-ТР ТС-НВО Д-ТР ЕАЭС-RoHS С-ТР ТС-НВО Д-ТР ЕАЭС-RoHS | ЕАЭС RU С-CN.НА46.В.05006_22 ЕАЭС N RU Д-CN.РА07.В.96306_22 ЕАЭС RU С-FR.МЕ77.В.00683_20 ЕАЭС № RU Д-FR.РА01.В.18981_20 |  |  |  | 1060 | штука | 0 | 1 | PCE BB1 CAR P12 | 1 2 3 4 | 1 6 72 2160 | шт. шт. шт. шт. | 4680409017807 4680409017814 14680409017811 | 8 7.9 24.5 120 | 3.54 22.1 23 80 | 7.85 8.2 34.5 110 | см. см. см. см. | 0.22 1.338 16.05 477 | кг. кг. кг. кг. | AC (перемен.) (EV000460) | 73 мм | 20 А | 400 В | 50...50 Гц | C (EV000084) | 2000 В | 3 | 2 | IP20 (EV006405) | 2 | 6 кА | Да | 2 | Срок гарантии на данное оборудование составляет 5 лет с момента отгрузки со склада Систэм Электрик, с подтверждением соответствующим документом | Подлежит замене
12513DEK | Автоматический выключатель ВА-103М 2P 25А C 6кА без теплозащиты | Dekraft |  |  | автоматический выключатель без теплозащиты 2 фазы две фазы | 8536201007 | Прочие | Автоматический выключатель без теплозащиты серии ВА-103M Dekraft; 2P; ном. ток 25 А; ном. раб. напряжение 400 В; кривая отключения C. Автоматические выключатели серии ВА-103М имеют специальное назначение для систем противопожарной защиты и вентиляции и выдерживают ток КЗ до 6000 А. Также они могут использоваться для нечастых оперативных включений и отключений указанных цепей. Автоматические выключатели соответствуют директиве RoHS, имеют расширенный диапазон рабочих температур от -25 до +60 °C, удобны и безопасны в эксплуатации. | Продукты DEKraft FD | DEKFD | BAS | Модульные автоматы 6кА ВА-103M | DMM | Dekraft. Модульные автоматы 6кА ВА-103M | PVB | Энергетика Базовая | EC000042 | Модульный автоматический выключатель (автомат) | 7 | Китай | https://static-pcsp.systeme.ru/image/8-_8yc4kWjN-lQKx64b4fd69a58b31689582953.jpeg | https://static-pcsp.systeme.ru/image/8-_8yc4kWjN-lQKx64b4fd69a58b31689582953.jpeg | 1 | нет | [9 empty] | https://api.systeme.ru/product/media/download/987957 | Модульное оборудование аксессуары АВДТ Предохранители ВА-101 ВА-103 ВА-201 ВА-105 Сигнальные лампы Выключатели автоматические выключатели разъединители автоматические выключатели дифференциальноо тока Аксессуары для модульных автоматических выключателей Предохранители цилиндрические ПЦ-102 ДЦ-102 ВН-102 ВН-105 УЗО ДИФ ДИФ-101 УЗО-03 ДИФ-102 ДИФ-103 Аксессуары для АВДТ Ограничители перенапряжений ОП-101 Модульные контакторы Модульные розетки ЛС-101 РМ-101 РМ-102 МК-103 | https://api.systeme.ru/product/media/download/988101 | автоматические выключатели выключатели-разъединители выключатели дифференциального тока | https://api.systeme.ru/certificates/default/download/2827 https://api.systeme.ru/certificates/default/download/2793 https://api.systeme.ru/certificates/default/download/1803 https://api.systeme.ru/certificates/default/download/1677 | С-ТР ТС-НВО Д-ТР ЕАЭС-RoHS С-ТР ТС-НВО Д-ТР ЕАЭС-RoHS | ЕАЭС RU С-CN.НА46.В.05006_22 ЕАЭС N RU Д-CN.РА07.В.96306_22 ЕАЭС RU С-FR.МЕ77.В.00683_20 ЕАЭС № RU Д-FR.РА01.В.18981_20 |  |  |  | 1090 | штука | 0 | 1 | PCE BB1 CAR P12 | 1 2 3 4 | 1 6 72 2160 | шт. шт. шт. шт. | 4680409017784 4680409017791 14680409017798 | 8 7.9 24.5 120 | 3.54 22.1 23 80 | 7.85 8.2 34.5 110 | см. см. см. см. | 0.22 1.338 16.05 477 | кг. кг. кг. кг. | AC (перемен.) (EV000460) | 73 мм | 25 А | 400 В | 50...50 Гц | C (EV000084) | 2000 В | 3 | 2 | IP20 (EV006405) | 2 | 6 кА | Да | 2 | Срок гарантии на данное оборудование составляет 5 лет с момента отгрузки со склада Систэм Электрик, с подтверждением соответствующим документом | Подлежит замене
12514DEK | Автоматический выключатель ВА-103М 2P 32А C 6кА без теплозащиты | Dekraft |  |  | автоматический выключатель без теплозащиты 2 фазы две фазы | 8536201007 | Прочие | Автоматический выключатель без теплозащиты серии ВА-103M Dekraft; 2P; ном. ток 32 А; ном. раб. напряжение 400 В; кривая отключения C. Автоматические выключатели серии ВА-103М имеют специальное назначение для систем противопожарной защиты и вентиляции и выдерживают ток КЗ до 6000 А. Также они могут использоваться для нечастых оперативных включений и отключений указанных цепей. Автоматические выключатели соответствуют директиве RoHS, имеют расширенный диапазон рабочих температур от -25 до +60 °C, удобны и безопасны в эксплуатации. | Продукты DEKraft FD | DEKFD | BAS | Модульные автоматы 6кА ВА-103M | DMM | Dekraft. Модульные автоматы 6кА ВА-103M | PVB | Энергетика Базовая | EC000042 | Модульный автоматический выключатель (автомат) | 7 | Китай | https://static-pcsp.systeme.ru/image/kB2ORG_LqMlQtZHt64b4fd691e36b1689582953.jpeg | https://static-pcsp.systeme.ru/image/kB2ORG_LqMlQtZHt64b4fd691e36b1689582953.jpeg | 1 | нет | [9 empty] | https://api.systeme.ru/product/media/download/987957 | Модульное оборудование аксессуары АВДТ Предохранители ВА-101 ВА-103 ВА-201 ВА-105 Сигнальные лампы Выключатели автоматические выключатели разъединители автоматические выключатели дифференциальноо тока Аксессуары для модульных автоматических выключателей Предохранители цилиндрические ПЦ-102 ДЦ-102 ВН-102 ВН-105 УЗО ДИФ ДИФ-101 УЗО-03 ДИФ-102 ДИФ-103 Аксессуары для АВДТ Ограничители перенапряжений ОП-101 Модульные контакторы Модульные розетки ЛС-101 РМ-101 РМ-102 МК-103 | https://api.systeme.ru/product/media/download/988101 | автоматические выключатели выключатели-разъединители выключатели дифференциального тока | https://api.systeme.ru/certificates/default/download/2827 https://api.systeme.ru/certificates/default/download/2793 https://api.systeme.ru/certificates/default/download/1803 https://api.systeme.ru/certificates/default/download/1677 | С-ТР ТС-НВО Д-ТР ЕАЭС-RoHS С-ТР ТС-НВО Д-ТР ЕАЭС-RoHS | ЕАЭС RU С-CN.НА46.В.05006_22 ЕАЭС N RU Д-CN.РА07.В.96306_22 ЕАЭС RU С-FR.МЕ77.В.00683_20 ЕАЭС № RU Д-FR.РА01.В.18981_20 |  |  |  | 1160 | штука | 0 | 1 | PCE BB1 CAR P12 | 1 2 3 4 | 1 6 72 2160 | шт. шт. шт. шт. | 4680409017760 4680409017777 14680409017774 | 8 7.9 24.5 120 | 3.54 22.1 23 80 | 7.85 8.2 34.5 110 | см. см. см. см. | 0.22 1.338 16.05 477 | кг. кг. кг. кг. | AC (перемен.) (EV000460) | 73 мм | 32 А | 400 В | 50...50 Гц | C (EV000084) | 2000 В | 3 | 2 | IP20 (EV006405) | 2 | 6 кА | Да | 2 | Срок гарантии на данное оборудование составляет 5 лет с момента отгрузки со склада Систэм Электрик, с подтверждением соответствующим документом | Подлежит замене
12515DEK | Автоматический выключатель ВА-103М 2P 40А C 6кА без теплозащиты | Dekraft |  |  | автоматический выключатель без теплозащиты 2 фазы две фазы | 8536201007 | Прочие | Автоматический выключатель без теплозащиты серии ВА-103M Dekraft; 2P; ном. ток 40 А; ном. раб. напряжение 400 В; кривая отключения C. Автоматические выключатели серии ВА-103М имеют специальное назначение для систем противопожарной защиты и вентиляции и выдерживают ток КЗ до 6000 А. Также они могут использоваться для нечастых оперативных включений и отключений указанных цепей. Автоматические выключатели соответствуют директиве RoHS, имеют расширенный диапазон рабочих температур от -25 до +60 °C, удобны и безопасны в эксплуатации. | Продукты DEKraft FD | DEKFD | BAS | Модульные автоматы 6кА ВА-103M | DMM | Dekraft. Модульные автоматы 6кА ВА-103M | PVB | Энергетика Базовая | EC000042 | Модульный автоматический выключатель (автомат) | 7 | Китай | https://static-pcsp.systeme.ru/image/UuUyuC1sSzyDlcw-64b4fd688f5641689582952.jpeg | https://static-pcsp.systeme.ru/image/UuUyuC1sSzyDlcw-64b4fd688f5641689582952.jpeg | 1 | нет | [9 empty] | https://api.systeme.ru/product/media/download/987957 | Модульное оборудование аксессуары АВДТ Предохранители ВА-101 ВА-103 ВА-201 ВА-105 Сигнальные лампы Выключатели автоматические выключатели разъединители автоматические выключатели дифференциальноо тока Аксессуары для модульных автоматических выключателей Предохранители цилиндрические ПЦ-102 ДЦ-102 ВН-102 ВН-105 УЗО ДИФ ДИФ-101 УЗО-03 ДИФ-102 ДИФ-103 Аксессуары для АВДТ Ограничители перенапряжений ОП-101 Модульные контакторы Модульные розетки ЛС-101 РМ-101 РМ-102 МК-103 | https://api.systeme.ru/product/media/download/988101 | автоматические выключатели выключатели-разъединители выключатели дифференциального тока | https://api.systeme.ru/certificates/default/download/2827 https://api.systeme.ru/certificates/default/download/2793 https://api.systeme.ru/certificates/default/download/1803 https://api.systeme.ru/certificates/default/download/1677 | С-ТР ТС-НВО Д-ТР ЕАЭС-RoHS С-ТР ТС-НВО Д-ТР ЕАЭС-RoHS | ЕАЭС RU С-CN.НА46.В.05006_22 ЕАЭС N RU Д-CN.РА07.В.96306_22 ЕАЭС RU С-FR.МЕ77.В.00683_20 ЕАЭС № RU Д-FR.РА01.В.18981_20 |  |  |  | 1180 | штука | 0 | 1 | PCE BB1 CAR P12 | 1 2 3 4 | 1 6 72 2160 | шт. шт. шт. шт. | 4680409017746 4680409017753 14680409017750 | 8 7.9 24.5 120 | 3.54 22.1 23 80 | 7.85 8.2 34.5 110 | см. см. см. см. | 0.22 1.338 16.05 477 | кг. кг. кг. кг. | AC (перемен.) (EV000460) | 73 мм | 40 А | 400 В | 50...50 Гц | C (EV000084) | 2000 В | 3 | 2 | IP20 (EV006405) | 2 | 6 кА | Да | 2 | Срок гарантии на данное оборудование составляет 5 лет с момента отгрузки со склада Систэм Электрик, с подтверждением соответствующим документом | Подлежит замене
12516DEK | Автоматический выключатель ВА-103М 2P 50А C 6кА без теплозащиты | Dekraft |  |  | автоматический выключатель без теплозащиты 2 фазы две фазы | 8536201007 | Прочие | Автоматический выключатель без теплозащиты серии ВА-103M Dekraft; 2P; ном. ток 50 А; ном. раб. напряжение 400 В; кривая отключения C. Автоматические выключатели серии ВА-103М имеют специальное назначение для систем противопожарной защиты и вентиляции и выдерживают ток КЗ до 6000 А. Также они могут использоваться для нечастых оперативных включений и отключений указанных цепей. Автоматические выключатели соответствуют директиве RoHS, имеют расширенный диапазон рабочих температур от -25 до +60 °C, удобны и безопасны в эксплуатации. | Продукты DEKraft FD | DEKFD | BAS | Модульные автоматы 6кА ВА-103M | DMM | Dekraft. Модульные автоматы 6кА ВА-103M | PVB | Энергетика Базовая | EC000042 | Модульный автоматический выключатель (автомат) | 7 | Китай | https://static-pcsp.systeme.ru/image/rQ4D-Pnyq7YdHyOE64b4fd68099331689582952.jpeg | https://static-pcsp.systeme.ru/image/rQ4D-Pnyq7YdHyOE64b4fd68099331689582952.jpeg | 1 | нет | [9 empty] | https://api.systeme.ru/product/media/download/987957 | Модульное оборудование аксессуары АВДТ Предохранители ВА-101 ВА-103 ВА-201 ВА-105 Сигнальные лампы Выключатели автоматические выключатели разъединители автоматические выключатели дифференциальноо тока Аксессуары для модульных автоматических выключателей Предохранители цилиндрические ПЦ-102 ДЦ-102 ВН-102 ВН-105 УЗО ДИФ ДИФ-101 УЗО-03 ДИФ-102 ДИФ-103 Аксессуары для АВДТ Ограничители перенапряжений ОП-101 Модульные контакторы Модульные розетки ЛС-101 РМ-101 РМ-102 МК-103 | https://api.systeme.ru/product/media/download/988101 | автоматические выключатели выключатели-разъединители выключатели дифференциального тока | https://api.systeme.ru/certificates/default/download/2827 https://api.systeme.ru/certificates/default/download/2793 https://api.systeme.ru/certificates/default/download/1803 https://api.systeme.ru/certificates/default/download/1677 | С-ТР ТС-НВО Д-ТР ЕАЭС-RoHS С-ТР ТС-НВО Д-ТР ЕАЭС-RoHS | ЕАЭС RU С-CN.НА46.В.05006_22 ЕАЭС N RU Д-CN.РА07.В.96306_22 ЕАЭС RU С-FR.МЕ77.В.00683_20 ЕАЭС № RU Д-FR.РА01.В.18981_20 |  |  |  | 1180 | штука | 0 | 1 | PCE BB1 CAR P12 | 1 2 3 4 | 1 6 72 2160 | шт. шт. шт. шт. | 4680409017722 4680409017739 14680409017736 | 8 7.9 24.5 120 | 3.54 22.1 23 80 | 7.85 8.2 34.5 110 | см. см. см. см. | 0.22 1.338 16.05 477 | кг. кг. кг. кг. | AC (перемен.) (EV000460) | 73 мм | 50 А | 400 В | 50...50 Гц | C (EV000084) | 2000 В | 3 | 2 | IP20 (EV006405) | 2 | 6 кА | Да | 2 | Срок гарантии на данное оборудование составляет 5 лет с момента отгрузки со склада Систэм Электрик, с подтверждением соответствующим документом | Подлежит замене
12517DEK | Автоматический выключатель ВА-103М 2P 63А C 6кА без теплозащиты | Dekraft |  |  | автоматический выключатель без теплозащиты 2 фазы две фазы | 8536201007 | Прочие | Автоматический выключатель без теплозащиты серии ВА-103M Dekraft; 2P; ном. ток 63 А; ном. раб. напряжение 400 В; кривая отключения C. Автоматические выключатели серии ВА-103М имеют специальное назначение для систем противопожарной защиты и вентиляции и выдерживают ток КЗ до 6000 А. Также они могут использоваться для нечастых оперативных включений и отключений указанных цепей. Автоматические выключатели соответствуют директиве RoHS, имеют расширенный диапазон рабочих температур от -25 до +60 °C, удобны и безопасны в эксплуатации. | Продукты DEKraft FD | DEKFD | BAS | Модульные автоматы 6кА ВА-103M | DMM | Dekraft. Модульные автоматы 6кА ВА-103M | PVB | Энергетика Базовая | EC000042 | Модульный автоматический выключатель (автомат) | 7 | Китай | https://static-pcsp.systeme.ru/image/PiCFW2reQULPj6zr64b4fd6770ffc1689582951.jpeg | https://static-pcsp.systeme.ru/image/PiCFW2reQULPj6zr64b4fd6770ffc1689582951.jpeg | 1 | нет | [9 empty] | https://api.systeme.ru/product/media/download/987957 | Модульное оборудование аксессуары АВДТ Предохранители ВА-101 ВА-103 ВА-201 ВА-105 Сигнальные лампы Выключатели автоматические выключатели разъединители автоматические выключатели дифференциальноо тока Аксессуары для модульных автоматических выключателей Предохранители цилиндрические ПЦ-102 ДЦ-102 ВН-102 ВН-105 УЗО ДИФ ДИФ-101 УЗО-03 ДИФ-102 ДИФ-103 Аксессуары для АВДТ Ограничители перенапряжений ОП-101 Модульные контакторы Модульные розетки ЛС-101 РМ-101 РМ-102 МК-103 | https://api.systeme.ru/product/media/download/988101 | автоматические выключатели выключатели-разъединители выключатели дифференциального тока | https://api.systeme.ru/certificates/default/download/2827 https://api.systeme.ru/certificates/default/download/2793 https://api.systeme.ru/certificates/default/download/1803 https://api.systeme.ru/certificates/default/download/1677 | С-ТР ТС-НВО Д-ТР ЕАЭС-RoHS С-ТР ТС-НВО Д-ТР ЕАЭС-RoHS | ЕАЭС RU С-CN.НА46.В.05006_22 ЕАЭС N RU Д-CN.РА07.В.96306_22 ЕАЭС RU С-FR.МЕ77.В.00683_20 ЕАЭС № RU Д-FR.РА01.В.18981_20 |  |  |  | 1180 | штука | 0 | 1 | PCE BB1 CAR P12 | 1 2 3 4 | 1 6 72 2160 | шт. шт. шт. шт. | 4680409017708 4680409017715 14680409017712 | 8 7.9 24.5 120 | 3.54 22.1 23 80 | 7.85 8.2 34.5 110 | см. см. см. см. | 0.22 1.338 16.05 477 | кг. кг. кг. кг. | AC (перемен.) (EV000460) | 73 мм | 63 А | 400 В | 50...50 Гц | C (EV000084) | 2000 В | 3 | 2 | IP20 (EV006405) | 2 | 6 кА | Да | 2 | Срок гарантии на данное оборудование составляет 5 лет с момента отгрузки со склада Систэм Электрик, с подтверждением соответствующим документом | Подлежит замене
12518DEK | Автоматический выключатель ВА-103М 3P 6А C 6кА без теплозащиты | Dekraft |  |  | три фазы 3 фазы автоматический выключатель без теплозащиты | 8536201007 | Прочие | Автоматический выключатель без теплозащиты серии ВА-103M Dekraft; 3P; ном. ток 6 А; ном. раб. напряжение 400 В; кривая отключения C. Автоматические выключатели серии ВА-103М имеют специальное назначение для систем противопожарной защиты и вентиляции и выдерживают ток КЗ до 6000 А. Также они могут использоваться для нечастых оперативных включений и отключений указанных цепей. Автоматические выключатели соответствуют директиве RoHS, имеют расширенный диапазон рабочих температур от -25 до +60 °C, удобны и безопасны в эксплуатации. | Продукты DEKraft FD | DEKFD | BAS | Модульные автоматы 6кА ВА-103M | DMM | Dekraft. Модульные автоматы 6кА ВА-103M | PVB | Энергетика Базовая | EC000042 | Модульный автоматический выключатель (автомат) | 7 | Китай | https://static-pcsp.systeme.ru/image/8MtLjrl-VQiKDOuo64b4fd66e410e1689582950.jpeg | https://static-pcsp.systeme.ru/image/8MtLjrl-VQiKDOuo64b4fd66e410e1689582950.jpeg | 1 | нет | [9 empty] | https://api.systeme.ru/product/media/download/987957 | Модульное оборудование аксессуары АВДТ Предохранители ВА-101 ВА-103 ВА-201 ВА-105 Сигнальные лампы Выключатели автоматические выключатели разъединители автоматические выключатели дифференциальноо тока Аксессуары для модульных автоматических выключателей Предохранители цилиндрические ПЦ-102 ДЦ-102 ВН-102 ВН-105 УЗО ДИФ ДИФ-101 УЗО-03 ДИФ-102 ДИФ-103 Аксессуары для АВДТ Ограничители перенапряжений ОП-101 Модульные контакторы Модульные розетки ЛС-101 РМ-101 РМ-102 МК-103 | https://api.systeme.ru/product/media/download/988101 | автоматические выключатели выключатели-разъединители выключатели дифференциального тока | https://api.systeme.ru/certificates/default/download/2827 https://api.systeme.ru/certificates/default/download/2793 https://api.systeme.ru/certificates/default/download/1803 https://api.systeme.ru/certificates/default/download/1677 | С-ТР ТС-НВО Д-ТР ЕАЭС-RoHS С-ТР ТС-НВО Д-ТР ЕАЭС-RoHS | ЕАЭС RU С-CN.НА46.В.05006_22 ЕАЭС N RU Д-CN.РА07.В.96306_22 ЕАЭС RU С-FR.МЕ77.В.00683_20 ЕАЭС № RU Д-FR.РА01.В.18981_20 |  |  |  | 1940 | штука | 0 | 1 | PCE BB1 CAR P12 | 1 2 3 4 | 1 4 48 1440 | шт. шт. шт. шт. | 4680409018323 4680409018330 14680409018337 | 8 7.9 24.5 80 | 5.31 22.1 23 120 | 7.85 8.2 34.5 110 | см. см. см. см. | 0.33 1.338 16.05 476 | кг. кг. кг. кг. | AC (перемен.) (EV000460) | 73 мм | 6 А | 400 В | 50...50 Гц | C (EV000084) | 2000 В | 3 | 3 | IP20 (EV006405) | 3 | 6 кА | Да | 3 | Срок гарантии на данное оборудование составляет 5 лет с момента отгрузки со склада Систэм Электрик, с подтверждением соответствующим документом | Подлежит замене
12519DEK | Автоматический выключатель ВА-103М 3P 10А C 6кА без теплозащиты | Dekraft |  |  | три фазы 3 фазы автоматический выключатель без теплозащиты | 8536201007 | Прочие | Автоматический выключатель без теплозащиты серии ВА-103M Dekraft; 3P; ном. ток 10 А; ном. раб. напряжение 400 В; кривая отключения C. Автоматические выключатели серии ВА-103М имеют специальное назначение для систем противопожарной защиты и вентиляции и выдерживают ток КЗ до 6000 А. Также они могут использоваться для нечастых оперативных включений и отключений указанных цепей. Автоматические выключатели соответствуют директиве RoHS, имеют расширенный диапазон рабочих температур от -25 до +60 °C, удобны и безопасны в эксплуатации. | Продукты DEKraft FD | DEKFD | BAS | Модульные автоматы 6кА ВА-103M | DMM | Dekraft. Модульные автоматы 6кА ВА-103M | PVB | Энергетика Базовая | EC000042 | Модульный автоматический выключатель (автомат) | 7 | Китай | https://static-pcsp.systeme.ru/image/iwCKFVElBiPziRrd64b4fd66669431689582950.jpeg | https://static-pcsp.systeme.ru/image/iwCKFVElBiPziRrd64b4fd66669431689582950.jpeg | 1 | нет | [9 empty] | https://api.systeme.ru/product/media/download/987957 | Модульное оборудование аксессуары АВДТ Предохранители ВА-101 ВА-103 ВА-201 ВА-105 Сигнальные лампы Выключатели автоматические выключатели разъединители автоматические выключатели дифференциальноо тока Аксессуары для модульных автоматических выключателей Предохранители цилиндрические ПЦ-102 ДЦ-102 ВН-102 ВН-105 УЗО ДИФ ДИФ-101 УЗО-03 ДИФ-102 ДИФ-103 Аксессуары для АВДТ Ограничители перенапряжений ОП-101 Модульные контакторы Модульные розетки ЛС-101 РМ-101 РМ-102 МК-103 | https://api.systeme.ru/product/media/download/988101 | автоматические выключатели выключатели-разъединители выключатели дифференциального тока | https://api.systeme.ru/certificates/default/download/2827 https://api.systeme.ru/certificates/default/download/2793 https://api.systeme.ru/certificates/default/download/1803 https://api.systeme.ru/certificates/default/download/1677 | С-ТР ТС-НВО Д-ТР ЕАЭС-RoHS С-ТР ТС-НВО Д-ТР ЕАЭС-RoHS | ЕАЭС RU С-CN.НА46.В.05006_22 ЕАЭС N RU Д-CN.РА07.В.96306_22 ЕАЭС RU С-FR.МЕ77.В.00683_20 ЕАЭС № RU Д-FR.РА01.В.18981_20 |  |  |  | 1940 | штука | 0 | 1 | PCE BB1 CAR P12 | 1 2 3 4 | 1 4 48 1440 | шт. шт. шт. шт. | 4680409018521 4680409018538 14680409018535 | 8 7.9 24.5 120 | 5.31 22.1 23 80 | 7.85 8.2 34.5 95 | см. см. см. см. | 0.33 1.338 16.3 501 | кг. кг. кг. кг. | AC (перемен.) (EV000460) | 73 мм | 10 А | 400 В | 50...50 Гц | C (EV000084) | 2000 В | 3 | 3 | IP20 (EV006405) | 3 | 6 кА | Да | 3 | Срок гарантии на данное оборудование составляет 5 лет с момента отгрузки со склада Систэм Электрик, с подтверждением соответствующим документом | Подлежит замене
12520DEK | Автоматический выключатель ВА-103М 3P 16А C 6кА без теплозащиты | Dekraft |  |  | три фазы 3 фазы автоматический выключатель без теплозащиты | 8536201007 | Прочие | Автоматический выключатель без теплозащиты серии ВА-103M Dekraft; 3P; ном. ток 16 А; ном. раб. напряжение 400 В; кривая отключения C. Автоматические выключатели серии ВА-103М имеют специальное назначение для систем противопожарной защиты и вентиляции и выдерживают ток КЗ до 6000 А. Также они могут использоваться для нечастых оперативных включений и отключений указанных цепей. Автоматические выключатели соответствуют директиве RoHS, имеют расширенный диапазон рабочих температур от -25 до +60 °C, удобны и безопасны в эксплуатации. | Продукты DEKraft FD | DEKFD | BAS | Модульные автоматы 6кА ВА-103M | DMM | Dekraft. Модульные автоматы 6кА ВА-103M | PVB | Энергетика Базовая | EC000042 | Модульный автоматический выключатель (автомат) | 7 | Китай | https://static-pcsp.systeme.ru/image/svL7K9K1IKEYwUv664b4fd65d5f5d1689582949.jpeg | https://static-pcsp.systeme.ru/image/svL7K9K1IKEYwUv664b4fd65d5f5d1689582949.jpeg | 1 | нет | [9 empty] | https://api.systeme.ru/product/media/download/987957 | Модульное оборудование аксессуары АВДТ Предохранители ВА-101 ВА-103 ВА-201 ВА-105 Сигнальные лампы Выключатели автоматические выключатели разъединители автоматические выключатели дифференциальноо тока Аксессуары для модульных автоматических выключателей Предохранители цилиндрические ПЦ-102 ДЦ-102 ВН-102 ВН-105 УЗО ДИФ ДИФ-101 УЗО-03 ДИФ-102 ДИФ-103 Аксессуары для АВДТ Ограничители перенапряжений ОП-101 Модульные контакторы Модульные розетки ЛС-101 РМ-101 РМ-102 МК-103 | https://api.systeme.ru/product/media/download/988101 | автоматические выключатели выключатели-разъединители выключатели дифференциального тока | https://api.systeme.ru/certificates/default/download/2827 https://api.systeme.ru/certificates/default/download/2793 https://api.systeme.ru/certificates/default/download/1803 https://api.systeme.ru/certificates/default/download/1677 | С-ТР ТС-НВО Д-ТР ЕАЭС-RoHS С-ТР ТС-НВО Д-ТР ЕАЭС-RoHS | ЕАЭС RU С-CN.НА46.В.05006_22 ЕАЭС N RU Д-CN.РА07.В.96306_22 ЕАЭС RU С-FR.МЕ77.В.00683_20 ЕАЭС № RU Д-FR.РА01.В.18981_20 |  |  |  | 1940 | штука | 0 | 1 | PCE BB1 CAR P12 | 1 2 3 4 | 1 4 48 1440 | шт. шт. шт. шт. | 4680409018507 4680409018514 14680409018511 | 8 7.9 24.5 120 | 5.31 22.1 23 80 | 7.85 8.2 34.5 110 | см. см. см. см. | 0.33 1.338 16.05 477 | кг. кг. кг. кг. | AC (перемен.) (EV000460) | 73 мм | 16 А | 400 В | 50...50 Гц | C (EV000084) | 2000 В | 3 | 3 | IP20 (EV006405) | 3 | 6 кА | Да | 3 | Срок гарантии на данное оборудование составляет 5 лет с момента отгрузки со склада Систэм Электрик, с подтверждением соответствующим документом | Подлежит замене
12521DEK | Автоматический выключатель ВА-103М 3P 20А C 6кА без теплозащиты | Dekraft |  |  | три фазы 3 фазы автоматический выключатель без теплозащиты | 8536201007 | Прочие | Автоматический выключатель без теплозащиты серии ВА-103M Dekraft; 3P; ном. ток 20 А; ном. раб. напряжение 400 В; кривая отключения C. Автоматические выключатели серии ВА-103М имеют специальное назначение для систем противопожарной защиты и вентиляции и выдерживают ток КЗ до 6000 А. Также они могут использоваться для нечастых оперативных включений и отключений указанных цепей. Автоматические выключатели соответствуют директиве RoHS, имеют расширенный диапазон рабочих температур от -25 до +60 °C, удобны и безопасны в эксплуатации. | Продукты DEKraft FD | DEKFD | BAS | Модульные автоматы 6кА ВА-103M | DMM | Dekraft. Модульные автоматы 6кА ВА-103M | PVB | Энергетика Базовая | EC000042 | Модульный автоматический выключатель (автомат) | 7 | Китай | https://static-pcsp.systeme.ru/image/9mM5bRWnipdLQY0r64b4fd65413231689582949.jpeg | https://static-pcsp.systeme.ru/image/9mM5bRWnipdLQY0r64b4fd65413231689582949.jpeg | 1 | нет | [9 empty] | https://api.systeme.ru/product/media/download/987957 | Модульное оборудование аксессуары АВДТ Предохранители ВА-101 ВА-103 ВА-201 ВА-105 Сигнальные лампы Выключатели автоматические выключатели разъединители автоматические выключатели дифференциальноо тока Аксессуары для модульных автоматических выключателей Предохранители цилиндрические ПЦ-102 ДЦ-102 ВН-102 ВН-105 УЗО ДИФ ДИФ-101 УЗО-03 ДИФ-102 ДИФ-103 Аксессуары для АВДТ Ограничители перенапряжений ОП-101 Модульные контакторы Модульные розетки ЛС-101 РМ-101 РМ-102 МК-103 | https://api.systeme.ru/product/media/download/988101 | автоматические выключатели выключатели-разъединители выключатели дифференциального тока | https://api.systeme.ru/certificates/default/download/2827 https://api.systeme.ru/certificates/default/download/2793 https://api.systeme.ru/certificates/default/download/1803 https://api.systeme.ru/certificates/default/download/1677 | С-ТР ТС-НВО Д-ТР ЕАЭС-RoHS С-ТР ТС-НВО Д-ТР ЕАЭС-RoHS | ЕАЭС RU С-CN.НА46.В.05006_22 ЕАЭС N RU Д-CN.РА07.В.96306_22 ЕАЭС RU С-FR.МЕ77.В.00683_20 ЕАЭС № RU Д-FR.РА01.В.18981_20 |  |  |  | 1900 | штука | 12 | 1 | PCE BB1 CAR P12 | 1 2 3 4 | 1 4 48 1440 | шт. шт. шт. шт. | 4680409018484 4680409018491 14680409018498 | 8 7.9 24.5 120 | 5.31 22.1 23 80 | 7.85 8.2 34.5 110 | см. см. см. см. | 0.33 1.338 16.05 477 | кг. кг. кг. кг. | AC (перемен.) (EV000460) | 73 мм | 20 А | 400 В | 50...50 Гц | C (EV000084) | 2000 В | 3 | 3 | IP20 (EV006405) | 3 | 6 кА | Да | 3 | Срок гарантии на данное оборудование составляет 5 лет с момента отгрузки со склада Систэм Электрик, с подтверждением соответствующим документом | Подлежит замене
12522DEK | Автоматический выключатель ВА-103М 3P 25А C 6кА без теплозащиты | Dekraft |  |  | три фазы 3 фазы автоматический выключатель без теплозащиты | 8536201007 | Прочие | Автоматический выключатель без теплозащиты серии ВА-103M Dekraft; 3P; ном. ток 25 А; ном. раб. напряжение 400 В; кривая отключения C. Автоматические выключатели серии ВА-103М имеют специальное назначение для систем противопожарной защиты и вентиляции и выдерживают ток КЗ до 6000 А. Также они могут использоваться для нечастых оперативных включений и отключений указанных цепей. Автоматические выключатели соответствуют директиве RoHS, имеют расширенный диапазон рабочих температур от -25 до +60 °C, удобны и безопасны в эксплуатации. | Продукты DEKraft FD | DEKFD | BAS | Модульные автоматы 6кА ВА-103M | DMM | Dekraft. Модульные автоматы 6кА ВА-103M | PVB | Энергетика Базовая | EC000042 | Модульный автоматический выключатель (автомат) | 7 | Китай | https://static-pcsp.systeme.ru/image/rGpKcbsM_s-7_xyr64b4fd649ca9e1689582948.jpeg | https://static-pcsp.systeme.ru/image/rGpKcbsM_s-7_xyr64b4fd649ca9e1689582948.jpeg | 1 | нет | [9 empty] | https://api.systeme.ru/product/media/download/987957 | Модульное оборудование аксессуары АВДТ Предохранители ВА-101 ВА-103 ВА-201 ВА-105 Сигнальные лампы Выключатели автоматические выключатели разъединители автоматические выключатели дифференциальноо тока Аксессуары для модульных автоматических выключателей Предохранители цилиндрические ПЦ-102 ДЦ-102 ВН-102 ВН-105 УЗО ДИФ ДИФ-101 УЗО-03 ДИФ-102 ДИФ-103 Аксессуары для АВДТ Ограничители перенапряжений ОП-101 Модульные контакторы Модульные розетки ЛС-101 РМ-101 РМ-102 МК-103 | https://api.systeme.ru/product/media/download/988101 | автоматические выключатели выключатели-разъединители выключатели дифференциального тока | https://api.systeme.ru/certificates/default/download/2827 https://api.systeme.ru/certificates/default/download/2793 https://api.systeme.ru/certificates/default/download/1803 https://api.systeme.ru/certificates/default/download/1677 | С-ТР ТС-НВО Д-ТР ЕАЭС-RoHS С-ТР ТС-НВО Д-ТР ЕАЭС-RoHS | ЕАЭС RU С-CN.НА46.В.05006_22 ЕАЭС N RU Д-CN.РА07.В.96306_22 ЕАЭС RU С-FR.МЕ77.В.00683_20 ЕАЭС № RU Д-FR.РА01.В.18981_20 |  |  |  | 1940 | штука | 0 | 1 | PCE BB1 CAR P12 | 1 2 3 4 | 1 4 48 1440 | шт. шт. шт. шт. | 4680409018460 4680409018477 14680409018474 | 8 7.9 24.5 120 | 5.31 22.1 23 80 | 7.85 8.2 34.5 110 | см. см. см. см. | 0.33 1.338 16.05 477 | кг. кг. кг. кг. | AC (перемен.) (EV000460) | 73 мм | 25 А | 400 В | 50...50 Гц | C (EV000084) | 2000 В | 3 | 3 | IP20 (EV006405) | 3 | 6 кА | Да | 3 | Срок гарантии на данное оборудование составляет 5 лет с момента отгрузки со склада Систэм Электрик, с подтверждением соответствующим документом | Подлежит замене
12523DEK | Автоматический выключатель ВА-103М 3P 32А C 6кА без теплозащиты | Dekraft |  |  | три фазы 3 фазы автоматический выключатель без теплозащиты | 8536201007 | Прочие | Автоматический выключатель без теплозащиты серии ВА-103M Dekraft; 3P; ном. ток 32 А; ном. раб. напряжение 400 В; кривая отключения C. Автоматические выключатели серии ВА-103М имеют специальное назначение для систем противопожарной защиты и вентиляции и выдерживают ток КЗ до 6000 А. Также они могут использоваться для нечастых оперативных включений и отключений указанных цепей. Автоматические выключатели соответствуют директиве RoHS, имеют расширенный диапазон рабочих температур от -25 до +60 °C, удобны и безопасны в эксплуатации. | Продукты DEKraft FD | DEKFD | BAS | Модульные автоматы 6кА ВА-103M | DMM | Dekraft. Модульные автоматы 6кА ВА-103M | PVB | Энергетика Базовая | EC000042 | Модульный автоматический выключатель (автомат) | 7 | Китай | https://static-pcsp.systeme.ru/image/VRNoYqnvm9jyBASR64b4fd640709a1689582948.jpeg | https://static-pcsp.systeme.ru/image/VRNoYqnvm9jyBASR64b4fd640709a1689582948.jpeg | 1 | нет | [9 empty] | https://api.systeme.ru/product/media/download/987957 | Модульное оборудование аксессуары АВДТ Предохранители ВА-101 ВА-103 ВА-201 ВА-105 Сигнальные лампы Выключатели автоматические выключатели разъединители автоматические выключатели дифференциальноо тока Аксессуары для модульных автоматических выключателей Предохранители цилиндрические ПЦ-102 ДЦ-102 ВН-102 ВН-105 УЗО ДИФ ДИФ-101 УЗО-03 ДИФ-102 ДИФ-103 Аксессуары для АВДТ Ограничители перенапряжений ОП-101 Модульные контакторы Модульные розетки ЛС-101 РМ-101 РМ-102 МК-103 | https://api.systeme.ru/product/media/download/988101 | автоматические выключатели выключатели-разъединители выключатели дифференциального тока | https://api.systeme.ru/certificates/default/download/2827 https://api.systeme.ru/certificates/default/download/2793 https://api.systeme.ru/certificates/default/download/1803 https://api.systeme.ru/certificates/default/download/1677 | С-ТР ТС-НВО Д-ТР ЕАЭС-RoHS С-ТР ТС-НВО Д-ТР ЕАЭС-RoHS | ЕАЭС RU С-CN.НА46.В.05006_22 ЕАЭС N RU Д-CN.РА07.В.96306_22 ЕАЭС RU С-FR.МЕ77.В.00683_20 ЕАЭС № RU Д-FR.РА01.В.18981_20 |  |  |  | 2055 | штука | 0 | 1 | PCE BB1 CAR P12 | 1 2 3 4 | 1 4 48 1440 | шт. шт. шт. шт. | 4680409018446 4680409018453 14680409018450 | 8.1 8.7 23.8 120 | 5.9 23 36.5 80 | 7.8 8.6 25.6 90 | см. см. см. см. | 0.265 1.107 13.739 424 | кг. кг. кг. кг. | AC (перемен.) (EV000460) | 73 мм | 32 А | 400 В | 50...50 Гц | C (EV000084) | 2000 В | 3 | 3 | IP20 (EV006405) | 3 | 6 кА | Да | 3 | Срок гарантии на данное оборудование составляет 5 лет с момента отгрузки со склада Систэм Электрик, с подтверждением соответствующим документом | Подлежит замене
12524DEK | Автоматический выключатель ВА-103М 3P 40А C 6кА без теплозащиты | Dekraft |  |  | три фазы 3 фазы автоматический выключатель без теплозащиты | 8536201007 | Прочие | Автоматический выключатель без теплозащиты серии ВА-103M Dekraft; 3P; ном. ток 40 А; ном. раб. напряжение 400 В; кривая отключения C. Автоматические выключатели серии ВА-103М имеют специальное назначение для систем противопожарной защиты и вентиляции и выдерживают ток КЗ до 6000 А. Также они могут использоваться для нечастых оперативных включений и отключений указанных цепей. Автоматические выключатели соответствуют директиве RoHS, имеют расширенный диапазон рабочих температур от -25 до +60 °C, удобны и безопасны в эксплуатации. | Продукты DEKraft FD | DEKFD | BAS | Модульные автоматы 6кА ВА-103M | DMM | Dekraft. Модульные автоматы 6кА ВА-103M | PVB | Энергетика Базовая | EC000042 | Модульный автоматический выключатель (автомат) | 7 | Китай | https://static-pcsp.systeme.ru/image/bMannDZqu_294jRU64b4fd637bada1689582947.jpeg | https://static-pcsp.systeme.ru/image/bMannDZqu_294jRU64b4fd637bada1689582947.jpeg | 1 | нет | [9 empty] | https://api.systeme.ru/product/media/download/987957 | Модульное оборудование аксессуары АВДТ Предохранители ВА-101 ВА-103 ВА-201 ВА-105 Сигнальные лампы Выключатели автоматические выключатели разъединители автоматические выключатели дифференциальноо тока Аксессуары для модульных автоматических выключателей Предохранители цилиндрические ПЦ-102 ДЦ-102 ВН-102 ВН-105 УЗО ДИФ ДИФ-101 УЗО-03 ДИФ-102 ДИФ-103 Аксессуары для АВДТ Ограничители перенапряжений ОП-101 Модульные контакторы Модульные розетки ЛС-101 РМ-101 РМ-102 МК-103 | https://api.systeme.ru/product/media/download/988101 | автоматические выключатели выключатели-разъединители выключатели дифференциального тока | https://api.systeme.ru/certificates/default/download/2827 https://api.systeme.ru/certificates/default/download/2793 https://api.systeme.ru/certificates/default/download/1803 https://api.systeme.ru/certificates/default/download/1677 | С-ТР ТС-НВО Д-ТР ЕАЭС-RoHS С-ТР ТС-НВО Д-ТР ЕАЭС-RoHS | ЕАЭС RU С-CN.НА46.В.05006_22 ЕАЭС N RU Д-CN.РА07.В.96306_22 ЕАЭС RU С-FR.МЕ77.В.00683_20 ЕАЭС № RU Д-FR.РА01.В.18981_20 |  |  |  | 1985 | штука | 0 | 1 | PCE BB1 CAR P12 | 1 2 3 4 | 1 4 48 1440 | шт. шт. шт. шт. | 4680409018422 4680409018439 14680409018436 | 8 7.9 24.5 120 | 5.31 22.1 23 80 | 7.85 8.2 34.5 110 | см. см. см. см. | 0.33 1.338 16.05 477 | кг. кг. кг. кг. | AC (перемен.) (EV000460) | 73 мм | 40 А | 400 В | 50...50 Гц | C (EV000084) | 2000 В | 3 | 3 | IP20 (EV006405) | 3 | 6 кА | Да | 3 | Срок гарантии на данное оборудование составляет 5 лет с момента отгрузки со склада Систэм Электрик, с подтверждением соответствующим документом | Подлежит замене
12525DEK | Автоматический выключатель ВА-103М 3P 50А C 6кА без теплозащиты | Dekraft |  |  | три фазы 3 фазы автоматический выключатель без теплозащиты | 8536201007 | Прочие | Автоматический выключатель без теплозащиты серии ВА-103M Dekraft; 3P; ном. ток 50 А; ном. раб. напряжение 400 В; кривая отключения C. Автоматические выключатели серии ВА-103М имеют специальное назначение для систем противопожарной защиты и вентиляции и выдерживают ток КЗ до 6000 А. Также они могут использоваться для нечастых оперативных включений и отключений указанных цепей. Автоматические выключатели соответствуют директиве RoHS, имеют расширенный диапазон рабочих температур от -25 до +60 °C, удобны и безопасны в эксплуатации. | Продукты DEKraft FD | DEKFD | BAS | Модульные автоматы 6кА ВА-103M | DMM | Dekraft. Модульные автоматы 6кА ВА-103M | PVB | Энергетика Базовая | EC000042 | Модульный автоматический выключатель (автомат) | 7 | Китай | https://static-pcsp.systeme.ru/image/y2BKHnC1UTTQXrl364b4fd62dc7931689582946.jpeg | https://static-pcsp.systeme.ru/image/y2BKHnC1UTTQXrl364b4fd62dc7931689582946.jpeg | 1 | нет | [9 empty] | https://api.systeme.ru/product/media/download/987957 | Модульное оборудование аксессуары АВДТ Предохранители ВА-101 ВА-103 ВА-201 ВА-105 Сигнальные лампы Выключатели автоматические выключатели разъединители автоматические выключатели дифференциальноо тока Аксессуары для модульных автоматических выключателей Предохранители цилиндрические ПЦ-102 ДЦ-102 ВН-102 ВН-105 УЗО ДИФ ДИФ-101 УЗО-03 ДИФ-102 ДИФ-103 Аксессуары для АВДТ Ограничители перенапряжений ОП-101 Модульные контакторы Модульные розетки ЛС-101 РМ-101 РМ-102 МК-103 | https://api.systeme.ru/product/media/download/988101 | автоматические выключатели выключатели-разъединители выключатели дифференциального тока | https://api.systeme.ru/certificates/default/download/2827 https://api.systeme.ru/certificates/default/download/2793 https://api.systeme.ru/certificates/default/download/1803 https://api.systeme.ru/certificates/default/download/1677 | С-ТР ТС-НВО Д-ТР ЕАЭС-RoHS С-ТР ТС-НВО Д-ТР ЕАЭС-RoHS | ЕАЭС RU С-CN.НА46.В.05006_22 ЕАЭС N RU Д-CN.РА07.В.96306_22 ЕАЭС RU С-FR.МЕ77.В.00683_20 ЕАЭС № RU Д-FR.РА01.В.18981_20 |  |  |  | 1985 | штука | 0 | 1 | PCE BB1 CAR P12 | 1 2 3 4 | 1 4 48 1440 | шт. шт. шт. шт. | 4680409018408 4680409018415 14680409018412 | 8 7.9 24.5 120 | 5.31 22.1 23 80 | 7.85 8.2 34.5 110 | см. см. см. см. | 0.33 1.338 16.05 477 | кг. кг. кг. кг. | AC (перемен.) (EV000460) | 73 мм | 50 А | 400 В | 50...50 Гц | C (EV000084) | 2000 В | 3 | 3 | IP20 (EV006405) | 3 | 6 кА | Да | 3 | Срок гарантии на данное оборудование составляет 5 лет с момента отгрузки со склада Систэм Электрик, с подтверждением соответствующим документом | Подлежит замене
12526DEK | Автоматический выключатель ВА-103М 3P 63А C 6кА без теплозащиты | Dekraft |  |  | три фазы 3 фазы автоматический выключатель без теплозащиты | 8536201007 | Прочие | Автоматический выключатель без теплозащиты серии ВА-103M Dekraft; 3P; ном. ток 63 А; ном. раб. напряжение 400 В; кривая отключения C. Автоматические выключатели серии ВА-103М имеют специальное назначение для систем противопожарной защиты и вентиляции и выдерживают ток КЗ до 6000 А. Также они могут использоваться для нечастых оперативных включений и отключений указанных цепей. Автоматические выключатели соответствуют директиве RoHS, имеют расширенный диапазон рабочих температур от -25 до +60 °C, удобны и безопасны в эксплуатации. | Продукты DEKraft FD | DEKFD | BAS | Модульные автоматы 6кА ВА-103M | DMM | Dekraft. Модульные автоматы 6кА ВА-103M | PVB | Энергетика Базовая | EC000042 | Модульный автоматический выключатель (автомат) | 7 | Китай | https://static-pcsp.systeme.ru/image/pHHEk8TAXIUGeUjh64b4fd62593391689582946.jpeg | https://static-pcsp.systeme.ru/image/pHHEk8TAXIUGeUjh64b4fd62593391689582946.jpeg | 1 | нет | [9 empty] | https://api.systeme.ru/product/media/download/987957 | Модульное оборудование аксессуары АВДТ Предохранители ВА-101 ВА-103 ВА-201 ВА-105 Сигнальные лампы Выключатели автоматические выключатели разъединители автоматические выключатели дифференциальноо тока Аксессуары для модульных автоматических выключателей Предохранители цилиндрические ПЦ-102 ДЦ-102 ВН-102 ВН-105 УЗО ДИФ ДИФ-101 УЗО-03 ДИФ-102 ДИФ-103 Аксессуары для АВДТ Ограничители перенапряжений ОП-101 Модульные контакторы Модульные розетки ЛС-101 РМ-101 РМ-102 МК-103 | https://api.systeme.ru/product/media/download/988101 | автоматические выключатели выключатели-разъединители выключатели дифференциального тока | https://api.systeme.ru/certificates/default/download/2827 https://api.systeme.ru/certificates/default/download/2793 https://api.systeme.ru/certificates/default/download/1803 https://api.systeme.ru/certificates/default/download/1677 | С-ТР ТС-НВО Д-ТР ЕАЭС-RoHS С-ТР ТС-НВО Д-ТР ЕАЭС-RoHS | ЕАЭС RU С-CN.НА46.В.05006_22 ЕАЭС N RU Д-CN.РА07.В.96306_22 ЕАЭС RU С-FR.МЕ77.В.00683_20 ЕАЭС № RU Д-FR.РА01.В.18981_20 |  |  |  | 2070 | штука | 0 | 1 | PCE BB1 CAR P12 | 1 2 3 4 | 1 4 48 1440 | шт. шт. шт. шт. | 4680409018385 4680409018392 14680409018399 | 8 7.9 24.5 120 | 5.31 22.1 23 80 | 7.85 8.2 34.5 110 | см. см. см. см. | 0.33 1.338 16.05 477 | кг. кг. кг. кг. | AC (перемен.) (EV000460) | 73 мм | 63 А | 400 В | 50...50 Гц | C (EV000084) | 2000 В | 3 | 3 | IP20 (EV006405) | 3 | 6 кА | Да | 3 | Срок гарантии на данное оборудование составляет 5 лет с момента отгрузки со склада Систэм Электрик, с подтверждением соответствующим документом | Подлежит замене
12527DEK | Автоматический выключатель ВА-103М 4P 6А C 6кА без теплозащиты | Dekraft |  |  | автоматический выключатель без теплозащиты 4 фазы четыре фазы | 8536201007 | Прочие | Автоматический выключатель без теплозащиты серии ВА-103M Dekraft; 4P; ном. ток 6 А; ном. раб. напряжение 400 В; кривая отключения C. Автоматические выключатели серии ВА-103М имеют специальное назначение для систем противопожарной защиты и вентиляции и выдерживают ток КЗ до 6000 А. Также они могут использоваться для нечастых оперативных включений и отключений указанных цепей. Автоматические выключатели соответствуют директиве RoHS, имеют расширенный диапазон рабочих температур от -25 до +60 °C, удобны и безопасны в эксплуатации. | Продукты DEKraft FD | DEKFD | BAS | Модульные автоматы 6кА ВА-103M | DMM | Dekraft. Модульные автоматы 6кА ВА-103M | PVB | Энергетика Базовая | EC000042 | Модульный автоматический выключатель (автомат) | 7 | Китай | https://static-pcsp.systeme.ru/image/F96wUyOdC4Mspq2c64b4fd61c9c9d1689582945.jpeg | https://static-pcsp.systeme.ru/image/F96wUyOdC4Mspq2c64b4fd61c9c9d1689582945.jpeg | 1 | нет | [9 empty] | https://api.systeme.ru/product/media/download/987957 | Модульное оборудование аксессуары АВДТ Предохранители ВА-101 ВА-103 ВА-201 ВА-105 Сигнальные лампы Выключатели автоматические выключатели разъединители автоматические выключатели дифференциальноо тока Аксессуары для модульных автоматических выключателей Предохранители цилиндрические ПЦ-102 ДЦ-102 ВН-102 ВН-105 УЗО ДИФ ДИФ-101 УЗО-03 ДИФ-102 ДИФ-103 Аксессуары для АВДТ Ограничители перенапряжений ОП-101 Модульные контакторы Модульные розетки ЛС-101 РМ-101 РМ-102 МК-103 | https://api.systeme.ru/product/media/download/988101 | автоматические выключатели выключатели-разъединители выключатели дифференциального тока | https://api.systeme.ru/certificates/default/download/2827 https://api.systeme.ru/certificates/default/download/2793 https://api.systeme.ru/certificates/default/download/1803 https://api.systeme.ru/certificates/default/download/1677 | С-ТР ТС-НВО Д-ТР ЕАЭС-RoHS С-ТР ТС-НВО Д-ТР ЕАЭС-RoHS | ЕАЭС RU С-CN.НА46.В.05006_22 ЕАЭС N RU Д-CN.РА07.В.96306_22 ЕАЭС RU С-FR.МЕ77.В.00683_20 ЕАЭС № RU Д-FR.РА01.В.18981_20 |  |  |  | 2380 | штука |  | 1 | PCE BB1 CAR P12 | 1 2 3 4 | 1 3 36 1080 | шт. шт. шт. шт. | 4680409018682 4680409018699 14680409018696 | 8 7.9 24.5 120 | 7.08 22.1 23 80 | 7.85 8.2 34.5 110 | см. см. см. см. | 0.43 1.338 16.05 466 | кг. кг. кг. кг. | AC (перемен.) (EV000460) | 73 мм | 6 А | 400 В | 50...50 Гц | C (EV000084) | 2000 В | 3 | 4 | IP20 (EV006405) | 4 | 6 кА | Да | 4 | Срок гарантии на данное оборудование составляет 5 лет с момента отгрузки со склада Систэм Электрик, с подтверждением соответствующим документом | Подлежит замене
12528DEK | Автоматический выключатель ВА-103М 4P 10А C 6кА без теплозащиты | Dekraft |  |  | автоматический выключатель без теплозащиты 4 фазы четыре фазы | 8536201007 | Прочие | Автоматический выключатель без теплозащиты серии ВА-103M Dekraft; 4P; ном. ток 10 А; ном. раб. напряжение 400 В; кривая отключения C. Автоматические выключатели серии ВА-103М имеют специальное назначение для систем противопожарной защиты и вентиляции и выдерживают ток КЗ до 6000 А. Также они могут использоваться для нечастых оперативных включений и отключений указанных цепей. Автоматические выключатели соответствуют директиве RoHS, имеют расширенный диапазон рабочих температур от -25 до +60 °C, удобны и безопасны в эксплуатации. | Продукты DEKraft FD | DEKFD | BAS | Модульные автоматы 6кА ВА-103M | DMM | Dekraft. Модульные автоматы 6кА ВА-103M | PVB | Энергетика Базовая | EC000042 | Модульный автоматический выключатель (автомат) | 7 | Китай | https://static-pcsp.systeme.ru/image/hfz86q5qLpFNNEi664b4fd6155de71689582945.jpeg | https://static-pcsp.systeme.ru/image/hfz86q5qLpFNNEi664b4fd6155de71689582945.jpeg | 1 | нет | [9 empty] | https://api.systeme.ru/product/media/download/987957 | Модульное оборудование аксессуары АВДТ Предохранители ВА-101 ВА-103 ВА-201 ВА-105 Сигнальные лампы Выключатели автоматические выключатели разъединители автоматические выключатели дифференциальноо тока Аксессуары для модульных автоматических выключателей Предохранители цилиндрические ПЦ-102 ДЦ-102 ВН-102 ВН-105 УЗО ДИФ ДИФ-101 УЗО-03 ДИФ-102 ДИФ-103 Аксессуары для АВДТ Ограничители перенапряжений ОП-101 Модульные контакторы Модульные розетки ЛС-101 РМ-101 РМ-102 МК-103 | https://api.systeme.ru/product/media/download/988101 | автоматические выключатели выключатели-разъединители выключатели дифференциального тока | https://api.systeme.ru/certificates/default/download/2827 https://api.systeme.ru/certificates/default/download/2793 https://api.systeme.ru/certificates/default/download/1803 https://api.systeme.ru/certificates/default/download/1677 | С-ТР ТС-НВО Д-ТР ЕАЭС-RoHS С-ТР ТС-НВО Д-ТР ЕАЭС-RoHS | ЕАЭС RU С-CN.НА46.В.05006_22 ЕАЭС N RU Д-CN.РА07.В.96306_22 ЕАЭС RU С-FR.МЕ77.В.00683_20 ЕАЭС № RU Д-FR.РА01.В.18981_20 |  |  |  | 2380 | штука |  | 1 | PCE BB1 CAR P12 | 1 2 3 4 | 1 3 36 1080 | шт. шт. шт. шт. | 4680409018880 4680409018897 14680409018894 | 8 7.9 24.5 120 | 7.08 22.1 23 80 | 7.85 8.2 34.5 110 | см. см. см. см. | 0.43 1.338 16.05 466 | кг. кг. кг. кг. | AC (перемен.) (EV000460) | 73 мм | 10 А | 400 В | 50...50 Гц | C (EV000084) | 2000 В | 3 | 4 | IP20 (EV006405) | 4 | 6 кА | Да | 4 | Срок гарантии на данное оборудование составляет 5 лет с момента отгрузки со склада Систэм Электрик, с подтверждением соответствующим документом | Подлежит замене
12529DEK | Автоматический выключатель ВА-103М 4P 16А C 6кА без теплозащиты | Dekraft |  |  | автоматический выключатель без теплозащиты 4 фазы четыре фазы | 8536201007 | Прочие | Автоматический выключатель без теплозащиты серии ВА-103M Dekraft; 4P; ном. ток 16 А; ном. раб. напряжение 400 В; кривая отключения C. Автоматические выключатели серии ВА-103М имеют специальное назначение для систем противопожарной защиты и вентиляции и выдерживают ток КЗ до 6000 А. Также они могут использоваться для нечастых оперативных включений и отключений указанных цепей. Автоматические выключатели соответствуют директиве RoHS, имеют расширенный диапазон рабочих температур от -25 до +60 °C, удобны и безопасны в эксплуатации. | Продукты DEKraft FD | DEKFD | BAS | Модульные автоматы 6кА ВА-103M | DMM | Dekraft. Модульные автоматы 6кА ВА-103M | PVB | Энергетика Базовая | EC000042 | Модульный автоматический выключатель (автомат) | 7 | Китай | https://static-pcsp.systeme.ru/image/BuOc4gl5eUZXPOrJ64b4fd60d19b91689582944.jpeg | https://static-pcsp.systeme.ru/image/BuOc4gl5eUZXPOrJ64b4fd60d19b91689582944.jpeg | 1 | нет | [9 empty] | https://api.systeme.ru/product/media/download/987957 | Модульное оборудование аксессуары АВДТ Предохранители ВА-101 ВА-103 ВА-201 ВА-105 Сигнальные лампы Выключатели автоматические выключатели разъединители автоматические выключатели дифференциальноо тока Аксессуары для модульных автоматических выключателей Предохранители цилиндрические ПЦ-102 ДЦ-102 ВН-102 ВН-105 УЗО ДИФ ДИФ-101 УЗО-03 ДИФ-102 ДИФ-103 Аксессуары для АВДТ Ограничители перенапряжений ОП-101 Модульные контакторы Модульные розетки ЛС-101 РМ-101 РМ-102 МК-103 | https://api.systeme.ru/product/media/download/988101 | автоматические выключатели выключатели-разъединители выключатели дифференциального тока | https://api.systeme.ru/certificates/default/download/2827 https://api.systeme.ru/certificates/default/download/2793 https://api.systeme.ru/certificates/default/download/1803 https://api.systeme.ru/certificates/default/download/1677 | С-ТР ТС-НВО Д-ТР ЕАЭС-RoHS С-ТР ТС-НВО Д-ТР ЕАЭС-RoHS | ЕАЭС RU С-CN.НА46.В.05006_22 ЕАЭС N RU Д-CN.РА07.В.96306_22 ЕАЭС RU С-FR.МЕ77.В.00683_20 ЕАЭС № RU Д-FR.РА01.В.18981_20 |  |  |  | 2475 | штука |  | 1 | PCE BB1 CAR P12 | 1 2 3 4 | 1 3 36 1080 | шт. шт. шт. шт. | 4680409018866 4680409018873 14680409018870 | 8 7.9 24.5 120 | 7.08 22.1 23 80 | 7.85 8.2 34.5 110 | см. см. см. см. | 0.43 1.338 16.05 466 | кг. кг. кг. кг. | AC (перемен.) (EV000460) | 73 мм | 16 А | 400 В | 50...50 Гц | C (EV000084) | 2000 В | 3 | 4 | IP20 (EV006405) | 4 | 6 кА | Да | 4 | Срок гарантии на данное оборудование составляет 5 лет с момента отгрузки со склада Систэм Электрик, с подтверждением соответствующим документом | Подлежит замене
12530DEK | Автоматический выключатель ВА-103М 4P 20А C 6кА без теплозащиты | Dekraft |  |  | автоматический выключатель без теплозащиты 4 фазы четыре фазы | 8536201007 | Прочие | Автоматический выключатель без теплозащиты серии ВА-103M Dekraft; 4P; ном. ток 20 А; ном. раб. напряжение 400 В; кривая отключения C. Автоматические выключатели серии ВА-103М имеют специальное назначение для систем противопожарной защиты и вентиляции и выдерживают ток КЗ до 6000 А. Также они могут использоваться для нечастых оперативных включений и отключений указанных цепей. Автоматические выключатели соответствуют директиве RoHS, имеют расширенный диапазон рабочих температур от -25 до +60 °C, удобны и безопасны в эксплуатации. | Продукты DEKraft FD | DEKFD | BAS | Модульные автоматы 6кА ВА-103M | DMM | Dekraft. Модульные автоматы 6кА ВА-103M | PVB | Энергетика Базовая | EC000042 | Модульный автоматический выключатель (автомат) | 7 | Китай | https://static-pcsp.systeme.ru/image/LpdwR21JSCM05fYP64b4fd60500941689582944.jpeg | https://static-pcsp.systeme.ru/image/LpdwR21JSCM05fYP64b4fd60500941689582944.jpeg | 1 | нет | [9 empty] | https://api.systeme.ru/product/media/download/987957 | Модульное оборудование аксессуары АВДТ Предохранители ВА-101 ВА-103 ВА-201 ВА-105 Сигнальные лампы Выключатели автоматические выключатели разъединители автоматические выключатели дифференциальноо тока Аксессуары для модульных автоматических выключателей Предохранители цилиндрические ПЦ-102 ДЦ-102 ВН-102 ВН-105 УЗО ДИФ ДИФ-101 УЗО-03 ДИФ-102 ДИФ-103 Аксессуары для АВДТ Ограничители перенапряжений ОП-101 Модульные контакторы Модульные розетки ЛС-101 РМ-101 РМ-102 МК-103 | https://api.systeme.ru/product/media/download/988101 | автоматические выключатели выключатели-разъединители выключатели дифференциального тока | https://api.systeme.ru/certificates/default/download/2827 https://api.systeme.ru/certificates/default/download/2793 https://api.systeme.ru/certificates/default/download/1803 https://api.systeme.ru/certificates/default/download/1677 | С-ТР ТС-НВО Д-ТР ЕАЭС-RoHS С-ТР ТС-НВО Д-ТР ЕАЭС-RoHS | ЕАЭС RU С-CN.НА46.В.05006_22 ЕАЭС N RU Д-CN.РА07.В.96306_22 ЕАЭС RU С-FR.МЕ77.В.00683_20 ЕАЭС № RU Д-FR.РА01.В.18981_20 |  |  |  | 2420 | штука |  | 1 | PCE BB1 CAR P12 | 1 2 3 4 | 1 3 36 1080 | шт. шт. шт. шт. | 4680409018842 4680409018859 14680409018856 | 8 7.9 24.5 120 | 7.08 22.1 23 80 | 7.85 8.2 34.5 110 | см. см. см. см. | 0.43 1.338 16.05 466 | кг. кг. кг. кг. | AC (перемен.) (EV000460) | 73 мм | 20 А | 400 В | 50...50 Гц | C (EV000084) | 2000 В | 3 | 4 | IP20 (EV006405) | 4 | 6 кА | Да | 4 | Срок гарантии на данное оборудование составляет 5 лет с момента отгрузки со склада Систэм Электрик, с подтверждением соответствующим документом | Подлежит замене
12531DEK | Автоматический выключатель ВА-103М 4P 25А C 6кА без теплозащиты | Dekraft |  |  | автоматический выключатель без теплозащиты 4 фазы четыре фазы | 8536201007 | Прочие | Автоматический выключатель без теплозащиты серии ВА-103M Dekraft; 4P; ном. ток 25 А; ном. раб. напряжение 400 В; кривая отключения C. Автоматические выключатели серии ВА-103М имеют специальное назначение для систем противопожарной защиты и вентиляции и выдерживают ток КЗ до 6000 А. Также они могут использоваться для нечастых оперативных включений и отключений указанных цепей. Автоматические выключатели соответствуют директиве RoHS, имеют расширенный диапазон рабочих температур от -25 до +60 °C, удобны и безопасны в эксплуатации. | Продукты DEKraft FD | DEKFD | BAS | Модульные автоматы 6кА ВА-103M | DMM | Dekraft. Модульные автоматы 6кА ВА-103M | PVB | Энергетика Базовая | EC000042 | Модульный автоматический выключатель (автомат) | 7 | Китай | https://static-pcsp.systeme.ru/image/b8tJUL30ekaRfuVw64b4fd5fc1b1a1689582943.jpeg | https://static-pcsp.systeme.ru/image/b8tJUL30ekaRfuVw64b4fd5fc1b1a1689582943.jpeg | 1 | нет | [9 empty] | https://api.systeme.ru/product/media/download/987957 | Модульное оборудование аксессуары АВДТ Предохранители ВА-101 ВА-103 ВА-201 ВА-105 Сигнальные лампы Выключатели автоматические выключатели разъединители автоматические выключатели дифференциальноо тока Аксессуары для модульных автоматических выключателей Предохранители цилиндрические ПЦ-102 ДЦ-102 ВН-102 ВН-105 УЗО ДИФ ДИФ-101 УЗО-03 ДИФ-102 ДИФ-103 Аксессуары для АВДТ Ограничители перенапряжений ОП-101 Модульные контакторы Модульные розетки ЛС-101 РМ-101 РМ-102 МК-103 | https://api.systeme.ru/product/media/download/988101 | автоматические выключатели выключатели-разъединители выключатели дифференциального тока | https://api.systeme.ru/certificates/default/download/2827 https://api.systeme.ru/certificates/default/download/2793 https://api.systeme.ru/certificates/default/download/1803 https://api.systeme.ru/certificates/default/download/1677 | С-ТР ТС-НВО Д-ТР ЕАЭС-RoHS С-ТР ТС-НВО Д-ТР ЕАЭС-RoHS | ЕАЭС RU С-CN.НА46.В.05006_22 ЕАЭС N RU Д-CN.РА07.В.96306_22 ЕАЭС RU С-FR.МЕ77.В.00683_20 ЕАЭС № RU Д-FR.РА01.В.18981_20 |  |  |  | 2475 | штука | 0 | 1 | PCE BB1 CAR P12 | 1 2 3 4 | 1 3 36 1080 | шт. шт. шт. шт. | 4680409018828 4680409018835 14680409018832 | 8 7.9 24.5 120 | 7.08 22.1 23 80 | 7.85 8.2 34.5 110 | см. см. см. см. | 0.43 1.338 16.05 466 | кг. кг. кг. кг. | AC (перемен.) (EV000460) | 73 мм | 25 А | 400 В | 50...50 Гц | C (EV000084) | 2000 В | 3 | 4 | IP20 (EV006405) | 4 | 6 кА | Да | 4 | Срок гарантии на данное оборудование составляет 5 лет с момента отгрузки со склада Систэм Электрик, с подтверждением соответствующим документом | Подлежит замене
12532DEK | Автоматический выключатель ВА-103М 4P 32А C 6кА без теплозащиты | Dekraft |  |  | автоматический выключатель без теплозащиты 4 фазы четыре фазы | 8536201007 | Прочие | Автоматический выключатель без теплозащиты серии ВА-103M Dekraft; 4P; ном. ток 32 А; ном. раб. напряжение 400 В; кривая отключения C. Автоматические выключатели серии ВА-103М имеют специальное назначение для систем противопожарной защиты и вентиляции и выдерживают ток КЗ до 6000 А. Также они могут использоваться для нечастых оперативных включений и отключений указанных цепей. Автоматические выключатели соответствуют директиве RoHS, имеют расширенный диапазон рабочих температур от -25 до +60 °C, удобны и безопасны в эксплуатации. | Продукты DEKraft FD | DEKFD | BAS | Модульные автоматы 6кА ВА-103M | DMM | Dekraft. Модульные автоматы 6кА ВА-103M | PVB | Энергетика Базовая | EC000042 | Модульный автоматический выключатель (автомат) | 7 | Китай | https://static-pcsp.systeme.ru/image/b72_m4R5ZvOvf0Ng64b4fd5f362911689582943.jpeg | https://static-pcsp.systeme.ru/image/b72_m4R5ZvOvf0Ng64b4fd5f362911689582943.jpeg | 1 | нет | [9 empty] | https://api.systeme.ru/product/media/download/987957 | Модульное оборудование аксессуары АВДТ Предохранители ВА-101 ВА-103 ВА-201 ВА-105 Сигнальные лампы Выключатели автоматические выключатели разъединители автоматические выключатели дифференциальноо тока Аксессуары для модульных автоматических выключателей Предохранители цилиндрические ПЦ-102 ДЦ-102 ВН-102 ВН-105 УЗО ДИФ ДИФ-101 УЗО-03 ДИФ-102 ДИФ-103 Аксессуары для АВДТ Ограничители перенапряжений ОП-101 Модульные контакторы Модульные розетки ЛС-101 РМ-101 РМ-102 МК-103 | https://api.systeme.ru/product/media/download/988101 | автоматические выключатели выключатели-разъединители выключатели дифференциального тока | https://api.systeme.ru/certificates/default/download/2827 https://api.systeme.ru/certificates/default/download/2793 https://api.systeme.ru/certificates/default/download/1803 https://api.systeme.ru/certificates/default/download/1677 | С-ТР ТС-НВО Д-ТР ЕАЭС-RoHS С-ТР ТС-НВО Д-ТР ЕАЭС-RoHS | ЕАЭС RU С-CN.НА46.В.05006_22 ЕАЭС N RU Д-CN.РА07.В.96306_22 ЕАЭС RU С-FR.МЕ77.В.00683_20 ЕАЭС № RU Д-FR.РА01.В.18981_20 |  |  |  | 2475 | штука | 0 | 1 | PCE BB1 CAR P12 | 1 2 3 4 | 1 3 36 1080 | шт. шт. шт. шт. | 4680409018804 4680409018811 14680409018818 | 8 7.9 24.5 120 | 7.08 22.1 23 80 | 7.85 8.2 34.5 110 | см. см. см. см. | 0.43 1.338 16.05 466 | кг. кг. кг. кг. | AC (перемен.) (EV000460) | 73 мм | 32 А | 400 В | 50...50 Гц | C (EV000084) | 2000 В | 3 | 4 | IP20 (EV006405) | 4 | 6 кА | Да | 4 | Срок гарантии на данное оборудование составляет 5 лет с момента отгрузки со склада Систэм Электрик, с подтверждением соответствующим документом | Подлежит замене
12533DEK | Автоматический выключатель ВА-103М 4P 40А C 6кА без теплозащиты | Dekraft |  |  | автоматический выключатель без теплозащиты 4 фазы четыре фазы | 8536201007 | Прочие | Автоматический выключатель без теплозащиты серии ВА-103M Dekraft; 4P; ном. ток 40 А; ном. раб. напряжение 400 В; кривая отключения C. Автоматические выключатели серии ВА-103М имеют специальное назначение для систем противопожарной защиты и вентиляции и выдерживают ток КЗ до 6000 А. Также они могут использоваться для нечастых оперативных включений и отключений указанных цепей. Автоматические выключатели соответствуют директиве RoHS, имеют расширенный диапазон рабочих температур от -25 до +60 °C, удобны и безопасны в эксплуатации. | Продукты DEKraft FD | DEKFD | BAS | Модульные автоматы 6кА ВА-103M | DMM | Dekraft. Модульные автоматы 6кА ВА-103M | PVB | Энергетика Базовая | EC000042 | Модульный автоматический выключатель (автомат) | 7 | Китай | https://static-pcsp.systeme.ru/image/1a7YjYMf2ODzyYdc64b4fd5ea891e1689582942.jpeg | https://static-pcsp.systeme.ru/image/1a7YjYMf2ODzyYdc64b4fd5ea891e1689582942.jpeg | 1 | нет | [9 empty] | https://api.systeme.ru/product/media/download/987957 | Модульное оборудование аксессуары АВДТ Предохранители ВА-101 ВА-103 ВА-201 ВА-105 Сигнальные лампы Выключатели автоматические выключатели разъединители автоматические выключатели дифференциальноо тока Аксессуары для модульных автоматических выключателей Предохранители цилиндрические ПЦ-102 ДЦ-102 ВН-102 ВН-105 УЗО ДИФ ДИФ-101 УЗО-03 ДИФ-102 ДИФ-103 Аксессуары для АВДТ Ограничители перенапряжений ОП-101 Модульные контакторы Модульные розетки ЛС-101 РМ-101 РМ-102 МК-103 | https://api.systeme.ru/product/media/download/988101 | автоматические выключатели выключатели-разъединители выключатели дифференциального тока | https://api.systeme.ru/certificates/default/download/2827 https://api.systeme.ru/certificates/default/download/2793 https://api.systeme.ru/certificates/default/download/1803 https://api.systeme.ru/certificates/default/download/1677 | С-ТР ТС-НВО Д-ТР ЕАЭС-RoHS С-ТР ТС-НВО Д-ТР ЕАЭС-RoHS | ЕАЭС RU С-CN.НА46.В.05006_22 ЕАЭС N RU Д-CN.РА07.В.96306_22 ЕАЭС RU С-FR.МЕ77.В.00683_20 ЕАЭС № RU Д-FR.РА01.В.18981_20 |  |  |  | 2585 | штука | 0 | 1 | PCE BB1 CAR P12 | 1 2 3 4 | 1 3 36 1080 | шт. шт. шт. шт. | 4680409018781 4680409018798 14680409018795 | 8 7.9 24.5 120 | 7.08 22.1 23 80 | 7.85 8.2 34.5 110 | см. см. см. см. | 0.43 1.338 16.05 466 | кг. кг. кг. кг. | AC (перемен.) (EV000460) | 73 мм | 40 А | 400 В | 50...50 Гц | C (EV000084) | 2000 В | 3 | 4 | IP20 (EV006405) | 4 | 6 кА | Да | 4 | Срок гарантии на данное оборудование составляет 5 лет с момента отгрузки со склада Систэм Электрик, с подтверждением соответствующим документом | Подлежит замене
12534DEK | Автоматический выключатель ВА-103М 4P 50А C 6кА без теплозащиты | Dekraft |  |  | автоматический выключатель без теплозащиты 4 фазы четыре фазы | 8536201007 | Прочие | Автоматический выключатель без теплозащиты серии ВА-103M Dekraft; 4P; ном. ток 50 А; ном. раб. напряжение 400 В; кривая отключения C. Автоматические выключатели серии ВА-103М имеют специальное назначение для систем противопожарной защиты и вентиляции и выдерживают ток КЗ до 6000 А. Также они могут использоваться для нечастых оперативных включений и отключений указанных цепей. Автоматические выключатели соответствуют директиве RoHS, имеют расширенный диапазон рабочих температур от -25 до +60 °C, удобны и безопасны в эксплуатации. | Продукты DEKraft FD | DEKFD | BAS | Модульные автоматы 6кА ВА-103M | DMM | Dekraft. Модульные автоматы 6кА ВА-103M | PVB | Энергетика Базовая | EC000042 | Модульный автоматический выключатель (автомат) | 7 | Китай | https://static-pcsp.systeme.ru/image/bsH7-l27vmXXl45D64b4fd5e34cf51689582942.jpeg | https://static-pcsp.systeme.ru/image/bsH7-l27vmXXl45D64b4fd5e34cf51689582942.jpeg | 1 | нет | [9 empty] | https://api.systeme.ru/product/media/download/987957 | Модульное оборудование аксессуары АВДТ Предохранители ВА-101 ВА-103 ВА-201 ВА-105 Сигнальные лампы Выключатели автоматические выключатели разъединители автоматические выключатели дифференциальноо тока Аксессуары для модульных автоматических выключателей Предохранители цилиндрические ПЦ-102 ДЦ-102 ВН-102 ВН-105 УЗО ДИФ ДИФ-101 УЗО-03 ДИФ-102 ДИФ-103 Аксессуары для АВДТ Ограничители перенапряжений ОП-101 Модульные контакторы Модульные розетки ЛС-101 РМ-101 РМ-102 МК-103 | https://api.systeme.ru/product/media/download/988101 | автоматические выключатели выключатели-разъединители выключатели дифференциального тока | https://api.systeme.ru/certificates/default/download/2827 https://api.systeme.ru/certificates/default/download/2793 https://api.systeme.ru/certificates/default/download/1803 https://api.systeme.ru/certificates/default/download/1677 | С-ТР ТС-НВО Д-ТР ЕАЭС-RoHS С-ТР ТС-НВО Д-ТР ЕАЭС-RoHS | ЕАЭС RU С-CN.НА46.В.05006_22 ЕАЭС N RU Д-CN.РА07.В.96306_22 ЕАЭС RU С-FR.МЕ77.В.00683_20 ЕАЭС № RU Д-FR.РА01.В.18981_20 |  |  |  | 2585 | штука |  | 1 | PCE BB1 CAR P12 | 1 2 3 4 | 1 3 36 1080 | шт. шт. шт. шт. | 4680409018767 4680409018774 14680409018771 | 8 7.9 24.5 120 | 7.08 22.1 23 80 | 7.85 8.2 34.5 110 | см. см. см. см. | 0.43 1.338 16.05 466 | кг. кг. кг. кг. | AC (перемен.) (EV000460) | 73 мм | 50 А | 400 В | 50...50 Гц | C (EV000084) | 2000 В | 3 | 4 | IP20 (EV006405) | 4 | 6 кА | Да | 4 | Срок гарантии на данное оборудование составляет 5 лет с момента отгрузки со склада Систэм Электрик, с подтверждением соответствующим документом | Подлежит замене
12535DEK | Автоматический выключатель ВА-103М 4P 63А C 6кА без теплозащиты | Dekraft |  |  | автоматический выключатель без теплозащиты 4 фазы четыре фазы | 8536201007 | Прочие | Автоматический выключатель без теплозащиты серии ВА-103M Dekraft; 4P; ном. ток 63 А; ном. раб. напряжение 400 В; кривая отключения C. Автоматические выключатели серии ВА-103М имеют специальное назначение для систем противопожарной защиты и вентиляции и выдерживают ток КЗ до 6000 А. Также они могут использоваться для нечастых оперативных включений и отключений указанных цепей. Автоматические выключатели соответствуют директиве RoHS, имеют расширенный диапазон рабочих температур от -25 до +60 °C, удобны и безопасны в эксплуатации. | Продукты DEKraft FD | DEKFD | BAS | Модульные автоматы 6кА ВА-103M | DMM | Dekraft. Модульные автоматы 6кА ВА-103M | PVB | Энергетика Базовая | EC000042 | Модульный автоматический выключатель (автомат) | 7 | Китай | https://static-pcsp.systeme.ru/image/OWJF9_dclu9Ckal064b4fd5da535c1689582941.jpeg | https://static-pcsp.systeme.ru/image/OWJF9_dclu9Ckal064b4fd5da535c1689582941.jpeg | 1 | нет | [9 empty] | https://api.systeme.ru/product/media/download/987957 | Модульное оборудование аксессуары АВДТ Предохранители ВА-101 ВА-103 ВА-201 ВА-105 Сигнальные лампы Выключатели автоматические выключатели разъединители автоматические выключатели дифференциальноо тока Аксессуары для модульных автоматических выключателей Предохранители цилиндрические ПЦ-102 ДЦ-102 ВН-102 ВН-105 УЗО ДИФ ДИФ-101 УЗО-03 ДИФ-102 ДИФ-103 Аксессуары для АВДТ Ограничители перенапряжений ОП-101 Модульные контакторы Модульные розетки ЛС-101 РМ-101 РМ-102 МК-103 | https://api.systeme.ru/product/media/download/988101 | автоматические выключатели выключатели-разъединители выключатели дифференциального тока | https://api.systeme.ru/certificates/default/download/2827 https://api.systeme.ru/certificates/default/download/2793 https://api.systeme.ru/certificates/default/download/1803 https://api.systeme.ru/certificates/default/download/1677 | С-ТР ТС-НВО Д-ТР ЕАЭС-RoHS С-ТР ТС-НВО Д-ТР ЕАЭС-RoHS | ЕАЭС RU С-CN.НА46.В.05006_22 ЕАЭС N RU Д-CN.РА07.В.96306_22 ЕАЭС RU С-FR.МЕ77.В.00683_20 ЕАЭС № RU Д-FR.РА01.В.18981_20 |  |  |  | 2585 | штука | 0 | 1 | PCE BB1 CAR P12 | 1 2 3 4 | 1 3 36 1080 | шт. шт. шт. шт. | 4680409018743 4680409018750 14680409018757 | 8 7.9 24.5 120 | 7.08 22.1 23 80 | 7.85 8.2 34.5 110 | см. см. см. см. | 0.43 1.338 16.05 466 | кг. кг. кг. кг. | AC (перемен.) (EV000460) | 73 мм | 63 А | 400 В | 50...50 Гц | C (EV000084) | 2000 В | 3 | 4 | IP20 (EV006405) | 4 | 6 кА | Да | 4 | Срок гарантии на данное оборудование составляет 5 лет с момента отгрузки со склада Систэм Электрик, с подтверждением соответствующим документом | Подлежит замене
12536DEK | Автоматический выключатель ВА-103М 1P 6А D 6кА без теплозащиты | Dekraft |  |  | автоматический выключатель без теплозащиты 1 фаза одна фаза | 8536201007 | Прочие | Автоматический выключатель без теплозащиты серии ВА-103M Dekraft; 1P; ном. ток 6 А; ном. раб. напряжение 230 В; кривая отключения D. Автоматические выключатели серии ВА-103М имеют специальное назначение для систем противопожарной защиты и вентиляции и выдерживают ток КЗ до 6000 А. Также они могут использоваться для нечастых оперативных включений и отключений указанных цепей. Автоматические выключатели соответствуют директиве RoHS, имеют расширенный диапазон рабочих температур от -25 до +60 °C, удобны и безопасны в эксплуатации. | Продукты DEKraft FD | DEKFD | BAS | Модульные автоматы 6кА ВА-103M | DMM | Dekraft. Модульные автоматы 6кА ВА-103M | PVB | Энергетика Базовая | EC000042 | Модульный автоматический выключатель (автомат) | 7 | Китай | https://static-pcsp.systeme.ru/image/y3Hmtg1KnpX4wydH64b4fd5d2dcd51689582941.jpeg | https://static-pcsp.systeme.ru/image/y3Hmtg1KnpX4wydH64b4fd5d2dcd51689582941.jpeg | 1 | нет | [9 empty] | https://api.systeme.ru/product/media/download/987957 | Модульное оборудование аксессуары АВДТ Предохранители ВА-101 ВА-103 ВА-201 ВА-105 Сигнальные лампы Выключатели автоматические выключатели разъединители автоматические выключатели дифференциальноо тока Аксессуары для модульных автоматических выключателей Предохранители цилиндрические ПЦ-102 ДЦ-102 ВН-102 ВН-105 УЗО ДИФ ДИФ-101 УЗО-03 ДИФ-102 ДИФ-103 Аксессуары для АВДТ Ограничители перенапряжений ОП-101 Модульные контакторы Модульные розетки ЛС-101 РМ-101 РМ-102 МК-103 | https://api.systeme.ru/product/media/download/988101 | автоматические выключатели выключатели-разъединители выключатели дифференциального тока | https://api.systeme.ru/certificates/default/download/2827 https://api.systeme.ru/certificates/default/download/2793 https://api.systeme.ru/certificates/default/download/1803 https://api.systeme.ru/certificates/default/download/1677 | С-ТР ТС-НВО Д-ТР ЕАЭС-RoHS С-ТР ТС-НВО Д-ТР ЕАЭС-RoHS | ЕАЭС RU С-CN.НА46.В.05006_22 ЕАЭС N RU Д-CN.РА07.В.96306_22 ЕАЭС RU С-FR.МЕ77.В.00683_20 ЕАЭС № RU Д-FR.РА01.В.18981_20 |  |  |  | 492 | штука | 0 | 1 | PCE BB1 CAR P12 | 1 2 3 4 | 1 12 144 4320 | шт. шт. шт. шт. | 4680409018125 4680409018132 14680409018139 | 8.2 8.8 23.7 120 | 2.3 22.7 36.4 80 | 7.3 8.7 26.1 95 | см. см. см. см. | 0.087 1.1 13.637 424 | кг. кг. кг. кг. | AC (перемен.) (EV000460) | 73 мм | 6 А | 400 В | 50...50 Гц | D (EV000413) | 2000 В | 3 | 1 | IP20 (EV006405) | 1 | 6 кА | Да | 1 | Срок гарантии на данное оборудование составляет 5 лет с момента отгрузки со склада Систэм Электрик, с подтверждением соответствующим документом | Подлежит замене
12537DEK | Автоматический выключатель ВА-103М 1P 10А D 6кА без теплозащиты | Dekraft |  |  | автоматический выключатель без теплозащиты 1 фаза одна фаза | 8536201007 | Прочие | Автоматический выключатель без теплозащиты серии ВА-103M Dekraft; 1P; ном. ток 10 А; ном. раб. напряжение 230 В; кривая отключения D. Автоматические выключатели серии ВА-103М имеют специальное назначение для систем противопожарной защиты и вентиляции и выдерживают ток КЗ до 6000 А. Также они могут использоваться для нечастых оперативных включений и отключений указанных цепей. Автоматические выключатели соответствуют директиве RoHS, имеют расширенный диапазон рабочих температур от -25 до +60 °C, удобны и безопасны в эксплуатации. | Продукты DEKraft FD | DEKFD | BAS | Модульные автоматы 6кА ВА-103M | DMM | Dekraft. Модульные автоматы 6кА ВА-103M | PVB | Энергетика Базовая | EC000042 | Модульный автоматический выключатель (автомат) | 7 | Китай | https://static-pcsp.systeme.ru/image/0PiAiEP9aLV_07Nh64b4fd5cc0b941689582940.jpeg | https://static-pcsp.systeme.ru/image/0PiAiEP9aLV_07Nh64b4fd5cc0b941689582940.jpeg | 1 | нет | [9 empty] | https://api.systeme.ru/product/media/download/987957 | Модульное оборудование аксессуары АВДТ Предохранители ВА-101 ВА-103 ВА-201 ВА-105 Сигнальные лампы Выключатели автоматические выключатели разъединители автоматические выключатели дифференциальноо тока Аксессуары для модульных автоматических выключателей Предохранители цилиндрические ПЦ-102 ДЦ-102 ВН-102 ВН-105 УЗО ДИФ ДИФ-101 УЗО-03 ДИФ-102 ДИФ-103 Аксессуары для АВДТ Ограничители перенапряжений ОП-101 Модульные контакторы Модульные розетки ЛС-101 РМ-101 РМ-102 МК-103 | https://api.systeme.ru/product/media/download/988101 | автоматические выключатели выключатели-разъединители выключатели дифференциального тока | https://api.systeme.ru/certificates/default/download/2827 https://api.systeme.ru/certificates/default/download/2793 https://api.systeme.ru/certificates/default/download/1803 https://api.systeme.ru/certificates/default/download/1677 | С-ТР ТС-НВО Д-ТР ЕАЭС-RoHS С-ТР ТС-НВО Д-ТР ЕАЭС-RoHS | ЕАЭС RU С-CN.НА46.В.05006_22 ЕАЭС N RU Д-CN.РА07.В.96306_22 ЕАЭС RU С-FR.МЕ77.В.00683_20 ЕАЭС № RU Д-FR.РА01.В.18981_20 |  |  |  | 492 | штука | 0 | 1 | PCE BB1 CAR P12 | 1 2 3 4 | 1 12 144 4320 | шт. шт. шт. шт. | 4680409018101 4680409018118 14680409018115 | 8 7.9 24.5 120 | 1.77 22.1 23 80 | 7.85 8.2 34.5 110 | см. см. см. см. | 0.11 1.338 16.05 494.952 | кг. кг. кг. кг. | AC (перемен.) (EV000460) | 73 мм | 10 А | 400 В | 50...50 Гц | D (EV000413) | 2000 В | 3 | 1 | IP20 (EV006405) | 1 | 6 кА | Да | 1 | Срок гарантии на данное оборудование составляет 5 лет с момента отгрузки со склада Систэм Электрик, с подтверждением соответствующим документом | Подлежит замене
12538DEK | Автоматический выключатель ВА-103М 1P 16А D 6кА без теплозащиты | Dekraft |  |  | автоматический выключатель без теплозащиты 1 фаза одна фаза | 8536201007 | Прочие | Автоматический выключатель без теплозащиты серии ВА-103M Dekraft; 1P; ном. ток 16 А; ном. раб. напряжение 230 В; кривая отключения D. Автоматические выключатели серии ВА-103М имеют специальное назначение для систем противопожарной защиты и вентиляции и выдерживают ток КЗ до 6000 А. Также они могут использоваться для нечастых оперативных включений и отключений указанных цепей. Автоматические выключатели соответствуют директиве RoHS, имеют расширенный диапазон рабочих температур от -25 до +60 °C, удобны и безопасны в эксплуатации. | Продукты DEKraft FD | DEKFD | BAS | Модульные автоматы 6кА ВА-103M | DMM | Dekraft. Модульные автоматы 6кА ВА-103M | PVB | Энергетика Базовая | EC000042 | Модульный автоматический выключатель (автомат) | 7 | Китай | https://static-pcsp.systeme.ru/image/SO39urFLGRQPfpIP64b4fd5c6277d1689582940.jpeg | https://static-pcsp.systeme.ru/image/SO39urFLGRQPfpIP64b4fd5c6277d1689582940.jpeg | 1 | нет | [9 empty] | https://api.systeme.ru/product/media/download/987957 | Модульное оборудование аксессуары АВДТ Предохранители ВА-101 ВА-103 ВА-201 ВА-105 Сигнальные лампы Выключатели автоматические выключатели разъединители автоматические выключатели дифференциальноо тока Аксессуары для модульных автоматических выключателей Предохранители цилиндрические ПЦ-102 ДЦ-102 ВН-102 ВН-105 УЗО ДИФ ДИФ-101 УЗО-03 ДИФ-102 ДИФ-103 Аксессуары для АВДТ Ограничители перенапряжений ОП-101 Модульные контакторы Модульные розетки ЛС-101 РМ-101 РМ-102 МК-103 | https://api.systeme.ru/product/media/download/988101 | автоматические выключатели выключатели-разъединители выключатели дифференциального тока | https://api.systeme.ru/certificates/default/download/2827 https://api.systeme.ru/certificates/default/download/2793 https://api.systeme.ru/certificates/default/download/1803 https://api.systeme.ru/certificates/default/download/1677 | С-ТР ТС-НВО Д-ТР ЕАЭС-RoHS С-ТР ТС-НВО Д-ТР ЕАЭС-RoHS | ЕАЭС RU С-CN.НА46.В.05006_22 ЕАЭС N RU Д-CN.РА07.В.96306_22 ЕАЭС RU С-FR.МЕ77.В.00683_20 ЕАЭС № RU Д-FR.РА01.В.18981_20 |  |  |  | 492 | штука | 0 | 1 | PCE BB1 CAR P12 | 1 2 3 4 | 1 12 144 4320 | шт. шт. шт. шт. | 4680409018088 4680409018095 14680409018092 | 8 7.9 24.5 120 | 1.77 22.1 23 80 | 7.85 8.2 34.5 110 | см. см. см. см. | 0.11 1.338 16.05 477 | кг. кг. кг. кг. | AC (перемен.) (EV000460) | 73 мм | 16 А | 400 В | 50...50 Гц | D (EV000413) | 2000 В | 3 | 1 | IP20 (EV006405) | 1 | 6 кА | Да | 1 | Срок гарантии на данное оборудование составляет 5 лет с момента отгрузки со склада Систэм Электрик, с подтверждением соответствующим документом | Подлежит замене
12539DEK | Автоматический выключатель ВА-103М 1P 20А D 6кА без теплозащиты | Dekraft |  |  | автоматический выключатель без теплозащиты 1 фаза одна фаза | 8536201007 | Прочие | Автоматический выключатель без теплозащиты серии ВА-103M Dekraft; 1P; ном. ток 20 А; ном. раб. напряжение 230 В; кривая отключения D. Автоматические выключатели серии ВА-103М имеют специальное назначение для систем противопожарной защиты и вентиляции и выдерживают ток КЗ до 6000 А. Также они могут использоваться для нечастых оперативных включений и отключений указанных цепей. Автоматические выключатели соответствуют директиве RoHS, имеют расширенный диапазон рабочих температур от -25 до +60 °C, удобны и безопасны в эксплуатации. | Продукты DEKraft FD | DEKFD | BAS | Модульные автоматы 6кА ВА-103M | DMM | Dekraft. Модульные автоматы 6кА ВА-103M | PVB | Энергетика Базовая | EC000042 | Модульный автоматический выключатель (автомат) | 7 | Китай | https://static-pcsp.systeme.ru/image/k4Z1Mpc9vfI914jr64b4fd5bf38881689582939.jpeg | https://static-pcsp.systeme.ru/image/k4Z1Mpc9vfI914jr64b4fd5bf38881689582939.jpeg | 1 | нет | [9 empty] | https://api.systeme.ru/product/media/download/987957 | Модульное оборудование аксессуары АВДТ Предохранители ВА-101 ВА-103 ВА-201 ВА-105 Сигнальные лампы Выключатели автоматические выключатели разъединители автоматические выключатели дифференциальноо тока Аксессуары для модульных автоматических выключателей Предохранители цилиндрические ПЦ-102 ДЦ-102 ВН-102 ВН-105 УЗО ДИФ ДИФ-101 УЗО-03 ДИФ-102 ДИФ-103 Аксессуары для АВДТ Ограничители перенапряжений ОП-101 Модульные контакторы Модульные розетки ЛС-101 РМ-101 РМ-102 МК-103 | https://api.systeme.ru/product/media/download/988101 | автоматические выключатели выключатели-разъединители выключатели дифференциального тока | https://api.systeme.ru/certificates/default/download/2827 https://api.systeme.ru/certificates/default/download/2793 https://api.systeme.ru/certificates/default/download/1803 https://api.systeme.ru/certificates/default/download/1677 | С-ТР ТС-НВО Д-ТР ЕАЭС-RoHS С-ТР ТС-НВО Д-ТР ЕАЭС-RoHS | ЕАЭС RU С-CN.НА46.В.05006_22 ЕАЭС N RU Д-CN.РА07.В.96306_22 ЕАЭС RU С-FR.МЕ77.В.00683_20 ЕАЭС № RU Д-FR.РА01.В.18981_20 |  |  |  | 501.5 | штука | 0 | 1 | PCE BB1 CAR P12 | 1 2 3 4 | 1 12 144 4320 | шт. шт. шт. шт. | 4680409018064 4680409018071 14680409018078 | 8 7.9 24.5 120 | 1.77 22.1 23 80 | 7.85 8.2 34.5 110 | см. см. см. см. | 0.11 1.338 16.05 477 | кг. кг. кг. кг. | AC (перемен.) (EV000460) | 73 мм | 20 А | 400 В | 50...50 Гц | D (EV000413) | 2000 В | 3 | 1 | IP20 (EV006405) | 1 | 6 кА | Да | 1 | Срок гарантии на данное оборудование составляет 5 лет с момента отгрузки со склада Систэм Электрик, с подтверждением соответствующим документом | Подлежит замене
12540DEK | Автоматический выключатель ВА-103М 1P 25А D 6кА без теплозащиты | Dekraft |  |  | автоматический выключатель без теплозащиты 1 фаза одна фаза | 8536201007 | Прочие | Автоматический выключатель без теплозащиты серии ВА-103M Dekraft; 1P; ном. ток 25 А; ном. раб. напряжение 230 В; кривая отключения D. Автоматические выключатели серии ВА-103М имеют специальное назначение для систем противопожарной защиты и вентиляции и выдерживают ток КЗ до 6000 А. Также они могут использоваться для нечастых оперативных включений и отключений указанных цепей. Автоматические выключатели соответствуют директиве RoHS, имеют расширенный диапазон рабочих температур от -25 до +60 °C, удобны и безопасны в эксплуатации. | Продукты DEKraft FD | DEKFD | BAS | Модульные автоматы 6кА ВА-103M | DMM | Dekraft. Модульные автоматы 6кА ВА-103M | PVB | Энергетика Базовая | EC000042 | Модульный автоматический выключатель (автомат) | 7 | Китай | https://static-pcsp.systeme.ru/image/ZX-orW79UKjhCZ3Q64b4fd5b903031689582939.jpeg | https://static-pcsp.systeme.ru/image/ZX-orW79UKjhCZ3Q64b4fd5b903031689582939.jpeg | 1 | нет | [9 empty] | https://api.systeme.ru/product/media/download/987957 | Модульное оборудование аксессуары АВДТ Предохранители ВА-101 ВА-103 ВА-201 ВА-105 Сигнальные лампы Выключатели автоматические выключатели разъединители автоматические выключатели дифференциальноо тока Аксессуары для модульных автоматических выключателей Предохранители цилиндрические ПЦ-102 ДЦ-102 ВН-102 ВН-105 УЗО ДИФ ДИФ-101 УЗО-03 ДИФ-102 ДИФ-103 Аксессуары для АВДТ Ограничители перенапряжений ОП-101 Модульные контакторы Модульные розетки ЛС-101 РМ-101 РМ-102 МК-103 | https://api.systeme.ru/product/media/download/988101 | автоматические выключатели выключатели-разъединители выключатели дифференциального тока | https://api.systeme.ru/certificates/default/download/2827 https://api.systeme.ru/certificates/default/download/2793 https://api.systeme.ru/certificates/default/download/1803 https://api.systeme.ru/certificates/default/download/1677 | С-ТР ТС-НВО Д-ТР ЕАЭС-RoHS С-ТР ТС-НВО Д-ТР ЕАЭС-RoHS | ЕАЭС RU С-CN.НА46.В.05006_22 ЕАЭС N RU Д-CN.РА07.В.96306_22 ЕАЭС RU С-FR.МЕ77.В.00683_20 ЕАЭС № RU Д-FR.РА01.В.18981_20 |  |  |  | 501.5 | штука | 0 | 1 | PCE BB1 CAR P12 | 1 2 3 4 | 1 12 144 4320 | шт. шт. шт. шт. | 4680409018040 4680409018057 14680409018054 | 8 7.9 24.5 120 | 1.77 22.1 23 80 | 7.85 8.2 34.5 110 | см. см. см. см. | 0.11 1.338 16.05 477 | кг. кг. кг. кг. | AC (перемен.) (EV000460) | 73 мм | 25 А | 400 В | 50...50 Гц | D (EV000413) | 2000 В | 3 | 1 | IP20 (EV006405) | 1 | 6 кА | Да | 1 | Срок гарантии на данное оборудование составляет 5 лет с момента отгрузки со склада Систэм Электрик, с подтверждением соответствующим документом | Подлежит замене
12541DEK | Автоматический выключатель ВА-103М 1P 32А D 6кА без теплозащиты | Dekraft |  |  | автоматический выключатель без теплозащиты 1 фаза одна фаза | 8536201007 | Прочие | Автоматический выключатель без теплозащиты серии ВА-103M Dekraft; 1P; ном. ток 32 А; ном. раб. напряжение 230 В; кривая отключения D. Автоматические выключатели серии ВА-103М имеют специальное назначение для систем противопожарной защиты и вентиляции и выдерживают ток КЗ до 6000 А. Также они могут использоваться для нечастых оперативных включений и отключений указанных цепей. Автоматические выключатели соответствуют директиве RoHS, имеют расширенный диапазон рабочих температур от -25 до +60 °C, удобны и безопасны в эксплуатации. | Продукты DEKraft FD | DEKFD | BAS | Модульные автоматы 6кА ВА-103M | DMM | Dekraft. Модульные автоматы 6кА ВА-103M | PVB | Энергетика Базовая | EC000042 | Модульный автоматический выключатель (автомат) | 7 | Китай | https://static-pcsp.systeme.ru/image/Ugw3yUdycr0vyduS64b4fd5b31c3c1689582939.jpeg | https://static-pcsp.systeme.ru/image/Ugw3yUdycr0vyduS64b4fd5b31c3c1689582939.jpeg | 1 | нет | [9 empty] | https://api.systeme.ru/product/media/download/987957 | Модульное оборудование аксессуары АВДТ Предохранители ВА-101 ВА-103 ВА-201 ВА-105 Сигнальные лампы Выключатели автоматические выключатели разъединители автоматические выключатели дифференциальноо тока Аксессуары для модульных автоматических выключателей Предохранители цилиндрические ПЦ-102 ДЦ-102 ВН-102 ВН-105 УЗО ДИФ ДИФ-101 УЗО-03 ДИФ-102 ДИФ-103 Аксессуары для АВДТ Ограничители перенапряжений ОП-101 Модульные контакторы Модульные розетки ЛС-101 РМ-101 РМ-102 МК-103 | https://api.systeme.ru/product/media/download/988101 | автоматические выключатели выключатели-разъединители выключатели дифференциального тока | https://api.systeme.ru/certificates/default/download/2827 https://api.systeme.ru/certificates/default/download/2793 https://api.systeme.ru/certificates/default/download/1803 https://api.systeme.ru/certificates/default/download/1677 | С-ТР ТС-НВО Д-ТР ЕАЭС-RoHS С-ТР ТС-НВО Д-ТР ЕАЭС-RoHS | ЕАЭС RU С-CN.НА46.В.05006_22 ЕАЭС N RU Д-CN.РА07.В.96306_22 ЕАЭС RU С-FR.МЕ77.В.00683_20 ЕАЭС № RU Д-FR.РА01.В.18981_20 |  |  |  | 536 | штука | 0 | 1 | PCE BB1 CAR P12 | 1 2 3 4 | 1 12 144 4320 | шт. шт. шт. шт. | 4680409018026 4680409018033 14680409018030 | 8 7.9 24.5 120 | 1.77 22.1 23 80 | 7.85 8.2 34.5 110 | см. см. см. см. | 0.11 1.338 16.05 477 | кг. кг. кг. кг. | AC (перемен.) (EV000460) | 73 мм | 32 А | 400 В | 50...50 Гц | D (EV000413) | 2000 В | 3 | 1 | IP20 (EV006405) | 1 | 6 кА | Да | 1 | Срок гарантии на данное оборудование составляет 5 лет с момента отгрузки со склада Систэм Электрик, с подтверждением соответствующим документом | Подлежит замене
12542DEK | Автоматический выключатель ВА-103М 1P 40А D 6кА без теплозащиты | Dekraft |  |  | автоматический выключатель без теплозащиты 1 фаза одна фаза | 8536201007 | Прочие | Автоматический выключатель без теплозащиты серии ВА-103M Dekraft; 1P; ном. ток 40 А; ном. раб. напряжение 230 В; кривая отключения D. Автоматические выключатели серии ВА-103М имеют специальное назначение для систем противопожарной защиты и вентиляции и выдерживают ток КЗ до 6000 А. Также они могут использоваться для нечастых оперативных включений и отключений указанных цепей. Автоматические выключатели соответствуют директиве RoHS, имеют расширенный диапазон рабочих температур от -25 до +60 °C, удобны и безопасны в эксплуатации. | Продукты DEKraft FD | DEKFD | BAS | Модульные автоматы 6кА ВА-103M | DMM | Dekraft. Модульные автоматы 6кА ВА-103M | PVB | Энергетика Базовая | EC000042 | Модульный автоматический выключатель (автомат) | 7 | Китай | https://static-pcsp.systeme.ru/image/Ziy4SwpXs1eal5Ei64b4fe0c3d9ee1689583116.jpeg | https://static-pcsp.systeme.ru/image/Ziy4SwpXs1eal5Ei64b4fe0c3d9ee1689583116.jpeg | 1 | нет | [9 empty] | https://api.systeme.ru/product/media/download/987957 | Модульное оборудование аксессуары АВДТ Предохранители ВА-101 ВА-103 ВА-201 ВА-105 Сигнальные лампы Выключатели автоматические выключатели разъединители автоматические выключатели дифференциальноо тока Аксессуары для модульных автоматических выключателей Предохранители цилиндрические ПЦ-102 ДЦ-102 ВН-102 ВН-105 УЗО ДИФ ДИФ-101 УЗО-03 ДИФ-102 ДИФ-103 Аксессуары для АВДТ Ограничители перенапряжений ОП-101 Модульные контакторы Модульные розетки ЛС-101 РМ-101 РМ-102 МК-103 | https://api.systeme.ru/product/media/download/988101 | автоматические выключатели выключатели-разъединители выключатели дифференциального тока | https://api.systeme.ru/certificates/default/download/2827 https://api.systeme.ru/certificates/default/download/2793 https://api.systeme.ru/certificates/default/download/1803 https://api.systeme.ru/certificates/default/download/1677 | С-ТР ТС-НВО Д-ТР ЕАЭС-RoHS С-ТР ТС-НВО Д-ТР ЕАЭС-RoHS | ЕАЭС RU С-CN.НА46.В.05006_22 ЕАЭС N RU Д-CN.РА07.В.96306_22 ЕАЭС RU С-FR.МЕ77.В.00683_20 ЕАЭС № RU Д-FR.РА01.В.18981_20 |  |  |  | 548 | штука | 0 | 1 | PCE BB1 CAR P12 | 1 2 3 4 | 1 12 144 4320 | шт. шт. шт. шт. | 4680409018002 4680409018019 14680409018016 | 8 7.9 24.5 120 | 1.77 22.1 23 80 | 7.85 8.2 34.5 110 | см. см. см. см. | 0.11 1.338 16.05 477 | кг. кг. кг. кг. | AC (перемен.) (EV000460) | 73 мм | 40 А | 400 В | 50...50 Гц | D (EV000413) | 2000 В | 3 | 1 | IP20 (EV006405) | 1 | 6 кА | Да | 1 | Срок гарантии на данное оборудование составляет 5 лет с момента отгрузки со склада Систэм Электрик, с подтверждением соответствующим документом | Подлежит замене
12543DEK | Автоматический выключатель ВА-103М 1P 50А D 6кА без теплозащиты | Dekraft |  |  | автоматический выключатель без теплозащиты 1 фаза одна фаза | 8536201007 | Прочие | Автоматический выключатель без теплозащиты серии ВА-103M Dekraft; 1P; ном. ток 50 А; ном. раб. напряжение 230 В; кривая отключения D. Автоматические выключатели серии ВА-103М имеют специальное назначение для систем противопожарной защиты и вентиляции и выдерживают ток КЗ до 6000 А. Также они могут использоваться для нечастых оперативных включений и отключений указанных цепей. Автоматические выключатели соответствуют директиве RoHS, имеют расширенный диапазон рабочих температур от -25 до +60 °C, удобны и безопасны в эксплуатации. | Продукты DEKraft FD | DEKFD | BAS | Модульные автоматы 6кА ВА-103M | DMM | Dekraft. Модульные автоматы 6кА ВА-103M | PVB | Энергетика Базовая | EC000042 | Модульный автоматический выключатель (автомат) | 7 | Китай | https://static-pcsp.systeme.ru/image/8EleoILWdoTzrEZ-64b4fe0bd48be1689583115.jpeg | https://static-pcsp.systeme.ru/image/8EleoILWdoTzrEZ-64b4fe0bd48be1689583115.jpeg | 1 | нет | [9 empty] | https://api.systeme.ru/product/media/download/987957 | Модульное оборудование аксессуары АВДТ Предохранители ВА-101 ВА-103 ВА-201 ВА-105 Сигнальные лампы Выключатели автоматические выключатели разъединители автоматические выключатели дифференциальноо тока Аксессуары для модульных автоматических выключателей Предохранители цилиндрические ПЦ-102 ДЦ-102 ВН-102 ВН-105 УЗО ДИФ ДИФ-101 УЗО-03 ДИФ-102 ДИФ-103 Аксессуары для АВДТ Ограничители перенапряжений ОП-101 Модульные контакторы Модульные розетки ЛС-101 РМ-101 РМ-102 МК-103 | https://api.systeme.ru/product/media/download/988101 | автоматические выключатели выключатели-разъединители выключатели дифференциального тока | https://api.systeme.ru/certificates/default/download/2827 https://api.systeme.ru/certificates/default/download/2793 https://api.systeme.ru/certificates/default/download/1803 https://api.systeme.ru/certificates/default/download/1677 | С-ТР ТС-НВО Д-ТР ЕАЭС-RoHS С-ТР ТС-НВО Д-ТР ЕАЭС-RoHS | ЕАЭС RU С-CN.НА46.В.05006_22 ЕАЭС N RU Д-CN.РА07.В.96306_22 ЕАЭС RU С-FR.МЕ77.В.00683_20 ЕАЭС № RU Д-FR.РА01.В.18981_20 |  |  |  | 537 | штука | 0 | 1 | PCE BB1 CAR P12 | 1 2 3 4 | 1 12 144 4320 | шт. шт. шт. шт. | 4680409017982 4680409017999 14680409017996 | 8 7.9 24.5 120 | 1.77 22.1 23 80 | 7.85 8.2 34.5 110 | см. см. см. см. | 0.11 1.338 16.05 477 | кг. кг. кг. кг. | AC (перемен.) (EV000460) | 73 мм | 50 А | 400 В | 50...50 Гц | D (EV000413) | 2000 В | 3 | 1 | IP20 (EV006405) | 1 | 6 кА | Да | 1 | Срок гарантии на данное оборудование составляет 5 лет с момента отгрузки со склада Систэм Электрик, с подтверждением соответствующим документом | Подлежит замене
12544DEK | Автоматический выключатель ВА-103М 1P 63А D 6кА без теплозащиты | Dekraft |  |  | автоматический выключатель без теплозащиты 1 фаза одна фаза | 8536201007 | Прочие | Автоматический выключатель без теплозащиты серии ВА-103M Dekraft; 1P; ном. ток 63 А; ном. раб. напряжение 230 В; кривая отключения D. Автоматические выключатели серии ВА-103М имеют специальное назначение для систем противопожарной защиты и вентиляции и выдерживают ток КЗ до 6000 А. Также они могут использоваться для нечастых оперативных включений и отключений указанных цепей. Автоматические выключатели соответствуют директиве RoHS, имеют расширенный диапазон рабочих температур от -25 до +60 °C, удобны и безопасны в эксплуатации. | Продукты DEKraft FD | DEKFD | BAS | Модульные автоматы 6кА ВА-103M | DMM | Dekraft. Модульные автоматы 6кА ВА-103M | PVB | Энергетика Базовая | EC000042 | Модульный автоматический выключатель (автомат) | 7 | Китай | https://static-pcsp.systeme.ru/image/5zE9ZuT5i2YjYaEK64b4fe0b862401689583115.jpeg | https://static-pcsp.systeme.ru/image/5zE9ZuT5i2YjYaEK64b4fe0b862401689583115.jpeg | 1 | нет | [9 empty] | https://api.systeme.ru/product/media/download/987957 | Модульное оборудование аксессуары АВДТ Предохранители ВА-101 ВА-103 ВА-201 ВА-105 Сигнальные лампы Выключатели автоматические выключатели разъединители автоматические выключатели дифференциальноо тока Аксессуары для модульных автоматических выключателей Предохранители цилиндрические ПЦ-102 ДЦ-102 ВН-102 ВН-105 УЗО ДИФ ДИФ-101 УЗО-03 ДИФ-102 ДИФ-103 Аксессуары для АВДТ Ограничители перенапряжений ОП-101 Модульные контакторы Модульные розетки ЛС-101 РМ-101 РМ-102 МК-103 | https://api.systeme.ru/product/media/download/988101 | автоматические выключатели выключатели-разъединители выключатели дифференциального тока | https://api.systeme.ru/certificates/default/download/2827 https://api.systeme.ru/certificates/default/download/2793 https://api.systeme.ru/certificates/default/download/1803 https://api.systeme.ru/certificates/default/download/1677 | С-ТР ТС-НВО Д-ТР ЕАЭС-RoHS С-ТР ТС-НВО Д-ТР ЕАЭС-RoHS | ЕАЭС RU С-CN.НА46.В.05006_22 ЕАЭС N RU Д-CN.РА07.В.96306_22 ЕАЭС RU С-FR.МЕ77.В.00683_20 ЕАЭС № RU Д-FR.РА01.В.18981_20 |  |  |  | 548 | штука | 0 | 1 | PCE BB1 CAR P12 | 1 2 3 4 | 1 12 144 4320 | шт. шт. шт. шт. | 4680409017500 4680409017517 14680409017514 | 8 7.9 24.5 120 | 1.77 22.1 23 80 | 7.85 8.2 34.5 110 | см. см. см. см. | 0.11 1.338 16.05 477 | кг. кг. кг. кг. | AC (перемен.) (EV000460) | 73 мм | 63 А | 400 В | 50...50 Гц | D (EV000413) | 2000 В | 3 | 1 | IP20 (EV006405) | 1 | 6 кА | Да | 1 | Срок гарантии на данное оборудование составляет 5 лет с момента отгрузки со склада Систэм Электрик, с подтверждением соответствующим документом | Подлежит замене
12545DEK | Автоматический выключатель ВА-103М 2P 6А D 6кА без теплозащиты | Dekraft |  |  | автоматический выключатель без теплозащиты 2 фазы две фазы | 8536201007 | Прочие | Автоматический выключатель без теплозащиты серии ВА-103M Dekraft; 2P; ном. ток 6 А; ном. раб. напряжение 400 В; кривая отключения D. Автоматические выключатели серии ВА-103М имеют специальное назначение для систем противопожарной защиты и вентиляции и выдерживают ток КЗ до 6000 А. Также они могут использоваться для нечастых оперативных включений и отключений указанных цепей. Автоматические выключатели соответствуют директиве RoHS, имеют расширенный диапазон рабочих температур от -25 до +60 °C, удобны и безопасны в эксплуатации. | Продукты DEKraft FD | DEKFD | BAS | Модульные автоматы 6кА ВА-103M | DMM | Dekraft. Модульные автоматы 6кА ВА-103M | PVB | Энергетика Базовая | EC000042 | Модульный автоматический выключатель (автомат) | 7 | Китай | https://static-pcsp.systeme.ru/image/jDQW9TKUZv2TyRpD64b4fe0b2c3701689583115.jpeg | https://static-pcsp.systeme.ru/image/jDQW9TKUZv2TyRpD64b4fe0b2c3701689583115.jpeg | 1 | нет | [9 empty] | https://api.systeme.ru/product/media/download/987957 | Модульное оборудование аксессуары АВДТ Предохранители ВА-101 ВА-103 ВА-201 ВА-105 Сигнальные лампы Выключатели автоматические выключатели разъединители автоматические выключатели дифференциальноо тока Аксессуары для модульных автоматических выключателей Предохранители цилиндрические ПЦ-102 ДЦ-102 ВН-102 ВН-105 УЗО ДИФ ДИФ-101 УЗО-03 ДИФ-102 ДИФ-103 Аксессуары для АВДТ Ограничители перенапряжений ОП-101 Модульные контакторы Модульные розетки ЛС-101 РМ-101 РМ-102 МК-103 | https://api.systeme.ru/product/media/download/988101 | автоматические выключатели выключатели-разъединители выключатели дифференциального тока | https://api.systeme.ru/certificates/default/download/2827 https://api.systeme.ru/certificates/default/download/2793 https://api.systeme.ru/certificates/default/download/1803 https://api.systeme.ru/certificates/default/download/1677 | С-ТР ТС-НВО Д-ТР ЕАЭС-RoHS С-ТР ТС-НВО Д-ТР ЕАЭС-RoHS | ЕАЭС RU С-CN.НА46.В.05006_22 ЕАЭС N RU Д-CN.РА07.В.96306_22 ЕАЭС RU С-FR.МЕ77.В.00683_20 ЕАЭС № RU Д-FR.РА01.В.18981_20 |  |  |  | 1100 | штука | 0 | 1 | PCE BB1 CAR P12 | 1 2 3 4 | 1 6 72 2160 | шт. шт. шт. шт. | 4680409017685 4680409017692 14680409017699 | 8 7.9 24.5 120 | 3.54 22.1 23 80 | 7.85 8.2 34.5 110 | см. см. см. см. | 0.22 1.338 16.05 477 | кг. кг. кг. кг. | AC (перемен.) (EV000460) | 73 мм | 6 А | 400 В | 50...50 Гц | D (EV000413) | 2000 В | 3 | 2 | IP20 (EV006405) | 2 | 6 кА | Да | 2 | Срок гарантии на данное оборудование составляет 5 лет с момента отгрузки со склада Систэм Электрик, с подтверждением соответствующим документом | Подлежит замене
12546DEK | Автоматический выключатель ВА-103М 2P 10А D 6кА без теплозащиты | Dekraft |  |  | автоматический выключатель без теплозащиты 2 фазы две фазы | 8536201007 | Прочие | Автоматический выключатель без теплозащиты серии ВА-103M Dekraft; 2P; ном. ток 10 А; ном. раб. напряжение 400 В; кривая отключения D. Автоматические выключатели серии ВА-103М имеют специальное назначение для систем противопожарной защиты и вентиляции и выдерживают ток КЗ до 6000 А. Также они могут использоваться для нечастых оперативных включений и отключений указанных цепей. Автоматические выключатели соответствуют директиве RoHS, имеют расширенный диапазон рабочих температур от -25 до +60 °C, удобны и безопасны в эксплуатации. | Продукты DEKraft FD | DEKFD | BAS | Модульные автоматы 6кА ВА-103M | DMM | Dekraft. Модульные автоматы 6кА ВА-103M | PVB | Энергетика Базовая | EC000042 | Модульный автоматический выключатель (автомат) | 7 | Китай | https://static-pcsp.systeme.ru/image/J7Bbq_eSAQjFAzDc64b4fe0abe37e1689583114.jpeg | https://static-pcsp.systeme.ru/image/J7Bbq_eSAQjFAzDc64b4fe0abe37e1689583114.jpeg | 1 | нет | [9 empty] | https://api.systeme.ru/product/media/download/987957 | Модульное оборудование аксессуары АВДТ Предохранители ВА-101 ВА-103 ВА-201 ВА-105 Сигнальные лампы Выключатели автоматические выключатели разъединители автоматические выключатели дифференциальноо тока Аксессуары для модульных автоматических выключателей Предохранители цилиндрические ПЦ-102 ДЦ-102 ВН-102 ВН-105 УЗО ДИФ ДИФ-101 УЗО-03 ДИФ-102 ДИФ-103 Аксессуары для АВДТ Ограничители перенапряжений ОП-101 Модульные контакторы Модульные розетки ЛС-101 РМ-101 РМ-102 МК-103 | https://api.systeme.ru/product/media/download/988101 | автоматические выключатели выключатели-разъединители выключатели дифференциального тока | https://api.systeme.ru/certificates/default/download/2827 https://api.systeme.ru/certificates/default/download/2793 https://api.systeme.ru/certificates/default/download/1803 https://api.systeme.ru/certificates/default/download/1677 | С-ТР ТС-НВО Д-ТР ЕАЭС-RoHS С-ТР ТС-НВО Д-ТР ЕАЭС-RoHS | ЕАЭС RU С-CN.НА46.В.05006_22 ЕАЭС N RU Д-CN.РА07.В.96306_22 ЕАЭС RU С-FR.МЕ77.В.00683_20 ЕАЭС № RU Д-FR.РА01.В.18981_20 |  |  |  | 1100 | штука | 0 | 1 | PCE BB1 CAR P12 | 1 2 3 4 | 1 6 72 2160 | шт. шт. шт. шт. | 4680409017661 4680409017678 14680409017675 | 8 7.9 24.5 120 | 3.54 22.1 23 80 | 7.85 8.2 34.5 110 | см. см. см. см. | 0.22 1.338 16.05 477 | кг. кг. кг. кг. | AC (перемен.) (EV000460) | 73 мм | 10 А | 400 В | 50...50 Гц | D (EV000413) | 2000 В | 3 | 2 | IP20 (EV006405) | 2 | 6 кА | Да | 2 | Срок гарантии на данное оборудование составляет 5 лет с момента отгрузки со склада Систэм Электрик, с подтверждением соответствующим документом | Подлежит замене
12547DEK | Автоматический выключатель ВА-103М 2P 16А D 6кА без теплозащиты | Dekraft |  |  | автоматический выключатель без теплозащиты 2 фазы две фазы | 8536201007 | Прочие | Автоматический выключатель без теплозащиты серии ВА-103M Dekraft; 2P; ном. ток 16 А; ном. раб. напряжение 400 В; кривая отключения D. Автоматические выключатели серии ВА-103М имеют специальное назначение для систем противопожарной защиты и вентиляции и выдерживают ток КЗ до 6000 А. Также они могут использоваться для нечастых оперативных включений и отключений указанных цепей. Автоматические выключатели соответствуют директиве RoHS, имеют расширенный диапазон рабочих температур от -25 до +60 °C, удобны и безопасны в эксплуатации. | Продукты DEKraft FD | DEKFD | BAS | Модульные автоматы 6кА ВА-103M | DMM | Dekraft. Модульные автоматы 6кА ВА-103M | PVB | Энергетика Базовая | EC000042 | Модульный автоматический выключатель (автомат) | 7 | Китай | https://static-pcsp.systeme.ru/image/Konq3pDTNKz06mbO64b4fe0a4f92f1689583114.jpeg | https://static-pcsp.systeme.ru/image/Konq3pDTNKz06mbO64b4fe0a4f92f1689583114.jpeg | 1 | нет | [9 empty] | https://api.systeme.ru/product/media/download/987957 | Модульное оборудование аксессуары АВДТ Предохранители ВА-101 ВА-103 ВА-201 ВА-105 Сигнальные лампы Выключатели автоматические выключатели разъединители автоматические выключатели дифференциальноо тока Аксессуары для модульных автоматических выключателей Предохранители цилиндрические ПЦ-102 ДЦ-102 ВН-102 ВН-105 УЗО ДИФ ДИФ-101 УЗО-03 ДИФ-102 ДИФ-103 Аксессуары для АВДТ Ограничители перенапряжений ОП-101 Модульные контакторы Модульные розетки ЛС-101 РМ-101 РМ-102 МК-103 | https://api.systeme.ru/product/media/download/988101 | автоматические выключатели выключатели-разъединители выключатели дифференциального тока | https://api.systeme.ru/certificates/default/download/2827 https://api.systeme.ru/certificates/default/download/2793 https://api.systeme.ru/certificates/default/download/1803 https://api.systeme.ru/certificates/default/download/1677 | С-ТР ТС-НВО Д-ТР ЕАЭС-RoHS С-ТР ТС-НВО Д-ТР ЕАЭС-RoHS | ЕАЭС RU С-CN.НА46.В.05006_22 ЕАЭС N RU Д-CN.РА07.В.96306_22 ЕАЭС RU С-FR.МЕ77.В.00683_20 ЕАЭС № RU Д-FR.РА01.В.18981_20 |  |  |  | 1120 | штука | 0 | 1 | PCE BB1 CAR P12 | 1 2 3 4 | 1 6 72 2160 | шт. шт. шт. шт. | 4680409017647 4680409017654 14680409017651 | 8 7.9 24.5 120 | 3.54 22.1 23 80 | 7.85 8.2 34.5 110 | см. см. см. см. | 0.22 1.338 16.05 477 | кг. кг. кг. кг. | AC (перемен.) (EV000460) | 73 мм | 16 А | 400 В | 50...50 Гц | D (EV000413) | 2000 В | 3 | 2 | IP20 (EV006405) | 2 | 6 кА | Да | 2 | Срок гарантии на данное оборудование составляет 5 лет с момента отгрузки со склада Систэм Электрик, с подтверждением соответствующим документом | Подлежит замене
12548DEK | Автоматический выключатель ВА-103М 2P 20А D 6кА без теплозащиты | Dekraft |  |  | автоматический выключатель без теплозащиты 2 фазы две фазы | 8536201007 | Прочие | Автоматический выключатель без теплозащиты серии ВА-103M Dekraft; 2P; ном. ток 20 А; ном. раб. напряжение 400 В; кривая отключения D. Автоматические выключатели серии ВА-103М имеют специальное назначение для систем противопожарной защиты и вентиляции и выдерживают ток КЗ до 6000 А. Также они могут использоваться для нечастых оперативных включений и отключений указанных цепей. Автоматические выключатели соответствуют директиве RoHS, имеют расширенный диапазон рабочих температур от -25 до +60 °C, удобны и безопасны в эксплуатации. | Продукты DEKraft FD | DEKFD | BAS | Модульные автоматы 6кА ВА-103M | DMM | Dekraft. Модульные автоматы 6кА ВА-103M | PVB | Энергетика Базовая | EC000042 | Модульный автоматический выключатель (автомат) | 7 | Китай | https://static-pcsp.systeme.ru/image/LAIwqiqK54BGmNDr64b4fe09e83021689583113.jpeg | https://static-pcsp.systeme.ru/image/LAIwqiqK54BGmNDr64b4fe09e83021689583113.jpeg | 1 | нет | [9 empty] | https://api.systeme.ru/product/media/download/987957 | Модульное оборудование аксессуары АВДТ Предохранители ВА-101 ВА-103 ВА-201 ВА-105 Сигнальные лампы Выключатели автоматические выключатели разъединители автоматические выключатели дифференциальноо тока Аксессуары для модульных автоматических выключателей Предохранители цилиндрические ПЦ-102 ДЦ-102 ВН-102 ВН-105 УЗО ДИФ ДИФ-101 УЗО-03 ДИФ-102 ДИФ-103 Аксессуары для АВДТ Ограничители перенапряжений ОП-101 Модульные контакторы Модульные розетки ЛС-101 РМ-101 РМ-102 МК-103 | https://api.systeme.ru/product/media/download/988101 | автоматические выключатели выключатели-разъединители выключатели дифференциального тока | https://api.systeme.ru/certificates/default/download/2827 https://api.systeme.ru/certificates/default/download/2793 https://api.systeme.ru/certificates/default/download/1803 https://api.systeme.ru/certificates/default/download/1677 | С-ТР ТС-НВО Д-ТР ЕАЭС-RoHS С-ТР ТС-НВО Д-ТР ЕАЭС-RoHS | ЕАЭС RU С-CN.НА46.В.05006_22 ЕАЭС N RU Д-CN.РА07.В.96306_22 ЕАЭС RU С-FR.МЕ77.В.00683_20 ЕАЭС № RU Д-FR.РА01.В.18981_20 |  |  |  | 1115 | штука | 0 | 1 | PCE BB1 CAR P12 | 1 2 3 4 | 1 6 72 2160 | шт. шт. шт. шт. | 4680409017944 4680409017951 14680409017958 | 8 7.9 24.5 120 | 3.54 22.1 23 80 | 7.85 8.2 34.5 110 | см. см. см. см. | 0.22 1.338 16.05 477 | кг. кг. кг. кг. | AC (перемен.) (EV000460) | 73 мм | 20 А | 400 В | 50...50 Гц | D (EV000413) | 2000 В | 3 | 2 | IP20 (EV006405) | 2 | 6 кА | Да | 2 | Срок гарантии на данное оборудование составляет 5 лет с момента отгрузки со склада Систэм Электрик, с подтверждением соответствующим документом | Подлежит замене
12549DEK | Автоматический выключатель ВА-103М 2P 25А D 6кА без теплозащиты | Dekraft |  |  | автоматический выключатель без теплозащиты 2 фазы две фазы | 8536201007 | Прочие | Автоматический выключатель без теплозащиты серии ВА-103M Dekraft; 2P; ном. ток 25 А; ном. раб. напряжение 400 В; кривая отключения D. Автоматические выключатели серии ВА-103М имеют специальное назначение для систем противопожарной защиты и вентиляции и выдерживают ток КЗ до 6000 А. Также они могут использоваться для нечастых оперативных включений и отключений указанных цепей. Автоматические выключатели соответствуют директиве RoHS, имеют расширенный диапазон рабочих температур от -25 до +60 °C, удобны и безопасны в эксплуатации. | Продукты DEKraft FD | DEKFD | BAS | Модульные автоматы 6кА ВА-103M | DMM | Dekraft. Модульные автоматы 6кА ВА-103M | PVB | Энергетика Базовая | EC000042 | Модульный автоматический выключатель (автомат) | 7 | Китай | https://static-pcsp.systeme.ru/image/5BarrptlD4dApjpX64b4fe0988c4c1689583113.jpeg | https://static-pcsp.systeme.ru/image/5BarrptlD4dApjpX64b4fe0988c4c1689583113.jpeg | 1 | нет | [9 empty] | https://api.systeme.ru/product/media/download/987957 | Модульное оборудование аксессуары АВДТ Предохранители ВА-101 ВА-103 ВА-201 ВА-105 Сигнальные лампы Выключатели автоматические выключатели разъединители автоматические выключатели дифференциальноо тока Аксессуары для модульных автоматических выключателей Предохранители цилиндрические ПЦ-102 ДЦ-102 ВН-102 ВН-105 УЗО ДИФ ДИФ-101 УЗО-03 ДИФ-102 ДИФ-103 Аксессуары для АВДТ Ограничители перенапряжений ОП-101 Модульные контакторы Модульные розетки ЛС-101 РМ-101 РМ-102 МК-103 | https://api.systeme.ru/product/media/download/988101 | автоматические выключатели выключатели-разъединители выключатели дифференциального тока | https://api.systeme.ru/certificates/default/download/2827 https://api.systeme.ru/certificates/default/download/2793 https://api.systeme.ru/certificates/default/download/1803 https://api.systeme.ru/certificates/default/download/1677 | С-ТР ТС-НВО Д-ТР ЕАЭС-RoHS С-ТР ТС-НВО Д-ТР ЕАЭС-RoHS | ЕАЭС RU С-CN.НА46.В.05006_22 ЕАЭС N RU Д-CN.РА07.В.96306_22 ЕАЭС RU С-FR.МЕ77.В.00683_20 ЕАЭС № RU Д-FR.РА01.В.18981_20 |  |  |  | 1150 | штука | 0 | 1 | PCE BB1 CAR P12 | 1 2 3 4 | 1 6 72 2160 | шт. шт. шт. шт. | 4680409017920 4680409017937 14680409017934 | 8 7.9 24.5 120 | 3.54 22.1 23 80 | 7.85 8.2 34.5 110 | см. см. см. см. | 0.22 1.338 16.05 477 | кг. кг. кг. кг. | AC (перемен.) (EV000460) | 73 мм | 25 А | 400 В | 50...50 Гц | D (EV000413) | 2000 В | 3 | 2 | IP20 (EV006405) | 2 | 6 кА | Да | 2 | Срок гарантии на данное оборудование составляет 5 лет с момента отгрузки со склада Систэм Электрик, с подтверждением соответствующим документом | Подлежит замене
12550DEK | Автоматический выключатель ВА-103М 2P 32А D 6кА без теплозащиты | Dekraft |  |  | автоматический выключатель без теплозащиты 2 фазы две фазы | 8536201007 | Прочие | Автоматический выключатель без теплозащиты серии ВА-103M Dekraft; 2P; ном. ток 32 А; ном. раб. напряжение 400 В; кривая отключения D. Автоматические выключатели серии ВА-103М имеют специальное назначение для систем противопожарной защиты и вентиляции и выдерживают ток КЗ до 6000 А. Также они могут использоваться для нечастых оперативных включений и отключений указанных цепей. Автоматические выключатели соответствуют директиве RoHS, имеют расширенный диапазон рабочих температур от -25 до +60 °C, удобны и безопасны в эксплуатации. | Продукты DEKraft FD | DEKFD | BAS | Модульные автоматы 6кА ВА-103M | DMM | Dekraft. Модульные автоматы 6кА ВА-103M | PVB | Энергетика Базовая | EC000042 | Модульный автоматический выключатель (автомат) | 7 | Китай | https://static-pcsp.systeme.ru/image/uot1m4aQxTrFUQbp64b4fe7a1e83b1689583226.jpeg | https://static-pcsp.systeme.ru/image/uot1m4aQxTrFUQbp64b4fe7a1e83b1689583226.jpeg | 1 | нет | [9 empty] | https://api.systeme.ru/product/media/download/987957 | Модульное оборудование аксессуары АВДТ Предохранители ВА-101 ВА-103 ВА-201 ВА-105 Сигнальные лампы Выключатели автоматические выключатели разъединители автоматические выключатели дифференциальноо тока Аксессуары для модульных автоматических выключателей Предохранители цилиндрические ПЦ-102 ДЦ-102 ВН-102 ВН-105 УЗО ДИФ ДИФ-101 УЗО-03 ДИФ-102 ДИФ-103 Аксессуары для АВДТ Ограничители перенапряжений ОП-101 Модульные контакторы Модульные розетки ЛС-101 РМ-101 РМ-102 МК-103 | https://api.systeme.ru/product/media/download/988101 | автоматические выключатели выключатели-разъединители выключатели дифференциального тока | https://api.systeme.ru/certificates/default/download/2827 https://api.systeme.ru/certificates/default/download/2793 https://api.systeme.ru/certificates/default/download/1803 https://api.systeme.ru/certificates/default/download/1677 | С-ТР ТС-НВО Д-ТР ЕАЭС-RoHS С-ТР ТС-НВО Д-ТР ЕАЭС-RoHS | ЕАЭС RU С-CN.НА46.В.05006_22 ЕАЭС N RU Д-CN.РА07.В.96306_22 ЕАЭС RU С-FR.МЕ77.В.00683_20 ЕАЭС № RU Д-FR.РА01.В.18981_20 |  |  |  | 1200 | штука | 0 | 1 | PCE BB1 CAR P12 | 1 2 3 4 | 1 6 72 2160 | шт. шт. шт. шт. | 4680409017906 4680409017913 14680409017910 | 8 7.9 24.5 120 | 3.54 22.1 23 80 | 7.85 8.2 34.5 110 | см. см. см. см. | 0.22 1.338 16.05 477 | кг. кг. кг. кг. | AC (перемен.) (EV000460) | 73 мм | 32 А | 400 В | 50...50 Гц | D (EV000413) | 2000 В | 3 | 2 | IP20 (EV006405) | 2 | 6 кА | Да | 2 | Срок гарантии на данное оборудование составляет 5 лет с момента отгрузки со склада Систэм Электрик, с подтверждением соответствующим документом | Подлежит замене
12551DEK | Автоматический выключатель ВА-103М 2P 40А D 6кА без теплозащиты | Dekraft |  |  | автоматический выключатель без теплозащиты 2 фазы две фазы | 8536201007 | Прочие | Автоматический выключатель без теплозащиты серии ВА-103M Dekraft; 2P; ном. ток 40 А; ном. раб. напряжение 400 В; кривая отключения D. Автоматические выключатели серии ВА-103М имеют специальное назначение для систем противопожарной защиты и вентиляции и выдерживают ток КЗ до 6000 А. Также они могут использоваться для нечастых оперативных включений и отключений указанных цепей. Автоматические выключатели соответствуют директиве RoHS, имеют расширенный диапазон рабочих температур от -25 до +60 °C, удобны и безопасны в эксплуатации. | Продукты DEKraft FD | DEKFD | BAS | Модульные автоматы 6кА ВА-103M | DMM | Dekraft. Модульные автоматы 6кА ВА-103M | PVB | Энергетика Базовая | EC000042 | Модульный автоматический выключатель (автомат) | 7 | Китай | https://static-pcsp.systeme.ru/image/OpdkI4ju0NPJz24K64b4fe79b8dc11689583225.jpeg | https://static-pcsp.systeme.ru/image/OpdkI4ju0NPJz24K64b4fe79b8dc11689583225.jpeg | 1 | нет | [9 empty] | https://api.systeme.ru/product/media/download/987957 | Модульное оборудование аксессуары АВДТ Предохранители ВА-101 ВА-103 ВА-201 ВА-105 Сигнальные лампы Выключатели автоматические выключатели разъединители автоматические выключатели дифференциальноо тока Аксессуары для модульных автоматических выключателей Предохранители цилиндрические ПЦ-102 ДЦ-102 ВН-102 ВН-105 УЗО ДИФ ДИФ-101 УЗО-03 ДИФ-102 ДИФ-103 Аксессуары для АВДТ Ограничители перенапряжений ОП-101 Модульные контакторы Модульные розетки ЛС-101 РМ-101 РМ-102 МК-103 | https://api.systeme.ru/product/media/download/988101 | автоматические выключатели выключатели-разъединители выключатели дифференциального тока | https://api.systeme.ru/certificates/default/download/2827 https://api.systeme.ru/certificates/default/download/2793 https://api.systeme.ru/certificates/default/download/1803 https://api.systeme.ru/certificates/default/download/1677 | С-ТР ТС-НВО Д-ТР ЕАЭС-RoHS С-ТР ТС-НВО Д-ТР ЕАЭС-RoHS | ЕАЭС RU С-CN.НА46.В.05006_22 ЕАЭС N RU Д-CN.РА07.В.96306_22 ЕАЭС RU С-FR.МЕ77.В.00683_20 ЕАЭС № RU Д-FR.РА01.В.18981_20 |  |  |  | 1220 | штука | 0 | 1 | PCE BB1 CAR P12 | 1 2 3 4 | 1 6 72 2160 | шт. шт. шт. шт. | 4680409017883 4680409017890 14680409017897 | 8 7.9 24.5 120 | 3.54 22.1 23 80 | 7.85 8.2 34.5 110 | см. см. см. см. | 0.22 1.338 16.05 477 | кг. кг. кг. кг. | AC (перемен.) (EV000460) | 73 мм | 40 А | 400 В | 50...50 Гц | D (EV000413) | 2000 В | 3 | 2 | IP20 (EV006405) | 2 | 6 кА | Да | 2 | Срок гарантии на данное оборудование составляет 5 лет с момента отгрузки со склада Систэм Электрик, с подтверждением соответствующим документом | Подлежит замене
12552DEK | Автоматический выключатель ВА-103М 2P 50А D 6кА без теплозащиты | Dekraft |  |  | автоматический выключатель без теплозащиты 2 фазы две фазы | 8536201007 | Прочие | Автоматический выключатель без теплозащиты серии ВА-103M Dekraft; 2P; ном. ток 50 А; ном. раб. напряжение 400 В; кривая отключения D. Автоматические выключатели серии ВА-103М имеют специальное назначение для систем противопожарной защиты и вентиляции и выдерживают ток КЗ до 6000 А. Также они могут использоваться для нечастых оперативных включений и отключений указанных цепей. Автоматические выключатели соответствуют директиве RoHS, имеют расширенный диапазон рабочих температур от -25 до +60 °C, удобны и безопасны в эксплуатации. | Продукты DEKraft FD | DEKFD | BAS | Модульные автоматы 6кА ВА-103M | DMM | Dekraft. Модульные автоматы 6кА ВА-103M | PVB | Энергетика Базовая | EC000042 | Модульный автоматический выключатель (автомат) | 7 | Китай | https://static-pcsp.systeme.ru/image/iUIMME-FJ_OvuGA_64b4fe796249d1689583225.jpeg | https://static-pcsp.systeme.ru/image/iUIMME-FJ_OvuGA_64b4fe796249d1689583225.jpeg | 1 | нет | [9 empty] | https://api.systeme.ru/product/media/download/987957 | Модульное оборудование аксессуары АВДТ Предохранители ВА-101 ВА-103 ВА-201 ВА-105 Сигнальные лампы Выключатели автоматические выключатели разъединители автоматические выключатели дифференциальноо тока Аксессуары для модульных автоматических выключателей Предохранители цилиндрические ПЦ-102 ДЦ-102 ВН-102 ВН-105 УЗО ДИФ ДИФ-101 УЗО-03 ДИФ-102 ДИФ-103 Аксессуары для АВДТ Ограничители перенапряжений ОП-101 Модульные контакторы Модульные розетки ЛС-101 РМ-101 РМ-102 МК-103 | https://api.systeme.ru/product/media/download/988101 | автоматические выключатели выключатели-разъединители выключатели дифференциального тока | https://api.systeme.ru/certificates/default/download/2827 https://api.systeme.ru/certificates/default/download/2793 https://api.systeme.ru/certificates/default/download/1803 https://api.systeme.ru/certificates/default/download/1677 | С-ТР ТС-НВО Д-ТР ЕАЭС-RoHS С-ТР ТС-НВО Д-ТР ЕАЭС-RoHS | ЕАЭС RU С-CN.НА46.В.05006_22 ЕАЭС N RU Д-CN.РА07.В.96306_22 ЕАЭС RU С-FR.МЕ77.В.00683_20 ЕАЭС № RU Д-FR.РА01.В.18981_20 |  |  |  | 1190 | штука | 0 | 1 | PCE BB1 CAR P12 | 1 2 3 4 | 1 6 72 2160 | шт. шт. шт. шт. | 4680409017869 4680409017876 14680409017873 | 8 7.9 24.5 120 | 3.54 22.1 23 80 | 7.85 8.2 34.5 110 | см. см. см. см. | 0.22 1.338 16.05 477 | кг. кг. кг. кг. | AC (перемен.) (EV000460) | 73 мм | 50 А | 400 В | 50...50 Гц | D (EV000413) | 2000 В | 3 | 2 | IP20 (EV006405) | 2 | 6 кА | Да | 2 | Срок гарантии на данное оборудование составляет 5 лет с момента отгрузки со склада Систэм Электрик, с подтверждением соответствующим документом | Подлежит замене
12553DEK | Автоматический выключатель ВА-103М 2P 63А D 6кА без теплозащиты | Dekraft |  |  | автоматический выключатель без теплозащиты 2 фазы две фазы | 8536201007 | Прочие | Автоматический выключатель без теплозащиты серии ВА-103M Dekraft; 2P; ном. ток 63 А; ном. раб. напряжение 400 В; кривая отключения D. Автоматические выключатели серии ВА-103М имеют специальное назначение для систем противопожарной защиты и вентиляции и выдерживают ток КЗ до 6000 А. Также они могут использоваться для нечастых оперативных включений и отключений указанных цепей. Автоматические выключатели соответствуют директиве RoHS, имеют расширенный диапазон рабочих температур от -25 до +60 °C, удобны и безопасны в эксплуатации. | Продукты DEKraft FD | DEKFD | BAS | Модульные автоматы 6кА ВА-103M | DMM | Dekraft. Модульные автоматы 6кА ВА-103M | PVB | Энергетика Базовая | EC000042 | Модульный автоматический выключатель (автомат) | 7 | Китай | https://static-pcsp.systeme.ru/image/DgubCZ17jIpxhwoP64b4fe79084121689583225.jpeg | https://static-pcsp.systeme.ru/image/DgubCZ17jIpxhwoP64b4fe79084121689583225.jpeg | 1 | нет | [9 empty] | https://api.systeme.ru/product/media/download/987957 | Модульное оборудование аксессуары АВДТ Предохранители ВА-101 ВА-103 ВА-201 ВА-105 Сигнальные лампы Выключатели автоматические выключатели разъединители автоматические выключатели дифференциальноо тока Аксессуары для модульных автоматических выключателей Предохранители цилиндрические ПЦ-102 ДЦ-102 ВН-102 ВН-105 УЗО ДИФ ДИФ-101 УЗО-03 ДИФ-102 ДИФ-103 Аксессуары для АВДТ Ограничители перенапряжений ОП-101 Модульные контакторы Модульные розетки ЛС-101 РМ-101 РМ-102 МК-103 | https://api.systeme.ru/product/media/download/988101 | автоматические выключатели выключатели-разъединители выключатели дифференциального тока | https://api.systeme.ru/certificates/default/download/2827 https://api.systeme.ru/certificates/default/download/2793 https://api.systeme.ru/certificates/default/download/1803 https://api.systeme.ru/certificates/default/download/1677 | С-ТР ТС-НВО Д-ТР ЕАЭС-RoHS С-ТР ТС-НВО Д-ТР ЕАЭС-RoHS | ЕАЭС RU С-CN.НА46.В.05006_22 ЕАЭС N RU Д-CN.РА07.В.96306_22 ЕАЭС RU С-FR.МЕ77.В.00683_20 ЕАЭС № RU Д-FR.РА01.В.18981_20 |  |  |  | 1220 | штука | 0 | 1 | PCE BB1 CAR P12 | 1 2 3 4 | 1 6 72 2160 | шт. шт. шт. шт. | 4680409018200 4680409018217 14680409018214 | 8 7.9 24.5 120 | 3.54 22.1 23 80 | 7.85 8.2 34.5 110 | см. см. см. см. | 0.22 1.338 16.05 477 | кг. кг. кг. кг. | AC (перемен.) (EV000460) | 73 мм | 63 А | 400 В | 50...50 Гц | D (EV000413) | 2000 В | 3 | 2 | IP20 (EV006405) | 2 | 6 кА | Да | 2 | Срок гарантии на данное оборудование составляет 5 лет с момента отгрузки со склада Систэм Электрик, с подтверждением соответствующим документом | Подлежит замене
12554DEK | Автоматический выключатель ВА-103М 3P 6А D 6кА без теплозащиты | Dekraft |  |  | три фазы 3 фазы автоматический выключатель без теплозащиты | 8536201007 | Прочие | Автоматический выключатель без теплозащиты серии ВА-103M Dekraft; 3P; ном. ток 6 А; ном. раб. напряжение 400 В; кривая отключения D. Автоматические выключатели серии ВА-103М имеют специальное назначение для систем противопожарной защиты и вентиляции и выдерживают ток КЗ до 6000 А. Также они могут использоваться для нечастых оперативных включений и отключений указанных цепей. Автоматические выключатели соответствуют директиве RoHS, имеют расширенный диапазон рабочих температур от -25 до +60 °C, удобны и безопасны в эксплуатации. | Продукты DEKraft FD | DEKFD | BAS | Модульные автоматы 6кА ВА-103M | DMM | Dekraft. Модульные автоматы 6кА ВА-103M | PVB | Энергетика Базовая | EC000042 | Модульный автоматический выключатель (автомат) | 7 | Китай | https://static-pcsp.systeme.ru/image/B5oZnCWcOcFgBCBk64b4fe09154021689583113.jpeg | https://static-pcsp.systeme.ru/image/B5oZnCWcOcFgBCBk64b4fe09154021689583113.jpeg | 1 | нет | [9 empty] | https://api.systeme.ru/product/media/download/987957 | Модульное оборудование аксессуары АВДТ Предохранители ВА-101 ВА-103 ВА-201 ВА-105 Сигнальные лампы Выключатели автоматические выключатели разъединители автоматические выключатели дифференциальноо тока Аксессуары для модульных автоматических выключателей Предохранители цилиндрические ПЦ-102 ДЦ-102 ВН-102 ВН-105 УЗО ДИФ ДИФ-101 УЗО-03 ДИФ-102 ДИФ-103 Аксессуары для АВДТ Ограничители перенапряжений ОП-101 Модульные контакторы Модульные розетки ЛС-101 РМ-101 РМ-102 МК-103 | https://api.systeme.ru/product/media/download/988101 | автоматические выключатели выключатели-разъединители выключатели дифференциального тока | https://api.systeme.ru/certificates/default/download/2827 https://api.systeme.ru/certificates/default/download/2793 https://api.systeme.ru/certificates/default/download/1803 https://api.systeme.ru/certificates/default/download/1677 | С-ТР ТС-НВО Д-ТР ЕАЭС-RoHS С-ТР ТС-НВО Д-ТР ЕАЭС-RoHS | ЕАЭС RU С-CN.НА46.В.05006_22 ЕАЭС N RU Д-CN.РА07.В.96306_22 ЕАЭС RU С-FR.МЕ77.В.00683_20 ЕАЭС № RU Д-FR.РА01.В.18981_20 |  |  |  | 1945 | штука | 0 | 1 | PCE BB1 CAR P12 | 1 2 3 4 | 1 4 48 1440 | шт. шт. шт. шт. | 4680409018361 4680409018378 14680409018375 | 8.2 8.7 24 80 | 6 22.7 36.6 120 | 7.8 8.7 25 92 | см. см. см. см. | 0.264 1.099 13.63 423 | кг. кг. кг. кг. | AC (перемен.) (EV000460) | 73 мм | 6 А | 400 В | 50...50 Гц | D (EV000413) | 2000 В | 3 | 3 | IP20 (EV006405) | 3 | 6 кА | Да | 3 | Срок гарантии на данное оборудование составляет 5 лет с момента отгрузки со склада Систэм Электрик, с подтверждением соответствующим документом | Подлежит замене
12555DEK | Автоматический выключатель ВА-103М 3P 10А D 6кА без теплозащиты | Dekraft |  |  | три фазы 3 фазы автоматический выключатель без теплозащиты | 8536201007 | Прочие | Автоматический выключатель без теплозащиты серии ВА-103M Dekraft; 3P; ном. ток 10 А; ном. раб. напряжение 400 В; кривая отключения D. Автоматические выключатели серии ВА-103М имеют специальное назначение для систем противопожарной защиты и вентиляции и выдерживают ток КЗ до 6000 А. Также они могут использоваться для нечастых оперативных включений и отключений указанных цепей. Автоматические выключатели соответствуют директиве RoHS, имеют расширенный диапазон рабочих температур от -25 до +60 °C, удобны и безопасны в эксплуатации. | Продукты DEKraft FD | DEKFD | BAS | Модульные автоматы 6кА ВА-103M | DMM | Dekraft. Модульные автоматы 6кА ВА-103M | PVB | Энергетика Базовая | EC000042 | Модульный автоматический выключатель (автомат) | 7 | Китай | https://static-pcsp.systeme.ru/image/fm2aDe6fygZ49cGC64b4fe089d4b11689583112.jpeg | https://static-pcsp.systeme.ru/image/fm2aDe6fygZ49cGC64b4fe089d4b11689583112.jpeg | 1 | нет | [9 empty] | https://api.systeme.ru/product/media/download/987957 | Модульное оборудование аксессуары АВДТ Предохранители ВА-101 ВА-103 ВА-201 ВА-105 Сигнальные лампы Выключатели автоматические выключатели разъединители автоматические выключатели дифференциальноо тока Аксессуары для модульных автоматических выключателей Предохранители цилиндрические ПЦ-102 ДЦ-102 ВН-102 ВН-105 УЗО ДИФ ДИФ-101 УЗО-03 ДИФ-102 ДИФ-103 Аксессуары для АВДТ Ограничители перенапряжений ОП-101 Модульные контакторы Модульные розетки ЛС-101 РМ-101 РМ-102 МК-103 | https://api.systeme.ru/product/media/download/988101 | автоматические выключатели выключатели-разъединители выключатели дифференциального тока | https://api.systeme.ru/certificates/default/download/2827 https://api.systeme.ru/certificates/default/download/2793 https://api.systeme.ru/certificates/default/download/1803 https://api.systeme.ru/certificates/default/download/1677 | С-ТР ТС-НВО Д-ТР ЕАЭС-RoHS С-ТР ТС-НВО Д-ТР ЕАЭС-RoHS | ЕАЭС RU С-CN.НА46.В.05006_22 ЕАЭС N RU Д-CN.РА07.В.96306_22 ЕАЭС RU С-FR.МЕ77.В.00683_20 ЕАЭС № RU Д-FR.РА01.В.18981_20 |  |  |  | 1945 | штука | 0 | 1 | PCE BB1 CAR P12 | 1 2 3 4 | 1 4 48 1440 | шт. шт. шт. шт. | 4680409018347 4680409018354 14680409018351 | 8.2 9 24.5 80 | 6.1 22.8 36.7 120 | 7.9 8.8 25.9 93 | см. см. см. см. | 0.265 1.115 13.794 424 | кг. кг. кг. кг. | AC (перемен.) (EV000460) | 73 мм | 10 А | 400 В | 50...50 Гц | D (EV000413) | 2000 В | 3 | 3 | IP20 (EV006405) | 3 | 6 кА | Да | 3 | Срок гарантии на данное оборудование составляет 5 лет с момента отгрузки со склада Систэм Электрик, с подтверждением соответствующим документом | Подлежит замене
12556DEK | Автоматический выключатель ВА-103М 3P 16А D 6кА без теплозащиты | Dekraft |  |  | три фазы 3 фазы автоматический выключатель без теплозащиты | 8536201007 | Прочие | Автоматический выключатель без теплозащиты серии ВА-103M Dekraft; 3P; ном. ток 16 А; ном. раб. напряжение 400 В; кривая отключения D. Автоматические выключатели серии ВА-103М имеют специальное назначение для систем противопожарной защиты и вентиляции и выдерживают ток КЗ до 6000 А. Также они могут использоваться для нечастых оперативных включений и отключений указанных цепей. Автоматические выключатели соответствуют директиве RoHS, имеют расширенный диапазон рабочих температур от -25 до +60 °C, удобны и безопасны в эксплуатации. | Продукты DEKraft FD | DEKFD | BAS | Модульные автоматы 6кА ВА-103M | DMM | Dekraft. Модульные автоматы 6кА ВА-103M | PVB | Энергетика Базовая | EC000042 | Модульный автоматический выключатель (автомат) | 7 | Китай | https://static-pcsp.systeme.ru/image/WTP079VEmcoapTPG64b4fe08333401689583112.jpeg | https://static-pcsp.systeme.ru/image/WTP079VEmcoapTPG64b4fe08333401689583112.jpeg | 1 | нет | [9 empty] | https://api.systeme.ru/product/media/download/987957 | Модульное оборудование аксессуары АВДТ Предохранители ВА-101 ВА-103 ВА-201 ВА-105 Сигнальные лампы Выключатели автоматические выключатели разъединители автоматические выключатели дифференциальноо тока Аксессуары для модульных автоматических выключателей Предохранители цилиндрические ПЦ-102 ДЦ-102 ВН-102 ВН-105 УЗО ДИФ ДИФ-101 УЗО-03 ДИФ-102 ДИФ-103 Аксессуары для АВДТ Ограничители перенапряжений ОП-101 Модульные контакторы Модульные розетки ЛС-101 РМ-101 РМ-102 МК-103 | https://api.systeme.ru/product/media/download/988101 | автоматические выключатели выключатели-разъединители выключатели дифференциального тока | https://api.systeme.ru/certificates/default/download/2827 https://api.systeme.ru/certificates/default/download/2793 https://api.systeme.ru/certificates/default/download/1803 https://api.systeme.ru/certificates/default/download/1677 | С-ТР ТС-НВО Д-ТР ЕАЭС-RoHS С-ТР ТС-НВО Д-ТР ЕАЭС-RoHS | ЕАЭС RU С-CN.НА46.В.05006_22 ЕАЭС N RU Д-CN.РА07.В.96306_22 ЕАЭС RU С-FR.МЕ77.В.00683_20 ЕАЭС № RU Д-FR.РА01.В.18981_20 |  |  |  | 1945 | штука | 0 | 1 | PCE BB1 CAR P12 | 1 2 3 4 | 1 4 48 1440 | шт. шт. шт. шт. | 4680409018668 4680409018675 14680409018672 | 8.1 8.7 24.3 80 | 6 22.9 36.2 120 | 7.5 8.5 25.6 95 | см. см. см. см. | 0.256 1.08 13.389 416 | кг. кг. кг. кг. | AC (перемен.) (EV000460) | 73 мм | 16 А | 400 В | 50...50 Гц | D (EV000413) | 2000 В | 3 | 3 | IP20 (EV006405) | 3 | 6 кА | Да | 3 | Срок гарантии на данное оборудование составляет 5 лет с момента отгрузки со склада Систэм Электрик, с подтверждением соответствующим документом | Подлежит замене
12557DEK | Автоматический выключатель ВА-103М 3P 20А D 6кА без теплозащиты | Dekraft |  |  | три фазы 3 фазы автоматический выключатель без теплозащиты | 8536201007 | Прочие | Автоматический выключатель без теплозащиты серии ВА-103M Dekraft; 3P; ном. ток 20 А; ном. раб. напряжение 400 В; кривая отключения D. Автоматические выключатели серии ВА-103М имеют специальное назначение для систем противопожарной защиты и вентиляции и выдерживают ток КЗ до 6000 А. Также они могут использоваться для нечастых оперативных включений и отключений указанных цепей. Автоматические выключатели соответствуют директиве RoHS, имеют расширенный диапазон рабочих температур от -25 до +60 °C, удобны и безопасны в эксплуатации. | Продукты DEKraft FD | DEKFD | BAS | Модульные автоматы 6кА ВА-103M | DMM | Dekraft. Модульные автоматы 6кА ВА-103M | PVB | Энергетика Базовая | EC000042 | Модульный автоматический выключатель (автомат) | 7 | Китай | https://static-pcsp.systeme.ru/image/5ElnejlPmOCaMApu64b4fe07b75801689583111.jpeg | https://static-pcsp.systeme.ru/image/5ElnejlPmOCaMApu64b4fe07b75801689583111.jpeg | 1 | нет | [9 empty] | https://api.systeme.ru/product/media/download/987957 | Модульное оборудование аксессуары АВДТ Предохранители ВА-101 ВА-103 ВА-201 ВА-105 Сигнальные лампы Выключатели автоматические выключатели разъединители автоматические выключатели дифференциальноо тока Аксессуары для модульных автоматических выключателей Предохранители цилиндрические ПЦ-102 ДЦ-102 ВН-102 ВН-105 УЗО ДИФ ДИФ-101 УЗО-03 ДИФ-102 ДИФ-103 Аксессуары для АВДТ Ограничители перенапряжений ОП-101 Модульные контакторы Модульные розетки ЛС-101 РМ-101 РМ-102 МК-103 | https://api.systeme.ru/product/media/download/988101 | автоматические выключатели выключатели-разъединители выключатели дифференциального тока | https://api.systeme.ru/certificates/default/download/2827 https://api.systeme.ru/certificates/default/download/2793 https://api.systeme.ru/certificates/default/download/1803 https://api.systeme.ru/certificates/default/download/1677 | С-ТР ТС-НВО Д-ТР ЕАЭС-RoHS С-ТР ТС-НВО Д-ТР ЕАЭС-RoHS | ЕАЭС RU С-CN.НА46.В.05006_22 ЕАЭС N RU Д-CN.РА07.В.96306_22 ЕАЭС RU С-FR.МЕ77.В.00683_20 ЕАЭС № RU Д-FR.РА01.В.18981_20 |  |  |  | 1865 | штука | 0 | 1 | PCE BB1 CAR P12 | 1 2 3 4 | 1 4 48 1440 | шт. шт. шт. шт. | 4680409018644 4680409018651 14680409018658 | 8.2 8.7 23.7 80 | 6.1 22.9 36.3 120 | 7.7 8.8 25.9 92 | см. см. см. см. | 0.258 1.085 13.397 416 | кг. кг. кг. кг. | AC (перемен.) (EV000460) | 73 мм | 20 А | 400 В | 50...50 Гц | D (EV000413) | 2000 В | 3 | 3 | IP20 (EV006405) | 3 | 6 кА | Да | 3 | Срок гарантии на данное оборудование составляет 5 лет с момента отгрузки со склада Систэм Электрик, с подтверждением соответствующим документом | Подлежит замене
12558DEK | Автоматический выключатель ВА-103М 3P 25А D 6кА без теплозащиты | Dekraft |  |  | три фазы 3 фазы автоматический выключатель без теплозащиты | 8536201007 | Прочие | Автоматический выключатель без теплозащиты серии ВА-103M Dekraft; 3P; ном. ток 25 А; ном. раб. напряжение 400 В; кривая отключения D. Автоматические выключатели серии ВА-103М имеют специальное назначение для систем противопожарной защиты и вентиляции и выдерживают ток КЗ до 6000 А. Также они могут использоваться для нечастых оперативных включений и отключений указанных цепей. Автоматические выключатели соответствуют директиве RoHS, имеют расширенный диапазон рабочих температур от -25 до +60 °C, удобны и безопасны в эксплуатации. | Продукты DEKraft FD | DEKFD | BAS | Модульные автоматы 6кА ВА-103M | DMM | Dekraft. Модульные автоматы 6кА ВА-103M | PVB | Энергетика Базовая | EC000042 | Модульный автоматический выключатель (автомат) | 7 | Китай | https://static-pcsp.systeme.ru/image/qDyNa1Iz4oqRqlPp64b4fe07525d91689583111.jpeg | https://static-pcsp.systeme.ru/image/qDyNa1Iz4oqRqlPp64b4fe07525d91689583111.jpeg | 1 | нет | [9 empty] | https://api.systeme.ru/product/media/download/987957 | Модульное оборудование аксессуары АВДТ Предохранители ВА-101 ВА-103 ВА-201 ВА-105 Сигнальные лампы Выключатели автоматические выключатели разъединители автоматические выключатели дифференциальноо тока Аксессуары для модульных автоматических выключателей Предохранители цилиндрические ПЦ-102 ДЦ-102 ВН-102 ВН-105 УЗО ДИФ ДИФ-101 УЗО-03 ДИФ-102 ДИФ-103 Аксессуары для АВДТ Ограничители перенапряжений ОП-101 Модульные контакторы Модульные розетки ЛС-101 РМ-101 РМ-102 МК-103 | https://api.systeme.ru/product/media/download/988101 | автоматические выключатели выключатели-разъединители выключатели дифференциального тока | https://api.systeme.ru/certificates/default/download/2827 https://api.systeme.ru/certificates/default/download/2793 https://api.systeme.ru/certificates/default/download/1803 https://api.systeme.ru/certificates/default/download/1677 | С-ТР ТС-НВО Д-ТР ЕАЭС-RoHS С-ТР ТС-НВО Д-ТР ЕАЭС-RoHS | ЕАЭС RU С-CN.НА46.В.05006_22 ЕАЭС N RU Д-CN.РА07.В.96306_22 ЕАЭС RU С-FR.МЕ77.В.00683_20 ЕАЭС № RU Д-FR.РА01.В.18981_20 |  |  |  | 1945 | штука | 0 | 1 | PCE BB1 CAR P12 | 1 2 3 4 | 1 4 48 1440 | шт. шт. шт. шт. | 4680409018620 4680409018637 14680409018634 | 8.2 8.8 23.7 120 | 5.9 22.7 36.1 80 | 7.8 8.5 25.6 92 | см. см. см. см. | 0.265 1.113 13.77 428 | кг. кг. кг. кг. | AC (перемен.) (EV000460) | 73 мм | 25 А | 400 В | 50...50 Гц | D (EV000413) | 2000 В | 3 | 3 | IP20 (EV006405) | 3 | 6 кА | Да | 3 | Срок гарантии на данное оборудование составляет 5 лет с момента отгрузки со склада Систэм Электрик, с подтверждением соответствующим документом | Подлежит замене
12559DEK | Автоматический выключатель ВА-103М 3P 32А D 6кА без теплозащиты | Dekraft |  |  | три фазы 3 фазы автоматический выключатель без теплозащиты | 8536201007 | Прочие | Автоматический выключатель без теплозащиты серии ВА-103M Dekraft; 3P; ном. ток 32 А; ном. раб. напряжение 400 В; кривая отключения D. Автоматические выключатели серии ВА-103М имеют специальное назначение для систем противопожарной защиты и вентиляции и выдерживают ток КЗ до 6000 А. Также они могут использоваться для нечастых оперативных включений и отключений указанных цепей. Автоматические выключатели соответствуют директиве RoHS, имеют расширенный диапазон рабочих температур от -25 до +60 °C, удобны и безопасны в эксплуатации. | Продукты DEKraft FD | DEKFD | BAS | Модульные автоматы 6кА ВА-103M | DMM | Dekraft. Модульные автоматы 6кА ВА-103M | PVB | Энергетика Базовая | EC000042 | Модульный автоматический выключатель (автомат) | 7 | Китай | https://static-pcsp.systeme.ru/image/h5WSePdICsyjopqH64b4fe06da3311689583110.jpeg | https://static-pcsp.systeme.ru/image/h5WSePdICsyjopqH64b4fe06da3311689583110.jpeg | 1 | нет | [9 empty] | https://api.systeme.ru/product/media/download/987957 | Модульное оборудование аксессуары АВДТ Предохранители ВА-101 ВА-103 ВА-201 ВА-105 Сигнальные лампы Выключатели автоматические выключатели разъединители автоматические выключатели дифференциальноо тока Аксессуары для модульных автоматических выключателей Предохранители цилиндрические ПЦ-102 ДЦ-102 ВН-102 ВН-105 УЗО ДИФ ДИФ-101 УЗО-03 ДИФ-102 ДИФ-103 Аксессуары для АВДТ Ограничители перенапряжений ОП-101 Модульные контакторы Модульные розетки ЛС-101 РМ-101 РМ-102 МК-103 | https://api.systeme.ru/product/media/download/988101 | автоматические выключатели выключатели-разъединители выключатели дифференциального тока | https://api.systeme.ru/certificates/default/download/2827 https://api.systeme.ru/certificates/default/download/2793 https://api.systeme.ru/certificates/default/download/1803 https://api.systeme.ru/certificates/default/download/1677 | С-ТР ТС-НВО Д-ТР ЕАЭС-RoHS С-ТР ТС-НВО Д-ТР ЕАЭС-RoHS | ЕАЭС RU С-CN.НА46.В.05006_22 ЕАЭС N RU Д-CN.РА07.В.96306_22 ЕАЭС RU С-FR.МЕ77.В.00683_20 ЕАЭС № RU Д-FR.РА01.В.18981_20 |  |  |  | 2055 | штука | 0 | 1 | PCE BB1 CAR P12 | 1 2 3 4 | 1 4 48 1440 | шт. шт. шт. шт. | 4680409018606 4680409018613 14680409018610 | 8.1 8.6 23.8 80 | 5.8 22.9 36.3 120 | 7.7 8.7 25.8 94 | см. см. см. см. | 0.265 1.12 13.873 431 | кг. кг. кг. кг. | AC (перемен.) (EV000460) | 73 мм | 32 А | 400 В | 50...50 Гц | D (EV000413) | 2000 В | 3 | 3 | IP20 (EV006405) | 3 | 6 кА | Да | 3 | Срок гарантии на данное оборудование составляет 5 лет с момента отгрузки со склада Систэм Электрик, с подтверждением соответствующим документом | Подлежит замене
12560DEK | Автоматический выключатель ВА-103М 3P 40А D 6кА без теплозащиты | Dekraft |  |  | три фазы 3 фазы автоматический выключатель без теплозащиты | 8536201007 | Прочие | Автоматический выключатель без теплозащиты серии ВА-103M Dekraft; 3P; ном. ток 40 А; ном. раб. напряжение 400 В; кривая отключения D. Автоматические выключатели серии ВА-103М имеют специальное назначение для систем противопожарной защиты и вентиляции и выдерживают ток КЗ до 6000 А. Также они могут использоваться для нечастых оперативных включений и отключений указанных цепей. Автоматические выключатели соответствуют директиве RoHS, имеют расширенный диапазон рабочих температур от -25 до +60 °C, удобны и безопасны в эксплуатации. | Продукты DEKraft FD | DEKFD | BAS | Модульные автоматы 6кА ВА-103M | DMM | Dekraft. Модульные автоматы 6кА ВА-103M | PVB | Энергетика Базовая | EC000042 | Модульный автоматический выключатель (автомат) | 7 | Китай | https://static-pcsp.systeme.ru/image/R78Kf0c-5v_DdrE064b4fe066ae351689583110.jpeg | https://static-pcsp.systeme.ru/image/R78Kf0c-5v_DdrE064b4fe066ae351689583110.jpeg | 1 | нет | [9 empty] | https://api.systeme.ru/product/media/download/987957 | Модульное оборудование аксессуары АВДТ Предохранители ВА-101 ВА-103 ВА-201 ВА-105 Сигнальные лампы Выключатели автоматические выключатели разъединители автоматические выключатели дифференциальноо тока Аксессуары для модульных автоматических выключателей Предохранители цилиндрические ПЦ-102 ДЦ-102 ВН-102 ВН-105 УЗО ДИФ ДИФ-101 УЗО-03 ДИФ-102 ДИФ-103 Аксессуары для АВДТ Ограничители перенапряжений ОП-101 Модульные контакторы Модульные розетки ЛС-101 РМ-101 РМ-102 МК-103 | https://api.systeme.ru/product/media/download/988101 | автоматические выключатели выключатели-разъединители выключатели дифференциального тока | https://api.systeme.ru/certificates/default/download/2827 https://api.systeme.ru/certificates/default/download/2793 https://api.systeme.ru/certificates/default/download/1803 https://api.systeme.ru/certificates/default/download/1677 | С-ТР ТС-НВО Д-ТР ЕАЭС-RoHS С-ТР ТС-НВО Д-ТР ЕАЭС-RoHS | ЕАЭС RU С-CN.НА46.В.05006_22 ЕАЭС N RU Д-CN.РА07.В.96306_22 ЕАЭС RU С-FR.МЕ77.В.00683_20 ЕАЭС № RU Д-FR.РА01.В.18981_20 |  |  |  | 2095 | штука | 0 | 1 | PCE BB1 CAR P12 | 1 2 3 4 | 1 4 48 1440 | шт. шт. шт. шт. | 4680409018583 4680409018590 14680409018597 | 8.1 8.7 23.8 120 | 6 23 36.6 80 | 7.8 8.7 25.7 95 | см. см. см. см. | 0.273 1.132 13.984 434 | кг. кг. кг. кг. | AC (перемен.) (EV000460) | 73 мм | 40 А | 400 В | 50...50 Гц | D (EV000413) | 2000 В | 3 | 3 | IP20 (EV006405) | 3 | 6 кА | Да | 3 | Срок гарантии на данное оборудование составляет 5 лет с момента отгрузки со склада Систэм Электрик, с подтверждением соответствующим документом | Подлежит замене
12561DEK | Автоматический выключатель ВА-103М 3P 50А D 6кА без теплозащиты | Dekraft |  |  | три фазы 3 фазы автоматический выключатель без теплозащиты | 8536201007 | Прочие | Автоматический выключатель без теплозащиты серии ВА-103M Dekraft; 3P; ном. ток 50 А; ном. раб. напряжение 400 В; кривая отключения D. Автоматические выключатели серии ВА-103М имеют специальное назначение для систем противопожарной защиты и вентиляции и выдерживают ток КЗ до 6000 А. Также они могут использоваться для нечастых оперативных включений и отключений указанных цепей. Автоматические выключатели соответствуют директиве RoHS, имеют расширенный диапазон рабочих температур от -25 до +60 °C, удобны и безопасны в эксплуатации. | Продукты DEKraft FD | DEKFD | BAS | Модульные автоматы 6кА ВА-103M | DMM | Dekraft. Модульные автоматы 6кА ВА-103M | PVB | Энергетика Базовая | EC000042 | Модульный автоматический выключатель (автомат) | 7 | Китай | https://static-pcsp.systeme.ru/image/avatAu5iAbDeKIfA64b4fe05c855c1689583109.jpeg | https://static-pcsp.systeme.ru/image/avatAu5iAbDeKIfA64b4fe05c855c1689583109.jpeg | 1 | нет | [9 empty] | https://api.systeme.ru/product/media/download/987957 | Модульное оборудование аксессуары АВДТ Предохранители ВА-101 ВА-103 ВА-201 ВА-105 Сигнальные лампы Выключатели автоматические выключатели разъединители автоматические выключатели дифференциальноо тока Аксессуары для модульных автоматических выключателей Предохранители цилиндрические ПЦ-102 ДЦ-102 ВН-102 ВН-105 УЗО ДИФ ДИФ-101 УЗО-03 ДИФ-102 ДИФ-103 Аксессуары для АВДТ Ограничители перенапряжений ОП-101 Модульные контакторы Модульные розетки ЛС-101 РМ-101 РМ-102 МК-103 | https://api.systeme.ru/product/media/download/988101 | автоматические выключатели выключатели-разъединители выключатели дифференциального тока | https://api.systeme.ru/certificates/default/download/2827 https://api.systeme.ru/certificates/default/download/2793 https://api.systeme.ru/certificates/default/download/1803 https://api.systeme.ru/certificates/default/download/1677 | С-ТР ТС-НВО Д-ТР ЕАЭС-RoHS С-ТР ТС-НВО Д-ТР ЕАЭС-RoHS | ЕАЭС RU С-CN.НА46.В.05006_22 ЕАЭС N RU Д-CN.РА07.В.96306_22 ЕАЭС RU С-FR.МЕ77.В.00683_20 ЕАЭС № RU Д-FR.РА01.В.18981_20 |  |  |  | 2095 | штука | 0 | 1 | PCE BB1 CAR P12 | 1 2 3 4 | 1 4 48 1440 | шт. шт. шт. шт. | 4680409018545 4680409018552 14680409018559 | 8.1 8.8 23.7 120 | 6 23 36.2 80 | 7.8 8.6 25.6 95 | см. см. см. см. | 0.286 1.2 14.838 460 | кг. кг. кг. кг. | AC (перемен.) (EV000460) | 73 мм | 50 А | 400 В | 50...50 Гц | D (EV000413) | 2000 В | 3 | 3 | IP20 (EV006405) | 3 | 6 кА | Да | 3 | Срок гарантии на данное оборудование составляет 5 лет с момента отгрузки со склада Систэм Электрик, с подтверждением соответствующим документом | Подлежит замене
12562DEK | Автоматический выключатель ВА-103М 3P 63А D 6кА без теплозащиты | Dekraft |  |  | три фазы 3 фазы автоматический выключатель без теплозащиты | 8536201007 | Прочие | Автоматический выключатель без теплозащиты серии ВА-103M Dekraft; 3P; ном. ток 63 А; ном. раб. напряжение 400 В; кривая отключения D. Автоматические выключатели серии ВА-103М имеют специальное назначение для систем противопожарной защиты и вентиляции и выдерживают ток КЗ до 6000 А. Также они могут использоваться для нечастых оперативных включений и отключений указанных цепей. Автоматические выключатели соответствуют директиве RoHS, имеют расширенный диапазон рабочих температур от -25 до +60 °C, удобны и безопасны в эксплуатации. | Продукты DEKraft FD | DEKFD | BAS | Модульные автоматы 6кА ВА-103M | DMM | Dekraft. Модульные автоматы 6кА ВА-103M | PVB | Энергетика Базовая | EC000042 | Модульный автоматический выключатель (автомат) | 7 | Китай | https://static-pcsp.systeme.ru/image/k9slmjX6wQeRurod64b4fe788db431689583224.jpeg | https://static-pcsp.systeme.ru/image/k9slmjX6wQeRurod64b4fe788db431689583224.jpeg | 1 | нет | [9 empty] | https://api.systeme.ru/product/media/download/987957 | Модульное оборудование аксессуары АВДТ Предохранители ВА-101 ВА-103 ВА-201 ВА-105 Сигнальные лампы Выключатели автоматические выключатели разъединители автоматические выключатели дифференциальноо тока Аксессуары для модульных автоматических выключателей Предохранители цилиндрические ПЦ-102 ДЦ-102 ВН-102 ВН-105 УЗО ДИФ ДИФ-101 УЗО-03 ДИФ-102 ДИФ-103 Аксессуары для АВДТ Ограничители перенапряжений ОП-101 Модульные контакторы Модульные розетки ЛС-101 РМ-101 РМ-102 МК-103 | https://api.systeme.ru/product/media/download/988101 | автоматические выключатели выключатели-разъединители выключатели дифференциального тока | https://api.systeme.ru/certificates/default/download/2827 https://api.systeme.ru/certificates/default/download/2793 https://api.systeme.ru/certificates/default/download/1803 https://api.systeme.ru/certificates/default/download/1677 | С-ТР ТС-НВО Д-ТР ЕАЭС-RoHS С-ТР ТС-НВО Д-ТР ЕАЭС-RoHS | ЕАЭС RU С-CN.НА46.В.05006_22 ЕАЭС N RU Д-CN.РА07.В.96306_22 ЕАЭС RU С-FR.МЕ77.В.00683_20 ЕАЭС № RU Д-FR.РА01.В.18981_20 |  |  |  | 2095 | штука | 0 | 1 | PCE BB1 CAR P12 | 1 2 3 4 | 1 4 48 1440 | шт. шт. шт. шт. | 4680409018569 4680409018576 14680409018573 | 8.2 8.8 23.5 120 | 5.8 22.9 36.7 80 | 7.8 8.6 25.5 95 | см. см. см. см. | 0.282 1.183 14.648 464 | кг. кг. кг. кг. | AC (перемен.) (EV000460) | 73 мм | 63 А | 400 В | 50...50 Гц | D (EV000413) | 2000 В | 3 | 3 | IP20 (EV006405) | 3 | 6 кА | Да | 3 | Срок гарантии на данное оборудование составляет 5 лет с момента отгрузки со склада Систэм Электрик, с подтверждением соответствующим документом | Подлежит замене
12563DEK | Автоматический выключатель ВА-103М 4P 6А D 6кА без теплозащиты | Dekraft |  |  | автоматический выключатель без теплозащиты 4 фазы четыре фазы | 8536201007 | Прочие | Автоматический выключатель без теплозащиты серии ВА-103M Dekraft; 4P; ном. ток 6 А; ном. раб. напряжение 400 В; кривая отключения D. Автоматические выключатели серии ВА-103М имеют специальное назначение для систем противопожарной защиты и вентиляции и выдерживают ток КЗ до 6000 А. Также они могут использоваться для нечастых оперативных включений и отключений указанных цепей. Автоматические выключатели соответствуют директиве RoHS, имеют расширенный диапазон рабочих температур от -25 до +60 °C, удобны и безопасны в эксплуатации. | Продукты DEKraft FD | DEKFD | BAS | Модульные автоматы 6кА ВА-103M | DMM | Dekraft. Модульные автоматы 6кА ВА-103M | PVB | Энергетика Базовая | EC000042 | Модульный автоматический выключатель (автомат) | 7 | Китай | https://static-pcsp.systeme.ru/image/2RpVdiIWZ72OkE5L64b4fe781f3401689583224.jpeg | https://static-pcsp.systeme.ru/image/2RpVdiIWZ72OkE5L64b4fe781f3401689583224.jpeg | 1 | нет | [9 empty] | https://api.systeme.ru/product/media/download/987957 | Модульное оборудование аксессуары АВДТ Предохранители ВА-101 ВА-103 ВА-201 ВА-105 Сигнальные лампы Выключатели автоматические выключатели разъединители автоматические выключатели дифференциальноо тока Аксессуары для модульных автоматических выключателей Предохранители цилиндрические ПЦ-102 ДЦ-102 ВН-102 ВН-105 УЗО ДИФ ДИФ-101 УЗО-03 ДИФ-102 ДИФ-103 Аксессуары для АВДТ Ограничители перенапряжений ОП-101 Модульные контакторы Модульные розетки ЛС-101 РМ-101 РМ-102 МК-103 | https://api.systeme.ru/product/media/download/988101 | автоматические выключатели выключатели-разъединители выключатели дифференциального тока | https://api.systeme.ru/certificates/default/download/2827 https://api.systeme.ru/certificates/default/download/2793 https://api.systeme.ru/certificates/default/download/1803 https://api.systeme.ru/certificates/default/download/1677 | С-ТР ТС-НВО Д-ТР ЕАЭС-RoHS С-ТР ТС-НВО Д-ТР ЕАЭС-RoHS | ЕАЭС RU С-CN.НА46.В.05006_22 ЕАЭС N RU Д-CN.РА07.В.96306_22 ЕАЭС RU С-FR.МЕ77.В.00683_20 ЕАЭС № RU Д-FR.РА01.В.18981_20 |  |  |  | 2395 | штука |  | 1 | PCE BB1 CAR P12 | 1 2 3 4 | 1 3 36 1080 | шт. шт. шт. шт. | 4680409018729 4680409018736 14680409018733 | 8 7.9 24.5 120 | 7.08 22.1 23 80 | 7.85 8.2 34.5 110 | см. см. см. см. | 0.43 1.338 16.05 466 | кг. кг. кг. кг. | AC (перемен.) (EV000460) | 73 мм | 6 А | 400 В | 50...50 Гц | D (EV000413) | 2000 В | 3 | 4 | IP20 (EV006405) | 4 | 6 кА | Да | 4 | Срок гарантии на данное оборудование составляет 5 лет с момента отгрузки со склада Систэм Электрик, с подтверждением соответствующим документом | Подлежит замене
12564DEK | Автоматический выключатель ВА-103М 4P 10А D 6кА без теплозащиты | Dekraft |  |  | автоматический выключатель без теплозащиты 4 фазы четыре фазы | 8536201007 | Прочие | Автоматический выключатель без теплозащиты серии ВА-103M Dekraft; 4P; ном. ток 10 А; ном. раб. напряжение 400 В; кривая отключения D. Автоматические выключатели серии ВА-103М имеют специальное назначение для систем противопожарной защиты и вентиляции и выдерживают ток КЗ до 6000 А. Также они могут использоваться для нечастых оперативных включений и отключений указанных цепей. Автоматические выключатели соответствуют директиве RoHS, имеют расширенный диапазон рабочих температур от -25 до +60 °C, удобны и безопасны в эксплуатации. | Продукты DEKraft FD | DEKFD | BAS | Модульные автоматы 6кА ВА-103M | DMM | Dekraft. Модульные автоматы 6кА ВА-103M | PVB | Энергетика Базовая | EC000042 | Модульный автоматический выключатель (автомат) | 7 | Китай | https://static-pcsp.systeme.ru/image/nzM3Rvxl-VTmGVQZ64b4fe779c9ba1689583223.jpeg | https://static-pcsp.systeme.ru/image/nzM3Rvxl-VTmGVQZ64b4fe779c9ba1689583223.jpeg | 1 | нет | [9 empty] | https://api.systeme.ru/product/media/download/987957 | Модульное оборудование аксессуары АВДТ Предохранители ВА-101 ВА-103 ВА-201 ВА-105 Сигнальные лампы Выключатели автоматические выключатели разъединители автоматические выключатели дифференциальноо тока Аксессуары для модульных автоматических выключателей Предохранители цилиндрические ПЦ-102 ДЦ-102 ВН-102 ВН-105 УЗО ДИФ ДИФ-101 УЗО-03 ДИФ-102 ДИФ-103 Аксессуары для АВДТ Ограничители перенапряжений ОП-101 Модульные контакторы Модульные розетки ЛС-101 РМ-101 РМ-102 МК-103 | https://api.systeme.ru/product/media/download/988101 | автоматические выключатели выключатели-разъединители выключатели дифференциального тока | https://api.systeme.ru/certificates/default/download/2827 https://api.systeme.ru/certificates/default/download/2793 https://api.systeme.ru/certificates/default/download/1803 https://api.systeme.ru/certificates/default/download/1677 | С-ТР ТС-НВО Д-ТР ЕАЭС-RoHS С-ТР ТС-НВО Д-ТР ЕАЭС-RoHS | ЕАЭС RU С-CN.НА46.В.05006_22 ЕАЭС N RU Д-CN.РА07.В.96306_22 ЕАЭС RU С-FR.МЕ77.В.00683_20 ЕАЭС № RU Д-FR.РА01.В.18981_20 |  |  |  | 2395 | штука |  | 1 | PCE BB1 CAR P12 | 1 2 3 4 | 1 3 36 1080 | шт. шт. шт. шт. | 4680409018705 4680409018712 14680409018719 | 8 7.9 24.5 120 | 7.08 22.1 23 80 | 7.85 8.2 34.5 110 | см. см. см. см. | 0.43 1.338 16.05 466 | кг. кг. кг. кг. | AC (перемен.) (EV000460) | 73 мм | 10 А | 400 В | 50...50 Гц | D (EV000413) | 2000 В | 3 | 4 | IP20 (EV006405) | 4 | 6 кА | Да | 4 | Срок гарантии на данное оборудование составляет 5 лет с момента отгрузки со склада Систэм Электрик, с подтверждением соответствующим документом | Подлежит замене
12565DEK | Автоматический выключатель ВА-103М 4P 16А D 6кА без теплозащиты | Dekraft |  |  | автоматический выключатель без теплозащиты 4 фазы четыре фазы | 8536201007 | Прочие | Автоматический выключатель без теплозащиты серии ВА-103M Dekraft; 4P; ном. ток 16 А; ном. раб. напряжение 400 В; кривая отключения D. Автоматические выключатели серии ВА-103М имеют специальное назначение для систем противопожарной защиты и вентиляции и выдерживают ток КЗ до 6000 А. Также они могут использоваться для нечастых оперативных включений и отключений указанных цепей. Автоматические выключатели соответствуют директиве RoHS, имеют расширенный диапазон рабочих температур от -25 до +60 °C, удобны и безопасны в эксплуатации. | Продукты DEKraft FD | DEKFD | BAS | Модульные автоматы 6кА ВА-103M | DMM | Dekraft. Модульные автоматы 6кА ВА-103M | PVB | Энергетика Базовая | EC000042 | Модульный автоматический выключатель (автомат) | 7 | Китай | https://static-pcsp.systeme.ru/image/uuEnqFC10qZYnD_464b4fe771bbc31689583223.jpeg | https://static-pcsp.systeme.ru/image/uuEnqFC10qZYnD_464b4fe771bbc31689583223.jpeg | 1 | нет | [9 empty] | https://api.systeme.ru/product/media/download/987957 | Модульное оборудование аксессуары АВДТ Предохранители ВА-101 ВА-103 ВА-201 ВА-105 Сигнальные лампы Выключатели автоматические выключатели разъединители автоматические выключатели дифференциальноо тока Аксессуары для модульных автоматических выключателей Предохранители цилиндрические ПЦ-102 ДЦ-102 ВН-102 ВН-105 УЗО ДИФ ДИФ-101 УЗО-03 ДИФ-102 ДИФ-103 Аксессуары для АВДТ Ограничители перенапряжений ОП-101 Модульные контакторы Модульные розетки ЛС-101 РМ-101 РМ-102 МК-103 | https://api.systeme.ru/product/media/download/988101 | автоматические выключатели выключатели-разъединители выключатели дифференциального тока | https://api.systeme.ru/certificates/default/download/2827 https://api.systeme.ru/certificates/default/download/2793 https://api.systeme.ru/certificates/default/download/1803 https://api.systeme.ru/certificates/default/download/1677 | С-ТР ТС-НВО Д-ТР ЕАЭС-RoHS С-ТР ТС-НВО Д-ТР ЕАЭС-RoHS | ЕАЭС RU С-CN.НА46.В.05006_22 ЕАЭС N RU Д-CN.РА07.В.96306_22 ЕАЭС RU С-FR.МЕ77.В.00683_20 ЕАЭС № RU Д-FR.РА01.В.18981_20 |  |  |  | 2475 | штука |  | 1 | PCE BB1 CAR P12 | 1 2 3 4 | 1 3 36 1080 | шт. шт. шт. шт. | 4680409019023 4680409019030 14680409019037 | 8 7.9 24.5 120 | 7.08 22.1 23 80 | 7.85 8.2 34.5 110 | см. см. см. см. | 0.43 1.338 16.05 466 | кг. кг. кг. кг. | AC (перемен.) (EV000460) | 73 мм | 16 А | 400 В | 50...50 Гц | D (EV000413) | 2000 В | 3 | 4 | IP20 (EV006405) | 4 | 6 кА | Да | 4 | Срок гарантии на данное оборудование составляет 5 лет с момента отгрузки со склада Систэм Электрик, с подтверждением соответствующим документом | Подлежит замене
12566DEK | Автоматический выключатель ВА-103М 4P 20А D 6кА без теплозащиты | Dekraft |  |  | автоматический выключатель без теплозащиты 4 фазы четыре фазы | 8536201007 | Прочие | Автоматический выключатель без теплозащиты серии ВА-103M Dekraft; 4P; ном. ток 20 А; ном. раб. напряжение 400 В; кривая отключения D. Автоматические выключатели серии ВА-103М имеют специальное назначение для систем противопожарной защиты и вентиляции и выдерживают ток КЗ до 6000 А. Также они могут использоваться для нечастых оперативных включений и отключений указанных цепей. Автоматические выключатели соответствуют директиве RoHS, имеют расширенный диапазон рабочих температур от -25 до +60 °C, удобны и безопасны в эксплуатации. | Продукты DEKraft FD | DEKFD | BAS | Модульные автоматы 6кА ВА-103M | DMM | Dekraft. Модульные автоматы 6кА ВА-103M | PVB | Энергетика Базовая | EC000042 | Модульный автоматический выключатель (автомат) | 7 | Китай | https://static-pcsp.systeme.ru/image/1lHZ1UExdIxYCuDK64b4fe054187a1689583109.jpeg | https://static-pcsp.systeme.ru/image/1lHZ1UExdIxYCuDK64b4fe054187a1689583109.jpeg | 1 | нет | [9 empty] | https://api.systeme.ru/product/media/download/987957 | Модульное оборудование аксессуары АВДТ Предохранители ВА-101 ВА-103 ВА-201 ВА-105 Сигнальные лампы Выключатели автоматические выключатели разъединители автоматические выключатели дифференциальноо тока Аксессуары для модульных автоматических выключателей Предохранители цилиндрические ПЦ-102 ДЦ-102 ВН-102 ВН-105 УЗО ДИФ ДИФ-101 УЗО-03 ДИФ-102 ДИФ-103 Аксессуары для АВДТ Ограничители перенапряжений ОП-101 Модульные контакторы Модульные розетки ЛС-101 РМ-101 РМ-102 МК-103 | https://api.systeme.ru/product/media/download/988101 | автоматические выключатели выключатели-разъединители выключатели дифференциального тока | https://api.systeme.ru/certificates/default/download/2827 https://api.systeme.ru/certificates/default/download/2793 https://api.systeme.ru/certificates/default/download/1803 https://api.systeme.ru/certificates/default/download/1677 | С-ТР ТС-НВО Д-ТР ЕАЭС-RoHS С-ТР ТС-НВО Д-ТР ЕАЭС-RoHS | ЕАЭС RU С-CN.НА46.В.05006_22 ЕАЭС N RU Д-CN.РА07.В.96306_22 ЕАЭС RU С-FR.МЕ77.В.00683_20 ЕАЭС № RU Д-FR.РА01.В.18981_20 |  |  |  | 2380 | штука |  | 1 | PCE BB1 CAR P12 | 1 2 3 4 | 1 3 36 1080 | шт. шт. шт. шт. | 4680409019009 4680409019016 14680409019013 | 8 7.9 24.5 120 | 7.08 22.1 23 80 | 7.85 8.2 34.5 110 | см. см. см. см. | 0.43 1.338 16.05 466 | кг. кг. кг. кг. | AC (перемен.) (EV000460) | 73 мм | 20 А | 400 В | 50...50 Гц | D (EV000413) | 2000 В | 3 | 4 | IP20 (EV006405) | 4 | 6 кА | Да | 4 | Срок гарантии на данное оборудование составляет 5 лет с момента отгрузки со склада Систэм Электрик, с подтверждением соответствующим документом | Подлежит замене
12567DEK | Автоматический выключатель ВА-103М 4P 25А D 6кА без теплозащиты | Dekraft |  |  | автоматический выключатель без теплозащиты 4 фазы четыре фазы | 8536201007 | Прочие | Автоматический выключатель без теплозащиты серии ВА-103M Dekraft; 4P; ном. ток 25 А; ном. раб. напряжение 400 В; кривая отключения D. Автоматические выключатели серии ВА-103М имеют специальное назначение для систем противопожарной защиты и вентиляции и выдерживают ток КЗ до 6000 А. Также они могут использоваться для нечастых оперативных включений и отключений указанных цепей. Автоматические выключатели соответствуют директиве RoHS, имеют расширенный диапазон рабочих температур от -25 до +60 °C, удобны и безопасны в эксплуатации. | Продукты DEKraft FD | DEKFD | BAS | Модульные автоматы 6кА ВА-103M | DMM | Dekraft. Модульные автоматы 6кА ВА-103M | PVB | Энергетика Базовая | EC000042 | Модульный автоматический выключатель (автомат) | 7 | Китай | https://static-pcsp.systeme.ru/image/oJbDbFLc273MEphP64b4fe048835a1689583108.jpeg | https://static-pcsp.systeme.ru/image/oJbDbFLc273MEphP64b4fe048835a1689583108.jpeg | 1 | нет | [9 empty] | https://api.systeme.ru/product/media/download/987957 | Модульное оборудование аксессуары АВДТ Предохранители ВА-101 ВА-103 ВА-201 ВА-105 Сигнальные лампы Выключатели автоматические выключатели разъединители автоматические выключатели дифференциальноо тока Аксессуары для модульных автоматических выключателей Предохранители цилиндрические ПЦ-102 ДЦ-102 ВН-102 ВН-105 УЗО ДИФ ДИФ-101 УЗО-03 ДИФ-102 ДИФ-103 Аксессуары для АВДТ Ограничители перенапряжений ОП-101 Модульные контакторы Модульные розетки ЛС-101 РМ-101 РМ-102 МК-103 | https://api.systeme.ru/product/media/download/988101 | автоматические выключатели выключатели-разъединители выключатели дифференциального тока | https://api.systeme.ru/certificates/default/download/2827 https://api.systeme.ru/certificates/default/download/2793 https://api.systeme.ru/certificates/default/download/1803 https://api.systeme.ru/certificates/default/download/1677 | С-ТР ТС-НВО Д-ТР ЕАЭС-RoHS С-ТР ТС-НВО Д-ТР ЕАЭС-RoHS | ЕАЭС RU С-CN.НА46.В.05006_22 ЕАЭС N RU Д-CN.РА07.В.96306_22 ЕАЭС RU С-FR.МЕ77.В.00683_20 ЕАЭС № RU Д-FR.РА01.В.18981_20 |  |  |  | 2475 | штука |  | 1 | PCE BB1 CAR P12 | 1 2 3 4 | 1 3 36 1080 | шт. шт. шт. шт. | 4680409018989 4680409018996 14680409018993 | 8 7.9 24.5 120 | 7.08 22.1 23 80 | 7.85 8.2 34.5 110 | см. см. см. см. | 0.43 1.338 16.05 466 | кг. кг. кг. кг. | AC (перемен.) (EV000460) | 73 мм | 25 А | 400 В | 50...50 Гц | D (EV000413) | 2000 В | 3 | 4 | IP20 (EV006405) | 4 | 6 кА | Да | 4 | Срок гарантии на данное оборудование составляет 5 лет с момента отгрузки со склада Систэм Электрик, с подтверждением соответствующим документом | Подлежит замене
12568DEK | Автоматический выключатель ВА-103М 4P 32А D 6кА без теплозащиты | Dekraft |  |  | автоматический выключатель без теплозащиты 4 фазы четыре фазы | 8536201007 | Прочие | Автоматический выключатель без теплозащиты серии ВА-103M Dekraft; 4P; ном. ток 32 А; ном. раб. напряжение 400 В; кривая отключения D. Автоматические выключатели серии ВА-103М имеют специальное назначение для систем противопожарной защиты и вентиляции и выдерживают ток КЗ до 6000 А. Также они могут использоваться для нечастых оперативных включений и отключений указанных цепей. Автоматические выключатели соответствуют директиве RoHS, имеют расширенный диапазон рабочих температур от -25 до +60 °C, удобны и безопасны в эксплуатации. | Продукты DEKraft FD | DEKFD | BAS | Модульные автоматы 6кА ВА-103M | DMM | Dekraft. Модульные автоматы 6кА ВА-103M | PVB | Энергетика Базовая | EC000042 | Модульный автоматический выключатель (автомат) | 7 | Китай | https://static-pcsp.systeme.ru/image/khvd5sfXNyDyg07j64b4fe03e59b01689583107.jpeg | https://static-pcsp.systeme.ru/image/khvd5sfXNyDyg07j64b4fe03e59b01689583107.jpeg | 1 | нет | [9 empty] | https://api.systeme.ru/product/media/download/987957 | Модульное оборудование аксессуары АВДТ Предохранители ВА-101 ВА-103 ВА-201 ВА-105 Сигнальные лампы Выключатели автоматические выключатели разъединители автоматические выключатели дифференциальноо тока Аксессуары для модульных автоматических выключателей Предохранители цилиндрические ПЦ-102 ДЦ-102 ВН-102 ВН-105 УЗО ДИФ ДИФ-101 УЗО-03 ДИФ-102 ДИФ-103 Аксессуары для АВДТ Ограничители перенапряжений ОП-101 Модульные контакторы Модульные розетки ЛС-101 РМ-101 РМ-102 МК-103 | https://api.systeme.ru/product/media/download/988101 | автоматические выключатели выключатели-разъединители выключатели дифференциального тока | https://api.systeme.ru/certificates/default/download/2827 https://api.systeme.ru/certificates/default/download/2793 https://api.systeme.ru/certificates/default/download/1803 https://api.systeme.ru/certificates/default/download/1677 | С-ТР ТС-НВО Д-ТР ЕАЭС-RoHS С-ТР ТС-НВО Д-ТР ЕАЭС-RoHS | ЕАЭС RU С-CN.НА46.В.05006_22 ЕАЭС N RU Д-CN.РА07.В.96306_22 ЕАЭС RU С-FR.МЕ77.В.00683_20 ЕАЭС № RU Д-FR.РА01.В.18981_20 |  |  |  | 2475 | штука |  | 1 | PCE BB1 CAR P12 | 1 2 3 4 | 1 3 36 1080 | шт. шт. шт. шт. | 4680409018965 4680409018972 14680409018979 | 8 7.9 24.5 120 | 7.08 22.1 23 80 | 7.85 8.2 34.5 110 | см. см. см. см. | 0.43 1.338 16.05 466 | кг. кг. кг. кг. | AC (перемен.) (EV000460) | 73 мм | 32 А | 400 В | 50...50 Гц | D (EV000413) | 2000 В | 3 | 4 | IP20 (EV006405) | 4 | 6 кА | Да | 4 | Срок гарантии на данное оборудование составляет 5 лет с момента отгрузки со склада Систэм Электрик, с подтверждением соответствующим документом | Подлежит замене
12569DEK | Автоматический выключатель ВА-103М 4P 40А D 6кА без теплозащиты | Dekraft |  |  | автоматический выключатель без теплозащиты 4 фазы четыре фазы | 8536201007 | Прочие | Автоматический выключатель без теплозащиты серии ВА-103M Dekraft; 4P; ном. ток 40 А; ном. раб. напряжение 400 В; кривая отключения D. Автоматические выключатели серии ВА-103М имеют специальное назначение для систем противопожарной защиты и вентиляции и выдерживают ток КЗ до 6000 А. Также они могут использоваться для нечастых оперативных включений и отключений указанных цепей. Автоматические выключатели соответствуют директиве RoHS, имеют расширенный диапазон рабочих температур от -25 до +60 °C, удобны и безопасны в эксплуатации. | Продукты DEKraft FD | DEKFD | BAS | Модульные автоматы 6кА ВА-103M | DMM | Dekraft. Модульные автоматы 6кА ВА-103M | PVB | Энергетика Базовая | EC000042 | Модульный автоматический выключатель (автомат) | 7 | Китай | https://static-pcsp.systeme.ru/image/AOY1pQ_vUagMVUGY64b4fe03538671689583107.jpeg | https://static-pcsp.systeme.ru/image/AOY1pQ_vUagMVUGY64b4fe03538671689583107.jpeg | 1 | нет | [9 empty] | https://api.systeme.ru/product/media/download/987957 | Модульное оборудование аксессуары АВДТ Предохранители ВА-101 ВА-103 ВА-201 ВА-105 Сигнальные лампы Выключатели автоматические выключатели разъединители автоматические выключатели дифференциальноо тока Аксессуары для модульных автоматических выключателей Предохранители цилиндрические ПЦ-102 ДЦ-102 ВН-102 ВН-105 УЗО ДИФ ДИФ-101 УЗО-03 ДИФ-102 ДИФ-103 Аксессуары для АВДТ Ограничители перенапряжений ОП-101 Модульные контакторы Модульные розетки ЛС-101 РМ-101 РМ-102 МК-103 | https://api.systeme.ru/product/media/download/988101 | автоматические выключатели выключатели-разъединители выключатели дифференциального тока | https://api.systeme.ru/certificates/default/download/2827 https://api.systeme.ru/certificates/default/download/2793 https://api.systeme.ru/certificates/default/download/1803 https://api.systeme.ru/certificates/default/download/1677 | С-ТР ТС-НВО Д-ТР ЕАЭС-RoHS С-ТР ТС-НВО Д-ТР ЕАЭС-RoHS | ЕАЭС RU С-CN.НА46.В.05006_22 ЕАЭС N RU Д-CN.РА07.В.96306_22 ЕАЭС RU С-FR.МЕ77.В.00683_20 ЕАЭС № RU Д-FR.РА01.В.18981_20 |  |  |  | 2730 | штука |  | 1 | PCE BB1 CAR P12 | 1 2 3 4 | 1 3 36 1080 | шт. шт. шт. шт. | 4680409018941 4680409018958 14680409018955 | 8 7.9 24.5 120 | 7.08 22.1 23 80 | 7.85 8.2 34.5 110 | см. см. см. см. | 0.43 1.338 16.05 466 | кг. кг. кг. кг. | AC (перемен.) (EV000460) | 73 мм | 40 А | 400 В | 50...50 Гц | D (EV000413) | 2000 В | 3 | 4 | IP20 (EV006405) | 4 | 6 кА | Да | 4 | Срок гарантии на данное оборудование составляет 5 лет с момента отгрузки со склада Систэм Электрик, с подтверждением соответствующим документом | Подлежит замене
12570DEK | Автоматический выключатель ВА-103М 4P 50А D 6кА без теплозащиты | Dekraft |  |  | автоматический выключатель без теплозащиты 4 фазы четыре фазы | 8536201007 | Прочие | Автоматический выключатель без теплозащиты серии ВА-103M Dekraft; 4P; ном. ток 50 А; ном. раб. напряжение 400 В; кривая отключения D. Автоматические выключатели серии ВА-103М имеют специальное назначение для систем противопожарной защиты и вентиляции и выдерживают ток КЗ до 6000 А. Также они могут использоваться для нечастых оперативных включений и отключений указанных цепей. Автоматические выключатели соответствуют директиве RoHS, имеют расширенный диапазон рабочих температур от -25 до +60 °C, удобны и безопасны в эксплуатации. | Продукты DEKraft FD | DEKFD | BAS | Модульные автоматы 6кА ВА-103M | DMM | Dekraft. Модульные автоматы 6кА ВА-103M | PVB | Энергетика Базовая | EC000042 | Модульный автоматический выключатель (автомат) | 7 | Китай | https://static-pcsp.systeme.ru/image/MdoGqiaOvsdUp1x464b4fe02b5d0f1689583106.jpeg | https://static-pcsp.systeme.ru/image/MdoGqiaOvsdUp1x464b4fe02b5d0f1689583106.jpeg | 1 | нет | [9 empty] | https://api.systeme.ru/product/media/download/987957 | Модульное оборудование аксессуары АВДТ Предохранители ВА-101 ВА-103 ВА-201 ВА-105 Сигнальные лампы Выключатели автоматические выключатели разъединители автоматические выключатели дифференциальноо тока Аксессуары для модульных автоматических выключателей Предохранители цилиндрические ПЦ-102 ДЦ-102 ВН-102 ВН-105 УЗО ДИФ ДИФ-101 УЗО-03 ДИФ-102 ДИФ-103 Аксессуары для АВДТ Ограничители перенапряжений ОП-101 Модульные контакторы Модульные розетки ЛС-101 РМ-101 РМ-102 МК-103 | https://api.systeme.ru/product/media/download/988101 | автоматические выключатели выключатели-разъединители выключатели дифференциального тока | https://api.systeme.ru/certificates/default/download/2827 https://api.systeme.ru/certificates/default/download/2793 https://api.systeme.ru/certificates/default/download/1803 https://api.systeme.ru/certificates/default/download/1677 | С-ТР ТС-НВО Д-ТР ЕАЭС-RoHS С-ТР ТС-НВО Д-ТР ЕАЭС-RoHS | ЕАЭС RU С-CN.НА46.В.05006_22 ЕАЭС N RU Д-CN.РА07.В.96306_22 ЕАЭС RU С-FR.МЕ77.В.00683_20 ЕАЭС № RU Д-FR.РА01.В.18981_20 |  |  |  | 2730 | штука |  | 1 | PCE BB1 CAR P12 | 1 2 3 4 | 1 3 36 1080 | шт. шт. шт. шт. | 4680409018927 4680409018934 14680409018931 | 8 7.9 24.5 120 | 7.08 22.1 23 80 | 7.85 8.2 34.5 110 | см. см. см. см. | 0.43 1.338 16.05 466 | кг. кг. кг. кг. | AC (перемен.) (EV000460) | 73 мм | 50 А | 400 В | 50...50 Гц | D (EV000413) | 2000 В | 3 | 4 | IP20 (EV006405) | 4 | 6 кА | Да | 4 | Срок гарантии на данное оборудование составляет 5 лет с момента отгрузки со склада Систэм Электрик, с подтверждением соответствующим документом | Подлежит замене
12571DEK | Автоматический выключатель ВА-103М 4P 63А D 6кА без теплозащиты | Dekraft |  |  | автоматический выключатель без теплозащиты 4 фазы четыре фазы | 8536201007 | Прочие | Автоматический выключатель без теплозащиты серии ВА-103M Dekraft; 4P; ном. ток 63 А; ном. раб. напряжение 400 В; кривая отключения D. Автоматические выключатели серии ВА-103М имеют специальное назначение для систем противопожарной защиты и вентиляции и выдерживают ток КЗ до 6000 А. Также они могут использоваться для нечастых оперативных включений и отключений указанных цепей. Автоматические выключатели соответствуют директиве RoHS, имеют расширенный диапазон рабочих температур от -25 до +60 °C, удобны и безопасны в эксплуатации. | Продукты DEKraft FD | DEKFD | BAS | Модульные автоматы 6кА ВА-103M | DMM | Dekraft. Модульные автоматы 6кА ВА-103M | PVB | Энергетика Базовая | EC000042 | Модульный автоматический выключатель (автомат) | 7 | Китай | https://static-pcsp.systeme.ru/image/sD88H-99cx6KEW6q64b4fe023d6271689583106.jpeg | https://static-pcsp.systeme.ru/image/sD88H-99cx6KEW6q64b4fe023d6271689583106.jpeg | 1 | нет | [9 empty] | https://api.systeme.ru/product/media/download/987957 | Модульное оборудование аксессуары АВДТ Предохранители ВА-101 ВА-103 ВА-201 ВА-105 Сигнальные лампы Выключатели автоматические выключатели разъединители автоматические выключатели дифференциальноо тока Аксессуары для модульных автоматических выключателей Предохранители цилиндрические ПЦ-102 ДЦ-102 ВН-102 ВН-105 УЗО ДИФ ДИФ-101 УЗО-03 ДИФ-102 ДИФ-103 Аксессуары для АВДТ Ограничители перенапряжений ОП-101 Модульные контакторы Модульные розетки ЛС-101 РМ-101 РМ-102 МК-103 | https://api.systeme.ru/product/media/download/988101 | автоматические выключатели выключатели-разъединители выключатели дифференциального тока | https://api.systeme.ru/certificates/default/download/2827 https://api.systeme.ru/certificates/default/download/2793 https://api.systeme.ru/certificates/default/download/1803 https://api.systeme.ru/certificates/default/download/1677 | С-ТР ТС-НВО Д-ТР ЕАЭС-RoHS С-ТР ТС-НВО Д-ТР ЕАЭС-RoHS | ЕАЭС RU С-CN.НА46.В.05006_22 ЕАЭС N RU Д-CN.РА07.В.96306_22 ЕАЭС RU С-FR.МЕ77.В.00683_20 ЕАЭС № RU Д-FR.РА01.В.18981_20 |  |  |  | 2620 | штука | 0 | 1 | PCE BB1 CAR P12 | 1 2 3 4 | 1 3 36 1080 | шт. шт. шт. шт. | 4680409018903 4680409018910 14680409018917 | 8 7.9 24.5 120 | 7.08 22.1 23 80 | 7.85 8.2 34.5 110 | см. см. см. см. | 0.43 1.338 16.05 466 | кг. кг. кг. кг. | AC (перемен.) (EV000460) | 73 мм | 63 А | 400 В | 50...50 Гц | D (EV000413) | 2000 В | 3 | 4 | IP20 (EV006405) | 4 | 6 кА | Да | 4 | Срок гарантии на данное оборудование составляет 5 лет с момента отгрузки со склада Систэм Электрик, с подтверждением соответствующим документом | Подлежит замене