## Worksheet
Количество референсов: 251 | [47 empty] | Логистические данные БРУТТО | [10 empty] | Etim | [51 empty] | Гарантия на оборудование
Референс | Описание | Бренд | Статус коммерциализации | Информация о замен | Ключевые слова референса | ТН ВЭД код | ТН ВЭД описание | Расширенное описание | Активити | Код активити | COS3 | Сублинейка | COS2 | Линейка | COS1 | Коллекция | ETIM-класс | Описание ETIM-класса | Версия ETIM | Страна происхождения | Изображения | Главное изображение | Порядок | Ракурс | Изображения инфографики | Главное изображение | Порядок | Фото в интерьере | Порядок | Rich-контент мобильный экран | Порядок | Rich-контент desktop экран | Порядок | Каталоги | Ключевые слова для каталогов | Техническая документация | Ключевые слова для технической документации | Сертификаты | Типы сертификатов | Наименования сертификатов | Плеер 360 | Фотографии 360 | Видео | Цена за единицу тарифа без НДС (руб.) | Единица измерения тарифа (шт/уп) | Гарантированное кол-во к отгрузке | Минимальная партия к заказу | Тип упаковки | Уровень логистических форм | Кол-во в упаковке | Единица измерения | EAN | Длина | Ширина | Высота | Ед. изм. Размера | Вес | Ед. изм. Веса | EF001376 - Количество вспомогат. нормально разомкнутых (НО) контактов | EF001377 - Количество вспомогат. нормально замкнутых (НЗ) контактов | EF001389 - Номин. продолжительный ток Iu | EF001391 - Количество полюсов | EF003977 - Номин. напряжение | EF005474 - Степень защиты (IP) | EF006697 - Моторный привод встроенный | EF006819 - Тип подключения силовой электрич. цепи | EF006976 - Тип элемента управления | EF007006 - Возможность установки индикатора отключения | EF007048 - Номин. отключающая способность Icu при 400 В, 50 Гц | EF007250 - Подходит для монтажа на DIN-рейку (Ω-типа) | EF007386 - Моторный привод опционально | EF007518 - С расцепителем минимального напряжения | EF008240 - Конструкция прибора | RF000040 - Тип изделия/компонента | EF006954 - Версия для встроенного монтажа | EF006965 - Версия, адаптированная для шин | EF008250 - Номин. ток In | EF001541 - С задержкой | EF001543 - Подходит для выключателя-разъединителя | EF001545 - Подходит для реле перегрузки | EF003961 - Тип подключения | EF003978 - Номин. напряжение питания цепи управления Us AC 50 Гц | EF003979 - Номин. напряжение питания цепи управления Us AC 60 Гц | EF005826 - Подходит для защитного выключателя двигателя | EF005863 - Подходит для силового выключателя | EF008242 - Тип напряжения управления | EF008255 - Количество нормально замкнутых (НЗ) контактов | EF008256 - Количество нормально разомкнутых (НО) контактов | EF008257 - Количество переключающих (перекидных) контактов | EF005914 - Катушка для включения | EF006263 - Катушка для отлючения | EF008187 - Начальное значение диапазона тока срабатывания расцепителя короткого замыкания | EF008188 - Конечное значение диапазона тока срабатывания расцепителя короткого замыкания | EF001589 - Подходит для количества полюсов | EF000003 - Способ монтажа | EF001385 - Номин. раб. ток Ie при AC-15, 230 В | EF007613 - Количество сигнальных контактов | EF008233 - Тип переключающего привода | EF000215 - Тип компонента/запасной части | EF000227 - Номин. ток | EF000228 - Номин. напряжение | EF000113 - Запираемый (-ая) | EF001968 - С удлинённой осью | EF001969 - С блокировкой двери | EF001970 - С жёлтой/красной рукояткой | EF000010 - Модель/исполнение | EF006671 - Вид подключения главной электрич. цепи | EF001438 - Длина | EF001666 - Высота в поперечном сечении | EF001667 - Ширина в поперечном сечении | Гарантия | Информация о ремонтопригодности
22740DEK | Силовой авт. выключатель 3P 10А 25кА ВА-302 | Dekraft |  |  |  | 8536201007 | Прочие | Автоматические выключатели в литом корпусе серии ВА-300 с нерегулируемым термомагнитным расцепителем; 3P; ном. ток 10 А; предназначены для использования в силовых распределительных цепях переменного тока, в то время как серия ВА-300М специально предназначена для использования с двигательной нагрузкой. Данные аппараты применяются в сетях напряжением до 400/415 В и 50Гц для распределения электрической энергии, а также для защиты цепей и оборудования от повреждений, которые могут возникнуть из-за перегрузок и токов короткого замыкания. Аппараты используются на энергетических, жилых, промышленных, транспортных и других объектах. | Продукты DEKraft LV | DEKLV | 0TB | АВ в литом корпусе ТМ расцепитель ВА-300 | MBF | Dekraft. АВ в литом корпусе ТМ расцепитель | PVB | Энергетика Базовая | EC000228 | Силовой автоматический выключатель | 7 | Китай | https://static-pcsp.systeme.ru/image/VOnOvqqFJmXrNhsU5f1ab91c11c381595586844.jpeg | https://static-pcsp.systeme.ru/image/VOnOvqqFJmXrNhsU5f1ab91c11c381595586844.jpeg | 1 | нет | [9 empty] | https://api.systeme.ru/product/media/download/167420 https://api.systeme.ru/product/media/download/987959 | автоматические выключатели ВА-300 ВА-300М Автоматические выключатели в литом корпусе Силовое оборудование аксессуары для автоматических выключателей расцепитель ВА-300 ВА-300М Силовое оборудование Воздушные автоматические выключатели ВА-750 ВА-730 ПН-101 ВА-300L МПС-330Е АВР-701 Аксессуары для воздушных автоматических выключателей Брошюра РН-730 Электромагнит включения ЭВ--730 Расцепитель минимального напряжения РМ-730 РМВ-730 Привод моторный МП-730 МП-750 Блокировки в отключенном состоянии Блокировки дверцы БО-730 БД-730 Трансформаторы тока Блокировки механические БМ-730 Модуль передачи сигналов МПС-730 МПС-750 Автоматический ввод резерва Автоматические выключачатели в литом корпусе ВА-330 Блок питания ВА-300А АВР-300 Выключатели разьединители ВР-101 Предохранители ножевые |  |  | https://api.systeme.ru/certificates/default/download/2786 https://api.systeme.ru/certificates/default/download/2787 https://api.systeme.ru/certificates/default/download/2270 https://api.systeme.ru/certificates/default/download/1674 https://api.systeme.ru/certificates/default/download/1595 | Д-ТР ЕАЭС-RoHS С-ТР ТС-НВО Д-ТР ЕАЭС-RoHS Д-ТР ЕАЭС-RoHS С-ТР ТС-НВО | ЕАЭС N RU Д-CN.РА07.В.96277_22 ЕАЭС RU С-CN.НВ26.В.02351_22 ЕАЭС № RU Д-FR.РА01.В.06241_21 ЕАЭС № RU Д-FR.РА01.В.19301_20 ЕАЭС RU С-FR.БЛ08.В.00680_19 |  |  |  | 5200 | штука | 0 | 1 | PCE CAR P12 | 1 3 4 | 1 24 432 | шт. шт. шт. | 4680409013397 14680409013394 | 9 35.9 120 | 14.3 42.5 80 | 10 21.3 85 | см. см. см. | 0.853 21.285 398 | кг. кг. кг. | 0 | 0 | 10 А | 3 | 400...415 В | IP20 (EV006405) | Нет | Винтовое соединение (EV000415) | Рычажковый (перекидной рычаг) (EV001252) | Да | 25 кА | Нет | Да | Нет | Встраив. устройство фиксированной установки (стационарный) (EV009211) | Выключатель автоматический в литом корпусе (RV001339) | [36 empty] | Срок гарантии на данное оборудование составляет 5 лет с момента отгрузки со склада Систэм Электрик, с подтверждением соответствующим документом | Подлежит замене
22741DEK | Силовой авт. выключатель 3P 16А 25кА ВА-302 | Dekraft |  |  |  | 8536201007 | Прочие | Автоматические выключатели в литом корпусе серии ВА-300 с нерегулируемым термомагнитным расцепителем; 3P; ном. ток 16 А; предназначены для использования в силовых распределительных цепях переменного тока, в то время как серия ВА-300М специально предназначена для использования с двигательной нагрузкой. Данные аппараты применяются в сетях напряжением до 400/415 В и 50Гц для распределения электрической энергии, а также для защиты цепей и оборудования от повреждений, которые могут возникнуть из-за перегрузок и токов короткого замыкания. Аппараты используются на энергетических, жилых, промышленных, транспортных и других объектах. | Продукты DEKraft LV | DEKLV | 0TB | АВ в литом корпусе ТМ расцепитель ВА-300 | MBF | Dekraft. АВ в литом корпусе ТМ расцепитель | PVB | Энергетика Базовая | EC000228 | Силовой автоматический выключатель | 7 | Китай | https://static-pcsp.systeme.ru/image/VOnOvqqFJmXrNhsU5f1ab91c11c381595586844.jpeg | https://static-pcsp.systeme.ru/image/VOnOvqqFJmXrNhsU5f1ab91c11c381595586844.jpeg | 1 | нет | [9 empty] | https://api.systeme.ru/product/media/download/167420 https://api.systeme.ru/product/media/download/987959 | автоматические выключатели ВА-300 ВА-300М Автоматические выключатели в литом корпусе Силовое оборудование аксессуары для автоматических выключателей расцепитель ВА-300 ВА-300М Силовое оборудование Воздушные автоматические выключатели ВА-750 ВА-730 ПН-101 ВА-300L МПС-330Е АВР-701 Аксессуары для воздушных автоматических выключателей Брошюра РН-730 Электромагнит включения ЭВ--730 Расцепитель минимального напряжения РМ-730 РМВ-730 Привод моторный МП-730 МП-750 Блокировки в отключенном состоянии Блокировки дверцы БО-730 БД-730 Трансформаторы тока Блокировки механические БМ-730 Модуль передачи сигналов МПС-730 МПС-750 Автоматический ввод резерва Автоматические выключачатели в литом корпусе ВА-330 Блок питания ВА-300А АВР-300 Выключатели разьединители ВР-101 Предохранители ножевые |  |  | https://api.systeme.ru/certificates/default/download/2786 https://api.systeme.ru/certificates/default/download/2787 https://api.systeme.ru/certificates/default/download/2270 https://api.systeme.ru/certificates/default/download/1674 https://api.systeme.ru/certificates/default/download/1595 | Д-ТР ЕАЭС-RoHS С-ТР ТС-НВО Д-ТР ЕАЭС-RoHS Д-ТР ЕАЭС-RoHS С-ТР ТС-НВО | ЕАЭС N RU Д-CN.РА07.В.96277_22 ЕАЭС RU С-CN.НВ26.В.02351_22 ЕАЭС № RU Д-FR.РА01.В.06241_21 ЕАЭС № RU Д-FR.РА01.В.19301_20 ЕАЭС RU С-FR.БЛ08.В.00680_19 |  |  |  | 5200 | штука | 0 | 1 | PCE CAR P12 | 1 3 4 | 1 24 432 | шт. шт. шт. | 4680409013403 14680409013400 | 8.9 36 80 | 14.4 42.8 120 | 10 21.2 80 | см. см. см. | 0.839 20.86 380 | кг. кг. кг. | 0 | 0 | 16 А | 3 | 400...415 В | IP20 (EV006405) | Нет | Винтовое соединение (EV000415) | Рычажковый (перекидной рычаг) (EV001252) | Да | 25 кА | Нет | Да | Нет | Встраив. устройство фиксированной установки (стационарный) (EV009211) | Выключатель автоматический в литом корпусе (RV001339) | [36 empty] | Срок гарантии на данное оборудование составляет 5 лет с момента отгрузки со склада Систэм Электрик, с подтверждением соответствующим документом | Подлежит замене
22742DEK | Силовой авт. выключатель 3P 20А 25кА ВА-302 | Dekraft |  |  |  | 8536201007 | Прочие | Автоматические выключатели в литом корпусе серии ВА-300 с нерегулируемым термомагнитным расцепителем; 3P; ном. ток 20 А; предназначены для использования в силовых распределительных цепях переменного тока, в то время как серия ВА-300М специально предназначена для использования с двигательной нагрузкой. Данные аппараты применяются в сетях напряжением до 400/415 В и 50Гц для распределения электрической энергии, а также для защиты цепей и оборудования от повреждений, которые могут возникнуть из-за перегрузок и токов короткого замыкания. Аппараты используются на энергетических, жилых, промышленных, транспортных и других объектах. | Продукты DEKraft LV | DEKLV | 0TB | АВ в литом корпусе ТМ расцепитель ВА-300 | MBF | Dekraft. АВ в литом корпусе ТМ расцепитель | PVB | Энергетика Базовая | EC000228 | Силовой автоматический выключатель | 7 | Китай | https://static-pcsp.systeme.ru/image/VOnOvqqFJmXrNhsU5f1ab91c11c381595586844.jpeg | https://static-pcsp.systeme.ru/image/VOnOvqqFJmXrNhsU5f1ab91c11c381595586844.jpeg | 1 | нет | [9 empty] | https://api.systeme.ru/product/media/download/167420 https://api.systeme.ru/product/media/download/987959 | автоматические выключатели ВА-300 ВА-300М Автоматические выключатели в литом корпусе Силовое оборудование аксессуары для автоматических выключателей расцепитель ВА-300 ВА-300М Силовое оборудование Воздушные автоматические выключатели ВА-750 ВА-730 ПН-101 ВА-300L МПС-330Е АВР-701 Аксессуары для воздушных автоматических выключателей Брошюра РН-730 Электромагнит включения ЭВ--730 Расцепитель минимального напряжения РМ-730 РМВ-730 Привод моторный МП-730 МП-750 Блокировки в отключенном состоянии Блокировки дверцы БО-730 БД-730 Трансформаторы тока Блокировки механические БМ-730 Модуль передачи сигналов МПС-730 МПС-750 Автоматический ввод резерва Автоматические выключачатели в литом корпусе ВА-330 Блок питания ВА-300А АВР-300 Выключатели разьединители ВР-101 Предохранители ножевые |  |  | https://api.systeme.ru/certificates/default/download/2786 https://api.systeme.ru/certificates/default/download/2787 https://api.systeme.ru/certificates/default/download/2270 https://api.systeme.ru/certificates/default/download/1674 https://api.systeme.ru/certificates/default/download/1595 | Д-ТР ЕАЭС-RoHS С-ТР ТС-НВО Д-ТР ЕАЭС-RoHS Д-ТР ЕАЭС-RoHS С-ТР ТС-НВО | ЕАЭС N RU Д-CN.РА07.В.96277_22 ЕАЭС RU С-CN.НВ26.В.02351_22 ЕАЭС № RU Д-FR.РА01.В.06241_21 ЕАЭС № RU Д-FR.РА01.В.19301_20 ЕАЭС RU С-FR.БЛ08.В.00680_19 |  |  |  | 5200 | штука | 0 | 1 | PCE CAR P12 | 1 3 4 | 1 24 432 | шт. шт. шт. | 4680409013410 14680409013417 | 9.2 36.5 80 | 14.2 42.2 120 | 10 21.2 85 | см. см. см. | 0.857 21.19 396 | кг. кг. кг. | 0 | 0 | 20 А | 3 | 400...415 В | IP20 (EV006405) | Нет | Винтовое соединение (EV000415) | Рычажковый (перекидной рычаг) (EV001252) | Да | 25 кА | Нет | Да | Нет | Встраив. устройство фиксированной установки (стационарный) (EV009211) | Выключатель автоматический в литом корпусе (RV001339) | [36 empty] | Срок гарантии на данное оборудование составляет 5 лет с момента отгрузки со склада Систэм Электрик, с подтверждением соответствующим документом | Подлежит замене
22743DEK | Силовой авт. выключатель 3P 25А 25кА ВА-302 | Dekraft |  |  |  | 8536201007 | Прочие | Автоматические выключатели в литом корпусе серии ВА-300 с нерегулируемым термомагнитным расцепителем; 3P; ном. ток 25 А; предназначены для использования в силовых распределительных цепях переменного тока, в то время как серия ВА-300М специально предназначена для использования с двигательной нагрузкой. Данные аппараты применяются в сетях напряжением до 400/415 В и 50Гц для распределения электрической энергии, а также для защиты цепей и оборудования от повреждений, которые могут возникнуть из-за перегрузок и токов короткого замыкания. Аппараты используются на энергетических, жилых, промышленных, транспортных и других объектах. | Продукты DEKraft LV | DEKLV | 0TB | АВ в литом корпусе ТМ расцепитель ВА-300 | MBF | Dekraft. АВ в литом корпусе ТМ расцепитель | PVB | Энергетика Базовая | EC000228 | Силовой автоматический выключатель | 7 | Китай | https://static-pcsp.systeme.ru/image/VOnOvqqFJmXrNhsU5f1ab91c11c381595586844.jpeg | https://static-pcsp.systeme.ru/image/VOnOvqqFJmXrNhsU5f1ab91c11c381595586844.jpeg | 1 | нет | [9 empty] | https://api.systeme.ru/product/media/download/167420 https://api.systeme.ru/product/media/download/987959 | автоматические выключатели ВА-300 ВА-300М Автоматические выключатели в литом корпусе Силовое оборудование аксессуары для автоматических выключателей расцепитель ВА-300 ВА-300М Силовое оборудование Воздушные автоматические выключатели ВА-750 ВА-730 ПН-101 ВА-300L МПС-330Е АВР-701 Аксессуары для воздушных автоматических выключателей Брошюра РН-730 Электромагнит включения ЭВ--730 Расцепитель минимального напряжения РМ-730 РМВ-730 Привод моторный МП-730 МП-750 Блокировки в отключенном состоянии Блокировки дверцы БО-730 БД-730 Трансформаторы тока Блокировки механические БМ-730 Модуль передачи сигналов МПС-730 МПС-750 Автоматический ввод резерва Автоматические выключачатели в литом корпусе ВА-330 Блок питания ВА-300А АВР-300 Выключатели разьединители ВР-101 Предохранители ножевые |  |  | https://api.systeme.ru/certificates/default/download/2786 https://api.systeme.ru/certificates/default/download/2787 https://api.systeme.ru/certificates/default/download/2270 https://api.systeme.ru/certificates/default/download/1674 https://api.systeme.ru/certificates/default/download/1595 | Д-ТР ЕАЭС-RoHS С-ТР ТС-НВО Д-ТР ЕАЭС-RoHS Д-ТР ЕАЭС-RoHS С-ТР ТС-НВО | ЕАЭС N RU Д-CN.РА07.В.96277_22 ЕАЭС RU С-CN.НВ26.В.02351_22 ЕАЭС № RU Д-FR.РА01.В.06241_21 ЕАЭС № RU Д-FR.РА01.В.19301_20 ЕАЭС RU С-FR.БЛ08.В.00680_19 |  |  |  | 5200 | штука | 0 | 1 | PCE CAR P12 | 1 3 4 | 1 24 432 | шт. шт. шт. | 4680409013427 14680409013424 | 9.1 36.2 80 | 14.2 42.7 120 | 10.1 21.2 95 | см. см. см. | 0.847 21.129 395 | кг. кг. кг. | 0 | 0 | 25 А | 3 | 400...415 В | IP20 (EV006405) | Нет | Винтовое соединение (EV000415) | Рычажковый (перекидной рычаг) (EV001252) | Да | 25 кА | Нет | Да | Нет | Встраив. устройство фиксированной установки (стационарный) (EV009211) | Выключатель автоматический в литом корпусе (RV001339) | [36 empty] | Срок гарантии на данное оборудование составляет 5 лет с момента отгрузки со склада Систэм Электрик, с подтверждением соответствующим документом | Подлежит замене
22744DEK | Силовой авт. выключатель 3P 32А 25кА ВА-302 | Dekraft |  |  |  | 8536201007 | Прочие | Автоматические выключатели в литом корпусе серии ВА-300 с нерегулируемым термомагнитным расцепителем; 3P; ном. ток 32 А; предназначены для использования в силовых распределительных цепях переменного тока, в то время как серия ВА-300М специально предназначена для использования с двигательной нагрузкой. Данные аппараты применяются в сетях напряжением до 400/415 В и 50Гц для распределения электрической энергии, а также для защиты цепей и оборудования от повреждений, которые могут возникнуть из-за перегрузок и токов короткого замыкания. Аппараты используются на энергетических, жилых, промышленных, транспортных и других объектах. | Продукты DEKraft LV | DEKLV | 0TB | АВ в литом корпусе ТМ расцепитель ВА-300 | MBF | Dekraft. АВ в литом корпусе ТМ расцепитель | PVB | Энергетика Базовая | EC000228 | Силовой автоматический выключатель | 7 | Китай | https://static-pcsp.systeme.ru/image/VOnOvqqFJmXrNhsU5f1ab91c11c381595586844.jpeg | https://static-pcsp.systeme.ru/image/VOnOvqqFJmXrNhsU5f1ab91c11c381595586844.jpeg | 1 | нет | [9 empty] | https://api.systeme.ru/product/media/download/167420 https://api.systeme.ru/product/media/download/987959 | автоматические выключатели ВА-300 ВА-300М Автоматические выключатели в литом корпусе Силовое оборудование аксессуары для автоматических выключателей расцепитель ВА-300 ВА-300М Силовое оборудование Воздушные автоматические выключатели ВА-750 ВА-730 ПН-101 ВА-300L МПС-330Е АВР-701 Аксессуары для воздушных автоматических выключателей Брошюра РН-730 Электромагнит включения ЭВ--730 Расцепитель минимального напряжения РМ-730 РМВ-730 Привод моторный МП-730 МП-750 Блокировки в отключенном состоянии Блокировки дверцы БО-730 БД-730 Трансформаторы тока Блокировки механические БМ-730 Модуль передачи сигналов МПС-730 МПС-750 Автоматический ввод резерва Автоматические выключачатели в литом корпусе ВА-330 Блок питания ВА-300А АВР-300 Выключатели разьединители ВР-101 Предохранители ножевые |  |  | https://api.systeme.ru/certificates/default/download/2786 https://api.systeme.ru/certificates/default/download/2787 https://api.systeme.ru/certificates/default/download/2270 https://api.systeme.ru/certificates/default/download/1674 https://api.systeme.ru/certificates/default/download/1595 | Д-ТР ЕАЭС-RoHS С-ТР ТС-НВО Д-ТР ЕАЭС-RoHS Д-ТР ЕАЭС-RoHS С-ТР ТС-НВО | ЕАЭС N RU Д-CN.РА07.В.96277_22 ЕАЭС RU С-CN.НВ26.В.02351_22 ЕАЭС № RU Д-FR.РА01.В.06241_21 ЕАЭС № RU Д-FR.РА01.В.19301_20 ЕАЭС RU С-FR.БЛ08.В.00680_19 |  |  |  | 5200 | штука | 0 | 1 | PCE CAR P12 | 1 3 4 | 1 24 432 | шт. шт. шт. | 4680409013434 14680409013431 | 8.9 35.6 80 | 14.3 42.8 120 | 10 21.6 78 | см. см. см. | 0.847 20.927 381 | кг. кг. кг. | 0 | 0 | 32 А | 3 | 400...415 В | IP20 (EV006405) | Нет | Винтовое соединение (EV000415) | Рычажковый (перекидной рычаг) (EV001252) | Да | 25 кА | Нет | Да | Нет | Встраив. устройство фиксированной установки (стационарный) (EV009211) | Выключатель автоматический в литом корпусе (RV001339) | [36 empty] | Срок гарантии на данное оборудование составляет 5 лет с момента отгрузки со склада Систэм Электрик, с подтверждением соответствующим документом | Подлежит замене
22745DEK | Силовой авт. выключатель 3P 40А 25кА ВА-302 | Dekraft |  |  |  | 8536201007 | Прочие | Автоматические выключатели в литом корпусе серии ВА-300 с нерегулируемым термомагнитным расцепителем; 3P; ном. ток 40 А; предназначены для использования в силовых распределительных цепях переменного тока, в то время как серия ВА-300М специально предназначена для использования с двигательной нагрузкой. Данные аппараты применяются в сетях напряжением до 400/415 В и 50Гц для распределения электрической энергии, а также для защиты цепей и оборудования от повреждений, которые могут возникнуть из-за перегрузок и токов короткого замыкания. Аппараты используются на энергетических, жилых, промышленных, транспортных и других объектах. | Продукты DEKraft LV | DEKLV | 0TB | АВ в литом корпусе ТМ расцепитель ВА-300 | MBF | Dekraft. АВ в литом корпусе ТМ расцепитель | PVB | Энергетика Базовая | EC000228 | Силовой автоматический выключатель | 7 | Китай | https://static-pcsp.systeme.ru/image/VOnOvqqFJmXrNhsU5f1ab91c11c381595586844.jpeg | https://static-pcsp.systeme.ru/image/VOnOvqqFJmXrNhsU5f1ab91c11c381595586844.jpeg | 1 | нет | [9 empty] | https://api.systeme.ru/product/media/download/167420 https://api.systeme.ru/product/media/download/987959 | автоматические выключатели ВА-300 ВА-300М Автоматические выключатели в литом корпусе Силовое оборудование аксессуары для автоматических выключателей расцепитель ВА-300 ВА-300М Силовое оборудование Воздушные автоматические выключатели ВА-750 ВА-730 ПН-101 ВА-300L МПС-330Е АВР-701 Аксессуары для воздушных автоматических выключателей Брошюра РН-730 Электромагнит включения ЭВ--730 Расцепитель минимального напряжения РМ-730 РМВ-730 Привод моторный МП-730 МП-750 Блокировки в отключенном состоянии Блокировки дверцы БО-730 БД-730 Трансформаторы тока Блокировки механические БМ-730 Модуль передачи сигналов МПС-730 МПС-750 Автоматический ввод резерва Автоматические выключачатели в литом корпусе ВА-330 Блок питания ВА-300А АВР-300 Выключатели разьединители ВР-101 Предохранители ножевые |  |  | https://api.systeme.ru/certificates/default/download/2786 https://api.systeme.ru/certificates/default/download/2787 https://api.systeme.ru/certificates/default/download/2270 https://api.systeme.ru/certificates/default/download/1674 https://api.systeme.ru/certificates/default/download/1595 | Д-ТР ЕАЭС-RoHS С-ТР ТС-НВО Д-ТР ЕАЭС-RoHS Д-ТР ЕАЭС-RoHS С-ТР ТС-НВО | ЕАЭС N RU Д-CN.РА07.В.96277_22 ЕАЭС RU С-CN.НВ26.В.02351_22 ЕАЭС № RU Д-FR.РА01.В.06241_21 ЕАЭС № RU Д-FR.РА01.В.19301_20 ЕАЭС RU С-FR.БЛ08.В.00680_19 |  |  |  | 5200 | штука | 0 | 1 | PCE CAR P12 | 1 3 4 | 1 24 432 | шт. шт. шт. | 4680409013441 14680409013448 | 9.1 35.9 120 | 14.4 42.6 80 | 10.1 21.3 85 | см. см. см. | 0.839 20.817 389 | кг. кг. кг. | 0 | 0 | 40 А | 3 | 400...415 В | IP20 (EV006405) | Нет | Винтовое соединение (EV000415) | Рычажковый (перекидной рычаг) (EV001252) | Да | 25 кА | Нет | Да | Нет | Встраив. устройство фиксированной установки (стационарный) (EV009211) | Выключатель автоматический в литом корпусе (RV001339) | [36 empty] | Срок гарантии на данное оборудование составляет 5 лет с момента отгрузки со склада Систэм Электрик, с подтверждением соответствующим документом | Подлежит замене
22746DEK | Силовой авт. выключатель 3P 50А 25кА ВА-302 | Dekraft |  |  |  | 8536201007 | Прочие | Автоматические выключатели в литом корпусе серии ВА-300 с нерегулируемым термомагнитным расцепителем; 3P; ном. ток 50 А; предназначены для использования в силовых распределительных цепях переменного тока, в то время как серия ВА-300М специально предназначена для использования с двигательной нагрузкой. Данные аппараты применяются в сетях напряжением до 400/415 В и 50Гц для распределения электрической энергии, а также для защиты цепей и оборудования от повреждений, которые могут возникнуть из-за перегрузок и токов короткого замыкания. Аппараты используются на энергетических, жилых, промышленных, транспортных и других объектах. | Продукты DEKraft LV | DEKLV | 0TB | АВ в литом корпусе ТМ расцепитель ВА-300 | MBF | Dekraft. АВ в литом корпусе ТМ расцепитель | PVB | Энергетика Базовая | EC000228 | Силовой автоматический выключатель | 7 | Китай | https://static-pcsp.systeme.ru/image/VOnOvqqFJmXrNhsU5f1ab91c11c381595586844.jpeg | https://static-pcsp.systeme.ru/image/VOnOvqqFJmXrNhsU5f1ab91c11c381595586844.jpeg | 1 | нет | [9 empty] | https://api.systeme.ru/product/media/download/167420 https://api.systeme.ru/product/media/download/987959 | автоматические выключатели ВА-300 ВА-300М Автоматические выключатели в литом корпусе Силовое оборудование аксессуары для автоматических выключателей расцепитель ВА-300 ВА-300М Силовое оборудование Воздушные автоматические выключатели ВА-750 ВА-730 ПН-101 ВА-300L МПС-330Е АВР-701 Аксессуары для воздушных автоматических выключателей Брошюра РН-730 Электромагнит включения ЭВ--730 Расцепитель минимального напряжения РМ-730 РМВ-730 Привод моторный МП-730 МП-750 Блокировки в отключенном состоянии Блокировки дверцы БО-730 БД-730 Трансформаторы тока Блокировки механические БМ-730 Модуль передачи сигналов МПС-730 МПС-750 Автоматический ввод резерва Автоматические выключачатели в литом корпусе ВА-330 Блок питания ВА-300А АВР-300 Выключатели разьединители ВР-101 Предохранители ножевые |  |  | https://api.systeme.ru/certificates/default/download/2786 https://api.systeme.ru/certificates/default/download/2787 https://api.systeme.ru/certificates/default/download/2270 https://api.systeme.ru/certificates/default/download/1674 https://api.systeme.ru/certificates/default/download/1595 | Д-ТР ЕАЭС-RoHS С-ТР ТС-НВО Д-ТР ЕАЭС-RoHS Д-ТР ЕАЭС-RoHS С-ТР ТС-НВО | ЕАЭС N RU Д-CN.РА07.В.96277_22 ЕАЭС RU С-CN.НВ26.В.02351_22 ЕАЭС № RU Д-FR.РА01.В.06241_21 ЕАЭС № RU Д-FR.РА01.В.19301_20 ЕАЭС RU С-FR.БЛ08.В.00680_19 |  |  |  | 5200 | штука | 0 | 1 | PCE CAR P12 | 1 3 4 | 1 24 432 | шт. шт. шт. | 4680409013458 14680409013455 | 9 35.7 80 | 14.2 42.4 120 | 10 21.5 85 | см. см. см. | 0.842 20.879 390 | кг. кг. кг. | 0 | 0 | 50 А | 3 | 400...415 В | IP20 (EV006405) | Нет | Винтовое соединение (EV000415) | Рычажковый (перекидной рычаг) (EV001252) | Да | 25 кА | Нет | Да | Нет | Встраив. устройство фиксированной установки (стационарный) (EV009211) | Выключатель автоматический в литом корпусе (RV001339) | [36 empty] | Срок гарантии на данное оборудование составляет 5 лет с момента отгрузки со склада Систэм Электрик, с подтверждением соответствующим документом | Подлежит замене
22747DEK | Силовой авт. выключатель 3P 63А 25кА ВА-302 | Dekraft |  |  |  | 8536201007 | Прочие | Автоматические выключатели в литом корпусе серии ВА-300 с нерегулируемым термомагнитным расцепителем; 3P; ном. ток 63 А; предназначены для использования в силовых распределительных цепях переменного тока, в то время как серия ВА-300М специально предназначена для использования с двигательной нагрузкой. Данные аппараты применяются в сетях напряжением до 400/415 В и 50Гц для распределения электрической энергии, а также для защиты цепей и оборудования от повреждений, которые могут возникнуть из-за перегрузок и токов короткого замыкания. Аппараты используются на энергетических, жилых, промышленных, транспортных и других объектах. | Продукты DEKraft LV | DEKLV | 0TB | АВ в литом корпусе ТМ расцепитель ВА-300 | MBF | Dekraft. АВ в литом корпусе ТМ расцепитель | PVB | Энергетика Базовая | EC000228 | Силовой автоматический выключатель | 7 | Китай | https://static-pcsp.systeme.ru/image/VOnOvqqFJmXrNhsU5f1ab91c11c381595586844.jpeg | https://static-pcsp.systeme.ru/image/VOnOvqqFJmXrNhsU5f1ab91c11c381595586844.jpeg | 1 | нет | [9 empty] | https://api.systeme.ru/product/media/download/167420 https://api.systeme.ru/product/media/download/987959 | автоматические выключатели ВА-300 ВА-300М Автоматические выключатели в литом корпусе Силовое оборудование аксессуары для автоматических выключателей расцепитель ВА-300 ВА-300М Силовое оборудование Воздушные автоматические выключатели ВА-750 ВА-730 ПН-101 ВА-300L МПС-330Е АВР-701 Аксессуары для воздушных автоматических выключателей Брошюра РН-730 Электромагнит включения ЭВ--730 Расцепитель минимального напряжения РМ-730 РМВ-730 Привод моторный МП-730 МП-750 Блокировки в отключенном состоянии Блокировки дверцы БО-730 БД-730 Трансформаторы тока Блокировки механические БМ-730 Модуль передачи сигналов МПС-730 МПС-750 Автоматический ввод резерва Автоматические выключачатели в литом корпусе ВА-330 Блок питания ВА-300А АВР-300 Выключатели разьединители ВР-101 Предохранители ножевые |  |  | https://api.systeme.ru/certificates/default/download/2786 https://api.systeme.ru/certificates/default/download/2787 https://api.systeme.ru/certificates/default/download/2270 https://api.systeme.ru/certificates/default/download/1674 https://api.systeme.ru/certificates/default/download/1595 | Д-ТР ЕАЭС-RoHS С-ТР ТС-НВО Д-ТР ЕАЭС-RoHS Д-ТР ЕАЭС-RoHS С-ТР ТС-НВО | ЕАЭС N RU Д-CN.РА07.В.96277_22 ЕАЭС RU С-CN.НВ26.В.02351_22 ЕАЭС № RU Д-FR.РА01.В.06241_21 ЕАЭС № RU Д-FR.РА01.В.19301_20 ЕАЭС RU С-FR.БЛ08.В.00680_19 |  |  |  | 5200 | штука | 0 | 1 | PCE CAR P12 | 1 3 4 | 1 24 432 | шт. шт. шт. | 4680409013465 14680409013462 | 9.1 36.1 80 | 14 42.6 120 | 9.9 21.3 85 | см. см. см. | 0.85 21.039 391 | кг. кг. кг. | 0 | 0 | 63 А | 3 | 400...415 В | IP20 (EV006405) | Нет | Винтовое соединение (EV000415) | Рычажковый (перекидной рычаг) (EV001252) | Да | 25 кА | Нет | Да | Нет | Встраив. устройство фиксированной установки (стационарный) (EV009211) | Выключатель автоматический в литом корпусе (RV001339) | [36 empty] | Срок гарантии на данное оборудование составляет 5 лет с момента отгрузки со склада Систэм Электрик, с подтверждением соответствующим документом | Подлежит замене
22748DEK | Силовой авт. выключатель 3P 80А 25кА ВА-302 | Dekraft |  |  |  | 8536209007 | Прочие | Автоматические выключатели в литом корпусе серии ВА-300 с нерегулируемым термомагнитным расцепителем; 3P; ном. ток 80 А; предназначены для использования в силовых распределительных цепях переменного тока, в то время как серия ВА-300М специально предназначена для использования с двигательной нагрузкой. Данные аппараты применяются в сетях напряжением до 400/415 В и 50Гц для распределения электрической энергии, а также для защиты цепей и оборудования от повреждений, которые могут возникнуть из-за перегрузок и токов короткого замыкания. Аппараты используются на энергетических, жилых, промышленных, транспортных и других объектах. | Продукты DEKraft LV | DEKLV | 0TB | АВ в литом корпусе ТМ расцепитель ВА-300 | MBF | Dekraft. АВ в литом корпусе ТМ расцепитель | PVB | Энергетика Базовая | EC000228 | Силовой автоматический выключатель | 7 | Китай | https://static-pcsp.systeme.ru/image/VOnOvqqFJmXrNhsU5f1ab91c11c381595586844.jpeg | https://static-pcsp.systeme.ru/image/VOnOvqqFJmXrNhsU5f1ab91c11c381595586844.jpeg | 1 | нет | [9 empty] | https://api.systeme.ru/product/media/download/167420 https://api.systeme.ru/product/media/download/987959 | автоматические выключатели ВА-300 ВА-300М Автоматические выключатели в литом корпусе Силовое оборудование аксессуары для автоматических выключателей расцепитель ВА-300 ВА-300М Силовое оборудование Воздушные автоматические выключатели ВА-750 ВА-730 ПН-101 ВА-300L МПС-330Е АВР-701 Аксессуары для воздушных автоматических выключателей Брошюра РН-730 Электромагнит включения ЭВ--730 Расцепитель минимального напряжения РМ-730 РМВ-730 Привод моторный МП-730 МП-750 Блокировки в отключенном состоянии Блокировки дверцы БО-730 БД-730 Трансформаторы тока Блокировки механические БМ-730 Модуль передачи сигналов МПС-730 МПС-750 Автоматический ввод резерва Автоматические выключачатели в литом корпусе ВА-330 Блок питания ВА-300А АВР-300 Выключатели разьединители ВР-101 Предохранители ножевые |  |  | https://api.systeme.ru/certificates/default/download/2786 https://api.systeme.ru/certificates/default/download/2787 https://api.systeme.ru/certificates/default/download/2270 https://api.systeme.ru/certificates/default/download/1674 https://api.systeme.ru/certificates/default/download/1595 | Д-ТР ЕАЭС-RoHS С-ТР ТС-НВО Д-ТР ЕАЭС-RoHS Д-ТР ЕАЭС-RoHS С-ТР ТС-НВО | ЕАЭС N RU Д-CN.РА07.В.96277_22 ЕАЭС RU С-CN.НВ26.В.02351_22 ЕАЭС № RU Д-FR.РА01.В.06241_21 ЕАЭС № RU Д-FR.РА01.В.19301_20 ЕАЭС RU С-FR.БЛ08.В.00680_19 |  |  |  | 5200 | штука | 0 | 1 | PCE CAR P12 | 1 3 4 | 1 24 432 | шт. шт. шт. | 4680409013472 14680409013479 | 9 36 80 | 14.3 42.5 120 | 10 21 85 | см. см. см. | 0.848 20.941 391 | кг. кг. кг. | 0 | 0 | 80 А | 3 | 400...415 В | IP20 (EV006405) | Нет | Винтовое соединение (EV000415) | Рычажковый (перекидной рычаг) (EV001252) | Да | 25 кА | Нет | Да | Нет | Встраив. устройство фиксированной установки (стационарный) (EV009211) | Выключатель автоматический в литом корпусе (RV001339) | [36 empty] | Срок гарантии на данное оборудование составляет 5 лет с момента отгрузки со склада Систэм Электрик, с подтверждением соответствующим документом | Подлежит замене
22749DEK | Силовой авт. выключатель 3P 100А 25кА ВА-302 | Dekraft |  |  |  | 8536209007 | Прочие | Автоматические выключатели в литом корпусе серии ВА-300 с нерегулируемым термомагнитным расцепителем; 3P; ном. ток 100 А; предназначены для использования в силовых распределительных цепях переменного тока, в то время как серия ВА-300М специально предназначена для использования с двигательной нагрузкой. Данные аппараты применяются в сетях напряжением до 400/415 В и 50Гц для распределения электрической энергии, а также для защиты цепей и оборудования от повреждений, которые могут возникнуть из-за перегрузок и токов короткого замыкания. Аппараты используются на энергетических, жилых, промышленных, транспортных и других объектах. | Продукты DEKraft LV | DEKLV | 0TB | АВ в литом корпусе ТМ расцепитель ВА-300 | MBF | Dekraft. АВ в литом корпусе ТМ расцепитель | PVB | Энергетика Базовая | EC000228 | Силовой автоматический выключатель | 7 | Китай | https://static-pcsp.systeme.ru/image/VOnOvqqFJmXrNhsU5f1ab91c11c381595586844.jpeg | https://static-pcsp.systeme.ru/image/VOnOvqqFJmXrNhsU5f1ab91c11c381595586844.jpeg | 1 | нет | [9 empty] | https://api.systeme.ru/product/media/download/167420 https://api.systeme.ru/product/media/download/987959 | автоматические выключатели ВА-300 ВА-300М Автоматические выключатели в литом корпусе Силовое оборудование аксессуары для автоматических выключателей расцепитель ВА-300 ВА-300М Силовое оборудование Воздушные автоматические выключатели ВА-750 ВА-730 ПН-101 ВА-300L МПС-330Е АВР-701 Аксессуары для воздушных автоматических выключателей Брошюра РН-730 Электромагнит включения ЭВ--730 Расцепитель минимального напряжения РМ-730 РМВ-730 Привод моторный МП-730 МП-750 Блокировки в отключенном состоянии Блокировки дверцы БО-730 БД-730 Трансформаторы тока Блокировки механические БМ-730 Модуль передачи сигналов МПС-730 МПС-750 Автоматический ввод резерва Автоматические выключачатели в литом корпусе ВА-330 Блок питания ВА-300А АВР-300 Выключатели разьединители ВР-101 Предохранители ножевые |  |  | https://api.systeme.ru/certificates/default/download/2786 https://api.systeme.ru/certificates/default/download/2787 https://api.systeme.ru/certificates/default/download/2270 https://api.systeme.ru/certificates/default/download/1674 https://api.systeme.ru/certificates/default/download/1595 | Д-ТР ЕАЭС-RoHS С-ТР ТС-НВО Д-ТР ЕАЭС-RoHS Д-ТР ЕАЭС-RoHS С-ТР ТС-НВО | ЕАЭС N RU Д-CN.РА07.В.96277_22 ЕАЭС RU С-CN.НВ26.В.02351_22 ЕАЭС № RU Д-FR.РА01.В.06241_21 ЕАЭС № RU Д-FR.РА01.В.19301_20 ЕАЭС RU С-FR.БЛ08.В.00680_19 |  |  |  | 5200 | штука | 0 | 1 | PCE CAR P12 | 1 3 4 | 1 24 432 | шт. шт. шт. | 4680409013489 14680409013486 | 9 35.8 80 | 14.2 42.6 120 | 10 21.3 85 | см. см. см. | 0.858 21.317 398 | кг. кг. кг. | 0 | 0 | 100 А | 3 | 400...415 В | IP20 (EV006405) | Нет | Винтовое соединение (EV000415) | Рычажковый (перекидной рычаг) (EV001252) | Да | 25 кА | Нет | Да | Нет | Встраив. устройство фиксированной установки (стационарный) (EV009211) | Выключатель автоматический в литом корпусе (RV001339) | [36 empty] | Срок гарантии на данное оборудование составляет 5 лет с момента отгрузки со склада Систэм Электрик, с подтверждением соответствующим документом | Подлежит замене
22800DEK | Силовой авт. выключатель для защиты двиг. 3P 10А 25кА ВА-302 | Dekraft |  |  |  | 8536201007 | Прочие | Автоматические выключатели в литом корпусе серии ВА-300М с нерегулируемым термомагнитным расцепителем для защиты двигательной нагрузки; 3P; ном. ток 10 А. Аппараты используются на энергетических, жилых, промышленных, транспортных и других объектах. | Продукты DEKraft LV | DEKLV | 0TB | АВ в литом корпусе ТМ расцепитель ВА-300 | MBF | Dekraft. АВ в литом корпусе ТМ расцепитель | PVB | Энергетика Базовая | EC000228 | Силовой автоматический выключатель | 7 | Китай | https://static-pcsp.systeme.ru/image/VOnOvqqFJmXrNhsU5f1ab91c11c381595586844.jpeg | https://static-pcsp.systeme.ru/image/VOnOvqqFJmXrNhsU5f1ab91c11c381595586844.jpeg | 1 | нет | [9 empty] | https://api.systeme.ru/product/media/download/167420 https://api.systeme.ru/product/media/download/987959 | автоматические выключатели ВА-300 ВА-300М Автоматические выключатели в литом корпусе Силовое оборудование аксессуары для автоматических выключателей расцепитель ВА-300 ВА-300М Силовое оборудование Воздушные автоматические выключатели ВА-750 ВА-730 ПН-101 ВА-300L МПС-330Е АВР-701 Аксессуары для воздушных автоматических выключателей Брошюра РН-730 Электромагнит включения ЭВ--730 Расцепитель минимального напряжения РМ-730 РМВ-730 Привод моторный МП-730 МП-750 Блокировки в отключенном состоянии Блокировки дверцы БО-730 БД-730 Трансформаторы тока Блокировки механические БМ-730 Модуль передачи сигналов МПС-730 МПС-750 Автоматический ввод резерва Автоматические выключачатели в литом корпусе ВА-330 Блок питания ВА-300А АВР-300 Выключатели разьединители ВР-101 Предохранители ножевые |  |  | https://api.systeme.ru/certificates/default/download/2786 https://api.systeme.ru/certificates/default/download/2787 https://api.systeme.ru/certificates/default/download/2270 https://api.systeme.ru/certificates/default/download/1674 https://api.systeme.ru/certificates/default/download/1595 | Д-ТР ЕАЭС-RoHS С-ТР ТС-НВО Д-ТР ЕАЭС-RoHS Д-ТР ЕАЭС-RoHS С-ТР ТС-НВО | ЕАЭС N RU Д-CN.РА07.В.96277_22 ЕАЭС RU С-CN.НВ26.В.02351_22 ЕАЭС № RU Д-FR.РА01.В.06241_21 ЕАЭС № RU Д-FR.РА01.В.19301_20 ЕАЭС RU С-FR.БЛ08.В.00680_19 |  |  |  | 5800 | штука | 0 | 1 | PCE CAR P12 | 1 3 4 | 1 24 432 | шт. шт. шт. | 4680409013984 14680409013981 | 13.4 41.6 80 | 8.4 35 120 | 9.2 20 110 | см. см. см. | 0.85 20.604 367.2 | кг. кг. кг. | 0 | 0 | 10 А | 3 | 400...415 В | IP20 (EV006405) | Нет | Винтовое соединение (EV000415) | Рычажковый (перекидной рычаг) (EV001252) | Да | 25 кА | Нет | Да | Нет | Встраив. устройство фиксированной установки (стационарный) (EV009211) | Выключатель автоматический в литом корпусе (RV001339) | [36 empty] | Срок гарантии на данное оборудование составляет 5 лет с момента отгрузки со склада Систэм Электрик, с подтверждением соответствующим документом | Подлежит замене
22801DEK | Силовой авт. выключатель для защиты двиг. 3P 16А 25кА ВА-302 | Dekraft |  |  |  | 8536201007 | Прочие | Автоматические выключатели в литом корпусе серии ВА-300М с нерегулируемым термомагнитным расцепителем для защиты двигательной нагрузки; 3P; ном. ток 16 А. Аппараты используются на энергетических, жилых, промышленных, транспортных и других объектах. | Продукты DEKraft LV | DEKLV | 0TB | АВ в литом корпусе ТМ расцепитель ВА-300 | MBF | Dekraft. АВ в литом корпусе ТМ расцепитель | PVB | Энергетика Базовая | EC000228 | Силовой автоматический выключатель | 7 | Китай | https://static-pcsp.systeme.ru/image/VOnOvqqFJmXrNhsU5f1ab91c11c381595586844.jpeg | https://static-pcsp.systeme.ru/image/VOnOvqqFJmXrNhsU5f1ab91c11c381595586844.jpeg | 1 | нет | [9 empty] | https://api.systeme.ru/product/media/download/167420 https://api.systeme.ru/product/media/download/987959 | автоматические выключатели ВА-300 ВА-300М Автоматические выключатели в литом корпусе Силовое оборудование аксессуары для автоматических выключателей расцепитель ВА-300 ВА-300М Силовое оборудование Воздушные автоматические выключатели ВА-750 ВА-730 ПН-101 ВА-300L МПС-330Е АВР-701 Аксессуары для воздушных автоматических выключателей Брошюра РН-730 Электромагнит включения ЭВ--730 Расцепитель минимального напряжения РМ-730 РМВ-730 Привод моторный МП-730 МП-750 Блокировки в отключенном состоянии Блокировки дверцы БО-730 БД-730 Трансформаторы тока Блокировки механические БМ-730 Модуль передачи сигналов МПС-730 МПС-750 Автоматический ввод резерва Автоматические выключачатели в литом корпусе ВА-330 Блок питания ВА-300А АВР-300 Выключатели разьединители ВР-101 Предохранители ножевые |  |  | https://api.systeme.ru/certificates/default/download/2786 https://api.systeme.ru/certificates/default/download/2787 https://api.systeme.ru/certificates/default/download/2270 https://api.systeme.ru/certificates/default/download/1674 https://api.systeme.ru/certificates/default/download/1595 | Д-ТР ЕАЭС-RoHS С-ТР ТС-НВО Д-ТР ЕАЭС-RoHS Д-ТР ЕАЭС-RoHS С-ТР ТС-НВО | ЕАЭС N RU Д-CN.РА07.В.96277_22 ЕАЭС RU С-CN.НВ26.В.02351_22 ЕАЭС № RU Д-FR.РА01.В.06241_21 ЕАЭС № RU Д-FR.РА01.В.19301_20 ЕАЭС RU С-FR.БЛ08.В.00680_19 |  |  |  | 5800 | штука | 0 | 1 | PCE CAR P12 | 1 3 4 | 1 24 432 | шт. шт. шт. | 4680409013991 14680409013998 | 13.4 41.6 80 | 8.4 35 120 | 9.2 20 110 | см. см. см. | 0.85 20.604 367.2 | кг. кг. кг. | 0 | 0 | 16 А | 3 | 400...415 В | IP20 (EV006405) | Нет | Винтовое соединение (EV000415) | Рычажковый (перекидной рычаг) (EV001252) | Да | 25 кА | Нет | Да | Нет | Встраив. устройство фиксированной установки (стационарный) (EV009211) | Выключатель автоматический в литом корпусе (RV001339) | [36 empty] | Срок гарантии на данное оборудование составляет 5 лет с момента отгрузки со склада Систэм Электрик, с подтверждением соответствующим документом | Подлежит замене
22802DEK | Силовой авт. выключатель для защиты двиг. 3P 20А 25кА ВА-302 | Dekraft |  |  |  | 8536201007 | Прочие | Автоматические выключатели в литом корпусе серии ВА-300М с нерегулируемым термомагнитным расцепителем для защиты двигательной нагрузки; 3P; ном. ток 20 А. Аппараты используются на энергетических, жилых, промышленных, транспортных и других объектах. | Продукты DEKraft LV | DEKLV | 0TB | АВ в литом корпусе ТМ расцепитель ВА-300 | MBF | Dekraft. АВ в литом корпусе ТМ расцепитель | PVB | Энергетика Базовая | EC000228 | Силовой автоматический выключатель | 7 | Китай | https://static-pcsp.systeme.ru/image/VOnOvqqFJmXrNhsU5f1ab91c11c381595586844.jpeg | https://static-pcsp.systeme.ru/image/VOnOvqqFJmXrNhsU5f1ab91c11c381595586844.jpeg | 1 | нет | [9 empty] | https://api.systeme.ru/product/media/download/167420 https://api.systeme.ru/product/media/download/987959 | автоматические выключатели ВА-300 ВА-300М Автоматические выключатели в литом корпусе Силовое оборудование аксессуары для автоматических выключателей расцепитель ВА-300 ВА-300М Силовое оборудование Воздушные автоматические выключатели ВА-750 ВА-730 ПН-101 ВА-300L МПС-330Е АВР-701 Аксессуары для воздушных автоматических выключателей Брошюра РН-730 Электромагнит включения ЭВ--730 Расцепитель минимального напряжения РМ-730 РМВ-730 Привод моторный МП-730 МП-750 Блокировки в отключенном состоянии Блокировки дверцы БО-730 БД-730 Трансформаторы тока Блокировки механические БМ-730 Модуль передачи сигналов МПС-730 МПС-750 Автоматический ввод резерва Автоматические выключачатели в литом корпусе ВА-330 Блок питания ВА-300А АВР-300 Выключатели разьединители ВР-101 Предохранители ножевые |  |  | https://api.systeme.ru/certificates/default/download/2786 https://api.systeme.ru/certificates/default/download/2787 https://api.systeme.ru/certificates/default/download/2270 https://api.systeme.ru/certificates/default/download/1674 https://api.systeme.ru/certificates/default/download/1595 | Д-ТР ЕАЭС-RoHS С-ТР ТС-НВО Д-ТР ЕАЭС-RoHS Д-ТР ЕАЭС-RoHS С-ТР ТС-НВО | ЕАЭС N RU Д-CN.РА07.В.96277_22 ЕАЭС RU С-CN.НВ26.В.02351_22 ЕАЭС № RU Д-FR.РА01.В.06241_21 ЕАЭС № RU Д-FR.РА01.В.19301_20 ЕАЭС RU С-FR.БЛ08.В.00680_19 |  |  |  | 5800 | штука | 0 | 1 | PCE CAR P12 | 1 3 4 | 1 24 432 | шт. шт. шт. | 4680409014004 14680409014001 | 13.4 41.6 120 | 8.4 35 80 | 9.2 20 110 | см. см. см. | 0.85 19.2 369 | кг. кг. кг. | 0 | 0 | 20 А | 3 | 400...415 В | IP20 (EV006405) | Нет | Винтовое соединение (EV000415) | Рычажковый (перекидной рычаг) (EV001252) | Да | 25 кА | Нет | Да | Нет | Встраив. устройство фиксированной установки (стационарный) (EV009211) | Выключатель автоматический в литом корпусе (RV001339) | [36 empty] | Срок гарантии на данное оборудование составляет 5 лет с момента отгрузки со склада Систэм Электрик, с подтверждением соответствующим документом | Подлежит замене
22803DEK | Силовой авт. выключатель для защиты двиг. 3P 25А 25кА ВА-302 | Dekraft |  |  |  | 8536201007 | Прочие | Автоматические выключатели в литом корпусе серии ВА-300М с нерегулируемым термомагнитным расцепителем для защиты двигательной нагрузки; 3P; ном. ток 25 А. Аппараты используются на энергетических, жилых, промышленных, транспортных и других объектах. | Продукты DEKraft LV | DEKLV | 0TB | АВ в литом корпусе ТМ расцепитель ВА-300 | MBF | Dekraft. АВ в литом корпусе ТМ расцепитель | PVB | Энергетика Базовая | EC000228 | Силовой автоматический выключатель | 7 | Китай | https://static-pcsp.systeme.ru/image/VOnOvqqFJmXrNhsU5f1ab91c11c381595586844.jpeg | https://static-pcsp.systeme.ru/image/VOnOvqqFJmXrNhsU5f1ab91c11c381595586844.jpeg | 1 | нет | [9 empty] | https://api.systeme.ru/product/media/download/167420 https://api.systeme.ru/product/media/download/987959 | автоматические выключатели ВА-300 ВА-300М Автоматические выключатели в литом корпусе Силовое оборудование аксессуары для автоматических выключателей расцепитель ВА-300 ВА-300М Силовое оборудование Воздушные автоматические выключатели ВА-750 ВА-730 ПН-101 ВА-300L МПС-330Е АВР-701 Аксессуары для воздушных автоматических выключателей Брошюра РН-730 Электромагнит включения ЭВ--730 Расцепитель минимального напряжения РМ-730 РМВ-730 Привод моторный МП-730 МП-750 Блокировки в отключенном состоянии Блокировки дверцы БО-730 БД-730 Трансформаторы тока Блокировки механические БМ-730 Модуль передачи сигналов МПС-730 МПС-750 Автоматический ввод резерва Автоматические выключачатели в литом корпусе ВА-330 Блок питания ВА-300А АВР-300 Выключатели разьединители ВР-101 Предохранители ножевые |  |  | https://api.systeme.ru/certificates/default/download/2786 https://api.systeme.ru/certificates/default/download/2787 https://api.systeme.ru/certificates/default/download/2270 https://api.systeme.ru/certificates/default/download/1674 https://api.systeme.ru/certificates/default/download/1595 | Д-ТР ЕАЭС-RoHS С-ТР ТС-НВО Д-ТР ЕАЭС-RoHS Д-ТР ЕАЭС-RoHS С-ТР ТС-НВО | ЕАЭС N RU Д-CN.РА07.В.96277_22 ЕАЭС RU С-CN.НВ26.В.02351_22 ЕАЭС № RU Д-FR.РА01.В.06241_21 ЕАЭС № RU Д-FR.РА01.В.19301_20 ЕАЭС RU С-FR.БЛ08.В.00680_19 |  |  |  | 5800 | штука | 0 | 1 | PCE CAR P12 | 1 3 4 | 1 24 432 | шт. шт. шт. | 4680409014011 14680409014018 | 13.4 41.6 120 | 8.4 35 80 | 9.2 20 110 | см. см. см. | 0.85 20.604 369 | кг. кг. кг. | 0 | 0 | 25 А | 3 | 400...415 В | IP20 (EV006405) | Нет | Винтовое соединение (EV000415) | Рычажковый (перекидной рычаг) (EV001252) | Да | 25 кА | Нет | Да | Нет | Встраив. устройство фиксированной установки (стационарный) (EV009211) | Выключатель автоматический в литом корпусе (RV001339) | [36 empty] | Срок гарантии на данное оборудование составляет 5 лет с момента отгрузки со склада Систэм Электрик, с подтверждением соответствующим документом | Подлежит замене
22804DEK | Силовой авт. выключатель для защиты двиг. 3P 32А 25кА ВА-302 | Dekraft |  |  |  | 8536201007 | Прочие | Автоматические выключатели в литом корпусе серии ВА-300М с нерегулируемым термомагнитным расцепителем для защиты двигательной нагрузки; 3P; ном. ток 32 А. Аппараты используются на энергетических, жилых, промышленных, транспортных и других объектах. | Продукты DEKraft LV | DEKLV | 0TB | АВ в литом корпусе ТМ расцепитель ВА-300 | MBF | Dekraft. АВ в литом корпусе ТМ расцепитель | PVB | Энергетика Базовая | EC000228 | Силовой автоматический выключатель | 7 | Китай | https://static-pcsp.systeme.ru/image/VOnOvqqFJmXrNhsU5f1ab91c11c381595586844.jpeg | https://static-pcsp.systeme.ru/image/VOnOvqqFJmXrNhsU5f1ab91c11c381595586844.jpeg | 1 | нет | [9 empty] | https://api.systeme.ru/product/media/download/167420 https://api.systeme.ru/product/media/download/987959 | автоматические выключатели ВА-300 ВА-300М Автоматические выключатели в литом корпусе Силовое оборудование аксессуары для автоматических выключателей расцепитель ВА-300 ВА-300М Силовое оборудование Воздушные автоматические выключатели ВА-750 ВА-730 ПН-101 ВА-300L МПС-330Е АВР-701 Аксессуары для воздушных автоматических выключателей Брошюра РН-730 Электромагнит включения ЭВ--730 Расцепитель минимального напряжения РМ-730 РМВ-730 Привод моторный МП-730 МП-750 Блокировки в отключенном состоянии Блокировки дверцы БО-730 БД-730 Трансформаторы тока Блокировки механические БМ-730 Модуль передачи сигналов МПС-730 МПС-750 Автоматический ввод резерва Автоматические выключачатели в литом корпусе ВА-330 Блок питания ВА-300А АВР-300 Выключатели разьединители ВР-101 Предохранители ножевые |  |  | https://api.systeme.ru/certificates/default/download/2786 https://api.systeme.ru/certificates/default/download/2787 https://api.systeme.ru/certificates/default/download/2270 https://api.systeme.ru/certificates/default/download/1674 https://api.systeme.ru/certificates/default/download/1595 | Д-ТР ЕАЭС-RoHS С-ТР ТС-НВО Д-ТР ЕАЭС-RoHS Д-ТР ЕАЭС-RoHS С-ТР ТС-НВО | ЕАЭС N RU Д-CN.РА07.В.96277_22 ЕАЭС RU С-CN.НВ26.В.02351_22 ЕАЭС № RU Д-FR.РА01.В.06241_21 ЕАЭС № RU Д-FR.РА01.В.19301_20 ЕАЭС RU С-FR.БЛ08.В.00680_19 |  |  |  | 5800 | штука | 0 | 1 | PCE CAR P12 | 1 3 4 | 1 24 432 | шт. шт. шт. | 4680409014028 14680409014025 | 13.4 41.6 80 | 8.4 35 120 | 9.2 20 110 | см. см. см. | 0.85 19.2 367.2 | кг. кг. кг. | 0 | 0 | 32 А | 3 | 400...415 В | IP20 (EV006405) | Нет | Винтовое соединение (EV000415) | Рычажковый (перекидной рычаг) (EV001252) | Да | 25 кА | Нет | Да | Нет | Встраив. устройство фиксированной установки (стационарный) (EV009211) | Выключатель автоматический в литом корпусе (RV001339) | [36 empty] | Срок гарантии на данное оборудование составляет 5 лет с момента отгрузки со склада Систэм Электрик, с подтверждением соответствующим документом | Подлежит замене
22805DEK | Силовой авт. выключатель для защиты двиг. 3P 40А 25кА ВА-302 | Dekraft |  |  |  | 8536201007 | Прочие | Автоматические выключатели в литом корпусе серии ВА-300М с нерегулируемым термомагнитным расцепителем для защиты двигательной нагрузки; 3P; ном. ток 40 А. Аппараты используются на энергетических, жилых, промышленных, транспортных и других объектах. | Продукты DEKraft LV | DEKLV | 0TB | АВ в литом корпусе ТМ расцепитель ВА-300 | MBF | Dekraft. АВ в литом корпусе ТМ расцепитель | PVB | Энергетика Базовая | EC000228 | Силовой автоматический выключатель | 7 | Китай | https://static-pcsp.systeme.ru/image/VOnOvqqFJmXrNhsU5f1ab91c11c381595586844.jpeg | https://static-pcsp.systeme.ru/image/VOnOvqqFJmXrNhsU5f1ab91c11c381595586844.jpeg | 1 | нет | [9 empty] | https://api.systeme.ru/product/media/download/167420 https://api.systeme.ru/product/media/download/987959 | автоматические выключатели ВА-300 ВА-300М Автоматические выключатели в литом корпусе Силовое оборудование аксессуары для автоматических выключателей расцепитель ВА-300 ВА-300М Силовое оборудование Воздушные автоматические выключатели ВА-750 ВА-730 ПН-101 ВА-300L МПС-330Е АВР-701 Аксессуары для воздушных автоматических выключателей Брошюра РН-730 Электромагнит включения ЭВ--730 Расцепитель минимального напряжения РМ-730 РМВ-730 Привод моторный МП-730 МП-750 Блокировки в отключенном состоянии Блокировки дверцы БО-730 БД-730 Трансформаторы тока Блокировки механические БМ-730 Модуль передачи сигналов МПС-730 МПС-750 Автоматический ввод резерва Автоматические выключачатели в литом корпусе ВА-330 Блок питания ВА-300А АВР-300 Выключатели разьединители ВР-101 Предохранители ножевые |  |  | https://api.systeme.ru/certificates/default/download/2786 https://api.systeme.ru/certificates/default/download/2787 https://api.systeme.ru/certificates/default/download/2270 https://api.systeme.ru/certificates/default/download/1674 https://api.systeme.ru/certificates/default/download/1595 | Д-ТР ЕАЭС-RoHS С-ТР ТС-НВО Д-ТР ЕАЭС-RoHS Д-ТР ЕАЭС-RoHS С-ТР ТС-НВО | ЕАЭС N RU Д-CN.РА07.В.96277_22 ЕАЭС RU С-CN.НВ26.В.02351_22 ЕАЭС № RU Д-FR.РА01.В.06241_21 ЕАЭС № RU Д-FR.РА01.В.19301_20 ЕАЭС RU С-FR.БЛ08.В.00680_19 |  |  |  | 5800 | штука | 0 | 1 | PCE CAR P12 | 1 3 4 | 1 24 432 | шт. шт. шт. | 4680409014035 14680409014032 | 13.4 41.6 80 | 8.4 35 120 | 9.2 20 110 | см. см. см. | 0.85 19.2 367.2 | кг. кг. кг. | 0 | 0 | 40 А | 3 | 400...415 В | IP20 (EV006405) | Нет | Винтовое соединение (EV000415) | Рычажковый (перекидной рычаг) (EV001252) | Да | 25 кА | Нет | Да | Нет | Встраив. устройство фиксированной установки (стационарный) (EV009211) | Выключатель автоматический в литом корпусе (RV001339) | [36 empty] | Срок гарантии на данное оборудование составляет 5 лет с момента отгрузки со склада Систэм Электрик, с подтверждением соответствующим документом | Подлежит замене
22806DEK | Силовой авт. выключатель для защиты двиг. 3P 50А 25кА ВА-302 | Dekraft |  |  |  | 8536201007 | Прочие | Автоматические выключатели в литом корпусе серии ВА-300М с нерегулируемым термомагнитным расцепителем для защиты двигательной нагрузки; 3P; ном. ток 50 А. Аппараты используются на энергетических, жилых, промышленных, транспортных и других объектах. | Продукты DEKraft LV | DEKLV | 0TB | АВ в литом корпусе ТМ расцепитель ВА-300 | MBF | Dekraft. АВ в литом корпусе ТМ расцепитель | PVB | Энергетика Базовая | EC000228 | Силовой автоматический выключатель | 7 | Китай | https://static-pcsp.systeme.ru/image/VOnOvqqFJmXrNhsU5f1ab91c11c381595586844.jpeg | https://static-pcsp.systeme.ru/image/VOnOvqqFJmXrNhsU5f1ab91c11c381595586844.jpeg | 1 | нет | [9 empty] | https://api.systeme.ru/product/media/download/167420 https://api.systeme.ru/product/media/download/987959 | автоматические выключатели ВА-300 ВА-300М Автоматические выключатели в литом корпусе Силовое оборудование аксессуары для автоматических выключателей расцепитель ВА-300 ВА-300М Силовое оборудование Воздушные автоматические выключатели ВА-750 ВА-730 ПН-101 ВА-300L МПС-330Е АВР-701 Аксессуары для воздушных автоматических выключателей Брошюра РН-730 Электромагнит включения ЭВ--730 Расцепитель минимального напряжения РМ-730 РМВ-730 Привод моторный МП-730 МП-750 Блокировки в отключенном состоянии Блокировки дверцы БО-730 БД-730 Трансформаторы тока Блокировки механические БМ-730 Модуль передачи сигналов МПС-730 МПС-750 Автоматический ввод резерва Автоматические выключачатели в литом корпусе ВА-330 Блок питания ВА-300А АВР-300 Выключатели разьединители ВР-101 Предохранители ножевые |  |  | https://api.systeme.ru/certificates/default/download/2786 https://api.systeme.ru/certificates/default/download/2787 https://api.systeme.ru/certificates/default/download/2270 https://api.systeme.ru/certificates/default/download/1674 https://api.systeme.ru/certificates/default/download/1595 | Д-ТР ЕАЭС-RoHS С-ТР ТС-НВО Д-ТР ЕАЭС-RoHS Д-ТР ЕАЭС-RoHS С-ТР ТС-НВО | ЕАЭС N RU Д-CN.РА07.В.96277_22 ЕАЭС RU С-CN.НВ26.В.02351_22 ЕАЭС № RU Д-FR.РА01.В.06241_21 ЕАЭС № RU Д-FR.РА01.В.19301_20 ЕАЭС RU С-FR.БЛ08.В.00680_19 |  |  |  | 5800 | штука | 0 | 1 | PCE CAR P12 | 1 3 4 | 1 24 432 | шт. шт. шт. | 4680409014042 14680409014049 | 13.4 41.6 120 | 8.4 35 80 | 9.2 20 110 | см. см. см. | 0.85 20.604 369 | кг. кг. кг. | 0 | 0 | 50 А | 3 | 400...415 В | IP20 (EV006405) | Нет | Винтовое соединение (EV000415) | Рычажковый (перекидной рычаг) (EV001252) | Да | 25 кА | Нет | Да | Нет | Встраив. устройство фиксированной установки (стационарный) (EV009211) | Выключатель автоматический в литом корпусе (RV001339) | [36 empty] | Срок гарантии на данное оборудование составляет 5 лет с момента отгрузки со склада Систэм Электрик, с подтверждением соответствующим документом | Подлежит замене
22807DEK | Силовой авт. выключатель для защиты двиг. 3P 63А 25кА ВА-302 | Dekraft |  |  |  | 8536201007 | Прочие | Автоматические выключатели в литом корпусе серии ВА-300М с нерегулируемым термомагнитным расцепителем для защиты двигательной нагрузки; 3P; ном. ток 63 А. Аппараты используются на энергетических, жилых, промышленных, транспортных и других объектах. | Продукты DEKraft LV | DEKLV | 0TB | АВ в литом корпусе ТМ расцепитель ВА-300 | MBF | Dekraft. АВ в литом корпусе ТМ расцепитель | PVB | Энергетика Базовая | EC000228 | Силовой автоматический выключатель | 7 | Китай | https://static-pcsp.systeme.ru/image/VOnOvqqFJmXrNhsU5f1ab91c11c381595586844.jpeg | https://static-pcsp.systeme.ru/image/VOnOvqqFJmXrNhsU5f1ab91c11c381595586844.jpeg | 1 | нет | [9 empty] | https://api.systeme.ru/product/media/download/167420 https://api.systeme.ru/product/media/download/987959 | автоматические выключатели ВА-300 ВА-300М Автоматические выключатели в литом корпусе Силовое оборудование аксессуары для автоматических выключателей расцепитель ВА-300 ВА-300М Силовое оборудование Воздушные автоматические выключатели ВА-750 ВА-730 ПН-101 ВА-300L МПС-330Е АВР-701 Аксессуары для воздушных автоматических выключателей Брошюра РН-730 Электромагнит включения ЭВ--730 Расцепитель минимального напряжения РМ-730 РМВ-730 Привод моторный МП-730 МП-750 Блокировки в отключенном состоянии Блокировки дверцы БО-730 БД-730 Трансформаторы тока Блокировки механические БМ-730 Модуль передачи сигналов МПС-730 МПС-750 Автоматический ввод резерва Автоматические выключачатели в литом корпусе ВА-330 Блок питания ВА-300А АВР-300 Выключатели разьединители ВР-101 Предохранители ножевые |  |  | https://api.systeme.ru/certificates/default/download/2786 https://api.systeme.ru/certificates/default/download/2787 https://api.systeme.ru/certificates/default/download/2270 https://api.systeme.ru/certificates/default/download/1674 https://api.systeme.ru/certificates/default/download/1595 | Д-ТР ЕАЭС-RoHS С-ТР ТС-НВО Д-ТР ЕАЭС-RoHS Д-ТР ЕАЭС-RoHS С-ТР ТС-НВО | ЕАЭС N RU Д-CN.РА07.В.96277_22 ЕАЭС RU С-CN.НВ26.В.02351_22 ЕАЭС № RU Д-FR.РА01.В.06241_21 ЕАЭС № RU Д-FR.РА01.В.19301_20 ЕАЭС RU С-FR.БЛ08.В.00680_19 |  |  |  | 5800 | штука | 0 | 1 | PCE CAR P12 | 1 3 4 | 1 24 432 | шт. шт. шт. | 4680409014059 14680409014056 | 13.4 41.6 120 | 8.4 35 80 | 9.2 20 110 | см. см. см. | 0.85 20.604 385.872 | кг. кг. кг. | 0 | 0 | 63 А | 3 | 400...415 В | IP20 (EV006405) | Нет | Винтовое соединение (EV000415) | Рычажковый (перекидной рычаг) (EV001252) | Да | 25 кА | Нет | Да | Нет | Встраив. устройство фиксированной установки (стационарный) (EV009211) | Выключатель автоматический в литом корпусе (RV001339) | [36 empty] | Срок гарантии на данное оборудование составляет 5 лет с момента отгрузки со склада Систэм Электрик, с подтверждением соответствующим документом | Подлежит замене
22808DEK | Силовой авт. выключатель для защиты двиг. 3P 80А 25кА ВА-302 | Dekraft |  |  |  | 8536209007 | Прочие | Автоматические выключатели в литом корпусе серии ВА-300М с нерегулируемым термомагнитным расцепителем для защиты двигательной нагрузки; 3P; ном. ток 80 А. Аппараты используются на энергетических, жилых, промышленных, транспортных и других объектах. | Продукты DEKraft LV | DEKLV | 0TB | АВ в литом корпусе ТМ расцепитель ВА-300 | MBF | Dekraft. АВ в литом корпусе ТМ расцепитель | PVB | Энергетика Базовая | EC000228 | Силовой автоматический выключатель | 7 | Китай | https://static-pcsp.systeme.ru/image/VOnOvqqFJmXrNhsU5f1ab91c11c381595586844.jpeg | https://static-pcsp.systeme.ru/image/VOnOvqqFJmXrNhsU5f1ab91c11c381595586844.jpeg | 1 | нет | [9 empty] | https://api.systeme.ru/product/media/download/167420 https://api.systeme.ru/product/media/download/987959 | автоматические выключатели ВА-300 ВА-300М Автоматические выключатели в литом корпусе Силовое оборудование аксессуары для автоматических выключателей расцепитель ВА-300 ВА-300М Силовое оборудование Воздушные автоматические выключатели ВА-750 ВА-730 ПН-101 ВА-300L МПС-330Е АВР-701 Аксессуары для воздушных автоматических выключателей Брошюра РН-730 Электромагнит включения ЭВ--730 Расцепитель минимального напряжения РМ-730 РМВ-730 Привод моторный МП-730 МП-750 Блокировки в отключенном состоянии Блокировки дверцы БО-730 БД-730 Трансформаторы тока Блокировки механические БМ-730 Модуль передачи сигналов МПС-730 МПС-750 Автоматический ввод резерва Автоматические выключачатели в литом корпусе ВА-330 Блок питания ВА-300А АВР-300 Выключатели разьединители ВР-101 Предохранители ножевые |  |  | https://api.systeme.ru/certificates/default/download/2786 https://api.systeme.ru/certificates/default/download/2787 https://api.systeme.ru/certificates/default/download/2270 https://api.systeme.ru/certificates/default/download/1674 https://api.systeme.ru/certificates/default/download/1595 | Д-ТР ЕАЭС-RoHS С-ТР ТС-НВО Д-ТР ЕАЭС-RoHS Д-ТР ЕАЭС-RoHS С-ТР ТС-НВО | ЕАЭС N RU Д-CN.РА07.В.96277_22 ЕАЭС RU С-CN.НВ26.В.02351_22 ЕАЭС № RU Д-FR.РА01.В.06241_21 ЕАЭС № RU Д-FR.РА01.В.19301_20 ЕАЭС RU С-FR.БЛ08.В.00680_19 |  |  |  | 5800 | штука | 0 | 1 | PCE CAR P12 | 1 3 4 | 1 24 432 | шт. шт. шт. | 4680409014066 14680409014063 | 13.4 41.6 120 | 8.4 35 80 | 9.2 20 110 | см. см. см. | 0.85 20.604 385.872 | кг. кг. кг. | 0 | 0 | 80 А | 3 | 400...415 В | IP20 (EV006405) | Нет | Винтовое соединение (EV000415) | Рычажковый (перекидной рычаг) (EV001252) | Да | 25 кА | Нет | Да | Нет | Встраив. устройство фиксированной установки (стационарный) (EV009211) | Выключатель автоматический в литом корпусе (RV001339) | [36 empty] | Срок гарантии на данное оборудование составляет 5 лет с момента отгрузки со склада Систэм Электрик, с подтверждением соответствующим документом | Подлежит замене
22809DEK | Силовой авт. выключатель для защиты двиг. 3P 100А 25кА ВА-302 | Dekraft |  |  |  | 8536209007 | Прочие | Автоматические выключатели в литом корпусе серии ВА-300М с нерегулируемым термомагнитным расцепителем для защиты двигательной нагрузки; 3P; ном. ток 100 А. Аппараты используются на энергетических, жилых, промышленных, транспортных и других объектах. | Продукты DEKraft LV | DEKLV | 0TB | АВ в литом корпусе ТМ расцепитель ВА-300 | MBF | Dekraft. АВ в литом корпусе ТМ расцепитель | PVB | Энергетика Базовая | EC000228 | Силовой автоматический выключатель | 7 | Китай | https://static-pcsp.systeme.ru/image/VOnOvqqFJmXrNhsU5f1ab91c11c381595586844.jpeg | https://static-pcsp.systeme.ru/image/VOnOvqqFJmXrNhsU5f1ab91c11c381595586844.jpeg | 1 | нет | [9 empty] | https://api.systeme.ru/product/media/download/167420 https://api.systeme.ru/product/media/download/987959 | автоматические выключатели ВА-300 ВА-300М Автоматические выключатели в литом корпусе Силовое оборудование аксессуары для автоматических выключателей расцепитель ВА-300 ВА-300М Силовое оборудование Воздушные автоматические выключатели ВА-750 ВА-730 ПН-101 ВА-300L МПС-330Е АВР-701 Аксессуары для воздушных автоматических выключателей Брошюра РН-730 Электромагнит включения ЭВ--730 Расцепитель минимального напряжения РМ-730 РМВ-730 Привод моторный МП-730 МП-750 Блокировки в отключенном состоянии Блокировки дверцы БО-730 БД-730 Трансформаторы тока Блокировки механические БМ-730 Модуль передачи сигналов МПС-730 МПС-750 Автоматический ввод резерва Автоматические выключачатели в литом корпусе ВА-330 Блок питания ВА-300А АВР-300 Выключатели разьединители ВР-101 Предохранители ножевые |  |  | https://api.systeme.ru/certificates/default/download/2786 https://api.systeme.ru/certificates/default/download/2787 https://api.systeme.ru/certificates/default/download/2270 https://api.systeme.ru/certificates/default/download/1674 https://api.systeme.ru/certificates/default/download/1595 | Д-ТР ЕАЭС-RoHS С-ТР ТС-НВО Д-ТР ЕАЭС-RoHS Д-ТР ЕАЭС-RoHS С-ТР ТС-НВО | ЕАЭС N RU Д-CN.РА07.В.96277_22 ЕАЭС RU С-CN.НВ26.В.02351_22 ЕАЭС № RU Д-FR.РА01.В.06241_21 ЕАЭС № RU Д-FR.РА01.В.19301_20 ЕАЭС RU С-FR.БЛ08.В.00680_19 |  |  |  | 5800 | штука | 0 | 1 | PCE CAR P12 | 1 3 4 | 1 24 432 | шт. шт. шт. | 4680409014073 14680409014070 | 13.4 41.6 120 | 8.4 35 80 | 9.2 20 110 | см. см. см. | 0.85 20.604 385.872 | кг. кг. кг. | 0 | 0 | 100 А | 3 | 400...415 В | IP20 (EV006405) | Нет | Винтовое соединение (EV000415) | Рычажковый (перекидной рычаг) (EV001252) | Да | 25 кА | Нет | Да | Нет | Встраив. устройство фиксированной установки (стационарный) (EV009211) | Выключатель автоматический в литом корпусе (RV001339) | [36 empty] | Срок гарантии на данное оборудование составляет 5 лет с момента отгрузки со склада Систэм Электрик, с подтверждением соответствующим документом | Подлежит замене
22750DEK | Силовой авт. выключатель 3P 100А 36кА ВА-303 | Dekraft |  |  |  | 8536209007 | Прочие | Автоматические выключатели в литом корпусе серии ВА-300 с нерегулируемым термомагнитным расцепителем; 3P; ном. ток 100 А; предназначены для использования в силовых распределительных цепях переменного тока, в то время как серия ВА-300М специально предназначена для использования с двигательной нагрузкой. Данные аппараты применяются в сетях напряжением до 400/415 В и 50Гц для распределения электрической энергии, а также для защиты цепей и оборудования от повреждений, которые могут возникнуть из-за перегрузок и токов короткого замыкания. Аппараты используются на энергетических, жилых, промышленных, транспортных и других объектах. | Продукты DEKraft LV | DEKLV | 0TB | АВ в литом корпусе ТМ расцепитель ВА-300 | MBF | Dekraft. АВ в литом корпусе ТМ расцепитель | PVB | Энергетика Базовая | EC000228 | Силовой автоматический выключатель | 7 | Китай | https://static-pcsp.systeme.ru/image/RhPv2UPrM_g5iCMO5f1ab9204b12e1595586848.jpeg | https://static-pcsp.systeme.ru/image/RhPv2UPrM_g5iCMO5f1ab9204b12e1595586848.jpeg | 1 | нет | [9 empty] | https://api.systeme.ru/product/media/download/167420 https://api.systeme.ru/product/media/download/987959 | автоматические выключатели ВА-300 ВА-300М Автоматические выключатели в литом корпусе Силовое оборудование аксессуары для автоматических выключателей расцепитель ВА-300 ВА-300М Силовое оборудование Воздушные автоматические выключатели ВА-750 ВА-730 ПН-101 ВА-300L МПС-330Е АВР-701 Аксессуары для воздушных автоматических выключателей Брошюра РН-730 Электромагнит включения ЭВ--730 Расцепитель минимального напряжения РМ-730 РМВ-730 Привод моторный МП-730 МП-750 Блокировки в отключенном состоянии Блокировки дверцы БО-730 БД-730 Трансформаторы тока Блокировки механические БМ-730 Модуль передачи сигналов МПС-730 МПС-750 Автоматический ввод резерва Автоматические выключачатели в литом корпусе ВА-330 Блок питания ВА-300А АВР-300 Выключатели разьединители ВР-101 Предохранители ножевые |  |  | https://api.systeme.ru/certificates/default/download/2786 https://api.systeme.ru/certificates/default/download/2787 https://api.systeme.ru/certificates/default/download/2270 https://api.systeme.ru/certificates/default/download/1674 https://api.systeme.ru/certificates/default/download/1595 | Д-ТР ЕАЭС-RoHS С-ТР ТС-НВО Д-ТР ЕАЭС-RoHS Д-ТР ЕАЭС-RoHS С-ТР ТС-НВО | ЕАЭС N RU Д-CN.РА07.В.96277_22 ЕАЭС RU С-CN.НВ26.В.02351_22 ЕАЭС № RU Д-FR.РА01.В.06241_21 ЕАЭС № RU Д-FR.РА01.В.19301_20 ЕАЭС RU С-FR.БЛ08.В.00680_19 |  |  |  | 6150 | штука | 0 | 1 | PCE CAR P12 | 1 3 4 | 1 12 216 | шт. шт. шт. | 4680409013496 14680409013493 | 11.9 36 120 | 17.9 36.3 80 | 13.3 27.6 100 | см. см. см. | 1.885 23.287 434 | кг. кг. кг. | 0 | 0 | 100 А | 3 | 400...415 В | IP20 (EV006405) | Нет | Винтовое соединение (EV000415) | Рычажковый (перекидной рычаг) (EV001252) | Да | 25 кА | Нет | Да | Нет | Встраив. устройство фиксированной установки (стационарный) (EV009211) | Выключатель автоматический в литом корпусе (RV001339) | [36 empty] | Срок гарантии на данное оборудование составляет 5 лет с момента отгрузки со склада Систэм Электрик, с подтверждением соответствующим документом | Подлежит замене
22751DEK | Силовой авт. выключатель 3P 125А 36кА ВА-303 | Dekraft |  |  |  | 8536209007 | Прочие | Автоматические выключатели в литом корпусе серии ВА-300 с нерегулируемым термомагнитным расцепителем; 3P; ном. ток 125 А; предназначены для использования в силовых распределительных цепях переменного тока, в то время как серия ВА-300М специально предназначена для использования с двигательной нагрузкой. Данные аппараты применяются в сетях напряжением до 400/415 В и 50Гц для распределения электрической энергии, а также для защиты цепей и оборудования от повреждений, которые могут возникнуть из-за перегрузок и токов короткого замыкания. Аппараты используются на энергетических, жилых, промышленных, транспортных и других объектах. | Продукты DEKraft LV | DEKLV | 0TB | АВ в литом корпусе ТМ расцепитель ВА-300 | MBF | Dekraft. АВ в литом корпусе ТМ расцепитель | PVB | Энергетика Базовая | EC000228 | Силовой автоматический выключатель | 7 | Китай | https://static-pcsp.systeme.ru/image/RhPv2UPrM_g5iCMO5f1ab9204b12e1595586848.jpeg | https://static-pcsp.systeme.ru/image/RhPv2UPrM_g5iCMO5f1ab9204b12e1595586848.jpeg | 1 | нет | [9 empty] | https://api.systeme.ru/product/media/download/167420 https://api.systeme.ru/product/media/download/987959 | автоматические выключатели ВА-300 ВА-300М Автоматические выключатели в литом корпусе Силовое оборудование аксессуары для автоматических выключателей расцепитель ВА-300 ВА-300М Силовое оборудование Воздушные автоматические выключатели ВА-750 ВА-730 ПН-101 ВА-300L МПС-330Е АВР-701 Аксессуары для воздушных автоматических выключателей Брошюра РН-730 Электромагнит включения ЭВ--730 Расцепитель минимального напряжения РМ-730 РМВ-730 Привод моторный МП-730 МП-750 Блокировки в отключенном состоянии Блокировки дверцы БО-730 БД-730 Трансформаторы тока Блокировки механические БМ-730 Модуль передачи сигналов МПС-730 МПС-750 Автоматический ввод резерва Автоматические выключачатели в литом корпусе ВА-330 Блок питания ВА-300А АВР-300 Выключатели разьединители ВР-101 Предохранители ножевые |  |  | https://api.systeme.ru/certificates/default/download/2786 https://api.systeme.ru/certificates/default/download/2787 https://api.systeme.ru/certificates/default/download/2270 https://api.systeme.ru/certificates/default/download/1674 https://api.systeme.ru/certificates/default/download/1595 | Д-ТР ЕАЭС-RoHS С-ТР ТС-НВО Д-ТР ЕАЭС-RoHS Д-ТР ЕАЭС-RoHS С-ТР ТС-НВО | ЕАЭС N RU Д-CN.РА07.В.96277_22 ЕАЭС RU С-CN.НВ26.В.02351_22 ЕАЭС № RU Д-FR.РА01.В.06241_21 ЕАЭС № RU Д-FR.РА01.В.19301_20 ЕАЭС RU С-FR.БЛ08.В.00680_19 |  |  |  | 6150 | штука | 0 | 1 | PCE CAR P12 | 1 3 4 | 1 12 216 | шт. шт. шт. | 4680409013502 14680409013509 | 11.9 36 80 | 17.7 36.2 120 | 13 27.2 95 | см. см. см. | 1.834 22.728 424 | кг. кг. кг. | 0 | 0 | 125 А | 3 | 400...415 В | IP20 (EV006405) | Нет | Винтовое соединение (EV000415) | Рычажковый (перекидной рычаг) (EV001252) | Да | 25 кА | Нет | Да | Нет | Встраив. устройство фиксированной установки (стационарный) (EV009211) | Выключатель автоматический в литом корпусе (RV001339) | [36 empty] | Срок гарантии на данное оборудование составляет 5 лет с момента отгрузки со склада Систэм Электрик, с подтверждением соответствующим документом | Подлежит замене
22752DEK | Силовой авт. выключатель 3P 160А 36кА ВА-303 | Dekraft |  |  |  | 8536209007 | Прочие | Автоматические выключатели в литом корпусе серии ВА-300 с нерегулируемым термомагнитным расцепителем; 3P; ном. ток 160 А; предназначены для использования в силовых распределительных цепях переменного тока, в то время как серия ВА-300М специально предназначена для использования с двигательной нагрузкой. Данные аппараты применяются в сетях напряжением до 400/415 В и 50Гц для распределения электрической энергии, а также для защиты цепей и оборудования от повреждений, которые могут возникнуть из-за перегрузок и токов короткого замыкания. Аппараты используются на энергетических, жилых, промышленных, транспортных и других объектах. | Продукты DEKraft LV | DEKLV | 0TB | АВ в литом корпусе ТМ расцепитель ВА-300 | MBF | Dekraft. АВ в литом корпусе ТМ расцепитель | PVB | Энергетика Базовая | EC000228 | Силовой автоматический выключатель | 7 | Китай | https://static-pcsp.systeme.ru/image/RhPv2UPrM_g5iCMO5f1ab9204b12e1595586848.jpeg | https://static-pcsp.systeme.ru/image/RhPv2UPrM_g5iCMO5f1ab9204b12e1595586848.jpeg | 1 | нет | [9 empty] | https://api.systeme.ru/product/media/download/167420 https://api.systeme.ru/product/media/download/987959 | автоматические выключатели ВА-300 ВА-300М Автоматические выключатели в литом корпусе Силовое оборудование аксессуары для автоматических выключателей расцепитель ВА-300 ВА-300М Силовое оборудование Воздушные автоматические выключатели ВА-750 ВА-730 ПН-101 ВА-300L МПС-330Е АВР-701 Аксессуары для воздушных автоматических выключателей Брошюра РН-730 Электромагнит включения ЭВ--730 Расцепитель минимального напряжения РМ-730 РМВ-730 Привод моторный МП-730 МП-750 Блокировки в отключенном состоянии Блокировки дверцы БО-730 БД-730 Трансформаторы тока Блокировки механические БМ-730 Модуль передачи сигналов МПС-730 МПС-750 Автоматический ввод резерва Автоматические выключачатели в литом корпусе ВА-330 Блок питания ВА-300А АВР-300 Выключатели разьединители ВР-101 Предохранители ножевые |  |  | https://api.systeme.ru/certificates/default/download/2786 https://api.systeme.ru/certificates/default/download/2787 https://api.systeme.ru/certificates/default/download/2270 https://api.systeme.ru/certificates/default/download/1674 https://api.systeme.ru/certificates/default/download/1595 | Д-ТР ЕАЭС-RoHS С-ТР ТС-НВО Д-ТР ЕАЭС-RoHS Д-ТР ЕАЭС-RoHS С-ТР ТС-НВО | ЕАЭС N RU Д-CN.РА07.В.96277_22 ЕАЭС RU С-CN.НВ26.В.02351_22 ЕАЭС № RU Д-FR.РА01.В.06241_21 ЕАЭС № RU Д-FR.РА01.В.19301_20 ЕАЭС RU С-FR.БЛ08.В.00680_19 |  |  |  | 7250 | штука | 0 | 1 | PCE CAR P12 | 1 3 4 | 1 12 216 | шт. шт. шт. | 4680409013519 14680409013516 | 12.1 36.2 80 | 17.7 36.3 120 | 13 27.1 96 | см. см. см. | 1.827 22.722 424 | кг. кг. кг. | 0 | 0 | 160 А | 3 | 400...415 В | IP20 (EV006405) | Нет | Винтовое соединение (EV000415) | Рычажковый (перекидной рычаг) (EV001252) | Да | 25 кА | Нет | Да | Нет | Встраив. устройство фиксированной установки (стационарный) (EV009211) | Выключатель автоматический в литом корпусе (RV001339) | [36 empty] | Срок гарантии на данное оборудование составляет 5 лет с момента отгрузки со склада Систэм Электрик, с подтверждением соответствующим документом | Подлежит замене
22753DEK | Силовой авт. выключатель 3P 180А 36кА ВА-303 | Dekraft |  |  |  | 8536209007 | Прочие | Автоматические выключатели в литом корпусе серии ВА-300 с нерегулируемым термомагнитным расцепителем; 3P; ном. ток 180 А; предназначены для использования в силовых распределительных цепях переменного тока, в то время как серия ВА-300М специально предназначена для использования с двигательной нагрузкой. Данные аппараты применяются в сетях напряжением до 400/415 В и 50Гц для распределения электрической энергии, а также для защиты цепей и оборудования от повреждений, которые могут возникнуть из-за перегрузок и токов короткого замыкания. Аппараты используются на энергетических, жилых, промышленных, транспортных и других объектах. | Продукты DEKraft LV | DEKLV | 0TB | АВ в литом корпусе ТМ расцепитель ВА-300 | MBF | Dekraft. АВ в литом корпусе ТМ расцепитель | PVB | Энергетика Базовая | EC000228 | Силовой автоматический выключатель | 7 | Китай | https://static-pcsp.systeme.ru/image/RhPv2UPrM_g5iCMO5f1ab9204b12e1595586848.jpeg | https://static-pcsp.systeme.ru/image/RhPv2UPrM_g5iCMO5f1ab9204b12e1595586848.jpeg | 1 | нет | [9 empty] | https://api.systeme.ru/product/media/download/167420 https://api.systeme.ru/product/media/download/987959 | автоматические выключатели ВА-300 ВА-300М Автоматические выключатели в литом корпусе Силовое оборудование аксессуары для автоматических выключателей расцепитель ВА-300 ВА-300М Силовое оборудование Воздушные автоматические выключатели ВА-750 ВА-730 ПН-101 ВА-300L МПС-330Е АВР-701 Аксессуары для воздушных автоматических выключателей Брошюра РН-730 Электромагнит включения ЭВ--730 Расцепитель минимального напряжения РМ-730 РМВ-730 Привод моторный МП-730 МП-750 Блокировки в отключенном состоянии Блокировки дверцы БО-730 БД-730 Трансформаторы тока Блокировки механические БМ-730 Модуль передачи сигналов МПС-730 МПС-750 Автоматический ввод резерва Автоматические выключачатели в литом корпусе ВА-330 Блок питания ВА-300А АВР-300 Выключатели разьединители ВР-101 Предохранители ножевые |  |  | https://api.systeme.ru/certificates/default/download/2786 https://api.systeme.ru/certificates/default/download/2787 https://api.systeme.ru/certificates/default/download/2270 https://api.systeme.ru/certificates/default/download/1674 https://api.systeme.ru/certificates/default/download/1595 | Д-ТР ЕАЭС-RoHS С-ТР ТС-НВО Д-ТР ЕАЭС-RoHS Д-ТР ЕАЭС-RoHS С-ТР ТС-НВО | ЕАЭС N RU Д-CN.РА07.В.96277_22 ЕАЭС RU С-CN.НВ26.В.02351_22 ЕАЭС № RU Д-FR.РА01.В.06241_21 ЕАЭС № RU Д-FR.РА01.В.19301_20 ЕАЭС RU С-FR.БЛ08.В.00680_19 |  |  |  | 9050 | штука | 0 | 1 | PCE CAR P12 | 1 3 4 | 1 12 216 | шт. шт. шт. | 4680409013526 14680409013523 | 17 35.4 120 | 11.3 35.2 80 | 12.3 26.2 110 | см. см. см. | 1.95 23.634 440.412 | кг. кг. кг. | 0 | 0 | 180 А | 3 | 400...415 В | IP20 (EV006405) | Нет | Болтовое соединение (EV008864) | Рычажковый (перекидной рычаг) (EV001252) | Да | 36 кА | Нет | Да | Нет | Встраив. устройство фиксированной установки (стационарный) (EV009211) | Выключатель автоматический в литом корпусе (RV001339) | [36 empty] | Срок гарантии на данное оборудование составляет 5 лет с момента отгрузки со склада Систэм Электрик, с подтверждением соответствующим документом | Подлежит замене
22754DEK | Силовой авт. выключатель 3P 200А 36кА ВА-303 | Dekraft |  |  |  | 8536209007 | Прочие | Автоматические выключатели в литом корпусе серии ВА-300 с нерегулируемым термомагнитным расцепителем; 3P; ном. ток 200 А; предназначены для использования в силовых распределительных цепях переменного тока, в то время как серия ВА-300М специально предназначена для использования с двигательной нагрузкой. Данные аппараты применяются в сетях напряжением до 400/415 В и 50Гц для распределения электрической энергии, а также для защиты цепей и оборудования от повреждений, которые могут возникнуть из-за перегрузок и токов короткого замыкания. Аппараты используются на энергетических, жилых, промышленных, транспортных и других объектах. | Продукты DEKraft LV | DEKLV | 0TB | АВ в литом корпусе ТМ расцепитель ВА-300 | MBF | Dekraft. АВ в литом корпусе ТМ расцепитель | PVB | Энергетика Базовая | EC000228 | Силовой автоматический выключатель | 7 | Китай | https://static-pcsp.systeme.ru/image/RhPv2UPrM_g5iCMO5f1ab9204b12e1595586848.jpeg | https://static-pcsp.systeme.ru/image/RhPv2UPrM_g5iCMO5f1ab9204b12e1595586848.jpeg | 1 | нет | [9 empty] | https://api.systeme.ru/product/media/download/167420 https://api.systeme.ru/product/media/download/987959 | автоматические выключатели ВА-300 ВА-300М Автоматические выключатели в литом корпусе Силовое оборудование аксессуары для автоматических выключателей расцепитель ВА-300 ВА-300М Силовое оборудование Воздушные автоматические выключатели ВА-750 ВА-730 ПН-101 ВА-300L МПС-330Е АВР-701 Аксессуары для воздушных автоматических выключателей Брошюра РН-730 Электромагнит включения ЭВ--730 Расцепитель минимального напряжения РМ-730 РМВ-730 Привод моторный МП-730 МП-750 Блокировки в отключенном состоянии Блокировки дверцы БО-730 БД-730 Трансформаторы тока Блокировки механические БМ-730 Модуль передачи сигналов МПС-730 МПС-750 Автоматический ввод резерва Автоматические выключачатели в литом корпусе ВА-330 Блок питания ВА-300А АВР-300 Выключатели разьединители ВР-101 Предохранители ножевые |  |  | https://api.systeme.ru/certificates/default/download/2786 https://api.systeme.ru/certificates/default/download/2787 https://api.systeme.ru/certificates/default/download/2270 https://api.systeme.ru/certificates/default/download/1674 https://api.systeme.ru/certificates/default/download/1595 | Д-ТР ЕАЭС-RoHS С-ТР ТС-НВО Д-ТР ЕАЭС-RoHS Д-ТР ЕАЭС-RoHS С-ТР ТС-НВО | ЕАЭС N RU Д-CN.РА07.В.96277_22 ЕАЭС RU С-CN.НВ26.В.02351_22 ЕАЭС № RU Д-FR.РА01.В.06241_21 ЕАЭС № RU Д-FR.РА01.В.19301_20 ЕАЭС RU С-FR.БЛ08.В.00680_19 |  |  |  | 9050 | штука | 0 | 1 | PCE CAR P12 | 1 3 4 | 1 12 216 | шт. шт. шт. | 4680409013533 14680409013530 | 11.8 36 80 | 17.7 36.3 120 | 12.9 27.4 97 | см. см. см. | 1.916 23.678 441 | кг. кг. кг. | 0 | 0 | 200 А | 3 | 400...415 В | IP20 (EV006405) | Нет | Болтовое соединение (EV008864) | Рычажковый (перекидной рычаг) (EV001252) | Да | 36 кА | Нет | Да | Нет | Встраив. устройство фиксированной установки (стационарный) (EV009211) | Выключатель автоматический в литом корпусе (RV001339) | [36 empty] | Срок гарантии на данное оборудование составляет 5 лет с момента отгрузки со склада Систэм Электрик, с подтверждением соответствующим документом | Подлежит замене
22755DEK | Силовой авт. выключатель 3P 225А 36кА ВА-303 | Dekraft |  |  |  | 8536209007 | Прочие | Автоматические выключатели в литом корпусе серии ВА-300 с нерегулируемым термомагнитным расцепителем; 3P; ном. ток 225 А; предназначены для использования в силовых распределительных цепях переменного тока, в то время как серия ВА-300М специально предназначена для использования с двигательной нагрузкой. Данные аппараты применяются в сетях напряжением до 400/415 В и 50Гц для распределения электрической энергии, а также для защиты цепей и оборудования от повреждений, которые могут возникнуть из-за перегрузок и токов короткого замыкания. Аппараты используются на энергетических, жилых, промышленных, транспортных и других объектах. | Продукты DEKraft LV | DEKLV | 0TB | АВ в литом корпусе ТМ расцепитель ВА-300 | MBF | Dekraft. АВ в литом корпусе ТМ расцепитель | PVB | Энергетика Базовая | EC000228 | Силовой автоматический выключатель | 7 | Китай | https://static-pcsp.systeme.ru/image/RhPv2UPrM_g5iCMO5f1ab9204b12e1595586848.jpeg | https://static-pcsp.systeme.ru/image/RhPv2UPrM_g5iCMO5f1ab9204b12e1595586848.jpeg | 1 | нет | [9 empty] | https://api.systeme.ru/product/media/download/167420 https://api.systeme.ru/product/media/download/987959 | автоматические выключатели ВА-300 ВА-300М Автоматические выключатели в литом корпусе Силовое оборудование аксессуары для автоматических выключателей расцепитель ВА-300 ВА-300М Силовое оборудование Воздушные автоматические выключатели ВА-750 ВА-730 ПН-101 ВА-300L МПС-330Е АВР-701 Аксессуары для воздушных автоматических выключателей Брошюра РН-730 Электромагнит включения ЭВ--730 Расцепитель минимального напряжения РМ-730 РМВ-730 Привод моторный МП-730 МП-750 Блокировки в отключенном состоянии Блокировки дверцы БО-730 БД-730 Трансформаторы тока Блокировки механические БМ-730 Модуль передачи сигналов МПС-730 МПС-750 Автоматический ввод резерва Автоматические выключачатели в литом корпусе ВА-330 Блок питания ВА-300А АВР-300 Выключатели разьединители ВР-101 Предохранители ножевые |  |  | https://api.systeme.ru/certificates/default/download/2786 https://api.systeme.ru/certificates/default/download/2787 https://api.systeme.ru/certificates/default/download/2270 https://api.systeme.ru/certificates/default/download/1674 https://api.systeme.ru/certificates/default/download/1595 | Д-ТР ЕАЭС-RoHS С-ТР ТС-НВО Д-ТР ЕАЭС-RoHS Д-ТР ЕАЭС-RoHS С-ТР ТС-НВО | ЕАЭС N RU Д-CN.РА07.В.96277_22 ЕАЭС RU С-CN.НВ26.В.02351_22 ЕАЭС № RU Д-FR.РА01.В.06241_21 ЕАЭС № RU Д-FR.РА01.В.19301_20 ЕАЭС RU С-FR.БЛ08.В.00680_19 |  |  |  | 9100 | штука | 0 | 1 | PCE CAR P12 | 1 3 4 | 1 12 216 | шт. шт. шт. | 4680409013540 14680409013547 | 17 35.4 120 | 11.3 35.2 80 | 12.3 26.2 110 | см. см. см. | 1.95 23.634 440.412 | кг. кг. кг. | 0 | 0 | 225 А | 3 | 400...415 В | IP20 (EV006405) | Нет | Болтовое соединение (EV008864) | Рычажковый (перекидной рычаг) (EV001252) | Да | 36 кА | Нет | Да | Нет | Встраив. устройство фиксированной установки (стационарный) (EV009211) | Выключатель автоматический в литом корпусе (RV001339) | [36 empty] | Срок гарантии на данное оборудование составляет 5 лет с момента отгрузки со склада Систэм Электрик, с подтверждением соответствующим документом | Подлежит замене
22756DEK | Силовой авт. выключатель 3P 250А 36кА ВА-303 | Dekraft |  |  |  | 8536209007 | Прочие | Автоматические выключатели в литом корпусе серии ВА-300 с нерегулируемым термомагнитным расцепителем; 3P; ном. ток 250 А; предназначены для использования в силовых распределительных цепях переменного тока, в то время как серия ВА-300М специально предназначена для использования с двигательной нагрузкой. Данные аппараты применяются в сетях напряжением до 400/415 В и 50Гц для распределения электрической энергии, а также для защиты цепей и оборудования от повреждений, которые могут возникнуть из-за перегрузок и токов короткого замыкания. Аппараты используются на энергетических, жилых, промышленных, транспортных и других объектах. | Продукты DEKraft LV | DEKLV | 0TB | АВ в литом корпусе ТМ расцепитель ВА-300 | MBF | Dekraft. АВ в литом корпусе ТМ расцепитель | PVB | Энергетика Базовая | EC000228 | Силовой автоматический выключатель | 7 | Китай | https://static-pcsp.systeme.ru/image/RhPv2UPrM_g5iCMO5f1ab9204b12e1595586848.jpeg | https://static-pcsp.systeme.ru/image/RhPv2UPrM_g5iCMO5f1ab9204b12e1595586848.jpeg | 1 | нет | [9 empty] | https://api.systeme.ru/product/media/download/167420 https://api.systeme.ru/product/media/download/987959 | автоматические выключатели ВА-300 ВА-300М Автоматические выключатели в литом корпусе Силовое оборудование аксессуары для автоматических выключателей расцепитель ВА-300 ВА-300М Силовое оборудование Воздушные автоматические выключатели ВА-750 ВА-730 ПН-101 ВА-300L МПС-330Е АВР-701 Аксессуары для воздушных автоматических выключателей Брошюра РН-730 Электромагнит включения ЭВ--730 Расцепитель минимального напряжения РМ-730 РМВ-730 Привод моторный МП-730 МП-750 Блокировки в отключенном состоянии Блокировки дверцы БО-730 БД-730 Трансформаторы тока Блокировки механические БМ-730 Модуль передачи сигналов МПС-730 МПС-750 Автоматический ввод резерва Автоматические выключачатели в литом корпусе ВА-330 Блок питания ВА-300А АВР-300 Выключатели разьединители ВР-101 Предохранители ножевые |  |  | https://api.systeme.ru/certificates/default/download/2786 https://api.systeme.ru/certificates/default/download/2787 https://api.systeme.ru/certificates/default/download/2270 https://api.systeme.ru/certificates/default/download/1674 https://api.systeme.ru/certificates/default/download/1595 | Д-ТР ЕАЭС-RoHS С-ТР ТС-НВО Д-ТР ЕАЭС-RoHS Д-ТР ЕАЭС-RoHS С-ТР ТС-НВО | ЕАЭС N RU Д-CN.РА07.В.96277_22 ЕАЭС RU С-CN.НВ26.В.02351_22 ЕАЭС № RU Д-FR.РА01.В.06241_21 ЕАЭС № RU Д-FR.РА01.В.19301_20 ЕАЭС RU С-FR.БЛ08.В.00680_19 |  |  |  | 9100 | штука | 0 | 1 | PCE CAR P12 | 1 3 4 | 1 12 216 | шт. шт. шт. | 4680409013557 14680409013554 | 11.8 36 80 | 17.6 36.2 120 | 13 27.1 96 | см. см. см. | 1.948 23.982 444 | кг. кг. кг. | 0 | 0 | 250 А | 3 | 400...415 В | IP20 (EV006405) | Нет | Болтовое соединение (EV008864) | Рычажковый (перекидной рычаг) (EV001252) | Да | 36 кА | Нет | Да | Нет | Встраив. устройство фиксированной установки (стационарный) (EV009211) | Выключатель автоматический в литом корпусе (RV001339) | [36 empty] | Срок гарантии на данное оборудование составляет 5 лет с момента отгрузки со склада Систэм Электрик, с подтверждением соответствующим документом | Подлежит замене
22810DEK | Силовой авт. выключатель для защиты двиг. 3P 100А 36кА ВА-303 | Dekraft |  |  |  | 8536209007 | Прочие | Автоматические выключатели в литом корпусе серии ВА-300М с нерегулируемым термомагнитным расцепителем для защиты двигательной нагрузки; 3P; ном. ток 100 А. Аппараты используются на энергетических, жилых, промышленных, транспортных и других объектах. | Продукты DEKraft LV | DEKLV | 0TB | АВ в литом корпусе ТМ расцепитель ВА-300 | MBF | Dekraft. АВ в литом корпусе ТМ расцепитель | PVB | Энергетика Базовая | EC000228 | Силовой автоматический выключатель | 7 | Китай | https://static-pcsp.systeme.ru/image/RhPv2UPrM_g5iCMO5f1ab9204b12e1595586848.jpeg | https://static-pcsp.systeme.ru/image/RhPv2UPrM_g5iCMO5f1ab9204b12e1595586848.jpeg | 1 | нет | [9 empty] | https://api.systeme.ru/product/media/download/167420 https://api.systeme.ru/product/media/download/987959 | автоматические выключатели ВА-300 ВА-300М Автоматические выключатели в литом корпусе Силовое оборудование аксессуары для автоматических выключателей расцепитель ВА-300 ВА-300М Силовое оборудование Воздушные автоматические выключатели ВА-750 ВА-730 ПН-101 ВА-300L МПС-330Е АВР-701 Аксессуары для воздушных автоматических выключателей Брошюра РН-730 Электромагнит включения ЭВ--730 Расцепитель минимального напряжения РМ-730 РМВ-730 Привод моторный МП-730 МП-750 Блокировки в отключенном состоянии Блокировки дверцы БО-730 БД-730 Трансформаторы тока Блокировки механические БМ-730 Модуль передачи сигналов МПС-730 МПС-750 Автоматический ввод резерва Автоматические выключачатели в литом корпусе ВА-330 Блок питания ВА-300А АВР-300 Выключатели разьединители ВР-101 Предохранители ножевые |  |  | https://api.systeme.ru/certificates/default/download/2786 https://api.systeme.ru/certificates/default/download/2787 https://api.systeme.ru/certificates/default/download/2270 https://api.systeme.ru/certificates/default/download/1674 https://api.systeme.ru/certificates/default/download/1595 | Д-ТР ЕАЭС-RoHS С-ТР ТС-НВО Д-ТР ЕАЭС-RoHS Д-ТР ЕАЭС-RoHS С-ТР ТС-НВО | ЕАЭС N RU Д-CN.РА07.В.96277_22 ЕАЭС RU С-CN.НВ26.В.02351_22 ЕАЭС № RU Д-FR.РА01.В.06241_21 ЕАЭС № RU Д-FR.РА01.В.19301_20 ЕАЭС RU С-FR.БЛ08.В.00680_19 |  |  |  | 7300 | штука | 0 | 1 | PCE CAR P12 | 1 3 4 | 1 12 216 | шт. шт. шт. | 4680409014080 14680409014087 | 17 35.4 80 | 11.3 35.2 120 | 12.3 26.2 110 | см. см. см. | 1.95 22.8 421.2 | кг. кг. кг. | 0 | 0 | 100 А | 3 | 400...415 В | IP20 (EV006405) | Нет | Винтовое соединение (EV000415) | Рычажковый (перекидной рычаг) (EV001252) | Да | 36 кА | Нет | Да | Нет | Встраив. устройство фиксированной установки (стационарный) (EV009211) | Выключатель автоматический в литом корпусе (RV001339) | [36 empty] | Срок гарантии на данное оборудование составляет 5 лет с момента отгрузки со склада Систэм Электрик, с подтверждением соответствующим документом | Подлежит замене
22811DEK | Силовой авт. выключатель для защиты двиг. 3P 125А 36кА ВА-303 | Dekraft |  |  |  | 8536209007 | Прочие | Автоматические выключатели в литом корпусе серии ВА-300М с нерегулируемым термомагнитным расцепителем для защиты двигательной нагрузки; 3P; ном. ток 125 А. Аппараты используются на энергетических, жилых, промышленных, транспортных и других объектах. | Продукты DEKraft LV | DEKLV | 0TB | АВ в литом корпусе ТМ расцепитель ВА-300 | MBF | Dekraft. АВ в литом корпусе ТМ расцепитель | PVB | Энергетика Базовая | EC000228 | Силовой автоматический выключатель | 7 | Китай | https://static-pcsp.systeme.ru/image/RhPv2UPrM_g5iCMO5f1ab9204b12e1595586848.jpeg | https://static-pcsp.systeme.ru/image/RhPv2UPrM_g5iCMO5f1ab9204b12e1595586848.jpeg | 1 | нет | [9 empty] | https://api.systeme.ru/product/media/download/167420 https://api.systeme.ru/product/media/download/987959 | автоматические выключатели ВА-300 ВА-300М Автоматические выключатели в литом корпусе Силовое оборудование аксессуары для автоматических выключателей расцепитель ВА-300 ВА-300М Силовое оборудование Воздушные автоматические выключатели ВА-750 ВА-730 ПН-101 ВА-300L МПС-330Е АВР-701 Аксессуары для воздушных автоматических выключателей Брошюра РН-730 Электромагнит включения ЭВ--730 Расцепитель минимального напряжения РМ-730 РМВ-730 Привод моторный МП-730 МП-750 Блокировки в отключенном состоянии Блокировки дверцы БО-730 БД-730 Трансформаторы тока Блокировки механические БМ-730 Модуль передачи сигналов МПС-730 МПС-750 Автоматический ввод резерва Автоматические выключачатели в литом корпусе ВА-330 Блок питания ВА-300А АВР-300 Выключатели разьединители ВР-101 Предохранители ножевые |  |  | https://api.systeme.ru/certificates/default/download/2786 https://api.systeme.ru/certificates/default/download/2787 https://api.systeme.ru/certificates/default/download/2270 https://api.systeme.ru/certificates/default/download/1674 https://api.systeme.ru/certificates/default/download/1595 | Д-ТР ЕАЭС-RoHS С-ТР ТС-НВО Д-ТР ЕАЭС-RoHS Д-ТР ЕАЭС-RoHS С-ТР ТС-НВО | ЕАЭС N RU Д-CN.РА07.В.96277_22 ЕАЭС RU С-CN.НВ26.В.02351_22 ЕАЭС № RU Д-FR.РА01.В.06241_21 ЕАЭС № RU Д-FR.РА01.В.19301_20 ЕАЭС RU С-FR.БЛ08.В.00680_19 |  |  |  | 7300 | штука | 0 | 1 | PCE CAR P12 | 1 3 4 | 1 12 216 | шт. шт. шт. | 4680409014097 14680409014094 | 17 35.4 120 | 11.3 35.2 80 | 12.3 26.2 110 | см. см. см. | 1.95 22.8 421 | кг. кг. кг. | 0 | 0 | 125 А | 3 | 400...415 В | IP20 (EV006405) | Нет | Винтовое соединение (EV000415) | Рычажковый (перекидной рычаг) (EV001252) | Да | 36 кА | Нет | Да | Нет | Встраив. устройство фиксированной установки (стационарный) (EV009211) | Выключатель автоматический в литом корпусе (RV001339) | [36 empty] | Срок гарантии на данное оборудование составляет 5 лет с момента отгрузки со склада Систэм Электрик, с подтверждением соответствующим документом | Подлежит замене
22812DEK | Силовой авт. выключатель для защиты двиг. 3P 160А 36кА ВА-303 | Dekraft |  |  |  | 8536209007 | Прочие | Автоматические выключатели в литом корпусе серии ВА-300М с нерегулируемым термомагнитным расцепителем для защиты двигательной нагрузки; 3P; ном. ток 160 А. Аппараты используются на энергетических, жилых, промышленных, транспортных и других объектах. | Продукты DEKraft LV | DEKLV | 0TB | АВ в литом корпусе ТМ расцепитель ВА-300 | MBF | Dekraft. АВ в литом корпусе ТМ расцепитель | PVB | Энергетика Базовая | EC000228 | Силовой автоматический выключатель | 7 | Китай | https://static-pcsp.systeme.ru/image/RhPv2UPrM_g5iCMO5f1ab9204b12e1595586848.jpeg | https://static-pcsp.systeme.ru/image/RhPv2UPrM_g5iCMO5f1ab9204b12e1595586848.jpeg | 1 | нет | [9 empty] | https://api.systeme.ru/product/media/download/167420 https://api.systeme.ru/product/media/download/987959 | автоматические выключатели ВА-300 ВА-300М Автоматические выключатели в литом корпусе Силовое оборудование аксессуары для автоматических выключателей расцепитель ВА-300 ВА-300М Силовое оборудование Воздушные автоматические выключатели ВА-750 ВА-730 ПН-101 ВА-300L МПС-330Е АВР-701 Аксессуары для воздушных автоматических выключателей Брошюра РН-730 Электромагнит включения ЭВ--730 Расцепитель минимального напряжения РМ-730 РМВ-730 Привод моторный МП-730 МП-750 Блокировки в отключенном состоянии Блокировки дверцы БО-730 БД-730 Трансформаторы тока Блокировки механические БМ-730 Модуль передачи сигналов МПС-730 МПС-750 Автоматический ввод резерва Автоматические выключачатели в литом корпусе ВА-330 Блок питания ВА-300А АВР-300 Выключатели разьединители ВР-101 Предохранители ножевые |  |  | https://api.systeme.ru/certificates/default/download/2786 https://api.systeme.ru/certificates/default/download/2787 https://api.systeme.ru/certificates/default/download/2270 https://api.systeme.ru/certificates/default/download/1674 https://api.systeme.ru/certificates/default/download/1595 | Д-ТР ЕАЭС-RoHS С-ТР ТС-НВО Д-ТР ЕАЭС-RoHS Д-ТР ЕАЭС-RoHS С-ТР ТС-НВО | ЕАЭС N RU Д-CN.РА07.В.96277_22 ЕАЭС RU С-CN.НВ26.В.02351_22 ЕАЭС № RU Д-FR.РА01.В.06241_21 ЕАЭС № RU Д-FR.РА01.В.19301_20 ЕАЭС RU С-FR.БЛ08.В.00680_19 |  |  |  | 8350 | штука | 0 | 1 | PCE CAR P12 | 1 3 4 | 1 12 216 | шт. шт. шт. | 4680409014103 14680409014100 | 17 35.4 120 | 11.3 35.2 80 | 12.3 26.2 110 | см. см. см. | 1.95 23.634 440.412 | кг. кг. кг. | 0 | 0 | 16 А | 3 | 400...415 В | IP20 (EV006405) | Нет | Винтовое соединение (EV000415) | Рычажковый (перекидной рычаг) (EV001252) | Да | 36 кА | Нет | Да | Нет | Встраив. устройство фиксированной установки (стационарный) (EV009211) | Выключатель автоматический в литом корпусе (RV001339) | [36 empty] | Срок гарантии на данное оборудование составляет 5 лет с момента отгрузки со склада Систэм Электрик, с подтверждением соответствующим документом | Подлежит замене
22813DEK | Силовой авт. выключатель для защиты двиг. 3P 180А 36кА ВА-303 | Dekraft |  |  |  | 8536209007 | Прочие | Автоматические выключатели серии ВА-300М используются в качестве комплектующих изделий в схемах управления электродвигателями. Широкий типоразмерный ряд и разнообразие технических характеристик позволяют выбрать автоматический выключатель для защиты двигателя большинства технологических процессов. Автоматические выключатели серий ВА-300, ВА-300М устанавливаются в ГРЩ, ячейки ВРУ в качестве вводных, секционных и распределительных аппаратов на энергетических, жилых, промышленных, транспортных и других объектах. | Продукты DEKraft LV | DEKLV | 0TB | АВ в литом корпусе ТМ расцепитель ВА-300 | MBF | Dekraft. АВ в литом корпусе ТМ расцепитель | PVB | Энергетика Базовая | EC000228 | Силовой автоматический выключатель | 7 | Китай | https://static-pcsp.systeme.ru/image/RhPv2UPrM_g5iCMO5f1ab9204b12e1595586848.jpeg | https://static-pcsp.systeme.ru/image/RhPv2UPrM_g5iCMO5f1ab9204b12e1595586848.jpeg | 1 | нет | [9 empty] | https://api.systeme.ru/product/media/download/167420 https://api.systeme.ru/product/media/download/987959 | автоматические выключатели ВА-300 ВА-300М Автоматические выключатели в литом корпусе Силовое оборудование аксессуары для автоматических выключателей расцепитель ВА-300 ВА-300М Силовое оборудование Воздушные автоматические выключатели ВА-750 ВА-730 ПН-101 ВА-300L МПС-330Е АВР-701 Аксессуары для воздушных автоматических выключателей Брошюра РН-730 Электромагнит включения ЭВ--730 Расцепитель минимального напряжения РМ-730 РМВ-730 Привод моторный МП-730 МП-750 Блокировки в отключенном состоянии Блокировки дверцы БО-730 БД-730 Трансформаторы тока Блокировки механические БМ-730 Модуль передачи сигналов МПС-730 МПС-750 Автоматический ввод резерва Автоматические выключачатели в литом корпусе ВА-330 Блок питания ВА-300А АВР-300 Выключатели разьединители ВР-101 Предохранители ножевые |  |  | https://api.systeme.ru/certificates/default/download/2786 https://api.systeme.ru/certificates/default/download/2787 https://api.systeme.ru/certificates/default/download/2270 https://api.systeme.ru/certificates/default/download/1674 https://api.systeme.ru/certificates/default/download/1595 | Д-ТР ЕАЭС-RoHS С-ТР ТС-НВО Д-ТР ЕАЭС-RoHS Д-ТР ЕАЭС-RoHS С-ТР ТС-НВО | ЕАЭС N RU Д-CN.РА07.В.96277_22 ЕАЭС RU С-CN.НВ26.В.02351_22 ЕАЭС № RU Д-FR.РА01.В.06241_21 ЕАЭС № RU Д-FR.РА01.В.19301_20 ЕАЭС RU С-FR.БЛ08.В.00680_19 |  |  |  | 10950 | штука | 0 | 1 | PCE CAR P12 | 1 3 4 | 1 12 216 | шт. шт. шт. | 4680409014110 14680409014117 | 17 35.4 80 | 11.3 35.2 120 | 12.3 26.2 110 | см. см. см. | 1.95 22.8 421.2 | кг. кг. кг. | 0 | 0 | 180 А | 3 | 400...415 В | IP20 (EV006405) | Нет | Винтовое соединение (EV000415) | Рычажковый (перекидной рычаг) (EV001252) | Да | 36 кА | Нет | Да | Нет | Встраив. устройство фиксированной установки (стационарный) (EV009211) | Выключатель автоматический в литом корпусе (RV001339) | [36 empty] | Срок гарантии на данное оборудование составляет 5 лет с момента отгрузки со склада Систэм Электрик, с подтверждением соответствующим документом | Подлежит замене
22814DEK | Силовой авт. выключатель для защиты двиг. 3P 200А 36кА ВА-303 | Dekraft |  |  |  | 8536209007 | Прочие | Автоматические выключатели серии ВА-300М используются в качестве комплектующих изделий в схемах управления электродвигателями. Широкий типоразмерный ряд и разнообразие технических характеристик позволяют выбрать автоматический выключатель для защиты двигателя большинства технологических процессов. Автоматические выключатели серий ВА-300, ВА-300М устанавливаются в ГРЩ, ячейки ВРУ в качестве вводных, секционных и распределительных аппаратов на энергетических, жилых, промышленных, транспортных и других объектах. | Продукты DEKraft LV | DEKLV | 0TB | АВ в литом корпусе ТМ расцепитель ВА-300 | MBF | Dekraft. АВ в литом корпусе ТМ расцепитель | PVB | Энергетика Базовая | EC000228 | Силовой автоматический выключатель | 7 | Китай | https://static-pcsp.systeme.ru/image/RhPv2UPrM_g5iCMO5f1ab9204b12e1595586848.jpeg | https://static-pcsp.systeme.ru/image/RhPv2UPrM_g5iCMO5f1ab9204b12e1595586848.jpeg | 1 | нет | [9 empty] | https://api.systeme.ru/product/media/download/167420 https://api.systeme.ru/product/media/download/987959 | автоматические выключатели ВА-300 ВА-300М Автоматические выключатели в литом корпусе Силовое оборудование аксессуары для автоматических выключателей расцепитель ВА-300 ВА-300М Силовое оборудование Воздушные автоматические выключатели ВА-750 ВА-730 ПН-101 ВА-300L МПС-330Е АВР-701 Аксессуары для воздушных автоматических выключателей Брошюра РН-730 Электромагнит включения ЭВ--730 Расцепитель минимального напряжения РМ-730 РМВ-730 Привод моторный МП-730 МП-750 Блокировки в отключенном состоянии Блокировки дверцы БО-730 БД-730 Трансформаторы тока Блокировки механические БМ-730 Модуль передачи сигналов МПС-730 МПС-750 Автоматический ввод резерва Автоматические выключачатели в литом корпусе ВА-330 Блок питания ВА-300А АВР-300 Выключатели разьединители ВР-101 Предохранители ножевые |  |  | https://api.systeme.ru/certificates/default/download/2786 https://api.systeme.ru/certificates/default/download/2787 https://api.systeme.ru/certificates/default/download/2270 https://api.systeme.ru/certificates/default/download/1674 https://api.systeme.ru/certificates/default/download/1595 | Д-ТР ЕАЭС-RoHS С-ТР ТС-НВО Д-ТР ЕАЭС-RoHS Д-ТР ЕАЭС-RoHS С-ТР ТС-НВО | ЕАЭС N RU Д-CN.РА07.В.96277_22 ЕАЭС RU С-CN.НВ26.В.02351_22 ЕАЭС № RU Д-FR.РА01.В.06241_21 ЕАЭС № RU Д-FR.РА01.В.19301_20 ЕАЭС RU С-FR.БЛ08.В.00680_19 |  |  |  | 10950 | штука | 0 | 1 | PCE CAR P12 | 1 3 4 | 1 12 216 | шт. шт. шт. | 4680409014127 14680409014124 | 17 35.4 80 | 11.3 35.2 120 | 12.3 26.2 110 | см. см. см. | 1.95 22.8 421.2 | кг. кг. кг. | 0 | 0 | 200 А | 3 | 400...415 В | IP20 (EV006405) | Нет | Винтовое соединение (EV000415) | Рычажковый (перекидной рычаг) (EV001252) | Да | 36 кА | Нет | Да | Нет | Встраив. устройство фиксированной установки (стационарный) (EV009211) | Выключатель автоматический в литом корпусе (RV001339) | [36 empty] | Срок гарантии на данное оборудование составляет 5 лет с момента отгрузки со склада Систэм Электрик, с подтверждением соответствующим документом | Подлежит замене
22815DEK | Силовой авт. выключатель для защиты двиг. 3P 225А 36кА ВА-303 | Dekraft |  |  |  | 8536209007 | Прочие | Автоматические выключатели серии ВА-300М используются в качестве комплектующих изделий в схемах управления электродвигателями. Широкий типоразмерный ряд и разнообразие технических характеристик позволяют выбрать автоматический выключатель для защиты двигателя большинства технологических процессов. Автоматические выключатели серий ВА-300, ВА-300М устанавливаются в ГРЩ, ячейки ВРУ в качестве вводных, секционных и распределительных аппаратов на энергетических, жилых, промышленных, транспортных и других объектах. | Продукты DEKraft LV | DEKLV | 0TB | АВ в литом корпусе ТМ расцепитель ВА-300 | MBF | Dekraft. АВ в литом корпусе ТМ расцепитель | PVB | Энергетика Базовая | EC000228 | Силовой автоматический выключатель | 7 | Китай | https://static-pcsp.systeme.ru/image/RhPv2UPrM_g5iCMO5f1ab9204b12e1595586848.jpeg | https://static-pcsp.systeme.ru/image/RhPv2UPrM_g5iCMO5f1ab9204b12e1595586848.jpeg | 1 | нет | [9 empty] | https://api.systeme.ru/product/media/download/167420 https://api.systeme.ru/product/media/download/987959 | автоматические выключатели ВА-300 ВА-300М Автоматические выключатели в литом корпусе Силовое оборудование аксессуары для автоматических выключателей расцепитель ВА-300 ВА-300М Силовое оборудование Воздушные автоматические выключатели ВА-750 ВА-730 ПН-101 ВА-300L МПС-330Е АВР-701 Аксессуары для воздушных автоматических выключателей Брошюра РН-730 Электромагнит включения ЭВ--730 Расцепитель минимального напряжения РМ-730 РМВ-730 Привод моторный МП-730 МП-750 Блокировки в отключенном состоянии Блокировки дверцы БО-730 БД-730 Трансформаторы тока Блокировки механические БМ-730 Модуль передачи сигналов МПС-730 МПС-750 Автоматический ввод резерва Автоматические выключачатели в литом корпусе ВА-330 Блок питания ВА-300А АВР-300 Выключатели разьединители ВР-101 Предохранители ножевые |  |  | https://api.systeme.ru/certificates/default/download/2786 https://api.systeme.ru/certificates/default/download/2787 https://api.systeme.ru/certificates/default/download/2270 https://api.systeme.ru/certificates/default/download/1674 https://api.systeme.ru/certificates/default/download/1595 | Д-ТР ЕАЭС-RoHS С-ТР ТС-НВО Д-ТР ЕАЭС-RoHS Д-ТР ЕАЭС-RoHS С-ТР ТС-НВО | ЕАЭС N RU Д-CN.РА07.В.96277_22 ЕАЭС RU С-CN.НВ26.В.02351_22 ЕАЭС № RU Д-FR.РА01.В.06241_21 ЕАЭС № RU Д-FR.РА01.В.19301_20 ЕАЭС RU С-FR.БЛ08.В.00680_19 |  |  |  | 10950 | штука | 0 | 1 | PCE CAR P12 | 1 3 4 | 1 12 216 | шт. шт. шт. | 4680409014134 14680409014131 | 17 35.4 80 | 11.3 35.2 120 | 12.3 26.2 110 | см. см. см. | 1.95 22.8 421.2 | кг. кг. кг. | 0 | 0 | 225 А | 3 | 400...415 В | IP20 (EV006405) | Нет | Винтовое соединение (EV000415) | Рычажковый (перекидной рычаг) (EV001252) | Да | 36 кА | Нет | Да | Нет | Встраив. устройство фиксированной установки (стационарный) (EV009211) | Выключатель автоматический в литом корпусе (RV001339) | [36 empty] | Срок гарантии на данное оборудование составляет 5 лет с момента отгрузки со склада Систэм Электрик, с подтверждением соответствующим документом | Подлежит замене
22816DEK | Силовой авт. выключатель для защиты двиг. 3P 250А 36кА ВА-303 | Dekraft |  |  |  | 8536209007 | Прочие | Автоматические выключатели серии ВА-300М используются в качестве комплектующих изделий в схемах управления электродвигателями. Широкий типоразмерный ряд и разнообразие технических характеристик позволяют выбрать автоматический выключатель для защиты двигателя большинства технологических процессов. Автоматические выключатели серий ВА-300, ВА-300М устанавливаются в ГРЩ, ячейки ВРУ в качестве вводных, секционных и распределительных аппаратов на энергетических, жилых, промышленных, транспортных и других объектах. | Продукты DEKraft LV | DEKLV | 0TB | АВ в литом корпусе ТМ расцепитель ВА-300 | MBF | Dekraft. АВ в литом корпусе ТМ расцепитель | PVB | Энергетика Базовая | EC000228 | Силовой автоматический выключатель | 7 | Китай | https://static-pcsp.systeme.ru/image/RhPv2UPrM_g5iCMO5f1ab9204b12e1595586848.jpeg | https://static-pcsp.systeme.ru/image/RhPv2UPrM_g5iCMO5f1ab9204b12e1595586848.jpeg | 1 | нет | [9 empty] | https://api.systeme.ru/product/media/download/167420 https://api.systeme.ru/product/media/download/987959 | автоматические выключатели ВА-300 ВА-300М Автоматические выключатели в литом корпусе Силовое оборудование аксессуары для автоматических выключателей расцепитель ВА-300 ВА-300М Силовое оборудование Воздушные автоматические выключатели ВА-750 ВА-730 ПН-101 ВА-300L МПС-330Е АВР-701 Аксессуары для воздушных автоматических выключателей Брошюра РН-730 Электромагнит включения ЭВ--730 Расцепитель минимального напряжения РМ-730 РМВ-730 Привод моторный МП-730 МП-750 Блокировки в отключенном состоянии Блокировки дверцы БО-730 БД-730 Трансформаторы тока Блокировки механические БМ-730 Модуль передачи сигналов МПС-730 МПС-750 Автоматический ввод резерва Автоматические выключачатели в литом корпусе ВА-330 Блок питания ВА-300А АВР-300 Выключатели разьединители ВР-101 Предохранители ножевые |  |  | https://api.systeme.ru/certificates/default/download/2786 https://api.systeme.ru/certificates/default/download/2787 https://api.systeme.ru/certificates/default/download/2270 https://api.systeme.ru/certificates/default/download/1674 https://api.systeme.ru/certificates/default/download/1595 | Д-ТР ЕАЭС-RoHS С-ТР ТС-НВО Д-ТР ЕАЭС-RoHS Д-ТР ЕАЭС-RoHS С-ТР ТС-НВО | ЕАЭС N RU Д-CN.РА07.В.96277_22 ЕАЭС RU С-CN.НВ26.В.02351_22 ЕАЭС № RU Д-FR.РА01.В.06241_21 ЕАЭС № RU Д-FR.РА01.В.19301_20 ЕАЭС RU С-FR.БЛ08.В.00680_19 |  |  |  | 10950 | штука | 0 | 1 | PCE CAR P12 | 1 3 4 | 1 12 216 | шт. шт. шт. | 4680409014141 14680409014148 | 17 35.4 80 | 11.3 35.2 120 | 12.3 26.2 110 | см. см. см. | 1.95 22.8 421.2 | кг. кг. кг. | 0 | 0 | 250 А | 3 | 400...415 В | IP20 (EV006405) | Нет | Винтовое соединение (EV000415) | Рычажковый (перекидной рычаг) (EV001252) | Да | 36 кА | Нет | Да | Нет | Встраив. устройство фиксированной установки (стационарный) (EV009211) | Выключатель автоматический в литом корпусе (RV001339) | [36 empty] | Срок гарантии на данное оборудование составляет 5 лет с момента отгрузки со склада Систэм Электрик, с подтверждением соответствующим документом | Подлежит замене
22757DEK | Силовой авт. выключатель 3P 200А 35кА ВА-305 | Dekraft |  |  |  | 8536209007 | Прочие | Автоматические выключатели в литом корпусе серии ВА-300 с нерегулируемым термомагнитным расцепителем; 3P; ном. ток 200 А; предназначены для использования в силовых распределительных цепях переменного тока, в то время как серия ВА-300М специально предназначена для использования с двигательной нагрузкой. Данные аппараты применяются в сетях напряжением до 400/415 В и 50Гц для распределения электрической энергии, а также для защиты цепей и оборудования от повреждений, которые могут возникнуть из-за перегрузок и токов короткого замыкания. Аппараты используются на энергетических, жилых, промышленных, транспортных и других объектах. | Продукты DEKraft LV | DEKLV | 0TB | АВ в литом корпусе ТМ расцепитель ВА-300 | MBF | Dekraft. АВ в литом корпусе ТМ расцепитель | PVB | Энергетика Базовая | EC000228 | Силовой автоматический выключатель | 7 | Китай | https://static-pcsp.systeme.ru/image/H7c14vTbd-BdIMBp5f1ab9220a9461595586850.jpeg | https://static-pcsp.systeme.ru/image/H7c14vTbd-BdIMBp5f1ab9220a9461595586850.jpeg | 1 | нет | [9 empty] | https://api.systeme.ru/product/media/download/167420 https://api.systeme.ru/product/media/download/987959 | автоматические выключатели ВА-300 ВА-300М Автоматические выключатели в литом корпусе Силовое оборудование аксессуары для автоматических выключателей расцепитель ВА-300 ВА-300М Силовое оборудование Воздушные автоматические выключатели ВА-750 ВА-730 ПН-101 ВА-300L МПС-330Е АВР-701 Аксессуары для воздушных автоматических выключателей Брошюра РН-730 Электромагнит включения ЭВ--730 Расцепитель минимального напряжения РМ-730 РМВ-730 Привод моторный МП-730 МП-750 Блокировки в отключенном состоянии Блокировки дверцы БО-730 БД-730 Трансформаторы тока Блокировки механические БМ-730 Модуль передачи сигналов МПС-730 МПС-750 Автоматический ввод резерва Автоматические выключачатели в литом корпусе ВА-330 Блок питания ВА-300А АВР-300 Выключатели разьединители ВР-101 Предохранители ножевые |  |  | https://api.systeme.ru/certificates/default/download/2786 https://api.systeme.ru/certificates/default/download/2787 https://api.systeme.ru/certificates/default/download/2270 https://api.systeme.ru/certificates/default/download/1674 https://api.systeme.ru/certificates/default/download/1595 | Д-ТР ЕАЭС-RoHS С-ТР ТС-НВО Д-ТР ЕАЭС-RoHS Д-ТР ЕАЭС-RoHS С-ТР ТС-НВО | ЕАЭС N RU Д-CN.РА07.В.96277_22 ЕАЭС RU С-CN.НВ26.В.02351_22 ЕАЭС № RU Д-FR.РА01.В.06241_21 ЕАЭС № RU Д-FR.РА01.В.19301_20 ЕАЭС RU С-FR.БЛ08.В.00680_19 |  |  |  | 19950 | штука | 0 | 1 | PCE CAR PAL | 1 3 4 | 1 2 40 | шт. шт. шт. | 4680409013564 14680409013561 | 32.5 33.5 32.5 | 22 28.5 22 | 16.5 34.2 16.5 | см. см. см. | 5.3 11.9 229.12 | кг. кг. кг. | 0 | 0 | 200 А | 3 | 400...415 В | IP20 (EV006405) | Нет | Болтовое соединение (EV008864) | Рычажковый (перекидной рычаг) (EV001252) | Да | 35 кА | Нет | Да | Нет | Встраив. устройство фиксированной установки (стационарный) (EV009211) | Выключатель автоматический в литом корпусе (RV001339) | [36 empty] | Срок гарантии на данное оборудование составляет 5 лет с момента отгрузки со склада Систэм Электрик, с подтверждением соответствующим документом | Подлежит замене
22758DEK | Силовой авт. выключатель 3P 225А 35кА ВА-305 | Dekraft |  |  |  | 8536209007 | Прочие | Автоматические выключатели в литом корпусе серии ВА-300 с нерегулируемым термомагнитным расцепителем; 3P; ном. ток 225 А; предназначены для использования в силовых распределительных цепях переменного тока, в то время как серия ВА-300М специально предназначена для использования с двигательной нагрузкой. Данные аппараты применяются в сетях напряжением до 400/415 В и 50Гц для распределения электрической энергии, а также для защиты цепей и оборудования от повреждений, которые могут возникнуть из-за перегрузок и токов короткого замыкания. Аппараты используются на энергетических, жилых, промышленных, транспортных и других объектах. | Продукты DEKraft LV | DEKLV | 0TB | АВ в литом корпусе ТМ расцепитель ВА-300 | MBF | Dekraft. АВ в литом корпусе ТМ расцепитель | PVB | Энергетика Базовая | EC000228 | Силовой автоматический выключатель | 7 | Китай | https://static-pcsp.systeme.ru/image/H7c14vTbd-BdIMBp5f1ab9220a9461595586850.jpeg | https://static-pcsp.systeme.ru/image/H7c14vTbd-BdIMBp5f1ab9220a9461595586850.jpeg | 1 | нет | [9 empty] | https://api.systeme.ru/product/media/download/167420 https://api.systeme.ru/product/media/download/987959 | автоматические выключатели ВА-300 ВА-300М Автоматические выключатели в литом корпусе Силовое оборудование аксессуары для автоматических выключателей расцепитель ВА-300 ВА-300М Силовое оборудование Воздушные автоматические выключатели ВА-750 ВА-730 ПН-101 ВА-300L МПС-330Е АВР-701 Аксессуары для воздушных автоматических выключателей Брошюра РН-730 Электромагнит включения ЭВ--730 Расцепитель минимального напряжения РМ-730 РМВ-730 Привод моторный МП-730 МП-750 Блокировки в отключенном состоянии Блокировки дверцы БО-730 БД-730 Трансформаторы тока Блокировки механические БМ-730 Модуль передачи сигналов МПС-730 МПС-750 Автоматический ввод резерва Автоматические выключачатели в литом корпусе ВА-330 Блок питания ВА-300А АВР-300 Выключатели разьединители ВР-101 Предохранители ножевые |  |  | https://api.systeme.ru/certificates/default/download/2786 https://api.systeme.ru/certificates/default/download/2787 https://api.systeme.ru/certificates/default/download/2270 https://api.systeme.ru/certificates/default/download/1674 https://api.systeme.ru/certificates/default/download/1595 | Д-ТР ЕАЭС-RoHS С-ТР ТС-НВО Д-ТР ЕАЭС-RoHS Д-ТР ЕАЭС-RoHS С-ТР ТС-НВО | ЕАЭС N RU Д-CN.РА07.В.96277_22 ЕАЭС RU С-CN.НВ26.В.02351_22 ЕАЭС № RU Д-FR.РА01.В.06241_21 ЕАЭС № RU Д-FR.РА01.В.19301_20 ЕАЭС RU С-FR.БЛ08.В.00680_19 |  |  |  | 19950 | штука | 0 | 1 | PCE CAR P12 | 1 3 4 | 1 2 40 | шт. шт. шт. | 4680409013571 24680409013575 | 32.5 34 80 | 22 23.5 120 | 16.5 35 110 | см. см. см. | 5.3 10.6 216 | кг. кг. кг. | 0 | 0 | 225 А | 3 | 400...415 В | IP20 (EV006405) | Нет | Болтовое соединение (EV008864) | Рычажковый (перекидной рычаг) (EV001252) | Да | 35 кА | Нет | Да | Нет | Встраив. устройство фиксированной установки (стационарный) (EV009211) | Выключатель автоматический в литом корпусе (RV001339) | [36 empty] | Срок гарантии на данное оборудование составляет 5 лет с момента отгрузки со склада Систэм Электрик, с подтверждением соответствующим документом | Подлежит замене
22759DEK | Силовой авт. выключатель 3P 250А 35кА ВА-305 | Dekraft |  |  |  | 8536209007 | Прочие | Автоматические выключатели в литом корпусе серии ВА-300 с нерегулируемым термомагнитным расцепителем; 3P; ном. ток 250 А; предназначены для использования в силовых распределительных цепях переменного тока, в то время как серия ВА-300М специально предназначена для использования с двигательной нагрузкой. Данные аппараты применяются в сетях напряжением до 400/415 В и 50Гц для распределения электрической энергии, а также для защиты цепей и оборудования от повреждений, которые могут возникнуть из-за перегрузок и токов короткого замыкания. Аппараты используются на энергетических, жилых, промышленных, транспортных и других объектах. | Продукты DEKraft LV | DEKLV | 0TB | АВ в литом корпусе ТМ расцепитель ВА-300 | MBF | Dekraft. АВ в литом корпусе ТМ расцепитель | PVB | Энергетика Базовая | EC000228 | Силовой автоматический выключатель | 7 | Китай | https://static-pcsp.systeme.ru/image/H7c14vTbd-BdIMBp5f1ab9220a9461595586850.jpeg | https://static-pcsp.systeme.ru/image/H7c14vTbd-BdIMBp5f1ab9220a9461595586850.jpeg | 1 | нет | [9 empty] | https://api.systeme.ru/product/media/download/167420 https://api.systeme.ru/product/media/download/987959 | автоматические выключатели ВА-300 ВА-300М Автоматические выключатели в литом корпусе Силовое оборудование аксессуары для автоматических выключателей расцепитель ВА-300 ВА-300М Силовое оборудование Воздушные автоматические выключатели ВА-750 ВА-730 ПН-101 ВА-300L МПС-330Е АВР-701 Аксессуары для воздушных автоматических выключателей Брошюра РН-730 Электромагнит включения ЭВ--730 Расцепитель минимального напряжения РМ-730 РМВ-730 Привод моторный МП-730 МП-750 Блокировки в отключенном состоянии Блокировки дверцы БО-730 БД-730 Трансформаторы тока Блокировки механические БМ-730 Модуль передачи сигналов МПС-730 МПС-750 Автоматический ввод резерва Автоматические выключачатели в литом корпусе ВА-330 Блок питания ВА-300А АВР-300 Выключатели разьединители ВР-101 Предохранители ножевые |  |  | https://api.systeme.ru/certificates/default/download/2786 https://api.systeme.ru/certificates/default/download/2787 https://api.systeme.ru/certificates/default/download/2270 https://api.systeme.ru/certificates/default/download/1674 https://api.systeme.ru/certificates/default/download/1595 | Д-ТР ЕАЭС-RoHS С-ТР ТС-НВО Д-ТР ЕАЭС-RoHS Д-ТР ЕАЭС-RoHS С-ТР ТС-НВО | ЕАЭС N RU Д-CN.РА07.В.96277_22 ЕАЭС RU С-CN.НВ26.В.02351_22 ЕАЭС № RU Д-FR.РА01.В.06241_21 ЕАЭС № RU Д-FR.РА01.В.19301_20 ЕАЭС RU С-FR.БЛ08.В.00680_19 |  |  |  | 19950 | штука | 0 | 1 | PCE CAR P12 | 1 3 4 | 1 2 40 | шт. шт. шт. | 4680409013588 24680409013582 | 32.5 34 120 | 22 23.5 80 | 16.5 35 110 | см. см. см. | 5.3 10.6 216 | кг. кг. кг. | 0 | 0 | 250 А | 3 | 400...415 В | IP20 (EV006405) | Нет | Болтовое соединение (EV008864) | Рычажковый (перекидной рычаг) (EV001252) | Да | 35 кА | Нет | Да | Нет | Встраив. устройство фиксированной установки (стационарный) (EV009211) | Выключатель автоматический в литом корпусе (RV001339) | [36 empty] | Срок гарантии на данное оборудование составляет 5 лет с момента отгрузки со склада Систэм Электрик, с подтверждением соответствующим документом | Подлежит замене
22760DEK | Силовой авт. выключатель 3P 315А 35кА ВА-305 | Dekraft |  |  |  | 8536209007 | Прочие | Автоматические выключатели в литом корпусе серии ВА-300 с нерегулируемым термомагнитным расцепителем; 3P; ном. ток 315 А; предназначены для использования в силовых распределительных цепях переменного тока, в то время как серия ВА-300М специально предназначена для использования с двигательной нагрузкой. Данные аппараты применяются в сетях напряжением до 400/415 В и 50Гц для распределения электрической энергии, а также для защиты цепей и оборудования от повреждений, которые могут возникнуть из-за перегрузок и токов короткого замыкания. Аппараты используются на энергетических, жилых, промышленных, транспортных и других объектах. | Продукты DEKraft LV | DEKLV | 0TB | АВ в литом корпусе ТМ расцепитель ВА-300 | MBF | Dekraft. АВ в литом корпусе ТМ расцепитель | PVB | Энергетика Базовая | EC000228 | Силовой автоматический выключатель | 7 | Китай | https://static-pcsp.systeme.ru/image/H7c14vTbd-BdIMBp5f1ab9220a9461595586850.jpeg | https://static-pcsp.systeme.ru/image/H7c14vTbd-BdIMBp5f1ab9220a9461595586850.jpeg | 1 | нет | [9 empty] | https://api.systeme.ru/product/media/download/167420 https://api.systeme.ru/product/media/download/987959 | автоматические выключатели ВА-300 ВА-300М Автоматические выключатели в литом корпусе Силовое оборудование аксессуары для автоматических выключателей расцепитель ВА-300 ВА-300М Силовое оборудование Воздушные автоматические выключатели ВА-750 ВА-730 ПН-101 ВА-300L МПС-330Е АВР-701 Аксессуары для воздушных автоматических выключателей Брошюра РН-730 Электромагнит включения ЭВ--730 Расцепитель минимального напряжения РМ-730 РМВ-730 Привод моторный МП-730 МП-750 Блокировки в отключенном состоянии Блокировки дверцы БО-730 БД-730 Трансформаторы тока Блокировки механические БМ-730 Модуль передачи сигналов МПС-730 МПС-750 Автоматический ввод резерва Автоматические выключачатели в литом корпусе ВА-330 Блок питания ВА-300А АВР-300 Выключатели разьединители ВР-101 Предохранители ножевые |  |  | https://api.systeme.ru/certificates/default/download/2786 https://api.systeme.ru/certificates/default/download/2787 https://api.systeme.ru/certificates/default/download/2270 https://api.systeme.ru/certificates/default/download/1674 https://api.systeme.ru/certificates/default/download/1595 | Д-ТР ЕАЭС-RoHS С-ТР ТС-НВО Д-ТР ЕАЭС-RoHS Д-ТР ЕАЭС-RoHS С-ТР ТС-НВО | ЕАЭС N RU Д-CN.РА07.В.96277_22 ЕАЭС RU С-CN.НВ26.В.02351_22 ЕАЭС № RU Д-FR.РА01.В.06241_21 ЕАЭС № RU Д-FR.РА01.В.19301_20 ЕАЭС RU С-FR.БЛ08.В.00680_19 |  |  |  | 19950 | штука | 0 | 1 | PCE CAR P12 | 1 3 4 | 1 2 40 | шт. шт. шт. | 4680409013595 24680409013599 | 23.1 24.9 80 | 33.4 35.2 120 | 17.8 36.2 88 | см. см. см. | 5.242 10.965 234 | кг. кг. кг. | 0 | 0 | 315 А | 3 | 400...415 В | IP20 (EV006405) | Нет | Болтовое соединение (EV008864) | Рычажковый (перекидной рычаг) (EV001252) | Да | 35 кА | Нет | Да | Нет | Встраив. устройство фиксированной установки (стационарный) (EV009211) | Выключатель автоматический в литом корпусе (RV001339) | [36 empty] | Срок гарантии на данное оборудование составляет 5 лет с момента отгрузки со склада Систэм Электрик, с подтверждением соответствующим документом | Подлежит замене
22761DEK | Силовой авт. выключатель 3P 350А 35кА ВА-305 | Dekraft |  |  |  | 8536209007 | Прочие | Автоматические выключатели в литом корпусе серии ВА-300 с нерегулируемым термомагнитным расцепителем; 3P; ном. ток 350 А; предназначены для использования в силовых распределительных цепях переменного тока, в то время как серия ВА-300М специально предназначена для использования с двигательной нагрузкой. Данные аппараты применяются в сетях напряжением до 400/415 В и 50Гц для распределения электрической энергии, а также для защиты цепей и оборудования от повреждений, которые могут возникнуть из-за перегрузок и токов короткого замыкания. Аппараты используются на энергетических, жилых, промышленных, транспортных и других объектах. | Продукты DEKraft LV | DEKLV | 0TB | АВ в литом корпусе ТМ расцепитель ВА-300 | MBF | Dekraft. АВ в литом корпусе ТМ расцепитель | PVB | Энергетика Базовая | EC000228 | Силовой автоматический выключатель | 7 | Китай | https://static-pcsp.systeme.ru/image/H7c14vTbd-BdIMBp5f1ab9220a9461595586850.jpeg | https://static-pcsp.systeme.ru/image/H7c14vTbd-BdIMBp5f1ab9220a9461595586850.jpeg | 1 | нет | [9 empty] | https://api.systeme.ru/product/media/download/167420 https://api.systeme.ru/product/media/download/987959 | автоматические выключатели ВА-300 ВА-300М Автоматические выключатели в литом корпусе Силовое оборудование аксессуары для автоматических выключателей расцепитель ВА-300 ВА-300М Силовое оборудование Воздушные автоматические выключатели ВА-750 ВА-730 ПН-101 ВА-300L МПС-330Е АВР-701 Аксессуары для воздушных автоматических выключателей Брошюра РН-730 Электромагнит включения ЭВ--730 Расцепитель минимального напряжения РМ-730 РМВ-730 Привод моторный МП-730 МП-750 Блокировки в отключенном состоянии Блокировки дверцы БО-730 БД-730 Трансформаторы тока Блокировки механические БМ-730 Модуль передачи сигналов МПС-730 МПС-750 Автоматический ввод резерва Автоматические выключачатели в литом корпусе ВА-330 Блок питания ВА-300А АВР-300 Выключатели разьединители ВР-101 Предохранители ножевые |  |  | https://api.systeme.ru/certificates/default/download/2786 https://api.systeme.ru/certificates/default/download/2787 https://api.systeme.ru/certificates/default/download/2270 https://api.systeme.ru/certificates/default/download/1674 https://api.systeme.ru/certificates/default/download/1595 | Д-ТР ЕАЭС-RoHS С-ТР ТС-НВО Д-ТР ЕАЭС-RoHS Д-ТР ЕАЭС-RoHS С-ТР ТС-НВО | ЕАЭС N RU Д-CN.РА07.В.96277_22 ЕАЭС RU С-CN.НВ26.В.02351_22 ЕАЭС № RU Д-FR.РА01.В.06241_21 ЕАЭС № RU Д-FR.РА01.В.19301_20 ЕАЭС RU С-FR.БЛ08.В.00680_19 |  |  |  | 19950 | штука | 0 | 1 | PCE CAR P12 | 1 3 4 | 1 4 64 | шт. шт. шт. | 4680409013601 24680409013605 | 23.1 29.5 120 | 33.5 34 80 | 17.5 35.6 110 | см. см. см. | 5.3 22 360 | кг. кг. кг. | 0 | 0 | 350 А | 3 | 400...415 В | IP20 (EV006405) | Нет | Болтовое соединение (EV008864) | Рычажковый (перекидной рычаг) (EV001252) | Да | 35 кА | Нет | Да | Нет | Встраив. устройство фиксированной установки (стационарный) (EV009211) | Выключатель автоматический в литом корпусе (RV001339) | [36 empty] | Срок гарантии на данное оборудование составляет 5 лет с момента отгрузки со склада Систэм Электрик, с подтверждением соответствующим документом | Подлежит замене
22762DEK | Силовой авт. выключатель 3P 400А 35кА ВА-305 | Dekraft |  |  |  | 8536209007 | Прочие | Автоматические выключатели в литом корпусе серии ВА-300 с нерегулируемым термомагнитным расцепителем; 3P; ном. ток 400 А; предназначены для использования в силовых распределительных цепях переменного тока, в то время как серия ВА-300М специально предназначена для использования с двигательной нагрузкой. Данные аппараты применяются в сетях напряжением до 400/415 В и 50Гц для распределения электрической энергии, а также для защиты цепей и оборудования от повреждений, которые могут возникнуть из-за перегрузок и токов короткого замыкания. Аппараты используются на энергетических, жилых, промышленных, транспортных и других объектах. | Продукты DEKraft LV | DEKLV | 0TB | АВ в литом корпусе ТМ расцепитель ВА-300 | MBF | Dekraft. АВ в литом корпусе ТМ расцепитель | PVB | Энергетика Базовая | EC000228 | Силовой автоматический выключатель | 7 | Китай | https://static-pcsp.systeme.ru/image/H7c14vTbd-BdIMBp5f1ab9220a9461595586850.jpeg | https://static-pcsp.systeme.ru/image/H7c14vTbd-BdIMBp5f1ab9220a9461595586850.jpeg | 1 | нет | [9 empty] | https://api.systeme.ru/product/media/download/167420 https://api.systeme.ru/product/media/download/987959 | автоматические выключатели ВА-300 ВА-300М Автоматические выключатели в литом корпусе Силовое оборудование аксессуары для автоматических выключателей расцепитель ВА-300 ВА-300М Силовое оборудование Воздушные автоматические выключатели ВА-750 ВА-730 ПН-101 ВА-300L МПС-330Е АВР-701 Аксессуары для воздушных автоматических выключателей Брошюра РН-730 Электромагнит включения ЭВ--730 Расцепитель минимального напряжения РМ-730 РМВ-730 Привод моторный МП-730 МП-750 Блокировки в отключенном состоянии Блокировки дверцы БО-730 БД-730 Трансформаторы тока Блокировки механические БМ-730 Модуль передачи сигналов МПС-730 МПС-750 Автоматический ввод резерва Автоматические выключачатели в литом корпусе ВА-330 Блок питания ВА-300А АВР-300 Выключатели разьединители ВР-101 Предохранители ножевые |  |  | https://api.systeme.ru/certificates/default/download/2786 https://api.systeme.ru/certificates/default/download/2787 https://api.systeme.ru/certificates/default/download/2270 https://api.systeme.ru/certificates/default/download/1674 https://api.systeme.ru/certificates/default/download/1595 | Д-ТР ЕАЭС-RoHS С-ТР ТС-НВО Д-ТР ЕАЭС-RoHS Д-ТР ЕАЭС-RoHS С-ТР ТС-НВО | ЕАЭС N RU Д-CN.РА07.В.96277_22 ЕАЭС RU С-CN.НВ26.В.02351_22 ЕАЭС № RU Д-FR.РА01.В.06241_21 ЕАЭС № RU Д-FR.РА01.В.19301_20 ЕАЭС RU С-FR.БЛ08.В.00680_19 |  |  |  | 19950 | штука | 0 | 1 | PCE CAR P12 | 1 3 4 | 1 2 40 | шт. шт. шт. | 4680409013618 24680409013612 | 23 24.3 120 | 33.5 35.2 80 | 17.5 36.1 87 | см. см. см. | 5.235 10.926 233 | кг. кг. кг. | 0 | 0 | 400 А | 3 | 400...415 В | IP20 (EV006405) | Нет | Болтовое соединение (EV008864) | Рычажковый (перекидной рычаг) (EV001252) | Да | 35 кА | Нет | Да | Нет | Встраив. устройство фиксированной установки (стационарный) (EV009211) | Выключатель автоматический в литом корпусе (RV001339) | [36 empty] | Срок гарантии на данное оборудование составляет 5 лет с момента отгрузки со склада Систэм Электрик, с подтверждением соответствующим документом | Подлежит замене
22763DEK | Силовой авт. выключатель 3P 500А 35кА ВА-305 | Dekraft |  |  |  | 8536209007 | Прочие | Автоматические выключатели в литом корпусе серии ВА-300 с нерегулируемым термомагнитным расцепителем; 3P; ном. ток 500 А; предназначены для использования в силовых распределительных цепях переменного тока, в то время как серия ВА-300М специально предназначена для использования с двигательной нагрузкой. Данные аппараты применяются в сетях напряжением до 400/415 В и 50Гц для распределения электрической энергии, а также для защиты цепей и оборудования от повреждений, которые могут возникнуть из-за перегрузок и токов короткого замыкания. Аппараты используются на энергетических, жилых, промышленных, транспортных и других объектах. | Продукты DEKraft LV | DEKLV | 0TB | АВ в литом корпусе ТМ расцепитель ВА-300 | MBF | Dekraft. АВ в литом корпусе ТМ расцепитель | PVB | Энергетика Базовая | EC000228 | Силовой автоматический выключатель | 7 | Китай | https://static-pcsp.systeme.ru/image/Te8KU0KLjTdBq8dx5f16d0c8a70bd1595330760.jpeg | https://static-pcsp.systeme.ru/image/Te8KU0KLjTdBq8dx5f16d0c8a70bd1595330760.jpeg | 1 | нет | [9 empty] | https://api.systeme.ru/product/media/download/167420 https://api.systeme.ru/product/media/download/987959 | автоматические выключатели ВА-300 ВА-300М Автоматические выключатели в литом корпусе Силовое оборудование аксессуары для автоматических выключателей расцепитель ВА-300 ВА-300М Силовое оборудование Воздушные автоматические выключатели ВА-750 ВА-730 ПН-101 ВА-300L МПС-330Е АВР-701 Аксессуары для воздушных автоматических выключателей Брошюра РН-730 Электромагнит включения ЭВ--730 Расцепитель минимального напряжения РМ-730 РМВ-730 Привод моторный МП-730 МП-750 Блокировки в отключенном состоянии Блокировки дверцы БО-730 БД-730 Трансформаторы тока Блокировки механические БМ-730 Модуль передачи сигналов МПС-730 МПС-750 Автоматический ввод резерва Автоматические выключачатели в литом корпусе ВА-330 Блок питания ВА-300А АВР-300 Выключатели разьединители ВР-101 Предохранители ножевые |  |  | https://api.systeme.ru/certificates/default/download/2786 https://api.systeme.ru/certificates/default/download/2787 https://api.systeme.ru/certificates/default/download/2270 https://api.systeme.ru/certificates/default/download/1674 https://api.systeme.ru/certificates/default/download/1595 | Д-ТР ЕАЭС-RoHS С-ТР ТС-НВО Д-ТР ЕАЭС-RoHS Д-ТР ЕАЭС-RoHS С-ТР ТС-НВО | ЕАЭС N RU Д-CN.РА07.В.96277_22 ЕАЭС RU С-CN.НВ26.В.02351_22 ЕАЭС № RU Д-FR.РА01.В.06241_21 ЕАЭС № RU Д-FR.РА01.В.19301_20 ЕАЭС RU С-FR.БЛ08.В.00680_19 |  |  |  | 33600 | штука | 0 | 1 | PCE CAR P12 | 1 3 4 | 1 2 40 | шт. шт. шт. | 4680409013625 24680409013629 | 23.1 24.5 80 | 33.6 35.3 120 | 17.7 36.3 87 | см. см. см. | 5.844 12.149 257 | кг. кг. кг. | 0 | 0 | 500 А | 3 | 400...415 В | IP20 (EV006405) | Нет | Болтовое соединение (EV008864) | Рычажковый (перекидной рычаг) (EV001252) | Да | 35 кА | Нет | Да | Нет | Встраив. устройство фиксированной установки (стационарный) (EV009211) | Выключатель автоматический в литом корпусе (RV001339) | [36 empty] | Срок гарантии на данное оборудование составляет 5 лет с момента отгрузки со склада Систэм Электрик, с подтверждением соответствующим документом | Подлежит замене
22764DEK | Силовой авт. выключатель 3P 630А 35кА ВА-305 | Dekraft |  |  |  | 8536209007 | Прочие | Автоматические выключатели в литом корпусе серии ВА-300 с нерегулируемым термомагнитным расцепителем; 3P; ном. ток 630 А; предназначены для использования в силовых распределительных цепях переменного тока, в то время как серия ВА-300М специально предназначена для использования с двигательной нагрузкой. Данные аппараты применяются в сетях напряжением до 400/415 В и 50Гц для распределения электрической энергии, а также для защиты цепей и оборудования от повреждений, которые могут возникнуть из-за перегрузок и токов короткого замыкания. Аппараты используются на энергетических, жилых, промышленных, транспортных и других объектах. | Продукты DEKraft LV | DEKLV | 0TB | АВ в литом корпусе ТМ расцепитель ВА-300 | MBF | Dekraft. АВ в литом корпусе ТМ расцепитель | PVB | Энергетика Базовая | EC000228 | Силовой автоматический выключатель | 7 | Китай | https://static-pcsp.systeme.ru/image/Te8KU0KLjTdBq8dx5f16d0c8a70bd1595330760.jpeg | https://static-pcsp.systeme.ru/image/Te8KU0KLjTdBq8dx5f16d0c8a70bd1595330760.jpeg | 1 | нет | [9 empty] | https://api.systeme.ru/product/media/download/167420 https://api.systeme.ru/product/media/download/987959 | автоматические выключатели ВА-300 ВА-300М Автоматические выключатели в литом корпусе Силовое оборудование аксессуары для автоматических выключателей расцепитель ВА-300 ВА-300М Силовое оборудование Воздушные автоматические выключатели ВА-750 ВА-730 ПН-101 ВА-300L МПС-330Е АВР-701 Аксессуары для воздушных автоматических выключателей Брошюра РН-730 Электромагнит включения ЭВ--730 Расцепитель минимального напряжения РМ-730 РМВ-730 Привод моторный МП-730 МП-750 Блокировки в отключенном состоянии Блокировки дверцы БО-730 БД-730 Трансформаторы тока Блокировки механические БМ-730 Модуль передачи сигналов МПС-730 МПС-750 Автоматический ввод резерва Автоматические выключачатели в литом корпусе ВА-330 Блок питания ВА-300А АВР-300 Выключатели разьединители ВР-101 Предохранители ножевые |  |  | https://api.systeme.ru/certificates/default/download/2786 https://api.systeme.ru/certificates/default/download/2787 https://api.systeme.ru/certificates/default/download/2270 https://api.systeme.ru/certificates/default/download/1674 https://api.systeme.ru/certificates/default/download/1595 | Д-ТР ЕАЭС-RoHS С-ТР ТС-НВО Д-ТР ЕАЭС-RoHS Д-ТР ЕАЭС-RoHS С-ТР ТС-НВО | ЕАЭС N RU Д-CN.РА07.В.96277_22 ЕАЭС RU С-CN.НВ26.В.02351_22 ЕАЭС № RU Д-FR.РА01.В.06241_21 ЕАЭС № RU Д-FR.РА01.В.19301_20 ЕАЭС RU С-FR.БЛ08.В.00680_19 |  |  |  | 33600 | штука | 0 | 1 | PCE CAR P12 | 1 3 4 | 1 2 40 | шт. шт. шт. | 4680409013632 24680409013636 | 22.9 24.5 120 | 33.5 35 80 | 17.5 35.8 87 | см. см. см. | 5.867 12.256 260 | кг. кг. кг. | 0 | 0 | 630 А | 3 | 400...415 В | IP20 (EV006405) | Нет | Болтовое соединение (EV008864) | Рычажковый (перекидной рычаг) (EV001252) | Да | 35 кА | Нет | Да | Нет | Встраив. устройство фиксированной установки (стационарный) (EV009211) | Выключатель автоматический в литом корпусе (RV001339) | [36 empty] | Срок гарантии на данное оборудование составляет 5 лет с момента отгрузки со склада Систэм Электрик, с подтверждением соответствующим документом | Подлежит замене
22817DEK | Силовой авт. выключатель для защиты двиг. 3P 200А 50кА ВА-305 | Dekraft |  |  |  | 8536209007 | Прочие | Автоматические выключатели в литом корпусе серии ВА-300М с нерегулируемым термомагнитным расцепителем для защиты двигательной нагрузки; 3P; ном. ток 200 А. Аппараты используются на энергетических, жилых, промышленных, транспортных и других объектах. | Продукты DEKraft LV | DEKLV | 0TB | АВ в литом корпусе ТМ расцепитель ВА-300 | MBF | Dekraft. АВ в литом корпусе ТМ расцепитель | PVB | Энергетика Базовая | EC000228 | Силовой автоматический выключатель | 7 | Китай | https://static-pcsp.systeme.ru/image/H7c14vTbd-BdIMBp5f1ab9220a9461595586850.jpeg | https://static-pcsp.systeme.ru/image/H7c14vTbd-BdIMBp5f1ab9220a9461595586850.jpeg | 1 | нет | [9 empty] | https://api.systeme.ru/product/media/download/167420 https://api.systeme.ru/product/media/download/987959 | автоматические выключатели ВА-300 ВА-300М Автоматические выключатели в литом корпусе Силовое оборудование аксессуары для автоматических выключателей расцепитель ВА-300 ВА-300М Силовое оборудование Воздушные автоматические выключатели ВА-750 ВА-730 ПН-101 ВА-300L МПС-330Е АВР-701 Аксессуары для воздушных автоматических выключателей Брошюра РН-730 Электромагнит включения ЭВ--730 Расцепитель минимального напряжения РМ-730 РМВ-730 Привод моторный МП-730 МП-750 Блокировки в отключенном состоянии Блокировки дверцы БО-730 БД-730 Трансформаторы тока Блокировки механические БМ-730 Модуль передачи сигналов МПС-730 МПС-750 Автоматический ввод резерва Автоматические выключачатели в литом корпусе ВА-330 Блок питания ВА-300А АВР-300 Выключатели разьединители ВР-101 Предохранители ножевые |  |  | https://api.systeme.ru/certificates/default/download/2786 https://api.systeme.ru/certificates/default/download/2787 https://api.systeme.ru/certificates/default/download/2270 https://api.systeme.ru/certificates/default/download/1674 https://api.systeme.ru/certificates/default/download/1595 | Д-ТР ЕАЭС-RoHS С-ТР ТС-НВО Д-ТР ЕАЭС-RoHS Д-ТР ЕАЭС-RoHS С-ТР ТС-НВО | ЕАЭС N RU Д-CN.РА07.В.96277_22 ЕАЭС RU С-CN.НВ26.В.02351_22 ЕАЭС № RU Д-FR.РА01.В.06241_21 ЕАЭС № RU Д-FR.РА01.В.19301_20 ЕАЭС RU С-FR.БЛ08.В.00680_19 |  |  |  | 21850 | штука | 0 | 1 | PCE CAR P12 | 1 3 4 | 1 2 40 | шт. шт. шт. | 4680409014158 24680409014152 | 32.5 34 80 | 22 23.5 120 | 16.5 35 110 | см. см. см. | 5.4 10.6 216 | кг. кг. кг. | 0 | 0 | 200 А | 3 | 400...415 В | IP20 (EV006405) | Нет | Винтовое соединение (EV000415) | Рычажковый (перекидной рычаг) (EV001252) | Да | 50 кА | Нет | Да | Нет | Встраив. устройство фиксированной установки (стационарный) (EV009211) | Выключатель автоматический в литом корпусе (RV001339) | [36 empty] | Срок гарантии на данное оборудование составляет 5 лет с момента отгрузки со склада Систэм Электрик, с подтверждением соответствующим документом | Подлежит замене
22818DEK | Силовой авт. выключатель для защиты двиг. 3P 225А 50кА ВА-305 | Dekraft |  |  |  | 8536209007 | Прочие | Автоматические выключатели в литом корпусе серии ВА-300М с нерегулируемым термомагнитным расцепителем для защиты двигательной нагрузки; 3P; ном. ток 225 А. Аппараты используются на энергетических, жилых, промышленных, транспортных и других объектах. | Продукты DEKraft LV | DEKLV | 0TB | АВ в литом корпусе ТМ расцепитель ВА-300 | MBF | Dekraft. АВ в литом корпусе ТМ расцепитель | PVB | Энергетика Базовая | EC000228 | Силовой автоматический выключатель | 7 | Китай | https://static-pcsp.systeme.ru/image/H7c14vTbd-BdIMBp5f1ab9220a9461595586850.jpeg | https://static-pcsp.systeme.ru/image/H7c14vTbd-BdIMBp5f1ab9220a9461595586850.jpeg | 1 | нет | [9 empty] | https://api.systeme.ru/product/media/download/167420 https://api.systeme.ru/product/media/download/987959 | автоматические выключатели ВА-300 ВА-300М Автоматические выключатели в литом корпусе Силовое оборудование аксессуары для автоматических выключателей расцепитель ВА-300 ВА-300М Силовое оборудование Воздушные автоматические выключатели ВА-750 ВА-730 ПН-101 ВА-300L МПС-330Е АВР-701 Аксессуары для воздушных автоматических выключателей Брошюра РН-730 Электромагнит включения ЭВ--730 Расцепитель минимального напряжения РМ-730 РМВ-730 Привод моторный МП-730 МП-750 Блокировки в отключенном состоянии Блокировки дверцы БО-730 БД-730 Трансформаторы тока Блокировки механические БМ-730 Модуль передачи сигналов МПС-730 МПС-750 Автоматический ввод резерва Автоматические выключачатели в литом корпусе ВА-330 Блок питания ВА-300А АВР-300 Выключатели разьединители ВР-101 Предохранители ножевые |  |  | https://api.systeme.ru/certificates/default/download/2786 https://api.systeme.ru/certificates/default/download/2787 https://api.systeme.ru/certificates/default/download/2270 https://api.systeme.ru/certificates/default/download/1674 https://api.systeme.ru/certificates/default/download/1595 | Д-ТР ЕАЭС-RoHS С-ТР ТС-НВО Д-ТР ЕАЭС-RoHS Д-ТР ЕАЭС-RoHS С-ТР ТС-НВО | ЕАЭС N RU Д-CN.РА07.В.96277_22 ЕАЭС RU С-CN.НВ26.В.02351_22 ЕАЭС № RU Д-FR.РА01.В.06241_21 ЕАЭС № RU Д-FR.РА01.В.19301_20 ЕАЭС RU С-FR.БЛ08.В.00680_19 |  |  |  | 21850 | штука | 0 | 1 | PCE CAR P12 | 1 3 4 | 1 2 40 | шт. шт. шт. | 4680409014165 24680409014169 | 32.5 34 80 | 22 23.5 120 | 16.5 35 110 | см. см. см. | 5.4 10.6 216 | кг. кг. кг. | 0 | 0 | 225 А | 3 | 400...415 В | IP20 (EV006405) | Нет | Винтовое соединение (EV000415) | Рычажковый (перекидной рычаг) (EV001252) | Да | 50 кА | Нет | Да | Нет | Встраив. устройство фиксированной установки (стационарный) (EV009211) | Выключатель автоматический в литом корпусе (RV001339) | [36 empty] | Срок гарантии на данное оборудование составляет 5 лет с момента отгрузки со склада Систэм Электрик, с подтверждением соответствующим документом | Подлежит замене
22819DEK | Силовой авт. выключатель для защиты двиг. 3P 250А 50кА ВА-305 | Dekraft |  |  |  | 8536209007 | Прочие | Автоматические выключатели в литом корпусе серии ВА-300М с нерегулируемым термомагнитным расцепителем для защиты двигательной нагрузки; 3P; ном. ток 250 А. Аппараты используются на энергетических, жилых, промышленных, транспортных и других объектах. | Продукты DEKraft LV | DEKLV | 0TB | АВ в литом корпусе ТМ расцепитель ВА-300 | MBF | Dekraft. АВ в литом корпусе ТМ расцепитель | PVB | Энергетика Базовая | EC000228 | Силовой автоматический выключатель | 7 | Китай | https://static-pcsp.systeme.ru/image/H7c14vTbd-BdIMBp5f1ab9220a9461595586850.jpeg | https://static-pcsp.systeme.ru/image/H7c14vTbd-BdIMBp5f1ab9220a9461595586850.jpeg | 1 | нет | [9 empty] | https://api.systeme.ru/product/media/download/167420 https://api.systeme.ru/product/media/download/987959 | автоматические выключатели ВА-300 ВА-300М Автоматические выключатели в литом корпусе Силовое оборудование аксессуары для автоматических выключателей расцепитель ВА-300 ВА-300М Силовое оборудование Воздушные автоматические выключатели ВА-750 ВА-730 ПН-101 ВА-300L МПС-330Е АВР-701 Аксессуары для воздушных автоматических выключателей Брошюра РН-730 Электромагнит включения ЭВ--730 Расцепитель минимального напряжения РМ-730 РМВ-730 Привод моторный МП-730 МП-750 Блокировки в отключенном состоянии Блокировки дверцы БО-730 БД-730 Трансформаторы тока Блокировки механические БМ-730 Модуль передачи сигналов МПС-730 МПС-750 Автоматический ввод резерва Автоматические выключачатели в литом корпусе ВА-330 Блок питания ВА-300А АВР-300 Выключатели разьединители ВР-101 Предохранители ножевые |  |  | https://api.systeme.ru/certificates/default/download/2786 https://api.systeme.ru/certificates/default/download/2787 https://api.systeme.ru/certificates/default/download/2270 https://api.systeme.ru/certificates/default/download/1674 https://api.systeme.ru/certificates/default/download/1595 | Д-ТР ЕАЭС-RoHS С-ТР ТС-НВО Д-ТР ЕАЭС-RoHS Д-ТР ЕАЭС-RoHS С-ТР ТС-НВО | ЕАЭС N RU Д-CN.РА07.В.96277_22 ЕАЭС RU С-CN.НВ26.В.02351_22 ЕАЭС № RU Д-FR.РА01.В.06241_21 ЕАЭС № RU Д-FR.РА01.В.19301_20 ЕАЭС RU С-FR.БЛ08.В.00680_19 |  |  |  | 21850 | штука | 0 | 1 | PCE CAR P12 | 1 3 4 | 1 2 40 | шт. шт. шт. | 4680409014172 24680409014176 | 32.5 34 120 | 22 23.5 80 | 16.5 35 110 | см. см. см. | 5.4 10.6 218.16 | кг. кг. кг. | 0 | 0 | 250 А | 3 | 400...415 В | IP20 (EV006405) | Нет | Винтовое соединение (EV000415) | Рычажковый (перекидной рычаг) (EV001252) | Да | 50 кА | Нет | Да | Нет | Встраив. устройство фиксированной установки (стационарный) (EV009211) | Выключатель автоматический в литом корпусе (RV001339) | [36 empty] | Срок гарантии на данное оборудование составляет 5 лет с момента отгрузки со склада Систэм Электрик, с подтверждением соответствующим документом | Подлежит замене
22820DEK | Силовой авт. выключатель для защиты двиг. 3P 315А 50кА ВА-305 | Dekraft |  |  |  | 8536209007 | Прочие | Автоматические выключатели в литом корпусе серии ВА-300М с нерегулируемым термомагнитным расцепителем для защиты двигательной нагрузки; 3P; ном. ток 315 А. Аппараты используются на энергетических, жилых, промышленных, транспортных и других объектах. | Продукты DEKraft LV | DEKLV | 0TB | АВ в литом корпусе ТМ расцепитель ВА-300 | MBF | Dekraft. АВ в литом корпусе ТМ расцепитель | PVB | Энергетика Базовая | EC000228 | Силовой автоматический выключатель | 7 | Китай | https://static-pcsp.systeme.ru/image/H7c14vTbd-BdIMBp5f1ab9220a9461595586850.jpeg | https://static-pcsp.systeme.ru/image/H7c14vTbd-BdIMBp5f1ab9220a9461595586850.jpeg | 1 | нет | [9 empty] | https://api.systeme.ru/product/media/download/167420 https://api.systeme.ru/product/media/download/987959 | автоматические выключатели ВА-300 ВА-300М Автоматические выключатели в литом корпусе Силовое оборудование аксессуары для автоматических выключателей расцепитель ВА-300 ВА-300М Силовое оборудование Воздушные автоматические выключатели ВА-750 ВА-730 ПН-101 ВА-300L МПС-330Е АВР-701 Аксессуары для воздушных автоматических выключателей Брошюра РН-730 Электромагнит включения ЭВ--730 Расцепитель минимального напряжения РМ-730 РМВ-730 Привод моторный МП-730 МП-750 Блокировки в отключенном состоянии Блокировки дверцы БО-730 БД-730 Трансформаторы тока Блокировки механические БМ-730 Модуль передачи сигналов МПС-730 МПС-750 Автоматический ввод резерва Автоматические выключачатели в литом корпусе ВА-330 Блок питания ВА-300А АВР-300 Выключатели разьединители ВР-101 Предохранители ножевые |  |  | https://api.systeme.ru/certificates/default/download/2786 https://api.systeme.ru/certificates/default/download/2787 https://api.systeme.ru/certificates/default/download/2270 https://api.systeme.ru/certificates/default/download/1674 https://api.systeme.ru/certificates/default/download/1595 | Д-ТР ЕАЭС-RoHS С-ТР ТС-НВО Д-ТР ЕАЭС-RoHS Д-ТР ЕАЭС-RoHS С-ТР ТС-НВО | ЕАЭС N RU Д-CN.РА07.В.96277_22 ЕАЭС RU С-CN.НВ26.В.02351_22 ЕАЭС № RU Д-FR.РА01.В.06241_21 ЕАЭС № RU Д-FR.РА01.В.19301_20 ЕАЭС RU С-FR.БЛ08.В.00680_19 |  |  |  | 21850 | штука | 0 | 1 | PCE CAR P12 | 1 3 4 | 1 2 40 | шт. шт. шт. | 4680409014189 24680409014183 | 32.5 34 120 | 22 23.5 80 | 16.5 35 110 | см. см. см. | 5.4 10.6 216 | кг. кг. кг. | 0 | 0 | 315 А | 3 | 400...415 В | IP20 (EV006405) | Нет | Винтовое соединение (EV000415) | Рычажковый (перекидной рычаг) (EV001252) | Да | 50 кА | Нет | Да | Нет | Встраив. устройство фиксированной установки (стационарный) (EV009211) | Выключатель автоматический в литом корпусе (RV001339) | [36 empty] | Срок гарантии на данное оборудование составляет 5 лет с момента отгрузки со склада Систэм Электрик, с подтверждением соответствующим документом | Подлежит замене
22821DEK | Силовой авт. выключатель для защиты двиг. 3P 350А 50кА ВА-305 | Dekraft |  |  |  | 8536209007 | Прочие | Автоматические выключатели в литом корпусе серии ВА-300М с нерегулируемым термомагнитным расцепителем для защиты двигательной нагрузки; 3P; ном. ток 350 А. Аппараты используются на энергетических, жилых, промышленных, транспортных и других объектах. | Продукты DEKraft LV | DEKLV | 0TB | АВ в литом корпусе ТМ расцепитель ВА-300 | MBF | Dekraft. АВ в литом корпусе ТМ расцепитель | PVB | Энергетика Базовая | EC000228 | Силовой автоматический выключатель | 7 | Китай | https://static-pcsp.systeme.ru/image/H7c14vTbd-BdIMBp5f1ab9220a9461595586850.jpeg | https://static-pcsp.systeme.ru/image/H7c14vTbd-BdIMBp5f1ab9220a9461595586850.jpeg | 1 | нет | [9 empty] | https://api.systeme.ru/product/media/download/167420 https://api.systeme.ru/product/media/download/987959 | автоматические выключатели ВА-300 ВА-300М Автоматические выключатели в литом корпусе Силовое оборудование аксессуары для автоматических выключателей расцепитель ВА-300 ВА-300М Силовое оборудование Воздушные автоматические выключатели ВА-750 ВА-730 ПН-101 ВА-300L МПС-330Е АВР-701 Аксессуары для воздушных автоматических выключателей Брошюра РН-730 Электромагнит включения ЭВ--730 Расцепитель минимального напряжения РМ-730 РМВ-730 Привод моторный МП-730 МП-750 Блокировки в отключенном состоянии Блокировки дверцы БО-730 БД-730 Трансформаторы тока Блокировки механические БМ-730 Модуль передачи сигналов МПС-730 МПС-750 Автоматический ввод резерва Автоматические выключачатели в литом корпусе ВА-330 Блок питания ВА-300А АВР-300 Выключатели разьединители ВР-101 Предохранители ножевые |  |  | https://api.systeme.ru/certificates/default/download/2786 https://api.systeme.ru/certificates/default/download/2787 https://api.systeme.ru/certificates/default/download/2270 https://api.systeme.ru/certificates/default/download/1674 https://api.systeme.ru/certificates/default/download/1595 | Д-ТР ЕАЭС-RoHS С-ТР ТС-НВО Д-ТР ЕАЭС-RoHS Д-ТР ЕАЭС-RoHS С-ТР ТС-НВО | ЕАЭС N RU Д-CN.РА07.В.96277_22 ЕАЭС RU С-CN.НВ26.В.02351_22 ЕАЭС № RU Д-FR.РА01.В.06241_21 ЕАЭС № RU Д-FR.РА01.В.19301_20 ЕАЭС RU С-FR.БЛ08.В.00680_19 |  |  |  | 21850 | штука | 0 | 1 | PCE CAR P12 | 1 3 4 | 1 2 40 | шт. шт. шт. | 4680409014196 24680409014190 | 33 34 80 | 22 23.5 120 | 17 35 110 | см. см. см. | 5.4 10.6 216 | кг. кг. кг. | 0 | 0 | 350 А | 3 | 400...415 В | IP20 (EV006405) | Нет | Винтовое соединение (EV000415) | Рычажковый (перекидной рычаг) (EV001252) | Да | 50 кА | Нет | Да | Нет | Встраив. устройство фиксированной установки (стационарный) (EV009211) | Выключатель автоматический в литом корпусе (RV001339) | [36 empty] | Срок гарантии на данное оборудование составляет 5 лет с момента отгрузки со склада Систэм Электрик, с подтверждением соответствующим документом | Подлежит замене
22822DEK | Силовой авт. выключатель для защиты двиг. 3P 400А 50кА ВА-305 | Dekraft |  |  |  | 8536209007 | Прочие | Автоматические выключатели в литом корпусе серии ВА-300М с нерегулируемым термомагнитным расцепителем для защиты двигательной нагрузки; 3P; ном. ток 400 А. Аппараты используются на энергетических, жилых, промышленных, транспортных и других объектах. | Продукты DEKraft LV | DEKLV | 0TB | АВ в литом корпусе ТМ расцепитель ВА-300 | MBF | Dekraft. АВ в литом корпусе ТМ расцепитель | PVB | Энергетика Базовая | EC000228 | Силовой автоматический выключатель | 7 | Китай | https://static-pcsp.systeme.ru/image/H7c14vTbd-BdIMBp5f1ab9220a9461595586850.jpeg | https://static-pcsp.systeme.ru/image/H7c14vTbd-BdIMBp5f1ab9220a9461595586850.jpeg | 1 | нет | [9 empty] | https://api.systeme.ru/product/media/download/167420 https://api.systeme.ru/product/media/download/987959 | автоматические выключатели ВА-300 ВА-300М Автоматические выключатели в литом корпусе Силовое оборудование аксессуары для автоматических выключателей расцепитель ВА-300 ВА-300М Силовое оборудование Воздушные автоматические выключатели ВА-750 ВА-730 ПН-101 ВА-300L МПС-330Е АВР-701 Аксессуары для воздушных автоматических выключателей Брошюра РН-730 Электромагнит включения ЭВ--730 Расцепитель минимального напряжения РМ-730 РМВ-730 Привод моторный МП-730 МП-750 Блокировки в отключенном состоянии Блокировки дверцы БО-730 БД-730 Трансформаторы тока Блокировки механические БМ-730 Модуль передачи сигналов МПС-730 МПС-750 Автоматический ввод резерва Автоматические выключачатели в литом корпусе ВА-330 Блок питания ВА-300А АВР-300 Выключатели разьединители ВР-101 Предохранители ножевые |  |  | https://api.systeme.ru/certificates/default/download/2786 https://api.systeme.ru/certificates/default/download/2787 https://api.systeme.ru/certificates/default/download/2270 https://api.systeme.ru/certificates/default/download/1674 https://api.systeme.ru/certificates/default/download/1595 | Д-ТР ЕАЭС-RoHS С-ТР ТС-НВО Д-ТР ЕАЭС-RoHS Д-ТР ЕАЭС-RoHS С-ТР ТС-НВО | ЕАЭС N RU Д-CN.РА07.В.96277_22 ЕАЭС RU С-CN.НВ26.В.02351_22 ЕАЭС № RU Д-FR.РА01.В.06241_21 ЕАЭС № RU Д-FR.РА01.В.19301_20 ЕАЭС RU С-FR.БЛ08.В.00680_19 |  |  |  | 21850 | штука | 0 | 1 | PCE CAR P12 | 1 3 4 | 1 2 40 | шт. шт. шт. | 4680409014202 24680409014206 | 32.5 34 80 | 22 23.5 120 | 16.5 35 110 | см. см. см. | 5.4 10.6 216 | кг. кг. кг. | 0 | 0 | 400 А | 3 | 400...415 В | IP20 (EV006405) | Нет | Винтовое соединение (EV000415) | Рычажковый (перекидной рычаг) (EV001252) | Да | 50 кА | Нет | Да | Нет | Встраив. устройство фиксированной установки (стационарный) (EV009211) | Выключатель автоматический в литом корпусе (RV001339) | [36 empty] | Срок гарантии на данное оборудование составляет 5 лет с момента отгрузки со склада Систэм Электрик, с подтверждением соответствующим документом | Подлежит замене
22823DEK | Силовой авт. выключатель для защиты двиг. 3P 500А 50кА ВА-305 | Dekraft |  |  |  | 8536209007 | Прочие | Автоматические выключатели в литом корпусе серии ВА-300М с нерегулируемым термомагнитным расцепителем для защиты двигательной нагрузки; 3P; ном. ток 500 А. Аппараты используются на энергетических, жилых, промышленных, транспортных и других объектах. | Продукты DEKraft LV | DEKLV | 0TB | АВ в литом корпусе ТМ расцепитель ВА-300 | MBF | Dekraft. АВ в литом корпусе ТМ расцепитель | PVB | Энергетика Базовая | EC000228 | Силовой автоматический выключатель | 7 | Китай | https://static-pcsp.systeme.ru/image/Te8KU0KLjTdBq8dx5f16d0c8a70bd1595330760.jpeg | https://static-pcsp.systeme.ru/image/Te8KU0KLjTdBq8dx5f16d0c8a70bd1595330760.jpeg | 1 | нет | [9 empty] | https://api.systeme.ru/product/media/download/167420 https://api.systeme.ru/product/media/download/987959 | автоматические выключатели ВА-300 ВА-300М Автоматические выключатели в литом корпусе Силовое оборудование аксессуары для автоматических выключателей расцепитель ВА-300 ВА-300М Силовое оборудование Воздушные автоматические выключатели ВА-750 ВА-730 ПН-101 ВА-300L МПС-330Е АВР-701 Аксессуары для воздушных автоматических выключателей Брошюра РН-730 Электромагнит включения ЭВ--730 Расцепитель минимального напряжения РМ-730 РМВ-730 Привод моторный МП-730 МП-750 Блокировки в отключенном состоянии Блокировки дверцы БО-730 БД-730 Трансформаторы тока Блокировки механические БМ-730 Модуль передачи сигналов МПС-730 МПС-750 Автоматический ввод резерва Автоматические выключачатели в литом корпусе ВА-330 Блок питания ВА-300А АВР-300 Выключатели разьединители ВР-101 Предохранители ножевые |  |  | https://api.systeme.ru/certificates/default/download/2786 https://api.systeme.ru/certificates/default/download/2787 https://api.systeme.ru/certificates/default/download/2270 https://api.systeme.ru/certificates/default/download/1674 https://api.systeme.ru/certificates/default/download/1595 | Д-ТР ЕАЭС-RoHS С-ТР ТС-НВО Д-ТР ЕАЭС-RoHS Д-ТР ЕАЭС-RoHS С-ТР ТС-НВО | ЕАЭС N RU Д-CN.РА07.В.96277_22 ЕАЭС RU С-CN.НВ26.В.02351_22 ЕАЭС № RU Д-FR.РА01.В.06241_21 ЕАЭС № RU Д-FR.РА01.В.19301_20 ЕАЭС RU С-FR.БЛ08.В.00680_19 |  |  |  | 36800 | штука | 0 | 1 | PCE BB1 P12 | 1 2 4 | 1 2 40 | шт. шт. шт. | 4680409014219 24680409014213 | 32.5 34 120 | 22 23.5 80 | 16.5 35 110 | см. см. см. | 5.4 10.6 217 | кг. кг. кг. | 0 | 0 | 500 А | 3 | 400...415 В | IP20 (EV006405) | Нет | Винтовое соединение (EV000415) | Рычажковый (перекидной рычаг) (EV001252) | Да | 50 кА | Нет | Да | Нет | Встраив. устройство фиксированной установки (стационарный) (EV009211) | Выключатель автоматический в литом корпусе (RV001339) | [36 empty] | Срок гарантии на данное оборудование составляет 5 лет с момента отгрузки со склада Систэм Электрик, с подтверждением соответствующим документом | Подлежит замене
22824DEK | Силовой авт. выключатель для защиты двиг. 3P 630А 50кА ВА-305 | Dekraft |  |  |  | 8536209007 | Прочие | Автоматические выключатели в литом корпусе серии ВА-300М с нерегулируемым термомагнитным расцепителем для защиты двигательной нагрузки; 3P; ном. ток 630 А. Аппараты используются на энергетических, жилых, промышленных, транспортных и других объектах. | Продукты DEKraft LV | DEKLV | 0TB | АВ в литом корпусе ТМ расцепитель ВА-300 | MBF | Dekraft. АВ в литом корпусе ТМ расцепитель | PVB | Энергетика Базовая | EC000228 | Силовой автоматический выключатель | 7 | Китай | https://static-pcsp.systeme.ru/image/Te8KU0KLjTdBq8dx5f16d0c8a70bd1595330760.jpeg | https://static-pcsp.systeme.ru/image/Te8KU0KLjTdBq8dx5f16d0c8a70bd1595330760.jpeg | 1 | нет | [9 empty] | https://api.systeme.ru/product/media/download/167420 https://api.systeme.ru/product/media/download/987959 | автоматические выключатели ВА-300 ВА-300М Автоматические выключатели в литом корпусе Силовое оборудование аксессуары для автоматических выключателей расцепитель ВА-300 ВА-300М Силовое оборудование Воздушные автоматические выключатели ВА-750 ВА-730 ПН-101 ВА-300L МПС-330Е АВР-701 Аксессуары для воздушных автоматических выключателей Брошюра РН-730 Электромагнит включения ЭВ--730 Расцепитель минимального напряжения РМ-730 РМВ-730 Привод моторный МП-730 МП-750 Блокировки в отключенном состоянии Блокировки дверцы БО-730 БД-730 Трансформаторы тока Блокировки механические БМ-730 Модуль передачи сигналов МПС-730 МПС-750 Автоматический ввод резерва Автоматические выключачатели в литом корпусе ВА-330 Блок питания ВА-300А АВР-300 Выключатели разьединители ВР-101 Предохранители ножевые |  |  | https://api.systeme.ru/certificates/default/download/2786 https://api.systeme.ru/certificates/default/download/2787 https://api.systeme.ru/certificates/default/download/2270 https://api.systeme.ru/certificates/default/download/1674 https://api.systeme.ru/certificates/default/download/1595 | Д-ТР ЕАЭС-RoHS С-ТР ТС-НВО Д-ТР ЕАЭС-RoHS Д-ТР ЕАЭС-RoHS С-ТР ТС-НВО | ЕАЭС N RU Д-CN.РА07.В.96277_22 ЕАЭС RU С-CN.НВ26.В.02351_22 ЕАЭС № RU Д-FR.РА01.В.06241_21 ЕАЭС № RU Д-FR.РА01.В.19301_20 ЕАЭС RU С-FR.БЛ08.В.00680_19 |  |  |  | 36800 | штука | 0 | 1 | PCE CAR P12 | 1 3 4 | 1 2 40 | шт. шт. шт. | 4680409014226 24680409014220 | 32.5 34 80 | 22 23.5 120 | 16.5 35 110 | см. см. см. | 5.4 10.6 216 | кг. кг. кг. | 0 | 0 | 630 А | 3 | 400...415 В | IP20 (EV006405) | Нет | Винтовое соединение (EV000415) | Рычажковый (перекидной рычаг) (EV001252) | Да | 50 кА | Нет | Да | Нет | Встраив. устройство фиксированной установки (стационарный) (EV009211) | Выключатель автоматический в литом корпусе (RV001339) | [36 empty] | Срок гарантии на данное оборудование составляет 5 лет с момента отгрузки со склада Систэм Электрик, с подтверждением соответствующим документом | Подлежит замене
22765DEK | Силовой авт. выключатель 3P 630А 50кА ВА-306 | Dekraft |  |  |  | 8536209007 | Прочие | Автоматические выключатели в литом корпусе серии ВА-300 с нерегулируемым термомагнитным расцепителем; 3P; ном. ток 630 А; предназначены для использования в силовых распределительных цепях переменного тока, в то время как серия ВА-300М специально предназначена для использования с двигательной нагрузкой. Данные аппараты применяются в сетях напряжением до 400/415 В и 50Гц для распределения электрической энергии, а также для защиты цепей и оборудования от повреждений, которые могут возникнуть из-за перегрузок и токов короткого замыкания. Аппараты используются на энергетических, жилых, промышленных, транспортных и других объектах. | Продукты DEKraft LV | DEKLV | 0TB | АВ в литом корпусе ТМ расцепитель ВА-300 | MBF | Dekraft. АВ в литом корпусе ТМ расцепитель | PVB | Энергетика Базовая | EC000228 | Силовой автоматический выключатель | 7 | Китай | https://static-pcsp.systeme.ru/image/dU_JyamdnBOO8oIM61f77e8c696331643609740.jpeg | https://static-pcsp.systeme.ru/image/dU_JyamdnBOO8oIM61f77e8c696331643609740.jpeg | 1 | нет | [9 empty] | https://api.systeme.ru/product/media/download/167420 https://api.systeme.ru/product/media/download/987959 | автоматические выключатели ВА-300 ВА-300М Автоматические выключатели в литом корпусе Силовое оборудование аксессуары для автоматических выключателей расцепитель ВА-300 ВА-300М Силовое оборудование Воздушные автоматические выключатели ВА-750 ВА-730 ПН-101 ВА-300L МПС-330Е АВР-701 Аксессуары для воздушных автоматических выключателей Брошюра РН-730 Электромагнит включения ЭВ--730 Расцепитель минимального напряжения РМ-730 РМВ-730 Привод моторный МП-730 МП-750 Блокировки в отключенном состоянии Блокировки дверцы БО-730 БД-730 Трансформаторы тока Блокировки механические БМ-730 Модуль передачи сигналов МПС-730 МПС-750 Автоматический ввод резерва Автоматические выключачатели в литом корпусе ВА-330 Блок питания ВА-300А АВР-300 Выключатели разьединители ВР-101 Предохранители ножевые |  |  | https://api.systeme.ru/certificates/default/download/2786 https://api.systeme.ru/certificates/default/download/2787 https://api.systeme.ru/certificates/default/download/2270 https://api.systeme.ru/certificates/default/download/1674 https://api.systeme.ru/certificates/default/download/1595 | Д-ТР ЕАЭС-RoHS С-ТР ТС-НВО Д-ТР ЕАЭС-RoHS Д-ТР ЕАЭС-RoHS С-ТР ТС-НВО | ЕАЭС N RU Д-CN.РА07.В.96277_22 ЕАЭС RU С-CN.НВ26.В.02351_22 ЕАЭС № RU Д-FR.РА01.В.06241_21 ЕАЭС № RU Д-FR.РА01.В.19301_20 ЕАЭС RU С-FR.БЛ08.В.00680_19 |  |  |  | 30050 | штука | 0 | 1 | PCE P12 | 1 4 | 1 24 | шт. шт. | 4680409013649 | 37 120 | 31 80 | 23 110 | см. см. | 8 131.3 | кг. кг. | 0 | 0 | 630 А | 3 | 400...415 В | IP20 (EV006405) | Нет | Болтовое соединение (EV008864) | Рычажковый (перекидной рычаг) (EV001252) | Да | 50 кА | Нет | Да | Нет | Встраив. устройство фиксированной установки (стационарный) (EV009211) | Выключатель автоматический в литом корпусе (RV001339) | [36 empty] | Срок гарантии на данное оборудование составляет 5 лет с момента отгрузки со склада Систэм Электрик, с подтверждением соответствующим документом | Подлежит замене
22766DEK | Силовой авт. выключатель 3P 700А 50кА ВА-306 | Dekraft |  |  |  | 8536209007 | Прочие | Автоматические выключатели в литом корпусе серии ВА-300 с нерегулируемым термомагнитным расцепителем; 3P; ном. ток 700 А; предназначены для использования в силовых распределительных цепях переменного тока, в то время как серия ВА-300М специально предназначена для использования с двигательной нагрузкой. Данные аппараты применяются в сетях напряжением до 400/415 В и 50Гц для распределения электрической энергии, а также для защиты цепей и оборудования от повреждений, которые могут возникнуть из-за перегрузок и токов короткого замыкания. Аппараты используются на энергетических, жилых, промышленных, транспортных и других объектах. | Продукты DEKraft LV | DEKLV | 0TB | АВ в литом корпусе ТМ расцепитель ВА-300 | MBF | Dekraft. АВ в литом корпусе ТМ расцепитель | PVB | Энергетика Базовая | EC000228 | Силовой автоматический выключатель | 7 | Китай | https://static-pcsp.systeme.ru/image/dU_JyamdnBOO8oIM61f77e8c696331643609740.jpeg | https://static-pcsp.systeme.ru/image/dU_JyamdnBOO8oIM61f77e8c696331643609740.jpeg | 1 | нет | [9 empty] | https://api.systeme.ru/product/media/download/167420 https://api.systeme.ru/product/media/download/987959 | автоматические выключатели ВА-300 ВА-300М Автоматические выключатели в литом корпусе Силовое оборудование аксессуары для автоматических выключателей расцепитель ВА-300 ВА-300М Силовое оборудование Воздушные автоматические выключатели ВА-750 ВА-730 ПН-101 ВА-300L МПС-330Е АВР-701 Аксессуары для воздушных автоматических выключателей Брошюра РН-730 Электромагнит включения ЭВ--730 Расцепитель минимального напряжения РМ-730 РМВ-730 Привод моторный МП-730 МП-750 Блокировки в отключенном состоянии Блокировки дверцы БО-730 БД-730 Трансформаторы тока Блокировки механические БМ-730 Модуль передачи сигналов МПС-730 МПС-750 Автоматический ввод резерва Автоматические выключачатели в литом корпусе ВА-330 Блок питания ВА-300А АВР-300 Выключатели разьединители ВР-101 Предохранители ножевые |  |  | https://api.systeme.ru/certificates/default/download/2786 https://api.systeme.ru/certificates/default/download/2787 https://api.systeme.ru/certificates/default/download/2270 https://api.systeme.ru/certificates/default/download/1674 https://api.systeme.ru/certificates/default/download/1595 | Д-ТР ЕАЭС-RoHS С-ТР ТС-НВО Д-ТР ЕАЭС-RoHS Д-ТР ЕАЭС-RoHS С-ТР ТС-НВО | ЕАЭС N RU Д-CN.РА07.В.96277_22 ЕАЭС RU С-CN.НВ26.В.02351_22 ЕАЭС № RU Д-FR.РА01.В.06241_21 ЕАЭС № RU Д-FR.РА01.В.19301_20 ЕАЭС RU С-FR.БЛ08.В.00680_19 |  |  |  | 30050 | штука | 0 | 1 | PCE P12 | 1 4 | 1 12 | шт. шт. | 4680409013656 | 37 120 | 31 80 | 23 110 | см. см. | 8.205 140 | кг. кг. | 0 | 0 | 700 А | 3 | 400...415 В | IP20 (EV006405) | Нет | Болтовое соединение (EV008864) | Рычажковый (перекидной рычаг) (EV001252) | Да | 50 кА | Нет | Да | Нет | Встраив. устройство фиксированной установки (стационарный) (EV009211) | Выключатель автоматический в литом корпусе (RV001339) | [36 empty] | Срок гарантии на данное оборудование составляет 5 лет с момента отгрузки со склада Систэм Электрик, с подтверждением соответствующим документом | Подлежит замене
22767DEK | Силовой авт. выключатель 3P 800А 50кА ВА-306 | Dekraft |  |  |  | 8536209007 | Прочие | Автоматические выключатели в литом корпусе серии ВА-300 с нерегулируемым термомагнитным расцепителем; 3P; ном. ток 800 А; предназначены для использования в силовых распределительных цепях переменного тока, в то время как серия ВА-300М специально предназначена для использования с двигательной нагрузкой. Данные аппараты применяются в сетях напряжением до 400/415 В и 50Гц для распределения электрической энергии, а также для защиты цепей и оборудования от повреждений, которые могут возникнуть из-за перегрузок и токов короткого замыкания. Аппараты используются на энергетических, жилых, промышленных, транспортных и других объектах. | Продукты DEKraft LV | DEKLV | 0TB | АВ в литом корпусе ТМ расцепитель ВА-300 | MBF | Dekraft. АВ в литом корпусе ТМ расцепитель | PVB | Энергетика Базовая | EC000228 | Силовой автоматический выключатель | 7 | Китай | https://static-pcsp.systeme.ru/image/dU_JyamdnBOO8oIM61f77e8c696331643609740.jpeg | https://static-pcsp.systeme.ru/image/dU_JyamdnBOO8oIM61f77e8c696331643609740.jpeg | 1 | нет | [9 empty] | https://api.systeme.ru/product/media/download/167420 https://api.systeme.ru/product/media/download/987959 | автоматические выключатели ВА-300 ВА-300М Автоматические выключатели в литом корпусе Силовое оборудование аксессуары для автоматических выключателей расцепитель ВА-300 ВА-300М Силовое оборудование Воздушные автоматические выключатели ВА-750 ВА-730 ПН-101 ВА-300L МПС-330Е АВР-701 Аксессуары для воздушных автоматических выключателей Брошюра РН-730 Электромагнит включения ЭВ--730 Расцепитель минимального напряжения РМ-730 РМВ-730 Привод моторный МП-730 МП-750 Блокировки в отключенном состоянии Блокировки дверцы БО-730 БД-730 Трансформаторы тока Блокировки механические БМ-730 Модуль передачи сигналов МПС-730 МПС-750 Автоматический ввод резерва Автоматические выключачатели в литом корпусе ВА-330 Блок питания ВА-300А АВР-300 Выключатели разьединители ВР-101 Предохранители ножевые |  |  | https://api.systeme.ru/certificates/default/download/2786 https://api.systeme.ru/certificates/default/download/2787 https://api.systeme.ru/certificates/default/download/2270 https://api.systeme.ru/certificates/default/download/1674 https://api.systeme.ru/certificates/default/download/1595 | Д-ТР ЕАЭС-RoHS С-ТР ТС-НВО Д-ТР ЕАЭС-RoHS Д-ТР ЕАЭС-RoHS С-ТР ТС-НВО | ЕАЭС N RU Д-CN.РА07.В.96277_22 ЕАЭС RU С-CN.НВ26.В.02351_22 ЕАЭС № RU Д-FR.РА01.В.06241_21 ЕАЭС № RU Д-FR.РА01.В.19301_20 ЕАЭС RU С-FR.БЛ08.В.00680_19 |  |  |  | 37850 | штука | 0 | 1 | PCE P12 | 1 4 | 1 24 | шт. шт. | 4680409013663 | 37 120 | 31 80 | 23 110 | см. см. | 8 131.3 | кг. кг. | 0 | 0 | 800 А | 3 | 400...415 В | IP20 (EV006405) | Нет | Болтовое соединение (EV008864) | Рычажковый (перекидной рычаг) (EV001252) | Да | 50 кА | Нет | Да | Нет | Встраив. устройство фиксированной установки (стационарный) (EV009211) | Выключатель автоматический в литом корпусе (RV001339) | [36 empty] | Срок гарантии на данное оборудование составляет 5 лет с момента отгрузки со склада Систэм Электрик, с подтверждением соответствующим документом | Подлежит замене
22768DEK | Силовой авт. выключатель 3P 800А 85кА ВА-307 | Dekraft | Выведен из ассортимента | 22829DEK замена на 1 шт. (дата замены 04.01.2024) |  | 8536209007 | Прочие | Автоматические выключатели в литом корпусе серии ВА-300 с нерегулируемым термомагнитным расцепителем; 3P; ном. ток 800 А; предназначены для использования в силовых распределительных цепях переменного тока, в то время как серия ВА-300М специально предназначена для использования с двигательной нагрузкой. Данные аппараты применяются в сетях напряжением до 400/415 В и 50Гц для распределения электрической энергии, а также для защиты цепей и оборудования от повреждений, которые могут возникнуть из-за перегрузок и токов короткого замыкания. Аппараты используются на энергетических, жилых, промышленных, транспортных и других объектах. | Продукты DEKraft LV | DEKLV | 0TB | АВ в литом корпусе ТМ расцепитель ВА-300 | MBF | Dekraft. АВ в литом корпусе ТМ расцепитель | PVB | Энергетика Базовая | EC000228 | Силовой автоматический выключатель | 7 | Китай | https://static-pcsp.systeme.ru/image/gPiYCb7XW3m_G96r61f77e8d64d101643609741.jpeg | https://static-pcsp.systeme.ru/image/gPiYCb7XW3m_G96r61f77e8d64d101643609741.jpeg | 1 | нет | [9 empty] | https://api.systeme.ru/product/media/download/167420 https://api.systeme.ru/product/media/download/987959 | автоматические выключатели ВА-300 ВА-300М Автоматические выключатели в литом корпусе Силовое оборудование аксессуары для автоматических выключателей расцепитель ВА-300 ВА-300М Силовое оборудование Воздушные автоматические выключатели ВА-750 ВА-730 ПН-101 ВА-300L МПС-330Е АВР-701 Аксессуары для воздушных автоматических выключателей Брошюра РН-730 Электромагнит включения ЭВ--730 Расцепитель минимального напряжения РМ-730 РМВ-730 Привод моторный МП-730 МП-750 Блокировки в отключенном состоянии Блокировки дверцы БО-730 БД-730 Трансформаторы тока Блокировки механические БМ-730 Модуль передачи сигналов МПС-730 МПС-750 Автоматический ввод резерва Автоматические выключачатели в литом корпусе ВА-330 Блок питания ВА-300А АВР-300 Выключатели разьединители ВР-101 Предохранители ножевые |  |  | https://api.systeme.ru/certificates/default/download/2786 https://api.systeme.ru/certificates/default/download/2787 https://api.systeme.ru/certificates/default/download/2270 https://api.systeme.ru/certificates/default/download/1674 https://api.systeme.ru/certificates/default/download/1595 | Д-ТР ЕАЭС-RoHS С-ТР ТС-НВО Д-ТР ЕАЭС-RoHS Д-ТР ЕАЭС-RoHS С-ТР ТС-НВО | ЕАЭС N RU Д-CN.РА07.В.96277_22 ЕАЭС RU С-CN.НВ26.В.02351_22 ЕАЭС № RU Д-FR.РА01.В.06241_21 ЕАЭС № RU Д-FR.РА01.В.19301_20 ЕАЭС RU С-FR.БЛ08.В.00680_19 |  |  |  | 94950 | штука | 0 | 1 | PCE P12 | 1 4 | 1 18 | шт. шт. | 4680409013670 | 56.2 120 | 25.8 80 | 24.7 110 | см. см. | 25 451 | кг. кг. | 0 | 0 | 800 А | 3 | 400...415 В | IP20 (EV006405) | Нет | Болтовое соединение (EV008864) | Рычажковый (перекидной рычаг) (EV001252) | Да | 85 кА | Нет | Да | Нет | Встраив. устройство фиксированной установки (стационарный) (EV009211) | Выключатель автоматический в литом корпусе (RV001339) | [36 empty] | Срок гарантии на данное оборудование составляет 5 лет с момента отгрузки со склада Систэм Электрик, с подтверждением соответствующим документом | Подлежит замене
22770DEK | Силовой авт. выключатель 3P 1250А 85кА ВА-307 | Dekraft | Выведен из ассортимента | 22831DEK замена на 1 шт. (дата замены 04.01.2024) |  | 8536209007 | Прочие | Автоматические выключатели в литом корпусе серии ВА-300 с нерегулируемым термомагнитным расцепителем; 3P; ном. ток 1250 А; предназначены для использования в силовых распределительных цепях переменного тока, в то время как серия ВА-300М специально предназначена для использования с двигательной нагрузкой. Данные аппараты применяются в сетях напряжением до 400/415 В и 50Гц для распределения электрической энергии, а также для защиты цепей и оборудования от повреждений, которые могут возникнуть из-за перегрузок и токов короткого замыкания. Аппараты используются на энергетических, жилых, промышленных, транспортных и других объектах. | Продукты DEKraft LV | DEKLV | 0TB | АВ в литом корпусе ТМ расцепитель ВА-300 | MBF | Dekraft. АВ в литом корпусе ТМ расцепитель | PVB | Энергетика Базовая | EC000228 | Силовой автоматический выключатель | 7 | Китай | https://static-pcsp.systeme.ru/image/gPiYCb7XW3m_G96r61f77e8d64d101643609741.jpeg | https://static-pcsp.systeme.ru/image/gPiYCb7XW3m_G96r61f77e8d64d101643609741.jpeg | 1 | нет | [9 empty] | https://api.systeme.ru/product/media/download/167420 https://api.systeme.ru/product/media/download/987959 | автоматические выключатели ВА-300 ВА-300М Автоматические выключатели в литом корпусе Силовое оборудование аксессуары для автоматических выключателей расцепитель ВА-300 ВА-300М Силовое оборудование Воздушные автоматические выключатели ВА-750 ВА-730 ПН-101 ВА-300L МПС-330Е АВР-701 Аксессуары для воздушных автоматических выключателей Брошюра РН-730 Электромагнит включения ЭВ--730 Расцепитель минимального напряжения РМ-730 РМВ-730 Привод моторный МП-730 МП-750 Блокировки в отключенном состоянии Блокировки дверцы БО-730 БД-730 Трансформаторы тока Блокировки механические БМ-730 Модуль передачи сигналов МПС-730 МПС-750 Автоматический ввод резерва Автоматические выключачатели в литом корпусе ВА-330 Блок питания ВА-300А АВР-300 Выключатели разьединители ВР-101 Предохранители ножевые |  |  | https://api.systeme.ru/certificates/default/download/2786 https://api.systeme.ru/certificates/default/download/2787 https://api.systeme.ru/certificates/default/download/2270 https://api.systeme.ru/certificates/default/download/1674 https://api.systeme.ru/certificates/default/download/1595 | Д-ТР ЕАЭС-RoHS С-ТР ТС-НВО Д-ТР ЕАЭС-RoHS Д-ТР ЕАЭС-RoHS С-ТР ТС-НВО | ЕАЭС N RU Д-CN.РА07.В.96277_22 ЕАЭС RU С-CN.НВ26.В.02351_22 ЕАЭС № RU Д-FR.РА01.В.06241_21 ЕАЭС № RU Д-FR.РА01.В.19301_20 ЕАЭС RU С-FR.БЛ08.В.00680_19 |  |  |  | 84630 | штука | 0 | 1 | PCE P12 | 1 4 | 1 18 | шт. шт. | 4680409013694 | 56.2 120 | 25.8 80 | 24.7 110 | см. см. | 25 451 | кг. кг. | 0 | 0 | 1250 А | 3 | 400...415 В | IP20 (EV006405) | Нет | Винтовое соединение (EV000415) | Рычажковый (перекидной рычаг) (EV001252) | Да | 85 кА | Нет | Да | Нет | Встраив. устройство фиксированной установки (стационарный) (EV009211) | Выключатель автоматический в литом корпусе (RV001339) | [36 empty] | Срок гарантии на данное оборудование составляет 5 лет с момента отгрузки со склада Систэм Электрик, с подтверждением соответствующим документом | Подлежит замене
22771DEK | Силовой авт. выключатель 4P 10А 25кА ВА-302 | Dekraft |  |  |  | 8536201007 | Прочие | Автоматические выключатели в литом корпусе серии ВА-300 с нерегулируемым термомагнитным расцепителем; 4P; ном. ток 10 А; предназначены для использования в силовых распределительных цепях переменного тока, в то время как серия ВА-300М специально предназначена для использования с двигательной нагрузкой. Данные аппараты применяются в сетях напряжением до 400/415 В и 50Гц для распределения электрической энергии, а также для защиты цепей и оборудования от повреждений, которые могут возникнуть из-за перегрузок и токов короткого замыкания. Аппараты используются на энергетических, жилых, промышленных, транспортных и других объектах. | Продукты DEKraft LV | DEKLV | 0TB | АВ в литом корпусе ТМ расцепитель ВА-300 | MBF | Dekraft. АВ в литом корпусе ТМ расцепитель | PVB | Энергетика Базовая | EC000228 | Силовой автоматический выключатель | 7 | Китай | https://static-pcsp.systeme.ru/image/aTWmjtSsTm2MUuAX5f1ab925771cc1595586853.jpeg | https://static-pcsp.systeme.ru/image/aTWmjtSsTm2MUuAX5f1ab925771cc1595586853.jpeg | 1 | нет | [9 empty] | https://api.systeme.ru/product/media/download/167420 https://api.systeme.ru/product/media/download/987959 | автоматические выключатели ВА-300 ВА-300М Автоматические выключатели в литом корпусе Силовое оборудование аксессуары для автоматических выключателей расцепитель ВА-300 ВА-300М Силовое оборудование Воздушные автоматические выключатели ВА-750 ВА-730 ПН-101 ВА-300L МПС-330Е АВР-701 Аксессуары для воздушных автоматических выключателей Брошюра РН-730 Электромагнит включения ЭВ--730 Расцепитель минимального напряжения РМ-730 РМВ-730 Привод моторный МП-730 МП-750 Блокировки в отключенном состоянии Блокировки дверцы БО-730 БД-730 Трансформаторы тока Блокировки механические БМ-730 Модуль передачи сигналов МПС-730 МПС-750 Автоматический ввод резерва Автоматические выключачатели в литом корпусе ВА-330 Блок питания ВА-300А АВР-300 Выключатели разьединители ВР-101 Предохранители ножевые |  |  | https://api.systeme.ru/certificates/default/download/2786 https://api.systeme.ru/certificates/default/download/2787 https://api.systeme.ru/certificates/default/download/2270 https://api.systeme.ru/certificates/default/download/1674 https://api.systeme.ru/certificates/default/download/1595 | Д-ТР ЕАЭС-RoHS С-ТР ТС-НВО Д-ТР ЕАЭС-RoHS Д-ТР ЕАЭС-RoHS С-ТР ТС-НВО | ЕАЭС N RU Д-CN.РА07.В.96277_22 ЕАЭС RU С-CN.НВ26.В.02351_22 ЕАЭС № RU Д-FR.РА01.В.06241_21 ЕАЭС № RU Д-FR.РА01.В.19301_20 ЕАЭС RU С-FR.БЛ08.В.00680_19 |  |  |  | 7050 | штука | 0 | 1 | PCE CAR P12 | 1 3 4 | 1 18 360 | шт. шт. шт. | 4680409013700 14680409013707 | 13.7 42.4 120 | 10.7 33.4 80 | 8.7 20 110 | см. см. см. | 1.05 18 379 | кг. кг. кг. | 0 | 0 | 10 А | 4 | 400...415 В | IP20 (EV006405) | Нет | Винтовое соединение (EV000415) | Рычажковый (перекидной рычаг) (EV001252) | Да | 25 кА | Нет | Да | Нет | Встраив. устройство фиксированной установки (стационарный) (EV009211) | Выключатель автоматический в литом корпусе (RV001339) | [36 empty] | Срок гарантии на данное оборудование составляет 5 лет с момента отгрузки со склада Систэм Электрик, с подтверждением соответствующим документом | Подлежит замене
22772DEK | Силовой авт. выключатель 4P 16А 25кА ВА-302 | Dekraft |  |  |  | 8536209007 | Прочие | Автоматические выключатели в литом корпусе серии ВА-300 с нерегулируемым термомагнитным расцепителем; 4P; ном. ток 16 А; предназначены для использования в силовых распределительных цепях переменного тока, в то время как серия ВА-300М специально предназначена для использования с двигательной нагрузкой. Данные аппараты применяются в сетях напряжением до 400/415 В и 50Гц для распределения электрической энергии, а также для защиты цепей и оборудования от повреждений, которые могут возникнуть из-за перегрузок и токов короткого замыкания. Аппараты используются на энергетических, жилых, промышленных, транспортных и других объектах. | Продукты DEKraft LV | DEKLV | 0TB | АВ в литом корпусе ТМ расцепитель ВА-300 | MBF | Dekraft. АВ в литом корпусе ТМ расцепитель | PVB | Энергетика Базовая | EC000228 | Силовой автоматический выключатель | 7 | Китай | https://static-pcsp.systeme.ru/image/aTWmjtSsTm2MUuAX5f1ab925771cc1595586853.jpeg | https://static-pcsp.systeme.ru/image/aTWmjtSsTm2MUuAX5f1ab925771cc1595586853.jpeg | 1 | нет | [9 empty] | https://api.systeme.ru/product/media/download/167420 https://api.systeme.ru/product/media/download/987959 | автоматические выключатели ВА-300 ВА-300М Автоматические выключатели в литом корпусе Силовое оборудование аксессуары для автоматических выключателей расцепитель ВА-300 ВА-300М Силовое оборудование Воздушные автоматические выключатели ВА-750 ВА-730 ПН-101 ВА-300L МПС-330Е АВР-701 Аксессуары для воздушных автоматических выключателей Брошюра РН-730 Электромагнит включения ЭВ--730 Расцепитель минимального напряжения РМ-730 РМВ-730 Привод моторный МП-730 МП-750 Блокировки в отключенном состоянии Блокировки дверцы БО-730 БД-730 Трансформаторы тока Блокировки механические БМ-730 Модуль передачи сигналов МПС-730 МПС-750 Автоматический ввод резерва Автоматические выключачатели в литом корпусе ВА-330 Блок питания ВА-300А АВР-300 Выключатели разьединители ВР-101 Предохранители ножевые |  |  | https://api.systeme.ru/certificates/default/download/2786 https://api.systeme.ru/certificates/default/download/2787 https://api.systeme.ru/certificates/default/download/2270 https://api.systeme.ru/certificates/default/download/1674 https://api.systeme.ru/certificates/default/download/1595 | Д-ТР ЕАЭС-RoHS С-ТР ТС-НВО Д-ТР ЕАЭС-RoHS Д-ТР ЕАЭС-RoHS С-ТР ТС-НВО | ЕАЭС N RU Д-CN.РА07.В.96277_22 ЕАЭС RU С-CN.НВ26.В.02351_22 ЕАЭС № RU Д-FR.РА01.В.06241_21 ЕАЭС № RU Д-FR.РА01.В.19301_20 ЕАЭС RU С-FR.БЛ08.В.00680_19 |  |  |  | 7050 | штука | 0 | 1 | PCE CAR P12 | 1 3 4 | 1 18 360 | шт. шт. шт. | 4680409013717 14680409013714 | 13.7 42.4 120 | 10.7 33.4 80 | 8.7 20 110 | см. см. см. | 1.05 18 379 | кг. кг. кг. | 0 | 0 | 16 А | 4 | 400...415 В | IP20 (EV006405) | Нет | Винтовое соединение (EV000415) | Рычажковый (перекидной рычаг) (EV001252) | Да | 25 кА | Нет | Да | Нет | Встраив. устройство фиксированной установки (стационарный) (EV009211) | Выключатель автоматический в литом корпусе (RV001339) | [36 empty] | Срок гарантии на данное оборудование составляет 5 лет с момента отгрузки со склада Систэм Электрик, с подтверждением соответствующим документом | Подлежит замене
22773DEK | Силовой авт. выключатель 4P 20А 25кА ВА-302 | Dekraft |  |  |  | 8536201007 | Прочие | Автоматические выключатели в литом корпусе серии ВА-300 с нерегулируемым термомагнитным расцепителем; 4P; ном. ток 20 А; предназначены для использования в силовых распределительных цепях переменного тока, в то время как серия ВА-300М специально предназначена для использования с двигательной нагрузкой. Данные аппараты применяются в сетях напряжением до 400/415 В и 50Гц для распределения электрической энергии, а также для защиты цепей и оборудования от повреждений, которые могут возникнуть из-за перегрузок и токов короткого замыкания. Аппараты используются на энергетических, жилых, промышленных, транспортных и других объектах. | Продукты DEKraft LV | DEKLV | 0TB | АВ в литом корпусе ТМ расцепитель ВА-300 | MBF | Dekraft. АВ в литом корпусе ТМ расцепитель | PVB | Энергетика Базовая | EC000228 | Силовой автоматический выключатель | 7 | Китай | https://static-pcsp.systeme.ru/image/aTWmjtSsTm2MUuAX5f1ab925771cc1595586853.jpeg | https://static-pcsp.systeme.ru/image/aTWmjtSsTm2MUuAX5f1ab925771cc1595586853.jpeg | 1 | нет | [9 empty] | https://api.systeme.ru/product/media/download/167420 https://api.systeme.ru/product/media/download/987959 | автоматические выключатели ВА-300 ВА-300М Автоматические выключатели в литом корпусе Силовое оборудование аксессуары для автоматических выключателей расцепитель ВА-300 ВА-300М Силовое оборудование Воздушные автоматические выключатели ВА-750 ВА-730 ПН-101 ВА-300L МПС-330Е АВР-701 Аксессуары для воздушных автоматических выключателей Брошюра РН-730 Электромагнит включения ЭВ--730 Расцепитель минимального напряжения РМ-730 РМВ-730 Привод моторный МП-730 МП-750 Блокировки в отключенном состоянии Блокировки дверцы БО-730 БД-730 Трансформаторы тока Блокировки механические БМ-730 Модуль передачи сигналов МПС-730 МПС-750 Автоматический ввод резерва Автоматические выключачатели в литом корпусе ВА-330 Блок питания ВА-300А АВР-300 Выключатели разьединители ВР-101 Предохранители ножевые |  |  | https://api.systeme.ru/certificates/default/download/2786 https://api.systeme.ru/certificates/default/download/2787 https://api.systeme.ru/certificates/default/download/2270 https://api.systeme.ru/certificates/default/download/1674 https://api.systeme.ru/certificates/default/download/1595 | Д-ТР ЕАЭС-RoHS С-ТР ТС-НВО Д-ТР ЕАЭС-RoHS Д-ТР ЕАЭС-RoHS С-ТР ТС-НВО | ЕАЭС N RU Д-CN.РА07.В.96277_22 ЕАЭС RU С-CN.НВ26.В.02351_22 ЕАЭС № RU Д-FR.РА01.В.06241_21 ЕАЭС № RU Д-FR.РА01.В.19301_20 ЕАЭС RU С-FR.БЛ08.В.00680_19 |  |  |  | 7050 | штука | 0 | 1 | PCE CAR P12 | 1 3 4 | 1 18 360 | шт. шт. шт. | 4680409013724 14680409013721 | 13.7 42.4 120 | 10.7 33.4 80 | 8.7 20 110 | см. см. см. | 1.05 19.089 379 | кг. кг. кг. | 0 | 0 | 20 А | 4 | 400...415 В | IP20 (EV006405) | Нет | Винтовое соединение (EV000415) | Рычажковый (перекидной рычаг) (EV001252) | Да | 25 кА | Нет | Да | Нет | Встраив. устройство фиксированной установки (стационарный) (EV009211) | Выключатель автоматический в литом корпусе (RV001339) | [36 empty] | Срок гарантии на данное оборудование составляет 5 лет с момента отгрузки со склада Систэм Электрик, с подтверждением соответствующим документом | Подлежит замене
22774DEK | Силовой авт. выключатель 4P 25А 25кА ВА-302 | Dekraft |  |  |  | 8536201007 | Прочие | Автоматические выключатели в литом корпусе серии ВА-300 с нерегулируемым термомагнитным расцепителем; 4P; ном. ток 25 А; предназначены для использования в силовых распределительных цепях переменного тока, в то время как серия ВА-300М специально предназначена для использования с двигательной нагрузкой. Данные аппараты применяются в сетях напряжением до 400/415 В и 50Гц для распределения электрической энергии, а также для защиты цепей и оборудования от повреждений, которые могут возникнуть из-за перегрузок и токов короткого замыкания. Аппараты используются на энергетических, жилых, промышленных, транспортных и других объектах. | Продукты DEKraft LV | DEKLV | 0TB | АВ в литом корпусе ТМ расцепитель ВА-300 | MBF | Dekraft. АВ в литом корпусе ТМ расцепитель | PVB | Энергетика Базовая | EC000228 | Силовой автоматический выключатель | 7 | Китай | https://static-pcsp.systeme.ru/image/aTWmjtSsTm2MUuAX5f1ab925771cc1595586853.jpeg | https://static-pcsp.systeme.ru/image/aTWmjtSsTm2MUuAX5f1ab925771cc1595586853.jpeg | 1 | нет | [9 empty] | https://api.systeme.ru/product/media/download/167420 https://api.systeme.ru/product/media/download/987959 | автоматические выключатели ВА-300 ВА-300М Автоматические выключатели в литом корпусе Силовое оборудование аксессуары для автоматических выключателей расцепитель ВА-300 ВА-300М Силовое оборудование Воздушные автоматические выключатели ВА-750 ВА-730 ПН-101 ВА-300L МПС-330Е АВР-701 Аксессуары для воздушных автоматических выключателей Брошюра РН-730 Электромагнит включения ЭВ--730 Расцепитель минимального напряжения РМ-730 РМВ-730 Привод моторный МП-730 МП-750 Блокировки в отключенном состоянии Блокировки дверцы БО-730 БД-730 Трансформаторы тока Блокировки механические БМ-730 Модуль передачи сигналов МПС-730 МПС-750 Автоматический ввод резерва Автоматические выключачатели в литом корпусе ВА-330 Блок питания ВА-300А АВР-300 Выключатели разьединители ВР-101 Предохранители ножевые |  |  | https://api.systeme.ru/certificates/default/download/2786 https://api.systeme.ru/certificates/default/download/2787 https://api.systeme.ru/certificates/default/download/2270 https://api.systeme.ru/certificates/default/download/1674 https://api.systeme.ru/certificates/default/download/1595 | Д-ТР ЕАЭС-RoHS С-ТР ТС-НВО Д-ТР ЕАЭС-RoHS Д-ТР ЕАЭС-RoHS С-ТР ТС-НВО | ЕАЭС N RU Д-CN.РА07.В.96277_22 ЕАЭС RU С-CN.НВ26.В.02351_22 ЕАЭС № RU Д-FR.РА01.В.06241_21 ЕАЭС № RU Д-FR.РА01.В.19301_20 ЕАЭС RU С-FR.БЛ08.В.00680_19 |  |  |  | 7050 | штука | 0 | 1 | PCE CAR P12 | 1 3 4 | 1 18 360 | шт. шт. шт. | 4680409013731 14680409013738 | 13.7 42.4 120 | 10.7 33.4 80 | 8.7 20 110 | см. см. см. | 1.05 18 379 | кг. кг. кг. | 0 | 0 | 25 А | 4 | 400...415 В | IP20 (EV006405) | Нет | Винтовое соединение (EV000415) | Рычажковый (перекидной рычаг) (EV001252) | Да | 25 кА | Нет | Да | Нет | Встраив. устройство фиксированной установки (стационарный) (EV009211) | Выключатель автоматический в литом корпусе (RV001339) | [36 empty] | Срок гарантии на данное оборудование составляет 5 лет с момента отгрузки со склада Систэм Электрик, с подтверждением соответствующим документом | Подлежит замене
22775DEK | Силовой авт. выключатель 4P 32А 25кА ВА-302 | Dekraft |  |  |  | 8536201007 | Прочие | Автоматические выключатели в литом корпусе серии ВА-300 с нерегулируемым термомагнитным расцепителем; 4P; ном. ток 32 А; предназначены для использования в силовых распределительных цепях переменного тока, в то время как серия ВА-300М специально предназначена для использования с двигательной нагрузкой. Данные аппараты применяются в сетях напряжением до 400/415 В и 50Гц для распределения электрической энергии, а также для защиты цепей и оборудования от повреждений, которые могут возникнуть из-за перегрузок и токов короткого замыкания. Аппараты используются на энергетических, жилых, промышленных, транспортных и других объектах. | Продукты DEKraft LV | DEKLV | 0TB | АВ в литом корпусе ТМ расцепитель ВА-300 | MBF | Dekraft. АВ в литом корпусе ТМ расцепитель | PVB | Энергетика Базовая | EC000228 | Силовой автоматический выключатель | 7 | Китай | https://static-pcsp.systeme.ru/image/aTWmjtSsTm2MUuAX5f1ab925771cc1595586853.jpeg | https://static-pcsp.systeme.ru/image/aTWmjtSsTm2MUuAX5f1ab925771cc1595586853.jpeg | 1 | нет | [9 empty] | https://api.systeme.ru/product/media/download/167420 https://api.systeme.ru/product/media/download/987959 | автоматические выключатели ВА-300 ВА-300М Автоматические выключатели в литом корпусе Силовое оборудование аксессуары для автоматических выключателей расцепитель ВА-300 ВА-300М Силовое оборудование Воздушные автоматические выключатели ВА-750 ВА-730 ПН-101 ВА-300L МПС-330Е АВР-701 Аксессуары для воздушных автоматических выключателей Брошюра РН-730 Электромагнит включения ЭВ--730 Расцепитель минимального напряжения РМ-730 РМВ-730 Привод моторный МП-730 МП-750 Блокировки в отключенном состоянии Блокировки дверцы БО-730 БД-730 Трансформаторы тока Блокировки механические БМ-730 Модуль передачи сигналов МПС-730 МПС-750 Автоматический ввод резерва Автоматические выключачатели в литом корпусе ВА-330 Блок питания ВА-300А АВР-300 Выключатели разьединители ВР-101 Предохранители ножевые |  |  | https://api.systeme.ru/certificates/default/download/2786 https://api.systeme.ru/certificates/default/download/2787 https://api.systeme.ru/certificates/default/download/2270 https://api.systeme.ru/certificates/default/download/1674 https://api.systeme.ru/certificates/default/download/1595 | Д-ТР ЕАЭС-RoHS С-ТР ТС-НВО Д-ТР ЕАЭС-RoHS Д-ТР ЕАЭС-RoHS С-ТР ТС-НВО | ЕАЭС N RU Д-CN.РА07.В.96277_22 ЕАЭС RU С-CN.НВ26.В.02351_22 ЕАЭС № RU Д-FR.РА01.В.06241_21 ЕАЭС № RU Д-FR.РА01.В.19301_20 ЕАЭС RU С-FR.БЛ08.В.00680_19 |  |  |  | 7050 | штука | 0 | 1 | PCE CAR P12 | 1 3 4 | 1 18 360 | шт. шт. шт. | 4680409013748 14680409013745 | 13.7 42.4 120 | 10.7 33.4 80 | 8.7 20 110 | см. см. см. | 1.05 18 379 | кг. кг. кг. | 0 | 0 | 32 А | 4 | 400...415 В | IP20 (EV006405) | Нет | Винтовое соединение (EV000415) | Рычажковый (перекидной рычаг) (EV001252) | Да | 25 кА | Нет | Да | Нет | Встраив. устройство фиксированной установки (стационарный) (EV009211) | Выключатель автоматический в литом корпусе (RV001339) | [36 empty] | Срок гарантии на данное оборудование составляет 5 лет с момента отгрузки со склада Систэм Электрик, с подтверждением соответствующим документом | Подлежит замене
22776DEK | Силовой авт. выключатель 4P 40А 25кА ВА-302 | Dekraft |  |  |  | 8536201007 | Прочие | Автоматические выключатели в литом корпусе серии ВА-300 с нерегулируемым термомагнитным расцепителем; 4P; ном. ток 40 А; предназначены для использования в силовых распределительных цепях переменного тока, в то время как серия ВА-300М специально предназначена для использования с двигательной нагрузкой. Данные аппараты применяются в сетях напряжением до 400/415 В и 50Гц для распределения электрической энергии, а также для защиты цепей и оборудования от повреждений, которые могут возникнуть из-за перегрузок и токов короткого замыкания. Аппараты используются на энергетических, жилых, промышленных, транспортных и других объектах. | Продукты DEKraft LV | DEKLV | 0TB | АВ в литом корпусе ТМ расцепитель ВА-300 | MBF | Dekraft. АВ в литом корпусе ТМ расцепитель | PVB | Энергетика Базовая | EC000228 | Силовой автоматический выключатель | 7 | Китай | https://static-pcsp.systeme.ru/image/aTWmjtSsTm2MUuAX5f1ab925771cc1595586853.jpeg | https://static-pcsp.systeme.ru/image/aTWmjtSsTm2MUuAX5f1ab925771cc1595586853.jpeg | 1 | нет | [9 empty] | https://api.systeme.ru/product/media/download/167420 https://api.systeme.ru/product/media/download/987959 | автоматические выключатели ВА-300 ВА-300М Автоматические выключатели в литом корпусе Силовое оборудование аксессуары для автоматических выключателей расцепитель ВА-300 ВА-300М Силовое оборудование Воздушные автоматические выключатели ВА-750 ВА-730 ПН-101 ВА-300L МПС-330Е АВР-701 Аксессуары для воздушных автоматических выключателей Брошюра РН-730 Электромагнит включения ЭВ--730 Расцепитель минимального напряжения РМ-730 РМВ-730 Привод моторный МП-730 МП-750 Блокировки в отключенном состоянии Блокировки дверцы БО-730 БД-730 Трансформаторы тока Блокировки механические БМ-730 Модуль передачи сигналов МПС-730 МПС-750 Автоматический ввод резерва Автоматические выключачатели в литом корпусе ВА-330 Блок питания ВА-300А АВР-300 Выключатели разьединители ВР-101 Предохранители ножевые |  |  | https://api.systeme.ru/certificates/default/download/2786 https://api.systeme.ru/certificates/default/download/2787 https://api.systeme.ru/certificates/default/download/2270 https://api.systeme.ru/certificates/default/download/1674 https://api.systeme.ru/certificates/default/download/1595 | Д-ТР ЕАЭС-RoHS С-ТР ТС-НВО Д-ТР ЕАЭС-RoHS Д-ТР ЕАЭС-RoHS С-ТР ТС-НВО | ЕАЭС N RU Д-CN.РА07.В.96277_22 ЕАЭС RU С-CN.НВ26.В.02351_22 ЕАЭС № RU Д-FR.РА01.В.06241_21 ЕАЭС № RU Д-FR.РА01.В.19301_20 ЕАЭС RU С-FR.БЛ08.В.00680_19 |  |  |  | 7050 | штука | 0 | 1 | PCE CAR P12 | 1 3 4 | 1 18 360 | шт. шт. шт. | 4680409013755 14680409013752 | 13.7 42.4 120 | 10.7 33.4 80 | 8.7 20 110 | см. см. см. | 1.05 18 379 | кг. кг. кг. | 0 | 0 | 40 А | 4 | 400...415 В | IP20 (EV006405) | Нет | Винтовое соединение (EV000415) | Рычажковый (перекидной рычаг) (EV001252) | Да | 25 кА | Нет | Да | Нет | Встраив. устройство фиксированной установки (стационарный) (EV009211) | Выключатель автоматический в литом корпусе (RV001339) | [36 empty] | Срок гарантии на данное оборудование составляет 5 лет с момента отгрузки со склада Систэм Электрик, с подтверждением соответствующим документом | Подлежит замене
22777DEK | Силовой авт. выключатель 4P 50А 25кА ВА-302 | Dekraft |  |  |  | 8536201007 | Прочие | Автоматические выключатели в литом корпусе серии ВА-300 с нерегулируемым термомагнитным расцепителем; 4P; ном. ток 50 А; предназначены для использования в силовых распределительных цепях переменного тока, в то время как серия ВА-300М специально предназначена для использования с двигательной нагрузкой. Данные аппараты применяются в сетях напряжением до 400/415 В и 50Гц для распределения электрической энергии, а также для защиты цепей и оборудования от повреждений, которые могут возникнуть из-за перегрузок и токов короткого замыкания. Аппараты используются на энергетических, жилых, промышленных, транспортных и других объектах. | Продукты DEKraft LV | DEKLV | 0TB | АВ в литом корпусе ТМ расцепитель ВА-300 | MBF | Dekraft. АВ в литом корпусе ТМ расцепитель | PVB | Энергетика Базовая | EC000228 | Силовой автоматический выключатель | 7 | Китай | https://static-pcsp.systeme.ru/image/aTWmjtSsTm2MUuAX5f1ab925771cc1595586853.jpeg | https://static-pcsp.systeme.ru/image/aTWmjtSsTm2MUuAX5f1ab925771cc1595586853.jpeg | 1 | нет | [9 empty] | https://api.systeme.ru/product/media/download/167420 https://api.systeme.ru/product/media/download/987959 | автоматические выключатели ВА-300 ВА-300М Автоматические выключатели в литом корпусе Силовое оборудование аксессуары для автоматических выключателей расцепитель ВА-300 ВА-300М Силовое оборудование Воздушные автоматические выключатели ВА-750 ВА-730 ПН-101 ВА-300L МПС-330Е АВР-701 Аксессуары для воздушных автоматических выключателей Брошюра РН-730 Электромагнит включения ЭВ--730 Расцепитель минимального напряжения РМ-730 РМВ-730 Привод моторный МП-730 МП-750 Блокировки в отключенном состоянии Блокировки дверцы БО-730 БД-730 Трансформаторы тока Блокировки механические БМ-730 Модуль передачи сигналов МПС-730 МПС-750 Автоматический ввод резерва Автоматические выключачатели в литом корпусе ВА-330 Блок питания ВА-300А АВР-300 Выключатели разьединители ВР-101 Предохранители ножевые |  |  | https://api.systeme.ru/certificates/default/download/2786 https://api.systeme.ru/certificates/default/download/2787 https://api.systeme.ru/certificates/default/download/2270 https://api.systeme.ru/certificates/default/download/1674 https://api.systeme.ru/certificates/default/download/1595 | Д-ТР ЕАЭС-RoHS С-ТР ТС-НВО Д-ТР ЕАЭС-RoHS Д-ТР ЕАЭС-RoHS С-ТР ТС-НВО | ЕАЭС N RU Д-CN.РА07.В.96277_22 ЕАЭС RU С-CN.НВ26.В.02351_22 ЕАЭС № RU Д-FR.РА01.В.06241_21 ЕАЭС № RU Д-FR.РА01.В.19301_20 ЕАЭС RU С-FR.БЛ08.В.00680_19 |  |  |  | 7050 | штука | 0 | 1 | PCE CAR P12 | 1 3 4 | 1 18 360 | шт. шт. шт. | 4680409013762 14680409013769 | 13.7 42.4 120 | 10.7 33.4 80 | 8.7 20 110 | см. см. см. | 1.05 18 379 | кг. кг. кг. | 0 | 0 | 50 А | 4 | 400...415 В | IP20 (EV006405) | Нет | Винтовое соединение (EV000415) | Рычажковый (перекидной рычаг) (EV001252) | Да | 25 кА | Нет | Да | Нет | Встраив. устройство фиксированной установки (стационарный) (EV009211) | Выключатель автоматический в литом корпусе (RV001339) | [36 empty] | Срок гарантии на данное оборудование составляет 5 лет с момента отгрузки со склада Систэм Электрик, с подтверждением соответствующим документом | Подлежит замене
22778DEK | Силовой авт. выключатель 4P 63А 25кА ВА-302 | Dekraft |  |  |  | 8536201007 | Прочие | Автоматические выключатели в литом корпусе серии ВА-300 с нерегулируемым термомагнитным расцепителем; 4P; ном. ток 63 А; предназначены для использования в силовых распределительных цепях переменного тока, в то время как серия ВА-300М специально предназначена для использования с двигательной нагрузкой. Данные аппараты применяются в сетях напряжением до 400/415 В и 50Гц для распределения электрической энергии, а также для защиты цепей и оборудования от повреждений, которые могут возникнуть из-за перегрузок и токов короткого замыкания. Аппараты используются на энергетических, жилых, промышленных, транспортных и других объектах. | Продукты DEKraft LV | DEKLV | 0TB | АВ в литом корпусе ТМ расцепитель ВА-300 | MBF | Dekraft. АВ в литом корпусе ТМ расцепитель | PVB | Энергетика Базовая | EC000228 | Силовой автоматический выключатель | 7 | Китай | https://static-pcsp.systeme.ru/image/aTWmjtSsTm2MUuAX5f1ab925771cc1595586853.jpeg | https://static-pcsp.systeme.ru/image/aTWmjtSsTm2MUuAX5f1ab925771cc1595586853.jpeg | 1 | нет | [9 empty] | https://api.systeme.ru/product/media/download/167420 https://api.systeme.ru/product/media/download/987959 | автоматические выключатели ВА-300 ВА-300М Автоматические выключатели в литом корпусе Силовое оборудование аксессуары для автоматических выключателей расцепитель ВА-300 ВА-300М Силовое оборудование Воздушные автоматические выключатели ВА-750 ВА-730 ПН-101 ВА-300L МПС-330Е АВР-701 Аксессуары для воздушных автоматических выключателей Брошюра РН-730 Электромагнит включения ЭВ--730 Расцепитель минимального напряжения РМ-730 РМВ-730 Привод моторный МП-730 МП-750 Блокировки в отключенном состоянии Блокировки дверцы БО-730 БД-730 Трансформаторы тока Блокировки механические БМ-730 Модуль передачи сигналов МПС-730 МПС-750 Автоматический ввод резерва Автоматические выключачатели в литом корпусе ВА-330 Блок питания ВА-300А АВР-300 Выключатели разьединители ВР-101 Предохранители ножевые |  |  | https://api.systeme.ru/certificates/default/download/2786 https://api.systeme.ru/certificates/default/download/2787 https://api.systeme.ru/certificates/default/download/2270 https://api.systeme.ru/certificates/default/download/1674 https://api.systeme.ru/certificates/default/download/1595 | Д-ТР ЕАЭС-RoHS С-ТР ТС-НВО Д-ТР ЕАЭС-RoHS Д-ТР ЕАЭС-RoHS С-ТР ТС-НВО | ЕАЭС N RU Д-CN.РА07.В.96277_22 ЕАЭС RU С-CN.НВ26.В.02351_22 ЕАЭС № RU Д-FR.РА01.В.06241_21 ЕАЭС № RU Д-FR.РА01.В.19301_20 ЕАЭС RU С-FR.БЛ08.В.00680_19 |  |  |  | 7050 | штука | 0 | 1 | PCE CAR P12 | 1 3 4 | 1 18 360 | шт. шт. шт. | 4680409013779 14680409013776 | 13.7 42.4 120 | 10.7 33.4 80 | 8.7 20 110 | см. см. см. | 1.05 18 379 | кг. кг. кг. | 0 | 0 | 63 А | 4 | 400...415 В | IP20 (EV006405) | Нет | Винтовое соединение (EV000415) | Рычажковый (перекидной рычаг) (EV001252) | Да | 25 кА | Нет | Да | Нет | Встраив. устройство фиксированной установки (стационарный) (EV009211) | Выключатель автоматический в литом корпусе (RV001339) | [36 empty] | Срок гарантии на данное оборудование составляет 5 лет с момента отгрузки со склада Систэм Электрик, с подтверждением соответствующим документом | Подлежит замене
22779DEK | Силовой авт. выключатель 4P 80А 25кА ВА-302 | Dekraft |  |  |  | 8536209007 | Прочие | Автоматические выключатели в литом корпусе серии ВА-300 с нерегулируемым термомагнитным расцепителем; 4P; ном. ток 80 А; предназначены для использования в силовых распределительных цепях переменного тока, в то время как серия ВА-300М специально предназначена для использования с двигательной нагрузкой. Данные аппараты применяются в сетях напряжением до 400/415 В и 50Гц для распределения электрической энергии, а также для защиты цепей и оборудования от повреждений, которые могут возникнуть из-за перегрузок и токов короткого замыкания. Аппараты используются на энергетических, жилых, промышленных, транспортных и других объектах. | Продукты DEKraft LV | DEKLV | 0TB | АВ в литом корпусе ТМ расцепитель ВА-300 | MBF | Dekraft. АВ в литом корпусе ТМ расцепитель | PVB | Энергетика Базовая | EC000228 | Силовой автоматический выключатель | 7 | Китай | https://static-pcsp.systeme.ru/image/aTWmjtSsTm2MUuAX5f1ab925771cc1595586853.jpeg | https://static-pcsp.systeme.ru/image/aTWmjtSsTm2MUuAX5f1ab925771cc1595586853.jpeg | 1 | нет | [9 empty] | https://api.systeme.ru/product/media/download/167420 https://api.systeme.ru/product/media/download/987959 | автоматические выключатели ВА-300 ВА-300М Автоматические выключатели в литом корпусе Силовое оборудование аксессуары для автоматических выключателей расцепитель ВА-300 ВА-300М Силовое оборудование Воздушные автоматические выключатели ВА-750 ВА-730 ПН-101 ВА-300L МПС-330Е АВР-701 Аксессуары для воздушных автоматических выключателей Брошюра РН-730 Электромагнит включения ЭВ--730 Расцепитель минимального напряжения РМ-730 РМВ-730 Привод моторный МП-730 МП-750 Блокировки в отключенном состоянии Блокировки дверцы БО-730 БД-730 Трансформаторы тока Блокировки механические БМ-730 Модуль передачи сигналов МПС-730 МПС-750 Автоматический ввод резерва Автоматические выключачатели в литом корпусе ВА-330 Блок питания ВА-300А АВР-300 Выключатели разьединители ВР-101 Предохранители ножевые |  |  | https://api.systeme.ru/certificates/default/download/2786 https://api.systeme.ru/certificates/default/download/2787 https://api.systeme.ru/certificates/default/download/2270 https://api.systeme.ru/certificates/default/download/1674 https://api.systeme.ru/certificates/default/download/1595 | Д-ТР ЕАЭС-RoHS С-ТР ТС-НВО Д-ТР ЕАЭС-RoHS Д-ТР ЕАЭС-RoHS С-ТР ТС-НВО | ЕАЭС N RU Д-CN.РА07.В.96277_22 ЕАЭС RU С-CN.НВ26.В.02351_22 ЕАЭС № RU Д-FR.РА01.В.06241_21 ЕАЭС № RU Д-FR.РА01.В.19301_20 ЕАЭС RU С-FR.БЛ08.В.00680_19 |  |  |  | 7050 | штука | 0 | 1 | PCE CAR P12 | 1 3 4 | 1 18 360 | шт. шт. шт. | 4680409013786 14680409013783 | 13.7 42.4 120 | 10.7 33.4 80 | 8.7 20 110 | см. см. см. | 1.05 18 379 | кг. кг. кг. | 0 | 0 | 80 А | 4 | 400...415 В | IP20 (EV006405) | Нет | Винтовое соединение (EV000415) | Рычажковый (перекидной рычаг) (EV001252) | Да | 25 кА | Нет | Да | Нет | Встраив. устройство фиксированной установки (стационарный) (EV009211) | Выключатель автоматический в литом корпусе (RV001339) | [36 empty] | Срок гарантии на данное оборудование составляет 5 лет с момента отгрузки со склада Систэм Электрик, с подтверждением соответствующим документом | Подлежит замене
22780DEK | Силовой авт. выключатель 4P 100А 25кА ВА-302 | Dekraft |  |  |  | 8536209007 | Прочие | Автоматические выключатели в литом корпусе серии ВА-300 с нерегулируемым термомагнитным расцепителем; 4P; ном. ток 100 А; предназначены для использования в силовых распределительных цепях переменного тока, в то время как серия ВА-300М специально предназначена для использования с двигательной нагрузкой. Данные аппараты применяются в сетях напряжением до 400/415 В и 50Гц для распределения электрической энергии, а также для защиты цепей и оборудования от повреждений, которые могут возникнуть из-за перегрузок и токов короткого замыкания. Аппараты используются на энергетических, жилых, промышленных, транспортных и других объектах. | Продукты DEKraft LV | DEKLV | 0TB | АВ в литом корпусе ТМ расцепитель ВА-300 | MBF | Dekraft. АВ в литом корпусе ТМ расцепитель | PVB | Энергетика Базовая | EC000228 | Силовой автоматический выключатель | 7 | Китай | https://static-pcsp.systeme.ru/image/aTWmjtSsTm2MUuAX5f1ab925771cc1595586853.jpeg | https://static-pcsp.systeme.ru/image/aTWmjtSsTm2MUuAX5f1ab925771cc1595586853.jpeg | 1 | нет | [9 empty] | https://api.systeme.ru/product/media/download/167420 https://api.systeme.ru/product/media/download/987959 | автоматические выключатели ВА-300 ВА-300М Автоматические выключатели в литом корпусе Силовое оборудование аксессуары для автоматических выключателей расцепитель ВА-300 ВА-300М Силовое оборудование Воздушные автоматические выключатели ВА-750 ВА-730 ПН-101 ВА-300L МПС-330Е АВР-701 Аксессуары для воздушных автоматических выключателей Брошюра РН-730 Электромагнит включения ЭВ--730 Расцепитель минимального напряжения РМ-730 РМВ-730 Привод моторный МП-730 МП-750 Блокировки в отключенном состоянии Блокировки дверцы БО-730 БД-730 Трансформаторы тока Блокировки механические БМ-730 Модуль передачи сигналов МПС-730 МПС-750 Автоматический ввод резерва Автоматические выключачатели в литом корпусе ВА-330 Блок питания ВА-300А АВР-300 Выключатели разьединители ВР-101 Предохранители ножевые |  |  | https://api.systeme.ru/certificates/default/download/2786 https://api.systeme.ru/certificates/default/download/2787 https://api.systeme.ru/certificates/default/download/2270 https://api.systeme.ru/certificates/default/download/1674 https://api.systeme.ru/certificates/default/download/1595 | Д-ТР ЕАЭС-RoHS С-ТР ТС-НВО Д-ТР ЕАЭС-RoHS Д-ТР ЕАЭС-RoHS С-ТР ТС-НВО | ЕАЭС N RU Д-CN.РА07.В.96277_22 ЕАЭС RU С-CN.НВ26.В.02351_22 ЕАЭС № RU Д-FR.РА01.В.06241_21 ЕАЭС № RU Д-FR.РА01.В.19301_20 ЕАЭС RU С-FR.БЛ08.В.00680_19 |  |  |  | 7050 | штука | 0 | 1 | PCE CAR P12 | 1 3 4 | 1 18 360 | шт. шт. шт. | 4680409013793 14680409013790 | 13.7 42.4 120 | 10.7 33.4 80 | 8.7 20 110 | см. см. см. | 1.05 18 379 | кг. кг. кг. | 0 | 0 | 100 А | 4 | 400...415 В | IP20 (EV006405) | Нет | Винтовое соединение (EV000415) | Рычажковый (перекидной рычаг) (EV001252) | Да | 25 кА | Нет | Да | Нет | Встраив. устройство фиксированной установки (стационарный) (EV009211) | Выключатель автоматический в литом корпусе (RV001339) | [36 empty] | Срок гарантии на данное оборудование составляет 5 лет с момента отгрузки со склада Систэм Электрик, с подтверждением соответствующим документом | Подлежит замене
22781DEK | Силовой авт. выключатель 4P 100А 36кА ВА-303 | Dekraft |  |  |  | 8536209007 | Прочие | Автоматические выключатели в литом корпусе серии ВА-300 с нерегулируемым термомагнитным расцепителем; 4P; ном. ток 100 А; предназначены для использования в силовых распределительных цепях переменного тока, в то время как серия ВА-300М специально предназначена для использования с двигательной нагрузкой. Данные аппараты применяются в сетях напряжением до 400/415 В и 50Гц для распределения электрической энергии, а также для защиты цепей и оборудования от повреждений, которые могут возникнуть из-за перегрузок и токов короткого замыкания. Аппараты используются на энергетических, жилых, промышленных, транспортных и других объектах. | Продукты DEKraft LV | DEKLV | 0TB | АВ в литом корпусе ТМ расцепитель ВА-300 | MBF | Dekraft. АВ в литом корпусе ТМ расцепитель | PVB | Энергетика Базовая | EC000228 | Силовой автоматический выключатель | 7 | Китай | https://static-pcsp.systeme.ru/image/6ieE1LYAUmf9s6RQ5f1ab9281b5e41595586856.jpeg | https://static-pcsp.systeme.ru/image/6ieE1LYAUmf9s6RQ5f1ab9281b5e41595586856.jpeg | 1 | нет | [9 empty] | https://api.systeme.ru/product/media/download/167420 https://api.systeme.ru/product/media/download/987959 | автоматические выключатели ВА-300 ВА-300М Автоматические выключатели в литом корпусе Силовое оборудование аксессуары для автоматических выключателей расцепитель ВА-300 ВА-300М Силовое оборудование Воздушные автоматические выключатели ВА-750 ВА-730 ПН-101 ВА-300L МПС-330Е АВР-701 Аксессуары для воздушных автоматических выключателей Брошюра РН-730 Электромагнит включения ЭВ--730 Расцепитель минимального напряжения РМ-730 РМВ-730 Привод моторный МП-730 МП-750 Блокировки в отключенном состоянии Блокировки дверцы БО-730 БД-730 Трансформаторы тока Блокировки механические БМ-730 Модуль передачи сигналов МПС-730 МПС-750 Автоматический ввод резерва Автоматические выключачатели в литом корпусе ВА-330 Блок питания ВА-300А АВР-300 Выключатели разьединители ВР-101 Предохранители ножевые |  |  | https://api.systeme.ru/certificates/default/download/2786 https://api.systeme.ru/certificates/default/download/2787 https://api.systeme.ru/certificates/default/download/2270 https://api.systeme.ru/certificates/default/download/1674 https://api.systeme.ru/certificates/default/download/1595 | Д-ТР ЕАЭС-RoHS С-ТР ТС-НВО Д-ТР ЕАЭС-RoHS Д-ТР ЕАЭС-RoHS С-ТР ТС-НВО | ЕАЭС N RU Д-CN.РА07.В.96277_22 ЕАЭС RU С-CN.НВ26.В.02351_22 ЕАЭС № RU Д-FR.РА01.В.06241_21 ЕАЭС № RU Д-FR.РА01.В.19301_20 ЕАЭС RU С-FR.БЛ08.В.00680_19 |  |  |  | 8850 | штука | 0 | 1 | PCE CAR P12 | 1 3 4 | 1 8 192 | шт. шт. шт. | 4680409013809 14680409013806 | 17.3 36 120 | 14.9 30.8 80 | 10.3 26.2 110 | см. см. см. | 2.25 17.6 433 | кг. кг. кг. | 0 | 0 | 100 А | 4 | 400...415 В | IP20 (EV006405) | Нет | Винтовое соединение (EV000415) | Рычажковый (перекидной рычаг) (EV001252) | Да | 36 кА | Нет | Да | Нет | Встраив. устройство фиксированной установки (стационарный) (EV009211) | Выключатель автоматический в литом корпусе (RV001339) | [36 empty] | Срок гарантии на данное оборудование составляет 5 лет с момента отгрузки со склада Систэм Электрик, с подтверждением соответствующим документом | Подлежит замене
22782DEK | Силовой авт. выключатель 4P 125А 36кА ВА-303 | Dekraft |  |  |  | 8536209007 | Прочие | Автоматические выключатели в литом корпусе серии ВА-300 с нерегулируемым термомагнитным расцепителем; 4P; ном. ток 125 А; предназначены для использования в силовых распределительных цепях переменного тока, в то время как серия ВА-300М специально предназначена для использования с двигательной нагрузкой. Данные аппараты применяются в сетях напряжением до 400/415 В и 50Гц для распределения электрической энергии, а также для защиты цепей и оборудования от повреждений, которые могут возникнуть из-за перегрузок и токов короткого замыкания. Аппараты используются на энергетических, жилых, промышленных, транспортных и других объектах. | Продукты DEKraft LV | DEKLV | 0TB | АВ в литом корпусе ТМ расцепитель ВА-300 | MBF | Dekraft. АВ в литом корпусе ТМ расцепитель | PVB | Энергетика Базовая | EC000228 | Силовой автоматический выключатель | 7 | Китай | https://static-pcsp.systeme.ru/image/6ieE1LYAUmf9s6RQ5f1ab9281b5e41595586856.jpeg | https://static-pcsp.systeme.ru/image/6ieE1LYAUmf9s6RQ5f1ab9281b5e41595586856.jpeg | 1 | нет | [9 empty] | https://api.systeme.ru/product/media/download/167420 https://api.systeme.ru/product/media/download/987959 | автоматические выключатели ВА-300 ВА-300М Автоматические выключатели в литом корпусе Силовое оборудование аксессуары для автоматических выключателей расцепитель ВА-300 ВА-300М Силовое оборудование Воздушные автоматические выключатели ВА-750 ВА-730 ПН-101 ВА-300L МПС-330Е АВР-701 Аксессуары для воздушных автоматических выключателей Брошюра РН-730 Электромагнит включения ЭВ--730 Расцепитель минимального напряжения РМ-730 РМВ-730 Привод моторный МП-730 МП-750 Блокировки в отключенном состоянии Блокировки дверцы БО-730 БД-730 Трансформаторы тока Блокировки механические БМ-730 Модуль передачи сигналов МПС-730 МПС-750 Автоматический ввод резерва Автоматические выключачатели в литом корпусе ВА-330 Блок питания ВА-300А АВР-300 Выключатели разьединители ВР-101 Предохранители ножевые |  |  | https://api.systeme.ru/certificates/default/download/2786 https://api.systeme.ru/certificates/default/download/2787 https://api.systeme.ru/certificates/default/download/2270 https://api.systeme.ru/certificates/default/download/1674 https://api.systeme.ru/certificates/default/download/1595 | Д-ТР ЕАЭС-RoHS С-ТР ТС-НВО Д-ТР ЕАЭС-RoHS Д-ТР ЕАЭС-RoHS С-ТР ТС-НВО | ЕАЭС N RU Д-CN.РА07.В.96277_22 ЕАЭС RU С-CN.НВ26.В.02351_22 ЕАЭС № RU Д-FR.РА01.В.06241_21 ЕАЭС № RU Д-FR.РА01.В.19301_20 ЕАЭС RU С-FR.БЛ08.В.00680_19 |  |  |  | 8850 | штука | 0 | 1 | PCE CAR P12 | 1 3 4 | 1 8 192 | шт. шт. шт. | 4680409013816 14680409013813 | 17.3 36 120 | 14.9 30.8 80 | 10.3 26.2 110 | см. см. см. | 2.25 17.6 433 | кг. кг. кг. | 0 | 0 | 125 А | 4 | 400...415 В | IP20 (EV006405) | Нет | Винтовое соединение (EV000415) | Рычажковый (перекидной рычаг) (EV001252) | Да | 36 кА | Нет | Да | Нет | Встраив. устройство фиксированной установки (стационарный) (EV009211) | Выключатель автоматический в литом корпусе (RV001339) | [36 empty] | Срок гарантии на данное оборудование составляет 5 лет с момента отгрузки со склада Систэм Электрик, с подтверждением соответствующим документом | Подлежит замене
22783DEK | Силовой авт. выключатель 4P 160А 36кА ВА-303 | Dekraft |  |  |  | 8536209007 | Прочие | Автоматические выключатели в литом корпусе серии ВА-300 с нерегулируемым термомагнитным расцепителем; 4P; ном. ток 160 А; предназначены для использования в силовых распределительных цепях переменного тока, в то время как серия ВА-300М специально предназначена для использования с двигательной нагрузкой. Данные аппараты применяются в сетях напряжением до 400/415 В и 50Гц для распределения электрической энергии, а также для защиты цепей и оборудования от повреждений, которые могут возникнуть из-за перегрузок и токов короткого замыкания. Аппараты используются на энергетических, жилых, промышленных, транспортных и других объектах. | Продукты DEKraft LV | DEKLV | 0TB | АВ в литом корпусе ТМ расцепитель ВА-300 | MBF | Dekraft. АВ в литом корпусе ТМ расцепитель | PVB | Энергетика Базовая | EC000228 | Силовой автоматический выключатель | 7 | Китай | https://static-pcsp.systeme.ru/image/6ieE1LYAUmf9s6RQ5f1ab9281b5e41595586856.jpeg | https://static-pcsp.systeme.ru/image/6ieE1LYAUmf9s6RQ5f1ab9281b5e41595586856.jpeg | 1 | нет | [9 empty] | https://api.systeme.ru/product/media/download/167420 https://api.systeme.ru/product/media/download/987959 | автоматические выключатели ВА-300 ВА-300М Автоматические выключатели в литом корпусе Силовое оборудование аксессуары для автоматических выключателей расцепитель ВА-300 ВА-300М Силовое оборудование Воздушные автоматические выключатели ВА-750 ВА-730 ПН-101 ВА-300L МПС-330Е АВР-701 Аксессуары для воздушных автоматических выключателей Брошюра РН-730 Электромагнит включения ЭВ--730 Расцепитель минимального напряжения РМ-730 РМВ-730 Привод моторный МП-730 МП-750 Блокировки в отключенном состоянии Блокировки дверцы БО-730 БД-730 Трансформаторы тока Блокировки механические БМ-730 Модуль передачи сигналов МПС-730 МПС-750 Автоматический ввод резерва Автоматические выключачатели в литом корпусе ВА-330 Блок питания ВА-300А АВР-300 Выключатели разьединители ВР-101 Предохранители ножевые |  |  | https://api.systeme.ru/certificates/default/download/2786 https://api.systeme.ru/certificates/default/download/2787 https://api.systeme.ru/certificates/default/download/2270 https://api.systeme.ru/certificates/default/download/1674 https://api.systeme.ru/certificates/default/download/1595 | Д-ТР ЕАЭС-RoHS С-ТР ТС-НВО Д-ТР ЕАЭС-RoHS Д-ТР ЕАЭС-RoHS С-ТР ТС-НВО | ЕАЭС N RU Д-CN.РА07.В.96277_22 ЕАЭС RU С-CN.НВ26.В.02351_22 ЕАЭС № RU Д-FR.РА01.В.06241_21 ЕАЭС № RU Д-FR.РА01.В.19301_20 ЕАЭС RU С-FR.БЛ08.В.00680_19 |  |  |  | 10050 | штука | 0 | 1 | PCE CAR P12 | 1 3 4 | 1 8 192 | шт. шт. шт. | 4680409013823 14680409013820 | 17.3 36 120 | 14.9 30.8 80 | 10.3 26.2 110 | см. см. см. | 2.25 18.18 433 | кг. кг. кг. | 0 | 0 | 160 А | 4 | 400...415 В | IP20 (EV006405) | Нет | Винтовое соединение (EV000415) | Рычажковый (перекидной рычаг) (EV001252) | Да | 36 кА | Нет | Да | Нет | Встраив. устройство фиксированной установки (стационарный) (EV009211) | Выключатель автоматический в литом корпусе (RV001339) | [36 empty] | Срок гарантии на данное оборудование составляет 5 лет с момента отгрузки со склада Систэм Электрик, с подтверждением соответствующим документом | Подлежит замене
22784DEK | Силовой авт. выключатель 4P 180А 36кА ВА-303 | Dekraft |  |  |  | 8536209007 | Прочие | Автоматические выключатели в литом корпусе серии ВА-300 с нерегулируемым термомагнитным расцепителем; 4P; ном. ток 180 А; предназначены для использования в силовых распределительных цепях переменного тока, в то время как серия ВА-300М специально предназначена для использования с двигательной нагрузкой. Данные аппараты применяются в сетях напряжением до 400/415 В и 50Гц для распределения электрической энергии, а также для защиты цепей и оборудования от повреждений, которые могут возникнуть из-за перегрузок и токов короткого замыкания. Аппараты используются на энергетических, жилых, промышленных, транспортных и других объектах. | Продукты DEKraft LV | DEKLV | 0TB | АВ в литом корпусе ТМ расцепитель ВА-300 | MBF | Dekraft. АВ в литом корпусе ТМ расцепитель | PVB | Энергетика Базовая | EC000228 | Силовой автоматический выключатель | 7 | Китай | https://static-pcsp.systeme.ru/image/6ieE1LYAUmf9s6RQ5f1ab9281b5e41595586856.jpeg | https://static-pcsp.systeme.ru/image/6ieE1LYAUmf9s6RQ5f1ab9281b5e41595586856.jpeg | 1 | нет | [9 empty] | https://api.systeme.ru/product/media/download/167420 https://api.systeme.ru/product/media/download/987959 | автоматические выключатели ВА-300 ВА-300М Автоматические выключатели в литом корпусе Силовое оборудование аксессуары для автоматических выключателей расцепитель ВА-300 ВА-300М Силовое оборудование Воздушные автоматические выключатели ВА-750 ВА-730 ПН-101 ВА-300L МПС-330Е АВР-701 Аксессуары для воздушных автоматических выключателей Брошюра РН-730 Электромагнит включения ЭВ--730 Расцепитель минимального напряжения РМ-730 РМВ-730 Привод моторный МП-730 МП-750 Блокировки в отключенном состоянии Блокировки дверцы БО-730 БД-730 Трансформаторы тока Блокировки механические БМ-730 Модуль передачи сигналов МПС-730 МПС-750 Автоматический ввод резерва Автоматические выключачатели в литом корпусе ВА-330 Блок питания ВА-300А АВР-300 Выключатели разьединители ВР-101 Предохранители ножевые |  |  | https://api.systeme.ru/certificates/default/download/2786 https://api.systeme.ru/certificates/default/download/2787 https://api.systeme.ru/certificates/default/download/2270 https://api.systeme.ru/certificates/default/download/1674 https://api.systeme.ru/certificates/default/download/1595 | Д-ТР ЕАЭС-RoHS С-ТР ТС-НВО Д-ТР ЕАЭС-RoHS Д-ТР ЕАЭС-RoHS С-ТР ТС-НВО | ЕАЭС N RU Д-CN.РА07.В.96277_22 ЕАЭС RU С-CN.НВ26.В.02351_22 ЕАЭС № RU Д-FR.РА01.В.06241_21 ЕАЭС № RU Д-FR.РА01.В.19301_20 ЕАЭС RU С-FR.БЛ08.В.00680_19 |  |  |  | 13250 | штука |  | 1 | PCE CAR P12 | 1 3 4 | 1 8 192 | шт. шт. шт. | 4680409013830 14680409013837 | 17.3 36 120 | 14.9 30.8 80 | 10.3 26.2 110 | см. см. см. | 2.25 17.6 433 | кг. кг. кг. | 0 | 0 | 180 А | 4 | 400...415 В | IP20 (EV006405) | Нет | Винтовое соединение (EV000415) | Рычажковый (перекидной рычаг) (EV001252) | Да | 36 кА | Нет | Да | Нет | Встраив. устройство фиксированной установки (стационарный) (EV009211) | Выключатель автоматический в литом корпусе (RV001339) | [36 empty] | Срок гарантии на данное оборудование составляет 5 лет с момента отгрузки со склада Систэм Электрик, с подтверждением соответствующим документом | Подлежит замене
22785DEK | Силовой авт. выключатель 4P 200А 36кА ВА-303 | Dekraft |  |  |  | 8536209007 | Прочие | Автоматические выключатели в литом корпусе серии ВА-300 с нерегулируемым термомагнитным расцепителем; 4P; ном. ток 200 А; предназначены для использования в силовых распределительных цепях переменного тока, в то время как серия ВА-300М специально предназначена для использования с двигательной нагрузкой. Данные аппараты применяются в сетях напряжением до 400/415 В и 50Гц для распределения электрической энергии, а также для защиты цепей и оборудования от повреждений, которые могут возникнуть из-за перегрузок и токов короткого замыкания. Аппараты используются на энергетических, жилых, промышленных, транспортных и других объектах. | Продукты DEKraft LV | DEKLV | 0TB | АВ в литом корпусе ТМ расцепитель ВА-300 | MBF | Dekraft. АВ в литом корпусе ТМ расцепитель | PVB | Энергетика Базовая | EC000228 | Силовой автоматический выключатель | 7 | Китай | https://static-pcsp.systeme.ru/image/6ieE1LYAUmf9s6RQ5f1ab9281b5e41595586856.jpeg | https://static-pcsp.systeme.ru/image/6ieE1LYAUmf9s6RQ5f1ab9281b5e41595586856.jpeg | 1 | нет | [9 empty] | https://api.systeme.ru/product/media/download/167420 https://api.systeme.ru/product/media/download/987959 | автоматические выключатели ВА-300 ВА-300М Автоматические выключатели в литом корпусе Силовое оборудование аксессуары для автоматических выключателей расцепитель ВА-300 ВА-300М Силовое оборудование Воздушные автоматические выключатели ВА-750 ВА-730 ПН-101 ВА-300L МПС-330Е АВР-701 Аксессуары для воздушных автоматических выключателей Брошюра РН-730 Электромагнит включения ЭВ--730 Расцепитель минимального напряжения РМ-730 РМВ-730 Привод моторный МП-730 МП-750 Блокировки в отключенном состоянии Блокировки дверцы БО-730 БД-730 Трансформаторы тока Блокировки механические БМ-730 Модуль передачи сигналов МПС-730 МПС-750 Автоматический ввод резерва Автоматические выключачатели в литом корпусе ВА-330 Блок питания ВА-300А АВР-300 Выключатели разьединители ВР-101 Предохранители ножевые |  |  | https://api.systeme.ru/certificates/default/download/2786 https://api.systeme.ru/certificates/default/download/2787 https://api.systeme.ru/certificates/default/download/2270 https://api.systeme.ru/certificates/default/download/1674 https://api.systeme.ru/certificates/default/download/1595 | Д-ТР ЕАЭС-RoHS С-ТР ТС-НВО Д-ТР ЕАЭС-RoHS Д-ТР ЕАЭС-RoHS С-ТР ТС-НВО | ЕАЭС N RU Д-CN.РА07.В.96277_22 ЕАЭС RU С-CN.НВ26.В.02351_22 ЕАЭС № RU Д-FR.РА01.В.06241_21 ЕАЭС № RU Д-FR.РА01.В.19301_20 ЕАЭС RU С-FR.БЛ08.В.00680_19 |  |  |  | 13250 | штука | 0 | 1 | PCE CAR P12 | 1 3 4 | 1 8 192 | шт. шт. шт. | 4680409013847 14680409013844 | 17.3 36 120 | 14.9 30.8 80 | 10.3 26.2 110 | см. см. см. | 2.25 17.6 433 | кг. кг. кг. | 0 | 0 | 200 А | 4 | 400...415 В | IP20 (EV006405) | Нет | Винтовое соединение (EV000415) | Рычажковый (перекидной рычаг) (EV001252) | Да | 36 кА | Нет | Да | Нет | Встраив. устройство фиксированной установки (стационарный) (EV009211) | Выключатель автоматический в литом корпусе (RV001339) | [36 empty] | Срок гарантии на данное оборудование составляет 5 лет с момента отгрузки со склада Систэм Электрик, с подтверждением соответствующим документом | Подлежит замене
22786DEK | Силовой авт. выключатель 4P 225А 36кА ВА-303 | Dekraft |  |  |  | 8536209007 | Прочие | Автоматические выключатели в литом корпусе серии ВА-300 с нерегулируемым термомагнитным расцепителем; 4P; ном. ток 225 А; предназначены для использования в силовых распределительных цепях переменного тока, в то время как серия ВА-300М специально предназначена для использования с двигательной нагрузкой. Данные аппараты применяются в сетях напряжением до 400/415 В и 50Гц для распределения электрической энергии, а также для защиты цепей и оборудования от повреждений, которые могут возникнуть из-за перегрузок и токов короткого замыкания. Аппараты используются на энергетических, жилых, промышленных, транспортных и других объектах. | Продукты DEKraft LV | DEKLV | 0TB | АВ в литом корпусе ТМ расцепитель ВА-300 | MBF | Dekraft. АВ в литом корпусе ТМ расцепитель | PVB | Энергетика Базовая | EC000228 | Силовой автоматический выключатель | 7 | Китай | https://static-pcsp.systeme.ru/image/6ieE1LYAUmf9s6RQ5f1ab9281b5e41595586856.jpeg | https://static-pcsp.systeme.ru/image/6ieE1LYAUmf9s6RQ5f1ab9281b5e41595586856.jpeg | 1 | нет | [9 empty] | https://api.systeme.ru/product/media/download/167420 https://api.systeme.ru/product/media/download/987959 | автоматические выключатели ВА-300 ВА-300М Автоматические выключатели в литом корпусе Силовое оборудование аксессуары для автоматических выключателей расцепитель ВА-300 ВА-300М Силовое оборудование Воздушные автоматические выключатели ВА-750 ВА-730 ПН-101 ВА-300L МПС-330Е АВР-701 Аксессуары для воздушных автоматических выключателей Брошюра РН-730 Электромагнит включения ЭВ--730 Расцепитель минимального напряжения РМ-730 РМВ-730 Привод моторный МП-730 МП-750 Блокировки в отключенном состоянии Блокировки дверцы БО-730 БД-730 Трансформаторы тока Блокировки механические БМ-730 Модуль передачи сигналов МПС-730 МПС-750 Автоматический ввод резерва Автоматические выключачатели в литом корпусе ВА-330 Блок питания ВА-300А АВР-300 Выключатели разьединители ВР-101 Предохранители ножевые |  |  | https://api.systeme.ru/certificates/default/download/2786 https://api.systeme.ru/certificates/default/download/2787 https://api.systeme.ru/certificates/default/download/2270 https://api.systeme.ru/certificates/default/download/1674 https://api.systeme.ru/certificates/default/download/1595 | Д-ТР ЕАЭС-RoHS С-ТР ТС-НВО Д-ТР ЕАЭС-RoHS Д-ТР ЕАЭС-RoHS С-ТР ТС-НВО | ЕАЭС N RU Д-CN.РА07.В.96277_22 ЕАЭС RU С-CN.НВ26.В.02351_22 ЕАЭС № RU Д-FR.РА01.В.06241_21 ЕАЭС № RU Д-FR.РА01.В.19301_20 ЕАЭС RU С-FR.БЛ08.В.00680_19 |  |  |  | 13250 | штука |  | 1 | PCE CAR P12 | 1 3 4 | 1 8 192 | шт. шт. шт. | 4680409013854 14680409013851 | 17.3 36 120 | 14.9 30.8 80 | 10.3 26.2 110 | см. см. см. | 2.25 17.6 433 | кг. кг. кг. | 0 | 0 | 225 А | 4 | 400...415 В | IP20 (EV006405) | Нет | Винтовое соединение (EV000415) | Рычажковый (перекидной рычаг) (EV001252) | Да | 36 кА | Нет | Да | Нет | Встраив. устройство фиксированной установки (стационарный) (EV009211) | Выключатель автоматический в литом корпусе (RV001339) | [36 empty] | Срок гарантии на данное оборудование составляет 5 лет с момента отгрузки со склада Систэм Электрик, с подтверждением соответствующим документом | Подлежит замене
22787DEK | Силовой авт. выключатель 4P 250А 36кА ВА-303 | Dekraft |  |  |  | 8536209007 | Прочие | Автоматические выключатели в литом корпусе серии ВА-300 с нерегулируемым термомагнитным расцепителем; 4P; ном. ток 250 А; предназначены для использования в силовых распределительных цепях переменного тока, в то время как серия ВА-300М специально предназначена для использования с двигательной нагрузкой. Данные аппараты применяются в сетях напряжением до 400/415 В и 50Гц для распределения электрической энергии, а также для защиты цепей и оборудования от повреждений, которые могут возникнуть из-за перегрузок и токов короткого замыкания. Аппараты используются на энергетических, жилых, промышленных, транспортных и других объектах. | Продукты DEKraft LV | DEKLV | 0TB | АВ в литом корпусе ТМ расцепитель ВА-300 | MBF | Dekraft. АВ в литом корпусе ТМ расцепитель | PVB | Энергетика Базовая | EC000228 | Силовой автоматический выключатель | 7 | Китай | https://static-pcsp.systeme.ru/image/6ieE1LYAUmf9s6RQ5f1ab9281b5e41595586856.jpeg | https://static-pcsp.systeme.ru/image/6ieE1LYAUmf9s6RQ5f1ab9281b5e41595586856.jpeg | 1 | нет | [9 empty] | https://api.systeme.ru/product/media/download/167420 https://api.systeme.ru/product/media/download/987959 | автоматические выключатели ВА-300 ВА-300М Автоматические выключатели в литом корпусе Силовое оборудование аксессуары для автоматических выключателей расцепитель ВА-300 ВА-300М Силовое оборудование Воздушные автоматические выключатели ВА-750 ВА-730 ПН-101 ВА-300L МПС-330Е АВР-701 Аксессуары для воздушных автоматических выключателей Брошюра РН-730 Электромагнит включения ЭВ--730 Расцепитель минимального напряжения РМ-730 РМВ-730 Привод моторный МП-730 МП-750 Блокировки в отключенном состоянии Блокировки дверцы БО-730 БД-730 Трансформаторы тока Блокировки механические БМ-730 Модуль передачи сигналов МПС-730 МПС-750 Автоматический ввод резерва Автоматические выключачатели в литом корпусе ВА-330 Блок питания ВА-300А АВР-300 Выключатели разьединители ВР-101 Предохранители ножевые |  |  | https://api.systeme.ru/certificates/default/download/2786 https://api.systeme.ru/certificates/default/download/2787 https://api.systeme.ru/certificates/default/download/2270 https://api.systeme.ru/certificates/default/download/1674 https://api.systeme.ru/certificates/default/download/1595 | Д-ТР ЕАЭС-RoHS С-ТР ТС-НВО Д-ТР ЕАЭС-RoHS Д-ТР ЕАЭС-RoHS С-ТР ТС-НВО | ЕАЭС N RU Д-CN.РА07.В.96277_22 ЕАЭС RU С-CN.НВ26.В.02351_22 ЕАЭС № RU Д-FR.РА01.В.06241_21 ЕАЭС № RU Д-FR.РА01.В.19301_20 ЕАЭС RU С-FR.БЛ08.В.00680_19 |  |  |  | 13250 | штука | 0 | 1 | PCE CAR P12 | 1 3 4 | 1 8 192 | шт. шт. шт. | 4680409013861 14680409013868 | 17.3 36 120 | 14.9 30.8 80 | 10.3 26.2 110 | см. см. см. | 2.25 18.18 433 | кг. кг. кг. | 0 | 0 | 250 А | 4 | 400...415 В | IP20 (EV006405) | Нет | Винтовое соединение (EV000415) | Рычажковый (перекидной рычаг) (EV001252) | Да | 36 кА | Нет | Да | Нет | Встраив. устройство фиксированной установки (стационарный) (EV009211) | Выключатель автоматический в литом корпусе (RV001339) | [36 empty] | Срок гарантии на данное оборудование составляет 5 лет с момента отгрузки со склада Систэм Электрик, с подтверждением соответствующим документом | Подлежит замене
22788DEK | Силовой авт. выключатель 4P 200А 35кА ВА-305 | Dekraft |  |  |  | 8536209007 | Прочие | Автоматические выключатели в литом корпусе серии ВА-300 с нерегулируемым термомагнитным расцепителем; 4P; ном. ток 200 А; предназначены для использования в силовых распределительных цепях переменного тока, в то время как серия ВА-300М специально предназначена для использования с двигательной нагрузкой. Данные аппараты применяются в сетях напряжением до 400/415 В и 50Гц для распределения электрической энергии, а также для защиты цепей и оборудования от повреждений, которые могут возникнуть из-за перегрузок и токов короткого замыкания. Аппараты используются на энергетических, жилых, промышленных, транспортных и других объектах. | Продукты DEKraft LV | DEKLV | 0TB | АВ в литом корпусе ТМ расцепитель ВА-300 | MBF | Dekraft. АВ в литом корпусе ТМ расцепитель | PVB | Энергетика Базовая | EC000228 | Силовой автоматический выключатель | 7 | Китай | https://static-pcsp.systeme.ru/image/gMVwNMfyNHJVm5nA5f1ab929b820f1595586857.jpeg | https://static-pcsp.systeme.ru/image/gMVwNMfyNHJVm5nA5f1ab929b820f1595586857.jpeg | 1 | нет | [9 empty] | https://api.systeme.ru/product/media/download/167420 https://api.systeme.ru/product/media/download/987959 | автоматические выключатели ВА-300 ВА-300М Автоматические выключатели в литом корпусе Силовое оборудование аксессуары для автоматических выключателей расцепитель ВА-300 ВА-300М Силовое оборудование Воздушные автоматические выключатели ВА-750 ВА-730 ПН-101 ВА-300L МПС-330Е АВР-701 Аксессуары для воздушных автоматических выключателей Брошюра РН-730 Электромагнит включения ЭВ--730 Расцепитель минимального напряжения РМ-730 РМВ-730 Привод моторный МП-730 МП-750 Блокировки в отключенном состоянии Блокировки дверцы БО-730 БД-730 Трансформаторы тока Блокировки механические БМ-730 Модуль передачи сигналов МПС-730 МПС-750 Автоматический ввод резерва Автоматические выключачатели в литом корпусе ВА-330 Блок питания ВА-300А АВР-300 Выключатели разьединители ВР-101 Предохранители ножевые |  |  | https://api.systeme.ru/certificates/default/download/2786 https://api.systeme.ru/certificates/default/download/2787 https://api.systeme.ru/certificates/default/download/2270 https://api.systeme.ru/certificates/default/download/1674 https://api.systeme.ru/certificates/default/download/1595 | Д-ТР ЕАЭС-RoHS С-ТР ТС-НВО Д-ТР ЕАЭС-RoHS Д-ТР ЕАЭС-RoHS С-ТР ТС-НВО | ЕАЭС N RU Д-CN.РА07.В.96277_22 ЕАЭС RU С-CN.НВ26.В.02351_22 ЕАЭС № RU Д-FR.РА01.В.06241_21 ЕАЭС № RU Д-FR.РА01.В.19301_20 ЕАЭС RU С-FR.БЛ08.В.00680_19 |  |  |  | 26450 | штука |  | 1 | PCE CAR P12 | 1 3 4 | 1 2 32 | шт. шт. шт. | 4680409013878 14680409013875 | 32.5 34 120 | 27 28.5 80 | 16.5 35 110 | см. см. см. | 6.5 12.6 209 | кг. кг. кг. | 0 | 0 | 200 А | 4 | 400...415 В | IP20 (EV006405) | Нет | Винтовое соединение (EV000415) | Рычажковый (перекидной рычаг) (EV001252) | Да | 35 кА | Нет | Да | Нет | Встраив. устройство фиксированной установки (стационарный) (EV009211) | Выключатель автоматический в литом корпусе (RV001339) | [36 empty] | Срок гарантии на данное оборудование составляет 5 лет с момента отгрузки со склада Систэм Электрик, с подтверждением соответствующим документом | Подлежит замене
22789DEK | Силовой авт. выключатель 4P 225А 35кА ВА-305 | Dekraft |  |  |  | 8536209007 | Прочие | Автоматические выключатели в литом корпусе серии ВА-300 с нерегулируемым термомагнитным расцепителем; 4P; ном. ток 225 А; предназначены для использования в силовых распределительных цепях переменного тока, в то время как серия ВА-300М специально предназначена для использования с двигательной нагрузкой. Данные аппараты применяются в сетях напряжением до 400/415 В и 50Гц для распределения электрической энергии, а также для защиты цепей и оборудования от повреждений, которые могут возникнуть из-за перегрузок и токов короткого замыкания. Аппараты используются на энергетических, жилых, промышленных, транспортных и других объектах. | Продукты DEKraft LV | DEKLV | 0TB | АВ в литом корпусе ТМ расцепитель ВА-300 | MBF | Dekraft. АВ в литом корпусе ТМ расцепитель | PVB | Энергетика Базовая | EC000228 | Силовой автоматический выключатель | 7 | Китай | https://static-pcsp.systeme.ru/image/gMVwNMfyNHJVm5nA5f1ab929b820f1595586857.jpeg | https://static-pcsp.systeme.ru/image/gMVwNMfyNHJVm5nA5f1ab929b820f1595586857.jpeg | 1 | нет | [9 empty] | https://api.systeme.ru/product/media/download/167420 https://api.systeme.ru/product/media/download/987959 | автоматические выключатели ВА-300 ВА-300М Автоматические выключатели в литом корпусе Силовое оборудование аксессуары для автоматических выключателей расцепитель ВА-300 ВА-300М Силовое оборудование Воздушные автоматические выключатели ВА-750 ВА-730 ПН-101 ВА-300L МПС-330Е АВР-701 Аксессуары для воздушных автоматических выключателей Брошюра РН-730 Электромагнит включения ЭВ--730 Расцепитель минимального напряжения РМ-730 РМВ-730 Привод моторный МП-730 МП-750 Блокировки в отключенном состоянии Блокировки дверцы БО-730 БД-730 Трансформаторы тока Блокировки механические БМ-730 Модуль передачи сигналов МПС-730 МПС-750 Автоматический ввод резерва Автоматические выключачатели в литом корпусе ВА-330 Блок питания ВА-300А АВР-300 Выключатели разьединители ВР-101 Предохранители ножевые |  |  | https://api.systeme.ru/certificates/default/download/2786 https://api.systeme.ru/certificates/default/download/2787 https://api.systeme.ru/certificates/default/download/2270 https://api.systeme.ru/certificates/default/download/1674 https://api.systeme.ru/certificates/default/download/1595 | Д-ТР ЕАЭС-RoHS С-ТР ТС-НВО Д-ТР ЕАЭС-RoHS Д-ТР ЕАЭС-RoHS С-ТР ТС-НВО | ЕАЭС N RU Д-CN.РА07.В.96277_22 ЕАЭС RU С-CN.НВ26.В.02351_22 ЕАЭС № RU Д-FR.РА01.В.06241_21 ЕАЭС № RU Д-FR.РА01.В.19301_20 ЕАЭС RU С-FR.БЛ08.В.00680_19 |  |  |  | 26450 | штука |  | 1 | PCE CAR P12 | 1 3 4 | 1 2 32 | шт. шт. шт. | 4680409013885 14680409013882 | 32.5 34 120 | 27 28.5 80 | 16.5 35 110 | см. см. см. | 6.5 12.6 209 | кг. кг. кг. | 0 | 0 | 225 А | 4 | 400...415 В | IP20 (EV006405) | Нет | Винтовое соединение (EV000415) | Рычажковый (перекидной рычаг) (EV001252) | Да | 35 кА | Нет | Да | Нет | Встраив. устройство фиксированной установки (стационарный) (EV009211) | Выключатель автоматический в литом корпусе (RV001339) | [36 empty] | Срок гарантии на данное оборудование составляет 5 лет с момента отгрузки со склада Систэм Электрик, с подтверждением соответствующим документом | Подлежит замене
22790DEK | Силовой авт. выключатель 4P 250А 35кА ВА-305 | Dekraft |  |  |  | 8536209007 | Прочие | Автоматические выключатели в литом корпусе серии ВА-300 с нерегулируемым термомагнитным расцепителем; 4P; ном. ток 250 А; предназначены для использования в силовых распределительных цепях переменного тока, в то время как серия ВА-300М специально предназначена для использования с двигательной нагрузкой. Данные аппараты применяются в сетях напряжением до 400/415 В и 50Гц для распределения электрической энергии, а также для защиты цепей и оборудования от повреждений, которые могут возникнуть из-за перегрузок и токов короткого замыкания. Аппараты используются на энергетических, жилых, промышленных, транспортных и других объектах. | Продукты DEKraft LV | DEKLV | 0TB | АВ в литом корпусе ТМ расцепитель ВА-300 | MBF | Dekraft. АВ в литом корпусе ТМ расцепитель | PVB | Энергетика Базовая | EC000228 | Силовой автоматический выключатель | 7 | Китай | https://static-pcsp.systeme.ru/image/gMVwNMfyNHJVm5nA5f1ab929b820f1595586857.jpeg | https://static-pcsp.systeme.ru/image/gMVwNMfyNHJVm5nA5f1ab929b820f1595586857.jpeg | 1 | нет | [9 empty] | https://api.systeme.ru/product/media/download/167420 https://api.systeme.ru/product/media/download/987959 | автоматические выключатели ВА-300 ВА-300М Автоматические выключатели в литом корпусе Силовое оборудование аксессуары для автоматических выключателей расцепитель ВА-300 ВА-300М Силовое оборудование Воздушные автоматические выключатели ВА-750 ВА-730 ПН-101 ВА-300L МПС-330Е АВР-701 Аксессуары для воздушных автоматических выключателей Брошюра РН-730 Электромагнит включения ЭВ--730 Расцепитель минимального напряжения РМ-730 РМВ-730 Привод моторный МП-730 МП-750 Блокировки в отключенном состоянии Блокировки дверцы БО-730 БД-730 Трансформаторы тока Блокировки механические БМ-730 Модуль передачи сигналов МПС-730 МПС-750 Автоматический ввод резерва Автоматические выключачатели в литом корпусе ВА-330 Блок питания ВА-300А АВР-300 Выключатели разьединители ВР-101 Предохранители ножевые |  |  | https://api.systeme.ru/certificates/default/download/2786 https://api.systeme.ru/certificates/default/download/2787 https://api.systeme.ru/certificates/default/download/2270 https://api.systeme.ru/certificates/default/download/1674 https://api.systeme.ru/certificates/default/download/1595 | Д-ТР ЕАЭС-RoHS С-ТР ТС-НВО Д-ТР ЕАЭС-RoHS Д-ТР ЕАЭС-RoHS С-ТР ТС-НВО | ЕАЭС N RU Д-CN.РА07.В.96277_22 ЕАЭС RU С-CN.НВ26.В.02351_22 ЕАЭС № RU Д-FR.РА01.В.06241_21 ЕАЭС № RU Д-FR.РА01.В.19301_20 ЕАЭС RU С-FR.БЛ08.В.00680_19 |  |  |  | 26450 | штука | 0 | 1 | PCE CAR P12 | 1 3 4 | 1 2 32 | шт. шт. шт. | 4680409013892 14680409013899 | 32.5 34 120 | 27 28.5 80 | 16.5 35 110 | см. см. см. | 6.5 12.6 209 | кг. кг. кг. | 0 | 0 | 250 А | 4 | 400...415 В | IP20 (EV006405) | Нет | Винтовое соединение (EV000415) | Рычажковый (перекидной рычаг) (EV001252) | Да | 35 кА | Нет | Да | Нет | Встраив. устройство фиксированной установки (стационарный) (EV009211) | Выключатель автоматический в литом корпусе (RV001339) | [36 empty] | Срок гарантии на данное оборудование составляет 5 лет с момента отгрузки со склада Систэм Электрик, с подтверждением соответствующим документом | Подлежит замене
22791DEK | Силовой авт. выключатель 4P 315А 35кА ВА-305 | Dekraft |  |  |  | 8536209007 | Прочие | Автоматические выключатели в литом корпусе серии ВА-300 с нерегулируемым термомагнитным расцепителем; 4P; ном. ток 315 А; предназначены для использования в силовых распределительных цепях переменного тока, в то время как серия ВА-300М специально предназначена для использования с двигательной нагрузкой. Данные аппараты применяются в сетях напряжением до 400/415 В и 50Гц для распределения электрической энергии, а также для защиты цепей и оборудования от повреждений, которые могут возникнуть из-за перегрузок и токов короткого замыкания. Аппараты используются на энергетических, жилых, промышленных, транспортных и других объектах. | Продукты DEKraft LV | DEKLV | 0TB | АВ в литом корпусе ТМ расцепитель ВА-300 | MBF | Dekraft. АВ в литом корпусе ТМ расцепитель | PVB | Энергетика Базовая | EC000228 | Силовой автоматический выключатель | 7 | Китай | https://static-pcsp.systeme.ru/image/gMVwNMfyNHJVm5nA5f1ab929b820f1595586857.jpeg | https://static-pcsp.systeme.ru/image/gMVwNMfyNHJVm5nA5f1ab929b820f1595586857.jpeg | 1 | нет | [9 empty] | https://api.systeme.ru/product/media/download/167420 https://api.systeme.ru/product/media/download/987959 | автоматические выключатели ВА-300 ВА-300М Автоматические выключатели в литом корпусе Силовое оборудование аксессуары для автоматических выключателей расцепитель ВА-300 ВА-300М Силовое оборудование Воздушные автоматические выключатели ВА-750 ВА-730 ПН-101 ВА-300L МПС-330Е АВР-701 Аксессуары для воздушных автоматических выключателей Брошюра РН-730 Электромагнит включения ЭВ--730 Расцепитель минимального напряжения РМ-730 РМВ-730 Привод моторный МП-730 МП-750 Блокировки в отключенном состоянии Блокировки дверцы БО-730 БД-730 Трансформаторы тока Блокировки механические БМ-730 Модуль передачи сигналов МПС-730 МПС-750 Автоматический ввод резерва Автоматические выключачатели в литом корпусе ВА-330 Блок питания ВА-300А АВР-300 Выключатели разьединители ВР-101 Предохранители ножевые |  |  | https://api.systeme.ru/certificates/default/download/2786 https://api.systeme.ru/certificates/default/download/2787 https://api.systeme.ru/certificates/default/download/2270 https://api.systeme.ru/certificates/default/download/1674 https://api.systeme.ru/certificates/default/download/1595 | Д-ТР ЕАЭС-RoHS С-ТР ТС-НВО Д-ТР ЕАЭС-RoHS Д-ТР ЕАЭС-RoHS С-ТР ТС-НВО | ЕАЭС N RU Д-CN.РА07.В.96277_22 ЕАЭС RU С-CN.НВ26.В.02351_22 ЕАЭС № RU Д-FR.РА01.В.06241_21 ЕАЭС № RU Д-FR.РА01.В.19301_20 ЕАЭС RU С-FR.БЛ08.В.00680_19 |  |  |  | 26450 | штука | 0 | 1 | PCE CAR P12 | 1 3 4 | 1 2 32 | шт. шт. шт. | 4680409013908 14680409013905 | 32.5 34 120 | 27 28.5 80 | 16.5 35 110 | см. см. см. | 6.5 12.6 209 | кг. кг. кг. | 0 | 0 | 315 А | 4 | 400...415 В | IP20 (EV006405) | Нет | Винтовое соединение (EV000415) | Рычажковый (перекидной рычаг) (EV001252) | Да | 35 кА | Нет | Да | Нет | Встраив. устройство фиксированной установки (стационарный) (EV009211) | Выключатель автоматический в литом корпусе (RV001339) | [36 empty] | Срок гарантии на данное оборудование составляет 5 лет с момента отгрузки со склада Систэм Электрик, с подтверждением соответствующим документом | Подлежит замене
22792DEK | Силовой авт. выключатель 4P 350А 35кА ВА-305 | Dekraft |  |  |  | 8536209007 | Прочие | Автоматические выключатели в литом корпусе серии ВА-300 с нерегулируемым термомагнитным расцепителем; 4P; ном. ток 350 А; предназначены для использования в силовых распределительных цепях переменного тока, в то время как серия ВА-300М специально предназначена для использования с двигательной нагрузкой. Данные аппараты применяются в сетях напряжением до 400/415 В и 50Гц для распределения электрической энергии, а также для защиты цепей и оборудования от повреждений, которые могут возникнуть из-за перегрузок и токов короткого замыкания. Аппараты используются на энергетических, жилых, промышленных, транспортных и других объектах. | Продукты DEKraft LV | DEKLV | 0TB | АВ в литом корпусе ТМ расцепитель ВА-300 | MBF | Dekraft. АВ в литом корпусе ТМ расцепитель | PVB | Энергетика Базовая | EC000228 | Силовой автоматический выключатель | 7 | Китай | https://static-pcsp.systeme.ru/image/gMVwNMfyNHJVm5nA5f1ab929b820f1595586857.jpeg | https://static-pcsp.systeme.ru/image/gMVwNMfyNHJVm5nA5f1ab929b820f1595586857.jpeg | 1 | нет | [9 empty] | https://api.systeme.ru/product/media/download/167420 https://api.systeme.ru/product/media/download/987959 | автоматические выключатели ВА-300 ВА-300М Автоматические выключатели в литом корпусе Силовое оборудование аксессуары для автоматических выключателей расцепитель ВА-300 ВА-300М Силовое оборудование Воздушные автоматические выключатели ВА-750 ВА-730 ПН-101 ВА-300L МПС-330Е АВР-701 Аксессуары для воздушных автоматических выключателей Брошюра РН-730 Электромагнит включения ЭВ--730 Расцепитель минимального напряжения РМ-730 РМВ-730 Привод моторный МП-730 МП-750 Блокировки в отключенном состоянии Блокировки дверцы БО-730 БД-730 Трансформаторы тока Блокировки механические БМ-730 Модуль передачи сигналов МПС-730 МПС-750 Автоматический ввод резерва Автоматические выключачатели в литом корпусе ВА-330 Блок питания ВА-300А АВР-300 Выключатели разьединители ВР-101 Предохранители ножевые |  |  | https://api.systeme.ru/certificates/default/download/2786 https://api.systeme.ru/certificates/default/download/2787 https://api.systeme.ru/certificates/default/download/2270 https://api.systeme.ru/certificates/default/download/1674 https://api.systeme.ru/certificates/default/download/1595 | Д-ТР ЕАЭС-RoHS С-ТР ТС-НВО Д-ТР ЕАЭС-RoHS Д-ТР ЕАЭС-RoHS С-ТР ТС-НВО | ЕАЭС N RU Д-CN.РА07.В.96277_22 ЕАЭС RU С-CN.НВ26.В.02351_22 ЕАЭС № RU Д-FR.РА01.В.06241_21 ЕАЭС № RU Д-FR.РА01.В.19301_20 ЕАЭС RU С-FR.БЛ08.В.00680_19 |  |  |  | 26450 | штука |  | 1 | PCE CAR P12 | 1 3 4 | 1 2 32 | шт. шт. шт. | 4680409013915 14680409013912 | 32.5 34 120 | 27 28.5 80 | 16.5 35 110 | см. см. см. | 6.5 12.6 209 | кг. кг. кг. | 0 | 0 | 350 А | 4 | 400...415 В | IP20 (EV006405) | Нет | Винтовое соединение (EV000415) | Рычажковый (перекидной рычаг) (EV001252) | Да | 35 кА | Нет | Да | Нет | Встраив. устройство фиксированной установки (стационарный) (EV009211) | Выключатель автоматический в литом корпусе (RV001339) | [36 empty] | Срок гарантии на данное оборудование составляет 5 лет с момента отгрузки со склада Систэм Электрик, с подтверждением соответствующим документом | Подлежит замене
22793DEK | Силовой авт. выключатель 4P 400А 35кА ВА-305 | Dekraft |  |  |  | 8536209007 | Прочие | Автоматические выключатели в литом корпусе серии ВА-300 с нерегулируемым термомагнитным расцепителем; 4P; ном. ток 400 А; предназначены для использования в силовых распределительных цепях переменного тока, в то время как серия ВА-300М специально предназначена для использования с двигательной нагрузкой. Данные аппараты применяются в сетях напряжением до 400/415 В и 50Гц для распределения электрической энергии, а также для защиты цепей и оборудования от повреждений, которые могут возникнуть из-за перегрузок и токов короткого замыкания. Аппараты используются на энергетических, жилых, промышленных, транспортных и других объектах. | Продукты DEKraft LV | DEKLV | 0TB | АВ в литом корпусе ТМ расцепитель ВА-300 | MBF | Dekraft. АВ в литом корпусе ТМ расцепитель | PVB | Энергетика Базовая | EC000228 | Силовой автоматический выключатель | 7 | Китай | https://static-pcsp.systeme.ru/image/gMVwNMfyNHJVm5nA5f1ab929b820f1595586857.jpeg | https://static-pcsp.systeme.ru/image/gMVwNMfyNHJVm5nA5f1ab929b820f1595586857.jpeg | 1 | нет | [9 empty] | https://api.systeme.ru/product/media/download/167420 https://api.systeme.ru/product/media/download/987959 | автоматические выключатели ВА-300 ВА-300М Автоматические выключатели в литом корпусе Силовое оборудование аксессуары для автоматических выключателей расцепитель ВА-300 ВА-300М Силовое оборудование Воздушные автоматические выключатели ВА-750 ВА-730 ПН-101 ВА-300L МПС-330Е АВР-701 Аксессуары для воздушных автоматических выключателей Брошюра РН-730 Электромагнит включения ЭВ--730 Расцепитель минимального напряжения РМ-730 РМВ-730 Привод моторный МП-730 МП-750 Блокировки в отключенном состоянии Блокировки дверцы БО-730 БД-730 Трансформаторы тока Блокировки механические БМ-730 Модуль передачи сигналов МПС-730 МПС-750 Автоматический ввод резерва Автоматические выключачатели в литом корпусе ВА-330 Блок питания ВА-300А АВР-300 Выключатели разьединители ВР-101 Предохранители ножевые |  |  | https://api.systeme.ru/certificates/default/download/2786 https://api.systeme.ru/certificates/default/download/2787 https://api.systeme.ru/certificates/default/download/2270 https://api.systeme.ru/certificates/default/download/1674 https://api.systeme.ru/certificates/default/download/1595 | Д-ТР ЕАЭС-RoHS С-ТР ТС-НВО Д-ТР ЕАЭС-RoHS Д-ТР ЕАЭС-RoHS С-ТР ТС-НВО | ЕАЭС N RU Д-CN.РА07.В.96277_22 ЕАЭС RU С-CN.НВ26.В.02351_22 ЕАЭС № RU Д-FR.РА01.В.06241_21 ЕАЭС № RU Д-FR.РА01.В.19301_20 ЕАЭС RU С-FR.БЛ08.В.00680_19 |  |  |  | 26450 | штука | 0 | 1 | PCE CAR P12 | 1 3 4 | 1 2 32 | шт. шт. шт. | 4680409013922 14680409013929 | 32.5 34 120 | 27 28.5 80 | 16.5 35 110 | см. см. см. | 6.5 12.6 209 | кг. кг. кг. | 0 | 0 | 400 А | 4 | 400...415 В | IP20 (EV006405) | Нет | Винтовое соединение (EV000415) | Рычажковый (перекидной рычаг) (EV001252) | Да | 35 кА | Нет | Да | Нет | Встраив. устройство фиксированной установки (стационарный) (EV009211) | Выключатель автоматический в литом корпусе (RV001339) | [36 empty] | Срок гарантии на данное оборудование составляет 5 лет с момента отгрузки со склада Систэм Электрик, с подтверждением соответствующим документом | Подлежит замене
22794DEK | Силовой авт. выключатель 4P 500А 35кА ВА-305 | Dekraft |  |  |  | 8536209007 | Прочие | Автоматические выключатели в литом корпусе серии ВА-300 с нерегулируемым термомагнитным расцепителем; 4P; ном. ток 500 А; предназначены для использования в силовых распределительных цепях переменного тока, в то время как серия ВА-300М специально предназначена для использования с двигательной нагрузкой. Данные аппараты применяются в сетях напряжением до 400/415 В и 50Гц для распределения электрической энергии, а также для защиты цепей и оборудования от повреждений, которые могут возникнуть из-за перегрузок и токов короткого замыкания. Аппараты используются на энергетических, жилых, промышленных, транспортных и других объектах. | Продукты DEKraft LV | DEKLV | 0TB | АВ в литом корпусе ТМ расцепитель ВА-300 | MBF | Dekraft. АВ в литом корпусе ТМ расцепитель | PVB | Энергетика Базовая | EC000228 | Силовой автоматический выключатель | 7 | Китай | https://static-pcsp.systeme.ru/image/OWtMRmh4uW5pLXeM5f1ab92c30feb1595586860.jpeg | https://static-pcsp.systeme.ru/image/OWtMRmh4uW5pLXeM5f1ab92c30feb1595586860.jpeg | 1 | нет | [9 empty] | https://api.systeme.ru/product/media/download/167420 https://api.systeme.ru/product/media/download/987959 | автоматические выключатели ВА-300 ВА-300М Автоматические выключатели в литом корпусе Силовое оборудование аксессуары для автоматических выключателей расцепитель ВА-300 ВА-300М Силовое оборудование Воздушные автоматические выключатели ВА-750 ВА-730 ПН-101 ВА-300L МПС-330Е АВР-701 Аксессуары для воздушных автоматических выключателей Брошюра РН-730 Электромагнит включения ЭВ--730 Расцепитель минимального напряжения РМ-730 РМВ-730 Привод моторный МП-730 МП-750 Блокировки в отключенном состоянии Блокировки дверцы БО-730 БД-730 Трансформаторы тока Блокировки механические БМ-730 Модуль передачи сигналов МПС-730 МПС-750 Автоматический ввод резерва Автоматические выключачатели в литом корпусе ВА-330 Блок питания ВА-300А АВР-300 Выключатели разьединители ВР-101 Предохранители ножевые |  |  | https://api.systeme.ru/certificates/default/download/2786 https://api.systeme.ru/certificates/default/download/2787 https://api.systeme.ru/certificates/default/download/2270 https://api.systeme.ru/certificates/default/download/1674 https://api.systeme.ru/certificates/default/download/1595 | Д-ТР ЕАЭС-RoHS С-ТР ТС-НВО Д-ТР ЕАЭС-RoHS Д-ТР ЕАЭС-RoHS С-ТР ТС-НВО | ЕАЭС N RU Д-CN.РА07.В.96277_22 ЕАЭС RU С-CN.НВ26.В.02351_22 ЕАЭС № RU Д-FR.РА01.В.06241_21 ЕАЭС № RU Д-FR.РА01.В.19301_20 ЕАЭС RU С-FR.БЛ08.В.00680_19 |  |  |  | 44500 | штука | 0 | 1 | PCE CAR P12 | 1 3 4 | 1 2 32 | шт. шт. шт. | 4680409013939 14680409013936 | 32.5 34 120 | 27 28.5 80 | 16.5 35 110 | см. см. см. | 6.5 12.6 209 | кг. кг. кг. | 0 | 0 | 500 А | 4 | 400...415 В | IP20 (EV006405) | Нет | Винтовое соединение (EV000415) | Рычажковый (перекидной рычаг) (EV001252) | Да | 35 кА | Нет | Да | Нет | Встраив. устройство фиксированной установки (стационарный) (EV009211) | Выключатель автоматический в литом корпусе (RV001339) | [36 empty] | Срок гарантии на данное оборудование составляет 5 лет с момента отгрузки со склада Систэм Электрик, с подтверждением соответствующим документом | Подлежит замене
22795DEK | Силовой авт. выключатель 4P 630А 35кА ВА-305 | Dekraft |  |  |  | 8536209007 | Прочие | Автоматические выключатели в литом корпусе серии ВА-300 с нерегулируемым термомагнитным расцепителем; 4P; ном. ток 630 А; предназначены для использования в силовых распределительных цепях переменного тока, в то время как серия ВА-300М специально предназначена для использования с двигательной нагрузкой. Данные аппараты применяются в сетях напряжением до 400/415 В и 50Гц для распределения электрической энергии, а также для защиты цепей и оборудования от повреждений, которые могут возникнуть из-за перегрузок и токов короткого замыкания. Аппараты используются на энергетических, жилых, промышленных, транспортных и других объектах. | Продукты DEKraft LV | DEKLV | 0TB | АВ в литом корпусе ТМ расцепитель ВА-300 | MBF | Dekraft. АВ в литом корпусе ТМ расцепитель | PVB | Энергетика Базовая | EC000228 | Силовой автоматический выключатель | 7 | Китай | https://static-pcsp.systeme.ru/image/OWtMRmh4uW5pLXeM5f1ab92c30feb1595586860.jpeg | https://static-pcsp.systeme.ru/image/OWtMRmh4uW5pLXeM5f1ab92c30feb1595586860.jpeg | 1 | нет | [9 empty] | https://api.systeme.ru/product/media/download/167420 https://api.systeme.ru/product/media/download/987959 | автоматические выключатели ВА-300 ВА-300М Автоматические выключатели в литом корпусе Силовое оборудование аксессуары для автоматических выключателей расцепитель ВА-300 ВА-300М Силовое оборудование Воздушные автоматические выключатели ВА-750 ВА-730 ПН-101 ВА-300L МПС-330Е АВР-701 Аксессуары для воздушных автоматических выключателей Брошюра РН-730 Электромагнит включения ЭВ--730 Расцепитель минимального напряжения РМ-730 РМВ-730 Привод моторный МП-730 МП-750 Блокировки в отключенном состоянии Блокировки дверцы БО-730 БД-730 Трансформаторы тока Блокировки механические БМ-730 Модуль передачи сигналов МПС-730 МПС-750 Автоматический ввод резерва Автоматические выключачатели в литом корпусе ВА-330 Блок питания ВА-300А АВР-300 Выключатели разьединители ВР-101 Предохранители ножевые |  |  | https://api.systeme.ru/certificates/default/download/2786 https://api.systeme.ru/certificates/default/download/2787 https://api.systeme.ru/certificates/default/download/2270 https://api.systeme.ru/certificates/default/download/1674 https://api.systeme.ru/certificates/default/download/1595 | Д-ТР ЕАЭС-RoHS С-ТР ТС-НВО Д-ТР ЕАЭС-RoHS Д-ТР ЕАЭС-RoHS С-ТР ТС-НВО | ЕАЭС N RU Д-CN.РА07.В.96277_22 ЕАЭС RU С-CN.НВ26.В.02351_22 ЕАЭС № RU Д-FR.РА01.В.06241_21 ЕАЭС № RU Д-FR.РА01.В.19301_20 ЕАЭС RU С-FR.БЛ08.В.00680_19 |  |  |  | 44500 | штука |  | 1 | PCE CAR P12 | 1 3 4 | 1 2 32 | шт. шт. шт. | 4680409013946 14680409013943 | 32.5 34 120 | 27 28.5 80 | 16.5 35 110 | см. см. см. | 6.5 12.6 209 | кг. кг. кг. | 0 | 0 | 630 А | 4 | 400...415 В | IP20 (EV006405) | Нет | Винтовое соединение (EV000415) | Рычажковый (перекидной рычаг) (EV001252) | Да | 35 кА | Нет | Да | Нет | Встраив. устройство фиксированной установки (стационарный) (EV009211) | Выключатель автоматический в литом корпусе (RV001339) | [36 empty] | Срок гарантии на данное оборудование составляет 5 лет с момента отгрузки со склада Систэм Электрик, с подтверждением соответствующим документом | Подлежит замене
22796DEK | Силовой авт. выключатель 4P 630А 50кА ВА-306 | Dekraft |  |  |  | 8536209007 | Прочие | Автоматические выключатели в литом корпусе серии ВА-300 с нерегулируемым термомагнитным расцепителем; 4P; ном. ток 630 А; предназначены для использования в силовых распределительных цепях переменного тока, в то время как серия ВА-300М специально предназначена для использования с двигательной нагрузкой. Данные аппараты применяются в сетях напряжением до 400/415 В и 50Гц для распределения электрической энергии, а также для защиты цепей и оборудования от повреждений, которые могут возникнуть из-за перегрузок и токов короткого замыкания. Аппараты используются на энергетических, жилых, промышленных, транспортных и других объектах. | Продукты DEKraft LV | DEKLV | 0TB | АВ в литом корпусе ТМ расцепитель ВА-300 | MBF | Dekraft. АВ в литом корпусе ТМ расцепитель | PVB | Энергетика Базовая | EC000228 | Силовой автоматический выключатель | 7 | Китай | https://static-pcsp.systeme.ru/image/Te8KU0KLjTdBq8dx5f16d0c8a70bd1595330760.jpeg | https://static-pcsp.systeme.ru/image/Te8KU0KLjTdBq8dx5f16d0c8a70bd1595330760.jpeg | 1 | нет | [9 empty] | https://api.systeme.ru/product/media/download/167420 https://api.systeme.ru/product/media/download/987959 | автоматические выключатели ВА-300 ВА-300М Автоматические выключатели в литом корпусе Силовое оборудование аксессуары для автоматических выключателей расцепитель ВА-300 ВА-300М Силовое оборудование Воздушные автоматические выключатели ВА-750 ВА-730 ПН-101 ВА-300L МПС-330Е АВР-701 Аксессуары для воздушных автоматических выключателей Брошюра РН-730 Электромагнит включения ЭВ--730 Расцепитель минимального напряжения РМ-730 РМВ-730 Привод моторный МП-730 МП-750 Блокировки в отключенном состоянии Блокировки дверцы БО-730 БД-730 Трансформаторы тока Блокировки механические БМ-730 Модуль передачи сигналов МПС-730 МПС-750 Автоматический ввод резерва Автоматические выключачатели в литом корпусе ВА-330 Блок питания ВА-300А АВР-300 Выключатели разьединители ВР-101 Предохранители ножевые |  |  | https://api.systeme.ru/certificates/default/download/2786 https://api.systeme.ru/certificates/default/download/2787 https://api.systeme.ru/certificates/default/download/2270 https://api.systeme.ru/certificates/default/download/1674 https://api.systeme.ru/certificates/default/download/1595 | Д-ТР ЕАЭС-RoHS С-ТР ТС-НВО Д-ТР ЕАЭС-RoHS Д-ТР ЕАЭС-RoHS С-ТР ТС-НВО | ЕАЭС N RU Д-CN.РА07.В.96277_22 ЕАЭС RU С-CN.НВ26.В.02351_22 ЕАЭС № RU Д-FR.РА01.В.06241_21 ЕАЭС № RU Д-FR.РА01.В.19301_20 ЕАЭС RU С-FR.БЛ08.В.00680_19 |  |  |  | 50300 | штука |  | 1 | PCE P12 | 1 4 | 1 24 | шт. шт. | 4680409013953 | 37 120 | 36 80 | 23 110 | см. см. | 9 217 | кг. кг. | 0 | 0 | 630 А | 4 | 400...415 В | IP20 (EV006405) | Нет | Винтовое соединение (EV000415) | Рычажковый (перекидной рычаг) (EV001252) | Да | 50 кА | Нет | Да | Нет | Встраив. устройство фиксированной установки (стационарный) (EV009211) | Выключатель автоматический в литом корпусе (RV001339) | [36 empty] | Срок гарантии на данное оборудование составляет 5 лет с момента отгрузки со склада Систэм Электрик, с подтверждением соответствующим документом | Подлежит замене
22797DEK | Силовой авт. выключатель 4P 700А 50кА ВА-306 | Dekraft |  |  |  | 8536209007 | Прочие | Автоматические выключатели в литом корпусе серии ВА-300 с нерегулируемым термомагнитным расцепителем; 4P; ном. ток 700 А; предназначены для использования в силовых распределительных цепях переменного тока, в то время как серия ВА-300М специально предназначена для использования с двигательной нагрузкой. Данные аппараты применяются в сетях напряжением до 400/415 В и 50Гц для распределения электрической энергии, а также для защиты цепей и оборудования от повреждений, которые могут возникнуть из-за перегрузок и токов короткого замыкания. Аппараты используются на энергетических, жилых, промышленных, транспортных и других объектах. | Продукты DEKraft LV | DEKLV | 0TB | АВ в литом корпусе ТМ расцепитель ВА-300 | MBF | Dekraft. АВ в литом корпусе ТМ расцепитель | PVB | Энергетика Базовая | EC000228 | Силовой автоматический выключатель | 7 | Китай | https://static-pcsp.systeme.ru/image/loja2mk3hrSd_IRK61f77e8f940151643609743.jpeg | https://static-pcsp.systeme.ru/image/loja2mk3hrSd_IRK61f77e8f940151643609743.jpeg | 1 | нет | [9 empty] | https://api.systeme.ru/product/media/download/167420 https://api.systeme.ru/product/media/download/987959 | автоматические выключатели ВА-300 ВА-300М Автоматические выключатели в литом корпусе Силовое оборудование аксессуары для автоматических выключателей расцепитель ВА-300 ВА-300М Силовое оборудование Воздушные автоматические выключатели ВА-750 ВА-730 ПН-101 ВА-300L МПС-330Е АВР-701 Аксессуары для воздушных автоматических выключателей Брошюра РН-730 Электромагнит включения ЭВ--730 Расцепитель минимального напряжения РМ-730 РМВ-730 Привод моторный МП-730 МП-750 Блокировки в отключенном состоянии Блокировки дверцы БО-730 БД-730 Трансформаторы тока Блокировки механические БМ-730 Модуль передачи сигналов МПС-730 МПС-750 Автоматический ввод резерва Автоматические выключачатели в литом корпусе ВА-330 Блок питания ВА-300А АВР-300 Выключатели разьединители ВР-101 Предохранители ножевые |  |  | https://api.systeme.ru/certificates/default/download/2786 https://api.systeme.ru/certificates/default/download/2787 https://api.systeme.ru/certificates/default/download/2270 https://api.systeme.ru/certificates/default/download/1674 https://api.systeme.ru/certificates/default/download/1595 | Д-ТР ЕАЭС-RoHS С-ТР ТС-НВО Д-ТР ЕАЭС-RoHS Д-ТР ЕАЭС-RoHS С-ТР ТС-НВО | ЕАЭС N RU Д-CN.РА07.В.96277_22 ЕАЭС RU С-CN.НВ26.В.02351_22 ЕАЭС № RU Д-FR.РА01.В.06241_21 ЕАЭС № RU Д-FR.РА01.В.19301_20 ЕАЭС RU С-FR.БЛ08.В.00680_19 |  |  |  | 50300 | штука |  | 1 | PCE P12 | 1 4 | 1 24 | шт. шт. | 4680409013960 | 37 120 | 36 80 | 23 110 | см. см. | 9 217 | кг. кг. | 0 | 0 | 700 А | 4 | 400...415 В | IP20 (EV006405) | Нет | Болтовое соединение (EV008864) | Рычажковый (перекидной рычаг) (EV001252) | Да | 50 кА | Нет | Да | Нет | Встраив. устройство фиксированной установки (стационарный) (EV009211) | Выключатель автоматический в литом корпусе (RV001339) | [36 empty] | Срок гарантии на данное оборудование составляет 5 лет с момента отгрузки со склада Систэм Электрик, с подтверждением соответствующим документом | Подлежит замене
22798DEK | Силовой авт. выключатель 4P 800А 50кА ВА-306 | Dekraft |  |  |  | 8536209007 | Прочие | Автоматические выключатели в литом корпусе серии ВА-300 с нерегулируемым термомагнитным расцепителем; 4P; ном. ток 800 А; предназначены для использования в силовых распределительных цепях переменного тока, в то время как серия ВА-300М специально предназначена для использования с двигательной нагрузкой. Данные аппараты применяются в сетях напряжением до 400/415 В и 50Гц для распределения электрической энергии, а также для защиты цепей и оборудования от повреждений, которые могут возникнуть из-за перегрузок и токов короткого замыкания. Аппараты используются на энергетических, жилых, промышленных, транспортных и других объектах. | Продукты DEKraft LV | DEKLV | 0TB | АВ в литом корпусе ТМ расцепитель ВА-300 | MBF | Dekraft. АВ в литом корпусе ТМ расцепитель | PVB | Энергетика Базовая | EC000228 | Силовой автоматический выключатель | 7 | Китай | https://static-pcsp.systeme.ru/image/loja2mk3hrSd_IRK61f77e8f940151643609743.jpeg | https://static-pcsp.systeme.ru/image/loja2mk3hrSd_IRK61f77e8f940151643609743.jpeg | 1 | нет | [9 empty] | https://api.systeme.ru/product/media/download/167420 https://api.systeme.ru/product/media/download/987959 | автоматические выключатели ВА-300 ВА-300М Автоматические выключатели в литом корпусе Силовое оборудование аксессуары для автоматических выключателей расцепитель ВА-300 ВА-300М Силовое оборудование Воздушные автоматические выключатели ВА-750 ВА-730 ПН-101 ВА-300L МПС-330Е АВР-701 Аксессуары для воздушных автоматических выключателей Брошюра РН-730 Электромагнит включения ЭВ--730 Расцепитель минимального напряжения РМ-730 РМВ-730 Привод моторный МП-730 МП-750 Блокировки в отключенном состоянии Блокировки дверцы БО-730 БД-730 Трансформаторы тока Блокировки механические БМ-730 Модуль передачи сигналов МПС-730 МПС-750 Автоматический ввод резерва Автоматические выключачатели в литом корпусе ВА-330 Блок питания ВА-300А АВР-300 Выключатели разьединители ВР-101 Предохранители ножевые |  |  | https://api.systeme.ru/certificates/default/download/2786 https://api.systeme.ru/certificates/default/download/2787 https://api.systeme.ru/certificates/default/download/2270 https://api.systeme.ru/certificates/default/download/1674 https://api.systeme.ru/certificates/default/download/1595 | Д-ТР ЕАЭС-RoHS С-ТР ТС-НВО Д-ТР ЕАЭС-RoHS Д-ТР ЕАЭС-RoHS С-ТР ТС-НВО | ЕАЭС N RU Д-CN.РА07.В.96277_22 ЕАЭС RU С-CN.НВ26.В.02351_22 ЕАЭС № RU Д-FR.РА01.В.06241_21 ЕАЭС № RU Д-FR.РА01.В.19301_20 ЕАЭС RU С-FR.БЛ08.В.00680_19 |  |  |  | 50300 | штука |  | 1 | PCE P12 | 1 4 | 1 24 | шт. шт. | 4680409013977 | 37 120 | 36 80 | 23 110 | см. см. | 9 217 | кг. кг. | 0 | 0 | 800 А | 4 | 400...415 В | IP20 (EV006405) | Нет | Болтовое соединение (EV008864) | Рычажковый (перекидной рычаг) (EV001252) | Да | 50 кА | Нет | Да | Нет | Встраив. устройство фиксированной установки (стационарный) (EV009211) | Выключатель автоматический в литом корпусе (RV001339) | [36 empty] | Срок гарантии на данное оборудование составляет 5 лет с момента отгрузки со склада Систэм Электрик, с подтверждением соответствующим документом | Подлежит замене
22952DEK | Корзина втычного типа фронт. подкл. ВА-302 3P | Dekraft |  |  |  | 8536699008 | Прочие | Корзина серии КА-302 Dekraft; втычное фронтальное подключение; 3P; ном. Ток до 100 А. Корзины серии КА-302 позволяют быстро производить монтаж и замену оборудования в случае необходимости, также обеспечивая видимый разрыв цепи. | Продукты DEKraft LV | DEKLV | 0TA | Аксессуары для АВ в литом корпусе ВА-300 | MBF | Dekraft. АВ в литом корпусе ТМ расцепитель | PVB | Энергетика Базовая | EC002043 | Шасси (корзина) для силового выключателя | 7 | Китай | https://static-pcsp.systeme.ru/image/fRaLfVuN-2iBm6Ga5e68e00bbe17b1583931403.jpeg | https://static-pcsp.systeme.ru/image/fRaLfVuN-2iBm6Ga5e68e00bbe17b1583931403.jpeg | 1 | нет | [9 empty] | https://api.systeme.ru/product/media/download/167421 https://api.systeme.ru/product/media/download/987959 | автоматические выключатели аксессуары для автоматических выключателей ВА-300 ВА-300М Автоматические выключатели в литом корпусе Силовое оборудование аксессуары для автоматических выключателей расцепитель ВА-300 ВА-300М Силовое оборудование Воздушные автоматические выключатели ВА-750 ВА-730 ПН-101 ВА-300L МПС-330Е АВР-701 Аксессуары для воздушных автоматических выключателей Брошюра РН-730 Электромагнит включения ЭВ--730 Расцепитель минимального напряжения РМ-730 РМВ-730 Привод моторный МП-730 МП-750 Блокировки в отключенном состоянии Блокировки дверцы БО-730 БД-730 Трансформаторы тока Блокировки механические БМ-730 Модуль передачи сигналов МПС-730 МПС-750 Автоматический ввод резерва Автоматические выключачатели в литом корпусе ВА-330 Блок питания ВА-300А АВР-300 Выключатели разьединители ВР-101 Предохранители ножевые |  |  | https://api.systeme.ru/certificates/default/download/2786 https://api.systeme.ru/certificates/default/download/2787 https://api.systeme.ru/certificates/default/download/2270 https://api.systeme.ru/certificates/default/download/1674 https://api.systeme.ru/certificates/default/download/1595 | Д-ТР ЕАЭС-RoHS С-ТР ТС-НВО Д-ТР ЕАЭС-RoHS Д-ТР ЕАЭС-RoHS С-ТР ТС-НВО | ЕАЭС N RU Д-CN.РА07.В.96277_22 ЕАЭС RU С-CN.НВ26.В.02351_22 ЕАЭС № RU Д-FR.РА01.В.06241_21 ЕАЭС № RU Д-FR.РА01.В.19301_20 ЕАЭС RU С-FR.БЛ08.В.00680_19 |  |  |  | 8100 | штука | 0 | 1 | PCE CAR P12 | 1 3 4 | 1 8 192 | шт. шт. шт. | 4680409016411 14680409016418 | 17.3 36 120 | 14.8 30.8 80 | 12.3 26.2 110 | см. см. см. | 0.607 9.96 215 | кг. кг. кг. |  |  |  | 3 |  |  |  | Болтовое соединение (EV008864) | [8 empty] | Да | Да | 100 А | [33 empty] | Срок гарантии на данное оборудование составляет 5 лет с момента отгрузки со склада Систэм Электрик, с подтверждением соответствующим документом | Подлежит замене
22953DEK | Корзина втычного типа фронт. подкл. ВА-302 4P | Dekraft |  |  |  | 8536699008 | Прочие | Корзина серии КА-302 Dekraft; втычное фронтальное подключение; 4P; ном. Ток до 100 А. Корзины серии КА-302 позволяют быстро производить монтаж и замену оборудования в случае необходимости, также обеспечивая видимый разрыв цепи. | Продукты DEKraft LV | DEKLV | 0TA | Аксессуары для АВ в литом корпусе ВА-300 | MBF | Dekraft. АВ в литом корпусе ТМ расцепитель | PVB | Энергетика Базовая | EC002043 | Шасси (корзина) для силового выключателя | 7 | Китай | https://static-pcsp.systeme.ru/image/fRaLfVuN-2iBm6Ga5e68e00bbe17b1583931403.jpeg | https://static-pcsp.systeme.ru/image/fRaLfVuN-2iBm6Ga5e68e00bbe17b1583931403.jpeg | 1 | нет | [9 empty] | https://api.systeme.ru/product/media/download/167421 https://api.systeme.ru/product/media/download/987959 | автоматические выключатели аксессуары для автоматических выключателей ВА-300 ВА-300М Автоматические выключатели в литом корпусе Силовое оборудование аксессуары для автоматических выключателей расцепитель ВА-300 ВА-300М Силовое оборудование Воздушные автоматические выключатели ВА-750 ВА-730 ПН-101 ВА-300L МПС-330Е АВР-701 Аксессуары для воздушных автоматических выключателей Брошюра РН-730 Электромагнит включения ЭВ--730 Расцепитель минимального напряжения РМ-730 РМВ-730 Привод моторный МП-730 МП-750 Блокировки в отключенном состоянии Блокировки дверцы БО-730 БД-730 Трансформаторы тока Блокировки механические БМ-730 Модуль передачи сигналов МПС-730 МПС-750 Автоматический ввод резерва Автоматические выключачатели в литом корпусе ВА-330 Блок питания ВА-300А АВР-300 Выключатели разьединители ВР-101 Предохранители ножевые |  |  | https://api.systeme.ru/certificates/default/download/2786 https://api.systeme.ru/certificates/default/download/2787 https://api.systeme.ru/certificates/default/download/2270 https://api.systeme.ru/certificates/default/download/1674 https://api.systeme.ru/certificates/default/download/1595 | Д-ТР ЕАЭС-RoHS С-ТР ТС-НВО Д-ТР ЕАЭС-RoHS Д-ТР ЕАЭС-RoHS С-ТР ТС-НВО | ЕАЭС N RU Д-CN.РА07.В.96277_22 ЕАЭС RU С-CN.НВ26.В.02351_22 ЕАЭС № RU Д-FR.РА01.В.06241_21 ЕАЭС № RU Д-FR.РА01.В.19301_20 ЕАЭС RU С-FR.БЛ08.В.00680_19 |  |  |  | 11400 | штука |  | 1 | PCE CAR P12 | 1 3 4 | 1 8 192 | шт. шт. шт. | 4680409016428 14680409016425 | 17.3 36 120 | 14.8 30.8 80 | 12.3 26.2 110 | см. см. см. | 1.4 12.2 270 | кг. кг. кг. |  |  |  | 4 |  |  |  | Болтовое соединение (EV008864) | [8 empty] | Да | Да | 100 А | [33 empty] | Срок гарантии на данное оборудование составляет 5 лет с момента отгрузки со склада Систэм Электрик, с подтверждением соответствующим документом | Подлежит замене
22956DEK | Корзина втычного типа задн. подкл. ВА-302 3P | Dekraft |  |  |  | 8536699008 | Прочие | Корзина серии КА-302 Dekraft; втычное заднее подключение; 3P; ном. Ток до 100 А. Корзины серии КА-302 позволяют быстро производить монтаж и замену оборудования в случае необходимости, также обеспечивая видимый разрыв цепи. | Продукты DEKraft LV | DEKLV | 0TA | Аксессуары для АВ в литом корпусе ВА-300 | MBF | Dekraft. АВ в литом корпусе ТМ расцепитель | PVB | Энергетика Базовая | EC002043 | Шасси (корзина) для силового выключателя | 7 | Китай | https://static-pcsp.systeme.ru/image/fRaLfVuN-2iBm6Ga5e68e00bbe17b1583931403.jpeg | https://static-pcsp.systeme.ru/image/fRaLfVuN-2iBm6Ga5e68e00bbe17b1583931403.jpeg | 1 | нет | [9 empty] | https://api.systeme.ru/product/media/download/167421 https://api.systeme.ru/product/media/download/987959 | автоматические выключатели аксессуары для автоматических выключателей ВА-300 ВА-300М Автоматические выключатели в литом корпусе Силовое оборудование аксессуары для автоматических выключателей расцепитель ВА-300 ВА-300М Силовое оборудование Воздушные автоматические выключатели ВА-750 ВА-730 ПН-101 ВА-300L МПС-330Е АВР-701 Аксессуары для воздушных автоматических выключателей Брошюра РН-730 Электромагнит включения ЭВ--730 Расцепитель минимального напряжения РМ-730 РМВ-730 Привод моторный МП-730 МП-750 Блокировки в отключенном состоянии Блокировки дверцы БО-730 БД-730 Трансформаторы тока Блокировки механические БМ-730 Модуль передачи сигналов МПС-730 МПС-750 Автоматический ввод резерва Автоматические выключачатели в литом корпусе ВА-330 Блок питания ВА-300А АВР-300 Выключатели разьединители ВР-101 Предохранители ножевые |  |  | https://api.systeme.ru/certificates/default/download/2786 https://api.systeme.ru/certificates/default/download/2787 https://api.systeme.ru/certificates/default/download/2270 https://api.systeme.ru/certificates/default/download/1674 https://api.systeme.ru/certificates/default/download/1595 | Д-ТР ЕАЭС-RoHS С-ТР ТС-НВО Д-ТР ЕАЭС-RoHS Д-ТР ЕАЭС-RoHS С-ТР ТС-НВО | ЕАЭС N RU Д-CN.РА07.В.96277_22 ЕАЭС RU С-CN.НВ26.В.02351_22 ЕАЭС № RU Д-FR.РА01.В.06241_21 ЕАЭС № RU Д-FR.РА01.В.19301_20 ЕАЭС RU С-FR.БЛ08.В.00680_19 |  |  |  | 8100 | штука | 0 | 1 | PCE CAR P12 | 1 3 4 | 1 8 192 | шт. шт. шт. | 4680409016459 14680409016456 | 17.3 36 120 | 14.8 30.8 80 | 12.3 26.2 110 | см. см. см. | 1.12 9.96 217 | кг. кг. кг. |  |  |  | 3 |  |  |  | Болтовое соединение (EV008864) | [8 empty] | Да | Да | 100 А | [33 empty] | Срок гарантии на данное оборудование составляет 5 лет с момента отгрузки со склада Систэм Электрик, с подтверждением соответствующим документом | Подлежит замене
22957DEK | Корзина втычного типа задн. подкл. ВА-302 4P | Dekraft |  |  |  | 8536699008 | Прочие | Корзина серии КА-302 Dekraft; втычное заднее подключение; 4P; ном. Ток до 100 А. Корзины серии КА-302 позволяют быстро производить монтаж и замену оборудования в случае необходимости, также обеспечивая видимый разрыв цепи. | Продукты DEKraft LV | DEKLV | 0TA | Аксессуары для АВ в литом корпусе ВА-300 | MBF | Dekraft. АВ в литом корпусе ТМ расцепитель | PVB | Энергетика Базовая | EC002043 | Шасси (корзина) для силового выключателя | 7 | Китай | https://static-pcsp.systeme.ru/image/fRaLfVuN-2iBm6Ga5e68e00bbe17b1583931403.jpeg | https://static-pcsp.systeme.ru/image/fRaLfVuN-2iBm6Ga5e68e00bbe17b1583931403.jpeg | 1 | нет | [9 empty] | https://api.systeme.ru/product/media/download/167421 https://api.systeme.ru/product/media/download/987959 | автоматические выключатели аксессуары для автоматических выключателей ВА-300 ВА-300М Автоматические выключатели в литом корпусе Силовое оборудование аксессуары для автоматических выключателей расцепитель ВА-300 ВА-300М Силовое оборудование Воздушные автоматические выключатели ВА-750 ВА-730 ПН-101 ВА-300L МПС-330Е АВР-701 Аксессуары для воздушных автоматических выключателей Брошюра РН-730 Электромагнит включения ЭВ--730 Расцепитель минимального напряжения РМ-730 РМВ-730 Привод моторный МП-730 МП-750 Блокировки в отключенном состоянии Блокировки дверцы БО-730 БД-730 Трансформаторы тока Блокировки механические БМ-730 Модуль передачи сигналов МПС-730 МПС-750 Автоматический ввод резерва Автоматические выключачатели в литом корпусе ВА-330 Блок питания ВА-300А АВР-300 Выключатели разьединители ВР-101 Предохранители ножевые |  |  | https://api.systeme.ru/certificates/default/download/2786 https://api.systeme.ru/certificates/default/download/2787 https://api.systeme.ru/certificates/default/download/2270 https://api.systeme.ru/certificates/default/download/1674 https://api.systeme.ru/certificates/default/download/1595 | Д-ТР ЕАЭС-RoHS С-ТР ТС-НВО Д-ТР ЕАЭС-RoHS Д-ТР ЕАЭС-RoHS С-ТР ТС-НВО | ЕАЭС N RU Д-CN.РА07.В.96277_22 ЕАЭС RU С-CN.НВ26.В.02351_22 ЕАЭС № RU Д-FR.РА01.В.06241_21 ЕАЭС № RU Д-FR.РА01.В.19301_20 ЕАЭС RU С-FR.БЛ08.В.00680_19 |  |  |  | 11400 | штука |  | 1 | PCE CAR P12 | 1 3 4 | 1 8 192 | шт. шт. шт. | 4680409016466 14680409016463 | 17.3 36 120 | 14.8 30.8 80 | 12.3 26.2 110 | см. см. см. | 1.4 12.2 270 | кг. кг. кг. |  |  |  | 4 |  |  |  | Болтовое соединение (EV008864) | [8 empty] | Да | Да | 100 А | [33 empty] | Срок гарантии на данное оборудование составляет 5 лет с момента отгрузки со склада Систэм Электрик, с подтверждением соответствующим документом | Подлежит замене
22954DEK | Корзина втычного типа фронт. подкл. ВА-303 3P | Dekraft |  |  |  | 8536699008 | Прочие | Корзина серии КА-303 Dekraft; втычное фронтальное подключение; 3P; ном. Ток до 250 А. Корзины серии КА-303 позволяют быстро производить монтаж и замену оборудования в случае необходимости, также обеспечивая видимый разрыв цепи. | Продукты DEKraft LV | DEKLV | 0TA | Аксессуары для АВ в литом корпусе ВА-300 | MBF | Dekraft. АВ в литом корпусе ТМ расцепитель | PVB | Энергетика Базовая | EC002043 | Шасси (корзина) для силового выключателя | 7 | Китай | https://static-pcsp.systeme.ru/image/fRaLfVuN-2iBm6Ga5e68e00bbe17b1583931403.jpeg | https://static-pcsp.systeme.ru/image/fRaLfVuN-2iBm6Ga5e68e00bbe17b1583931403.jpeg | 1 | нет | [9 empty] | https://api.systeme.ru/product/media/download/167421 https://api.systeme.ru/product/media/download/987959 | автоматические выключатели аксессуары для автоматических выключателей ВА-300 ВА-300М Автоматические выключатели в литом корпусе Силовое оборудование аксессуары для автоматических выключателей расцепитель ВА-300 ВА-300М Силовое оборудование Воздушные автоматические выключатели ВА-750 ВА-730 ПН-101 ВА-300L МПС-330Е АВР-701 Аксессуары для воздушных автоматических выключателей Брошюра РН-730 Электромагнит включения ЭВ--730 Расцепитель минимального напряжения РМ-730 РМВ-730 Привод моторный МП-730 МП-750 Блокировки в отключенном состоянии Блокировки дверцы БО-730 БД-730 Трансформаторы тока Блокировки механические БМ-730 Модуль передачи сигналов МПС-730 МПС-750 Автоматический ввод резерва Автоматические выключачатели в литом корпусе ВА-330 Блок питания ВА-300А АВР-300 Выключатели разьединители ВР-101 Предохранители ножевые |  |  | https://api.systeme.ru/certificates/default/download/2786 https://api.systeme.ru/certificates/default/download/2787 https://api.systeme.ru/certificates/default/download/2270 https://api.systeme.ru/certificates/default/download/1674 https://api.systeme.ru/certificates/default/download/1595 | Д-ТР ЕАЭС-RoHS С-ТР ТС-НВО Д-ТР ЕАЭС-RoHS Д-ТР ЕАЭС-RoHS С-ТР ТС-НВО | ЕАЭС N RU Д-CN.РА07.В.96277_22 ЕАЭС RU С-CN.НВ26.В.02351_22 ЕАЭС № RU Д-FR.РА01.В.06241_21 ЕАЭС № RU Д-FR.РА01.В.19301_20 ЕАЭС RU С-FR.БЛ08.В.00680_19 |  |  |  | 12900 | штука | 0 | 1 | PCE CAR P12 | 1 3 4 | 1 4 96 | шт. шт. шт. | 4680409016435 14680409016432 | 17.3 36 120 | 14.8 30.8 80 | 12.3 26.2 120 | см. см. см. | 1.86 15.88 357 | кг. кг. кг. |  |  |  | 3 |  |  |  | Болтовое соединение (EV008864) | [8 empty] | Да | Да | 250 А | [33 empty] | Срок гарантии на данное оборудование составляет 5 лет с момента отгрузки со склада Систэм Электрик, с подтверждением соответствующим документом | Подлежит замене
22955DEK | Корзина втычного типа фронт. подкл. ВА-303 4P | Dekraft |  |  |  | 8536699008 | Прочие | Корзина серии КА-303 Dekraft; втычное фронтальное подключение; 4P; ном. Ток до 250 А. Корзины серии КА-303 позволяют быстро производить монтаж и замену оборудования в случае необходимости, также обеспечивая видимый разрыв цепи. | Продукты DEKraft LV | DEKLV | 0TA | Аксессуары для АВ в литом корпусе ВА-300 | MBF | Dekraft. АВ в литом корпусе ТМ расцепитель | PVB | Энергетика Базовая | EC002043 | Шасси (корзина) для силового выключателя | 7 | Китай | https://static-pcsp.systeme.ru/image/fRaLfVuN-2iBm6Ga5e68e00bbe17b1583931403.jpeg | https://static-pcsp.systeme.ru/image/fRaLfVuN-2iBm6Ga5e68e00bbe17b1583931403.jpeg | 1 | нет | [9 empty] | https://api.systeme.ru/product/media/download/167421 https://api.systeme.ru/product/media/download/987959 | автоматические выключатели аксессуары для автоматических выключателей ВА-300 ВА-300М Автоматические выключатели в литом корпусе Силовое оборудование аксессуары для автоматических выключателей расцепитель ВА-300 ВА-300М Силовое оборудование Воздушные автоматические выключатели ВА-750 ВА-730 ПН-101 ВА-300L МПС-330Е АВР-701 Аксессуары для воздушных автоматических выключателей Брошюра РН-730 Электромагнит включения ЭВ--730 Расцепитель минимального напряжения РМ-730 РМВ-730 Привод моторный МП-730 МП-750 Блокировки в отключенном состоянии Блокировки дверцы БО-730 БД-730 Трансформаторы тока Блокировки механические БМ-730 Модуль передачи сигналов МПС-730 МПС-750 Автоматический ввод резерва Автоматические выключачатели в литом корпусе ВА-330 Блок питания ВА-300А АВР-300 Выключатели разьединители ВР-101 Предохранители ножевые |  |  | https://api.systeme.ru/certificates/default/download/2786 https://api.systeme.ru/certificates/default/download/2787 https://api.systeme.ru/certificates/default/download/2270 https://api.systeme.ru/certificates/default/download/1674 https://api.systeme.ru/certificates/default/download/1595 | Д-ТР ЕАЭС-RoHS С-ТР ТС-НВО Д-ТР ЕАЭС-RoHS Д-ТР ЕАЭС-RoHS С-ТР ТС-НВО | ЕАЭС N RU Д-CN.РА07.В.96277_22 ЕАЭС RU С-CN.НВ26.В.02351_22 ЕАЭС № RU Д-FR.РА01.В.06241_21 ЕАЭС № RU Д-FR.РА01.В.19301_20 ЕАЭС RU С-FR.БЛ08.В.00680_19 |  |  |  | 18900 | штука | 0 | 1 | PCE CAR P12 | 1 3 4 | 1 8 192 | шт. шт. шт. | 4680409016442 14680409016449 | 17.3 36 120 | 14.8 30.8 80 | 12.3 26.2 110 | см. см. см. | 2.35 19.8 453 | кг. кг. кг. |  |  |  | 4 |  |  |  | Болтовое соединение (EV008864) | [8 empty] | Да | Да | 250 А | [33 empty] | Срок гарантии на данное оборудование составляет 5 лет с момента отгрузки со склада Систэм Электрик, с подтверждением соответствующим документом | Подлежит замене
22958DEK | Корзина втычного типа задн. подкл. ВА-303 3P | Dekraft |  |  |  | 8536699008 | Прочие | Корзина серии КА-303 Dekraft; втычное заднее подключение; 3P; ном. Ток до 250 А. Корзины серии КА-303 позволяют быстро производить монтаж и замену оборудования в случае необходимости, также обеспечивая видимый разрыв цепи. | Продукты DEKraft LV | DEKLV | 0TA | Аксессуары для АВ в литом корпусе ВА-300 | MBF | Dekraft. АВ в литом корпусе ТМ расцепитель | PVB | Энергетика Базовая | EC002043 | Шасси (корзина) для силового выключателя | 7 | Китай | https://static-pcsp.systeme.ru/image/fRaLfVuN-2iBm6Ga5e68e00bbe17b1583931403.jpeg | https://static-pcsp.systeme.ru/image/fRaLfVuN-2iBm6Ga5e68e00bbe17b1583931403.jpeg | 1 | нет | [9 empty] | https://api.systeme.ru/product/media/download/167421 https://api.systeme.ru/product/media/download/987959 | автоматические выключатели аксессуары для автоматических выключателей ВА-300 ВА-300М Автоматические выключатели в литом корпусе Силовое оборудование аксессуары для автоматических выключателей расцепитель ВА-300 ВА-300М Силовое оборудование Воздушные автоматические выключатели ВА-750 ВА-730 ПН-101 ВА-300L МПС-330Е АВР-701 Аксессуары для воздушных автоматических выключателей Брошюра РН-730 Электромагнит включения ЭВ--730 Расцепитель минимального напряжения РМ-730 РМВ-730 Привод моторный МП-730 МП-750 Блокировки в отключенном состоянии Блокировки дверцы БО-730 БД-730 Трансформаторы тока Блокировки механические БМ-730 Модуль передачи сигналов МПС-730 МПС-750 Автоматический ввод резерва Автоматические выключачатели в литом корпусе ВА-330 Блок питания ВА-300А АВР-300 Выключатели разьединители ВР-101 Предохранители ножевые |  |  | https://api.systeme.ru/certificates/default/download/2786 https://api.systeme.ru/certificates/default/download/2787 https://api.systeme.ru/certificates/default/download/2270 https://api.systeme.ru/certificates/default/download/1674 https://api.systeme.ru/certificates/default/download/1595 | Д-ТР ЕАЭС-RoHS С-ТР ТС-НВО Д-ТР ЕАЭС-RoHS Д-ТР ЕАЭС-RoHS С-ТР ТС-НВО | ЕАЭС N RU Д-CN.РА07.В.96277_22 ЕАЭС RU С-CN.НВ26.В.02351_22 ЕАЭС № RU Д-FR.РА01.В.06241_21 ЕАЭС № RU Д-FR.РА01.В.19301_20 ЕАЭС RU С-FR.БЛ08.В.00680_19 |  |  |  | 11050 | штука | 0 | 1 | PCE CAR P12 | 1 3 4 | 1 4 96 | шт. шт. шт. | 4680409016473 14680409016470 | 17.3 36 120 | 14.8 30.8 80 | 12.3 26.2 110 | см. см. см. | 1.86 6.134 159 | кг. кг. кг. |  |  |  | 3 |  |  |  | Болтовое соединение (EV008864) | [8 empty] | Да | Да | 250 А | [33 empty] | Срок гарантии на данное оборудование составляет 5 лет с момента отгрузки со склада Систэм Электрик, с подтверждением соответствующим документом | Подлежит замене
22959DEK | Корзина втычного типа задн. подкл. ВА-303 4P | Dekraft |  |  |  | 8536699008 | Прочие | Корзина серии КА-303 Dekraft; втычное заднее подключение; 4P; ном. Ток до 250 А. Корзины серии КА-303 позволяют быстро производить монтаж и замену оборудования в случае необходимости, также обеспечивая видимый разрыв цепи. | Продукты DEKraft LV | DEKLV | 0TA | Аксессуары для АВ в литом корпусе ВА-300 | MBF | Dekraft. АВ в литом корпусе ТМ расцепитель | PVB | Энергетика Базовая | EC002043 | Шасси (корзина) для силового выключателя | 7 | Китай | https://static-pcsp.systeme.ru/image/fRaLfVuN-2iBm6Ga5e68e00bbe17b1583931403.jpeg | https://static-pcsp.systeme.ru/image/fRaLfVuN-2iBm6Ga5e68e00bbe17b1583931403.jpeg | 1 | нет | [9 empty] | https://api.systeme.ru/product/media/download/167421 https://api.systeme.ru/product/media/download/987959 | автоматические выключатели аксессуары для автоматических выключателей ВА-300 ВА-300М Автоматические выключатели в литом корпусе Силовое оборудование аксессуары для автоматических выключателей расцепитель ВА-300 ВА-300М Силовое оборудование Воздушные автоматические выключатели ВА-750 ВА-730 ПН-101 ВА-300L МПС-330Е АВР-701 Аксессуары для воздушных автоматических выключателей Брошюра РН-730 Электромагнит включения ЭВ--730 Расцепитель минимального напряжения РМ-730 РМВ-730 Привод моторный МП-730 МП-750 Блокировки в отключенном состоянии Блокировки дверцы БО-730 БД-730 Трансформаторы тока Блокировки механические БМ-730 Модуль передачи сигналов МПС-730 МПС-750 Автоматический ввод резерва Автоматические выключачатели в литом корпусе ВА-330 Блок питания ВА-300А АВР-300 Выключатели разьединители ВР-101 Предохранители ножевые |  |  | https://api.systeme.ru/certificates/default/download/2786 https://api.systeme.ru/certificates/default/download/2787 https://api.systeme.ru/certificates/default/download/2270 https://api.systeme.ru/certificates/default/download/1674 https://api.systeme.ru/certificates/default/download/1595 | Д-ТР ЕАЭС-RoHS С-ТР ТС-НВО Д-ТР ЕАЭС-RoHS Д-ТР ЕАЭС-RoHS С-ТР ТС-НВО | ЕАЭС N RU Д-CN.РА07.В.96277_22 ЕАЭС RU С-CN.НВ26.В.02351_22 ЕАЭС № RU Д-FR.РА01.В.06241_21 ЕАЭС № RU Д-FR.РА01.В.19301_20 ЕАЭС RU С-FR.БЛ08.В.00680_19 |  |  |  | 18900 | штука | 0 | 1 | PCE CAR P12 | 1 3 4 | 1 8 192 | шт. шт. шт. | 4680409016480 14680409016487 | 17.3 36 120 | 14.8 30.8 80 | 12.3 26.2 110 | см. см. см. | 2.35 19.8 453 | кг. кг. кг. |  |  |  | 4 |  |  |  | Болтовое соединение (EV008864) | [8 empty] | Да | Да | 250 А | [33 empty] | Срок гарантии на данное оборудование составляет 5 лет с момента отгрузки со склада Систэм Электрик, с подтверждением соответствующим документом | Подлежит замене
22960DEK | Корзина втычного типа задн. подкл. ВА-305 3P | Dekraft |  |  |  | 8536699008 | Прочие | Корзина серии КА-305 Dekraft; втычное заднее подключение; 3P; ном. Ток до 400 А. Корзины серии КА-305 позволяют быстро производить монтаж и замену оборудования в случае необходимости, также обеспечивая видимый разрыв цепи. | Продукты DEKraft LV | DEKLV | 0TA | Аксессуары для АВ в литом корпусе ВА-300 | MBF | Dekraft. АВ в литом корпусе ТМ расцепитель | PVB | Энергетика Базовая | EC002043 | Шасси (корзина) для силового выключателя | 7 | Китай | https://static-pcsp.systeme.ru/image/fRaLfVuN-2iBm6Ga5e68e00bbe17b1583931403.jpeg | https://static-pcsp.systeme.ru/image/fRaLfVuN-2iBm6Ga5e68e00bbe17b1583931403.jpeg | 1 | нет | [9 empty] | https://api.systeme.ru/product/media/download/167421 https://api.systeme.ru/product/media/download/987959 | автоматические выключатели аксессуары для автоматических выключателей ВА-300 ВА-300М Автоматические выключатели в литом корпусе Силовое оборудование аксессуары для автоматических выключателей расцепитель ВА-300 ВА-300М Силовое оборудование Воздушные автоматические выключатели ВА-750 ВА-730 ПН-101 ВА-300L МПС-330Е АВР-701 Аксессуары для воздушных автоматических выключателей Брошюра РН-730 Электромагнит включения ЭВ--730 Расцепитель минимального напряжения РМ-730 РМВ-730 Привод моторный МП-730 МП-750 Блокировки в отключенном состоянии Блокировки дверцы БО-730 БД-730 Трансформаторы тока Блокировки механические БМ-730 Модуль передачи сигналов МПС-730 МПС-750 Автоматический ввод резерва Автоматические выключачатели в литом корпусе ВА-330 Блок питания ВА-300А АВР-300 Выключатели разьединители ВР-101 Предохранители ножевые |  |  | https://api.systeme.ru/certificates/default/download/2786 https://api.systeme.ru/certificates/default/download/2787 https://api.systeme.ru/certificates/default/download/2270 https://api.systeme.ru/certificates/default/download/1674 https://api.systeme.ru/certificates/default/download/1595 | Д-ТР ЕАЭС-RoHS С-ТР ТС-НВО Д-ТР ЕАЭС-RoHS Д-ТР ЕАЭС-RoHS С-ТР ТС-НВО | ЕАЭС N RU Д-CN.РА07.В.96277_22 ЕАЭС RU С-CN.НВ26.В.02351_22 ЕАЭС № RU Д-FR.РА01.В.06241_21 ЕАЭС № RU Д-FR.РА01.В.19301_20 ЕАЭС RU С-FR.БЛ08.В.00680_19 |  |  |  | 48350 | штука | 0 | 1 | PCE CAR P12 | 1 3 4 | 1 4 64 | шт. шт. шт. | 4680409016497 14680409016494 | 27.1 33.5 120 | 16 28.5 80 | 16.1 34.2 110 | см. см. см. | 4.65 19.6 298 | кг. кг. кг. |  |  |  | 3 |  |  |  | Болтовое соединение (EV008864) | [8 empty] | Да | Да | 630 А | [33 empty] | Срок гарантии на данное оборудование составляет 5 лет с момента отгрузки со склада Систэм Электрик, с подтверждением соответствующим документом | Подлежит замене
22961DEK | Корзина втычного типа задн. подкл. ВА-305 4P | Dekraft |  |  |  | 8536699008 | Прочие | Корзина серии КА-305 Dekraft; втычное заднее подключение; 4P; ном. Ток до 400 А. Корзины серии КА-305 позволяют быстро производить монтаж и замену оборудования в случае необходимости, также обеспечивая видимый разрыв цепи. | Продукты DEKraft LV | DEKLV | 0TA | Аксессуары для АВ в литом корпусе ВА-300 | MBF | Dekraft. АВ в литом корпусе ТМ расцепитель | PVB | Энергетика Базовая | EC002043 | Шасси (корзина) для силового выключателя | 7 | Китай | https://static-pcsp.systeme.ru/image/fRaLfVuN-2iBm6Ga5e68e00bbe17b1583931403.jpeg | https://static-pcsp.systeme.ru/image/fRaLfVuN-2iBm6Ga5e68e00bbe17b1583931403.jpeg | 1 | нет | [9 empty] | https://api.systeme.ru/product/media/download/167421 https://api.systeme.ru/product/media/download/987959 | автоматические выключатели аксессуары для автоматических выключателей ВА-300 ВА-300М Автоматические выключатели в литом корпусе Силовое оборудование аксессуары для автоматических выключателей расцепитель ВА-300 ВА-300М Силовое оборудование Воздушные автоматические выключатели ВА-750 ВА-730 ПН-101 ВА-300L МПС-330Е АВР-701 Аксессуары для воздушных автоматических выключателей Брошюра РН-730 Электромагнит включения ЭВ--730 Расцепитель минимального напряжения РМ-730 РМВ-730 Привод моторный МП-730 МП-750 Блокировки в отключенном состоянии Блокировки дверцы БО-730 БД-730 Трансформаторы тока Блокировки механические БМ-730 Модуль передачи сигналов МПС-730 МПС-750 Автоматический ввод резерва Автоматические выключачатели в литом корпусе ВА-330 Блок питания ВА-300А АВР-300 Выключатели разьединители ВР-101 Предохранители ножевые |  |  | https://api.systeme.ru/certificates/default/download/2786 https://api.systeme.ru/certificates/default/download/2787 https://api.systeme.ru/certificates/default/download/2270 https://api.systeme.ru/certificates/default/download/1674 https://api.systeme.ru/certificates/default/download/1595 | Д-ТР ЕАЭС-RoHS С-ТР ТС-НВО Д-ТР ЕАЭС-RoHS Д-ТР ЕАЭС-RoHS С-ТР ТС-НВО | ЕАЭС N RU Д-CN.РА07.В.96277_22 ЕАЭС RU С-CN.НВ26.В.02351_22 ЕАЭС № RU Д-FR.РА01.В.06241_21 ЕАЭС № RU Д-FR.РА01.В.19301_20 ЕАЭС RU С-FR.БЛ08.В.00680_19 |  |  |  | 66800 | штука |  | 1 | PCE CAR P12 | 1 3 4 | 1 4 64 | шт. шт. шт. | 4680409016503 14680409016500 | 27.1 33.5 120 | 16 28.5 80 | 16.1 34.2 110 | см. см. см. | 5.62 23.48 361 | кг. кг. кг. |  |  |  | 4 |  |  |  | Болтовое соединение (EV008864) | [8 empty] | Да | Да | 630 А | [33 empty] | Срок гарантии на данное оборудование составляет 5 лет с момента отгрузки со склада Систэм Электрик, с подтверждением соответствующим документом | Подлежит замене
22962DEK | Корзина втычного типа задн. подкл. ВА-306 3P | Dekraft |  |  |  | 8536699008 | Прочие | Корзина серии КА-306 Dekraft; втычное заднее подключение; 3P; ном. Ток до 630 А. Корзины серии КА-306 позволяют быстро производить монтаж и замену оборудования в случае необходимости, также обеспечивая видимый разрыв цепи. | Продукты DEKraft LV | DEKLV | 0TA | Аксессуары для АВ в литом корпусе ВА-300 | MBF | Dekraft. АВ в литом корпусе ТМ расцепитель | PVB | Энергетика Базовая | EC002043 | Шасси (корзина) для силового выключателя | 7 | Китай | https://static-pcsp.systeme.ru/image/fRaLfVuN-2iBm6Ga5e68e00bbe17b1583931403.jpeg | https://static-pcsp.systeme.ru/image/fRaLfVuN-2iBm6Ga5e68e00bbe17b1583931403.jpeg | 1 | нет | [9 empty] | https://api.systeme.ru/product/media/download/167421 https://api.systeme.ru/product/media/download/987959 | автоматические выключатели аксессуары для автоматических выключателей ВА-300 ВА-300М Автоматические выключатели в литом корпусе Силовое оборудование аксессуары для автоматических выключателей расцепитель ВА-300 ВА-300М Силовое оборудование Воздушные автоматические выключатели ВА-750 ВА-730 ПН-101 ВА-300L МПС-330Е АВР-701 Аксессуары для воздушных автоматических выключателей Брошюра РН-730 Электромагнит включения ЭВ--730 Расцепитель минимального напряжения РМ-730 РМВ-730 Привод моторный МП-730 МП-750 Блокировки в отключенном состоянии Блокировки дверцы БО-730 БД-730 Трансформаторы тока Блокировки механические БМ-730 Модуль передачи сигналов МПС-730 МПС-750 Автоматический ввод резерва Автоматические выключачатели в литом корпусе ВА-330 Блок питания ВА-300А АВР-300 Выключатели разьединители ВР-101 Предохранители ножевые |  |  | https://api.systeme.ru/certificates/default/download/2786 https://api.systeme.ru/certificates/default/download/2787 https://api.systeme.ru/certificates/default/download/2270 https://api.systeme.ru/certificates/default/download/1674 https://api.systeme.ru/certificates/default/download/1595 | Д-ТР ЕАЭС-RoHS С-ТР ТС-НВО Д-ТР ЕАЭС-RoHS Д-ТР ЕАЭС-RoHS С-ТР ТС-НВО | ЕАЭС N RU Д-CN.РА07.В.96277_22 ЕАЭС RU С-CN.НВ26.В.02351_22 ЕАЭС № RU Д-FR.РА01.В.06241_21 ЕАЭС № RU Д-FR.РА01.В.19301_20 ЕАЭС RU С-FR.БЛ08.В.00680_19 |  |  |  | 52800 | штука | 0 | 1 | PCE CAR | 1 3 | 1 2 | шт. шт. | 4680409016510 14680409016517 | 27.1 27.1 | 16 16 | 16.1 16.1 | см. см. | 5.62 10.1 | кг. кг. |  |  |  | 3 |  |  |  | Болтовое соединение (EV008864) | [8 empty] | Да | Да | 800 А | [33 empty] | Срок гарантии на данное оборудование составляет 5 лет с момента отгрузки со склада Систэм Электрик, с подтверждением соответствующим документом | Подлежит замене
22964DEK | Корзина выкатного типа ВА-305 3P | Dekraft |  |  |  | 8536699008 | Прочие | Корзина серии КА-305 Dekraft; выкатное заднее подключение; 3P; ном. Ток до 400 А. Корзины серии КА-305 позволяют быстро производить монтаж и замену оборудования в случае необходимости, также обеспечивая видимый разрыв цепи. | Продукты DEKraft LV | DEKLV | 0TA | Аксессуары для АВ в литом корпусе ВА-300 | MBF | Dekraft. АВ в литом корпусе ТМ расцепитель | PVB | Энергетика Базовая | EC002043 | Шасси (корзина) для силового выключателя | 7 | Китай | https://static-pcsp.systeme.ru/image/wIv0VaHeUD0ll8ms5f16d0e98dc8e1595330793.jpeg | https://static-pcsp.systeme.ru/image/wIv0VaHeUD0ll8ms5f16d0e98dc8e1595330793.jpeg | 1 | нет | [9 empty] | https://api.systeme.ru/product/media/download/167421 https://api.systeme.ru/product/media/download/987959 | автоматические выключатели аксессуары для автоматических выключателей ВА-300 ВА-300М Автоматические выключатели в литом корпусе Силовое оборудование аксессуары для автоматических выключателей расцепитель ВА-300 ВА-300М Силовое оборудование Воздушные автоматические выключатели ВА-750 ВА-730 ПН-101 ВА-300L МПС-330Е АВР-701 Аксессуары для воздушных автоматических выключателей Брошюра РН-730 Электромагнит включения ЭВ--730 Расцепитель минимального напряжения РМ-730 РМВ-730 Привод моторный МП-730 МП-750 Блокировки в отключенном состоянии Блокировки дверцы БО-730 БД-730 Трансформаторы тока Блокировки механические БМ-730 Модуль передачи сигналов МПС-730 МПС-750 Автоматический ввод резерва Автоматические выключачатели в литом корпусе ВА-330 Блок питания ВА-300А АВР-300 Выключатели разьединители ВР-101 Предохранители ножевые |  |  | https://api.systeme.ru/certificates/default/download/2786 https://api.systeme.ru/certificates/default/download/2787 https://api.systeme.ru/certificates/default/download/2270 https://api.systeme.ru/certificates/default/download/1674 https://api.systeme.ru/certificates/default/download/1595 | Д-ТР ЕАЭС-RoHS С-ТР ТС-НВО Д-ТР ЕАЭС-RoHS Д-ТР ЕАЭС-RoHS С-ТР ТС-НВО | ЕАЭС N RU Д-CN.РА07.В.96277_22 ЕАЭС RU С-CN.НВ26.В.02351_22 ЕАЭС № RU Д-FR.РА01.В.06241_21 ЕАЭС № RU Д-FR.РА01.В.19301_20 ЕАЭС RU С-FR.БЛ08.В.00680_19 |  |  |  | 70900 | штука | 0 | 1 | PCE P12 | 1 4 | 1 2 | шт. шт. | 4680409252314 | 49.5 120 | 45 80 | 53 110 | см. см. | 13.66 29 | кг. кг. |  |  |  | 3 |  |  |  | Болтовое соединение (EV008864) | [8 empty] | Да | Да | 630 А | [33 empty] | Срок гарантии на данное оборудование составляет 5 лет с момента отгрузки со склада Систэм Электрик, с подтверждением соответствующим документом | Подлежит замене
22965DEK | Корзина выкатного типа ВА-305 4P | Dekraft |  |  |  | 8536699008 | Прочие | Корзина серии КА-305 Dekraft; выкатное заднее подключение; 4P; ном. Ток до 400 А. Корзины серии КА-305 позволяют быстро производить монтаж и замену оборудования в случае необходимости, также обеспечивая видимый разрыв цепи. | Продукты DEKraft LV | DEKLV | 0TA | Аксессуары для АВ в литом корпусе ВА-300 | MBF | Dekraft. АВ в литом корпусе ТМ расцепитель | PVB | Энергетика Базовая | EC002043 | Шасси (корзина) для силового выключателя | 7 | Китай | https://static-pcsp.systeme.ru/image/wIv0VaHeUD0ll8ms5f16d0e98dc8e1595330793.jpeg | https://static-pcsp.systeme.ru/image/wIv0VaHeUD0ll8ms5f16d0e98dc8e1595330793.jpeg | 1 | нет | [9 empty] | https://api.systeme.ru/product/media/download/167421 https://api.systeme.ru/product/media/download/987959 | автоматические выключатели аксессуары для автоматических выключателей ВА-300 ВА-300М Автоматические выключатели в литом корпусе Силовое оборудование аксессуары для автоматических выключателей расцепитель ВА-300 ВА-300М Силовое оборудование Воздушные автоматические выключатели ВА-750 ВА-730 ПН-101 ВА-300L МПС-330Е АВР-701 Аксессуары для воздушных автоматических выключателей Брошюра РН-730 Электромагнит включения ЭВ--730 Расцепитель минимального напряжения РМ-730 РМВ-730 Привод моторный МП-730 МП-750 Блокировки в отключенном состоянии Блокировки дверцы БО-730 БД-730 Трансформаторы тока Блокировки механические БМ-730 Модуль передачи сигналов МПС-730 МПС-750 Автоматический ввод резерва Автоматические выключачатели в литом корпусе ВА-330 Блок питания ВА-300А АВР-300 Выключатели разьединители ВР-101 Предохранители ножевые |  |  | https://api.systeme.ru/certificates/default/download/2786 https://api.systeme.ru/certificates/default/download/2787 https://api.systeme.ru/certificates/default/download/2270 https://api.systeme.ru/certificates/default/download/1674 https://api.systeme.ru/certificates/default/download/1595 | Д-ТР ЕАЭС-RoHS С-ТР ТС-НВО Д-ТР ЕАЭС-RoHS Д-ТР ЕАЭС-RoHS С-ТР ТС-НВО | ЕАЭС N RU Д-CN.РА07.В.96277_22 ЕАЭС RU С-CN.НВ26.В.02351_22 ЕАЭС № RU Д-FR.РА01.В.06241_21 ЕАЭС № RU Д-FR.РА01.В.19301_20 ЕАЭС RU С-FR.БЛ08.В.00680_19 |  |  |  | 102000 | штука |  | 1 | PCE P12 | 1 4 | 1 2 | шт. шт. | 4680409252307 | 49.5 120 | 45 80 | 53 110 | см. см. | 18.21 38 | кг. кг. |  |  |  | 4 |  |  |  | Болтовое соединение (EV008864) | [8 empty] | Да | Да | 630 А | [33 empty] | Срок гарантии на данное оборудование составляет 5 лет с момента отгрузки со склада Систэм Электрик, с подтверждением соответствующим документом | Подлежит замене
22966DEK | Корзина выкатного типа задн. гор. подкл. ВА-306 3P | Dekraft |  |  |  | 8536699008 | Прочие | Корзина серии КА-306 Dekraft; выкатное заднее подключение; 3P; ном. Ток до 630 А. Корзины серии КА-306 позволяют быстро производить монтаж и замену оборудования в случае необходимости, также обеспечивая видимый разрыв цепи. | Продукты DEKraft LV | DEKLV | 0TA | Аксессуары для АВ в литом корпусе ВА-300 | MBF | Dekraft. АВ в литом корпусе ТМ расцепитель | PVB | Энергетика Базовая | EC002043 | Шасси (корзина) для силового выключателя | 7 | Китай | https://static-pcsp.systeme.ru/image/wIv0VaHeUD0ll8ms5f16d0e98dc8e1595330793.jpeg | https://static-pcsp.systeme.ru/image/wIv0VaHeUD0ll8ms5f16d0e98dc8e1595330793.jpeg | 1 | нет | [9 empty] | https://api.systeme.ru/product/media/download/167421 https://api.systeme.ru/product/media/download/987959 | автоматические выключатели аксессуары для автоматических выключателей ВА-300 ВА-300М Автоматические выключатели в литом корпусе Силовое оборудование аксессуары для автоматических выключателей расцепитель ВА-300 ВА-300М Силовое оборудование Воздушные автоматические выключатели ВА-750 ВА-730 ПН-101 ВА-300L МПС-330Е АВР-701 Аксессуары для воздушных автоматических выключателей Брошюра РН-730 Электромагнит включения ЭВ--730 Расцепитель минимального напряжения РМ-730 РМВ-730 Привод моторный МП-730 МП-750 Блокировки в отключенном состоянии Блокировки дверцы БО-730 БД-730 Трансформаторы тока Блокировки механические БМ-730 Модуль передачи сигналов МПС-730 МПС-750 Автоматический ввод резерва Автоматические выключачатели в литом корпусе ВА-330 Блок питания ВА-300А АВР-300 Выключатели разьединители ВР-101 Предохранители ножевые |  |  | https://api.systeme.ru/certificates/default/download/2786 https://api.systeme.ru/certificates/default/download/2787 https://api.systeme.ru/certificates/default/download/2270 https://api.systeme.ru/certificates/default/download/1674 https://api.systeme.ru/certificates/default/download/1595 | Д-ТР ЕАЭС-RoHS С-ТР ТС-НВО Д-ТР ЕАЭС-RoHS Д-ТР ЕАЭС-RoHS С-ТР ТС-НВО | ЕАЭС N RU Д-CN.РА07.В.96277_22 ЕАЭС RU С-CN.НВ26.В.02351_22 ЕАЭС № RU Д-FR.РА01.В.06241_21 ЕАЭС № RU Д-FR.РА01.В.19301_20 ЕАЭС RU С-FR.БЛ08.В.00680_19 |  |  |  | 91100 | штука | 0 | 1 | PCE P12 | 1 4 | 1 2 | шт. шт. | 4680409252321 | 49.5 120 | 45 80 | 53 110 | см. см. | 15.17 33 | кг. кг. |  |  |  | 3 |  |  |  | Болтовое соединение (EV008864) | [8 empty] | Да | Да | 800 А | [33 empty] | Срок гарантии на данное оборудование составляет 5 лет с момента отгрузки со склада Систэм Электрик, с подтверждением соответствующим документом | Подлежит замене
22918DEK | Расцепитель мин. напряжения левый AC 230В ВА-302 | Dekraft |  |  |  | 8536302000 | На силу тока не более 16 а | Расцепитель минимального напряжения серии РM-302 Dekraft; напр. срабатывания 70% от номинального; ном. напряжение 220 В AC; левый слот для установки. Расцепитель минимального напряжения серии РМ-302 отключает автоматический выключатель серии ВА-302 при снижении напряжения от номинального значения, которое подается на клеммы расцепителя минимального напряжения. | Продукты DEKraft LV | DEKLV | 0TA | Аксессуары для АВ в литом корпусе ВА-300 | MBF | Dekraft. АВ в литом корпусе ТМ расцепитель | PVB | Энергетика Базовая | EC001022 | Расцепитель минимального напряжения | 7 | Китай | https://static-pcsp.systeme.ru/image/xDSW8QNfYRtODf8t5f16d0e1071c01595330785.jpeg | https://static-pcsp.systeme.ru/image/xDSW8QNfYRtODf8t5f16d0e1071c01595330785.jpeg | 1 | нет | [9 empty] | https://api.systeme.ru/product/media/download/167421 https://api.systeme.ru/product/media/download/987959 | автоматические выключатели аксессуары для автоматических выключателей ВА-300 ВА-300М Автоматические выключатели в литом корпусе Силовое оборудование аксессуары для автоматических выключателей расцепитель ВА-300 ВА-300М Силовое оборудование Воздушные автоматические выключатели ВА-750 ВА-730 ПН-101 ВА-300L МПС-330Е АВР-701 Аксессуары для воздушных автоматических выключателей Брошюра РН-730 Электромагнит включения ЭВ--730 Расцепитель минимального напряжения РМ-730 РМВ-730 Привод моторный МП-730 МП-750 Блокировки в отключенном состоянии Блокировки дверцы БО-730 БД-730 Трансформаторы тока Блокировки механические БМ-730 Модуль передачи сигналов МПС-730 МПС-750 Автоматический ввод резерва Автоматические выключачатели в литом корпусе ВА-330 Блок питания ВА-300А АВР-300 Выключатели разьединители ВР-101 Предохранители ножевые |  |  | https://api.systeme.ru/certificates/default/download/2786 https://api.systeme.ru/certificates/default/download/2787 https://api.systeme.ru/certificates/default/download/2270 https://api.systeme.ru/certificates/default/download/1674 https://api.systeme.ru/certificates/default/download/1595 | Д-ТР ЕАЭС-RoHS С-ТР ТС-НВО Д-ТР ЕАЭС-RoHS Д-ТР ЕАЭС-RoHS С-ТР ТС-НВО | ЕАЭС N RU Д-CN.РА07.В.96277_22 ЕАЭС RU С-CN.НВ26.В.02351_22 ЕАЭС № RU Д-FR.РА01.В.06241_21 ЕАЭС № RU Д-FR.РА01.В.19301_20 ЕАЭС RU С-FR.БЛ08.В.00680_19 |  |  |  | 2595 | штука | 0 | 1 | PCE BB1 CAR P12 | 1 2 3 4 | 1 6 48 768 | шт. шт. шт. шт. | 4680409015797 4680409015803 14680409015800 | 12 27.1 33.5 120 | 18 16 28.5 80 | 0.005 16.1 34.2 110 | см. см. см. см. | 0.112 1.421 6.682 88 | кг. кг. кг. кг. | [19 empty] | Нет | Нет | Нет | Винтовое соединение (EV000415) | 230...230 В | 230...230 В | Да | Да | AC (перемен.) (EV000460) | 1 | 1 | 0 | [21 empty] | Срок гарантии на данное оборудование составляет 5 лет с момента отгрузки со склада Систэм Электрик, с подтверждением соответствующим документом | Подлежит замене
22919DEK | Расцепитель мин. напряжения левый AC 230В ВА-303 | Dekraft |  |  |  | 8536302000 | На силу тока не более 16 а | Расцепитель минимального напряжения серии РM-303 Dekraft; напр. срабатывания 70% от номинального; ном. напряжение 220 В AC; левый слот для установки. Расцепитель минимального напряжения серии РM-303 отключает автоматический выключатель серии ВА-303 при снижении напряжения от номинального значения, которое подается на клеммы расцепителя минимального напряжения. | Продукты DEKraft LV | DEKLV | 0TA | Аксессуары для АВ в литом корпусе ВА-300 | MBF | Dekraft. АВ в литом корпусе ТМ расцепитель | PVB | Энергетика Базовая | EC001022 | Расцепитель минимального напряжения | 7 | Китай | https://static-pcsp.systeme.ru/image/xDSW8QNfYRtODf8t5f16d0e1071c01595330785.jpeg | https://static-pcsp.systeme.ru/image/xDSW8QNfYRtODf8t5f16d0e1071c01595330785.jpeg | 1 | нет | [9 empty] | https://api.systeme.ru/product/media/download/167421 https://api.systeme.ru/product/media/download/987959 | автоматические выключатели аксессуары для автоматических выключателей ВА-300 ВА-300М Автоматические выключатели в литом корпусе Силовое оборудование аксессуары для автоматических выключателей расцепитель ВА-300 ВА-300М Силовое оборудование Воздушные автоматические выключатели ВА-750 ВА-730 ПН-101 ВА-300L МПС-330Е АВР-701 Аксессуары для воздушных автоматических выключателей Брошюра РН-730 Электромагнит включения ЭВ--730 Расцепитель минимального напряжения РМ-730 РМВ-730 Привод моторный МП-730 МП-750 Блокировки в отключенном состоянии Блокировки дверцы БО-730 БД-730 Трансформаторы тока Блокировки механические БМ-730 Модуль передачи сигналов МПС-730 МПС-750 Автоматический ввод резерва Автоматические выключачатели в литом корпусе ВА-330 Блок питания ВА-300А АВР-300 Выключатели разьединители ВР-101 Предохранители ножевые |  |  | https://api.systeme.ru/certificates/default/download/2786 https://api.systeme.ru/certificates/default/download/2787 https://api.systeme.ru/certificates/default/download/2270 https://api.systeme.ru/certificates/default/download/1674 https://api.systeme.ru/certificates/default/download/1595 | Д-ТР ЕАЭС-RoHS С-ТР ТС-НВО Д-ТР ЕАЭС-RoHS Д-ТР ЕАЭС-RoHS С-ТР ТС-НВО | ЕАЭС N RU Д-CN.РА07.В.96277_22 ЕАЭС RU С-CN.НВ26.В.02351_22 ЕАЭС № RU Д-FR.РА01.В.06241_21 ЕАЭС № RU Д-FR.РА01.В.19301_20 ЕАЭС RU С-FR.БЛ08.В.00680_19 |  |  |  | 3325 | штука | 0 | 1 | PCE BB1 CAR P12 | 1 2 3 4 | 1 12 48 768 | шт. шт. шт. шт. | 4680409015810 4680409015827 14680409015824 | 12 27.1 33.5 120 | 18 16 28.5 80 | 0.005 16.1 34.2 110 | см. см. см. см. | 0.112 1.421 6.682 88 | кг. кг. кг. кг. | [19 empty] | Нет | Нет | Нет | Винтовое соединение (EV000415) | 230...230 В | 230...230 В | Да | Да | AC (перемен.) (EV000460) | 1 | 1 | 0 | [21 empty] | Срок гарантии на данное оборудование составляет 5 лет с момента отгрузки со склада Систэм Электрик, с подтверждением соответствующим документом | Подлежит замене
22920DEK | Расцепитель мин. напряжения левый AC 230В ВА-305 | Dekraft |  |  |  | 8536302000 | На силу тока не более 16 а | Расцепитель минимального напряжения серии РM-305 Dekraft; напр. срабатывания 70% от номинального; ном. напряжение 220 В AC; левый слот для установки. Расцепитель минимального напряжения серии РМ-305 отключает автоматический выключатель серии ВА-305 при снижении напряжения от номинального значения, которое подается на клеммы расцепителя минимального напряжения. | Продукты DEKraft LV | DEKLV | 0TA | Аксессуары для АВ в литом корпусе ВА-300 | MBF | Dekraft. АВ в литом корпусе ТМ расцепитель | PVB | Энергетика Базовая | EC001022 | Расцепитель минимального напряжения | 7 | Китай | https://static-pcsp.systeme.ru/image/xDSW8QNfYRtODf8t5f16d0e1071c01595330785.jpeg | https://static-pcsp.systeme.ru/image/xDSW8QNfYRtODf8t5f16d0e1071c01595330785.jpeg | 1 | нет | [9 empty] | https://api.systeme.ru/product/media/download/167421 https://api.systeme.ru/product/media/download/987959 | автоматические выключатели аксессуары для автоматических выключателей ВА-300 ВА-300М Автоматические выключатели в литом корпусе Силовое оборудование аксессуары для автоматических выключателей расцепитель ВА-300 ВА-300М Силовое оборудование Воздушные автоматические выключатели ВА-750 ВА-730 ПН-101 ВА-300L МПС-330Е АВР-701 Аксессуары для воздушных автоматических выключателей Брошюра РН-730 Электромагнит включения ЭВ--730 Расцепитель минимального напряжения РМ-730 РМВ-730 Привод моторный МП-730 МП-750 Блокировки в отключенном состоянии Блокировки дверцы БО-730 БД-730 Трансформаторы тока Блокировки механические БМ-730 Модуль передачи сигналов МПС-730 МПС-750 Автоматический ввод резерва Автоматические выключачатели в литом корпусе ВА-330 Блок питания ВА-300А АВР-300 Выключатели разьединители ВР-101 Предохранители ножевые |  |  | https://api.systeme.ru/certificates/default/download/2786 https://api.systeme.ru/certificates/default/download/2787 https://api.systeme.ru/certificates/default/download/2270 https://api.systeme.ru/certificates/default/download/1674 https://api.systeme.ru/certificates/default/download/1595 | Д-ТР ЕАЭС-RoHS С-ТР ТС-НВО Д-ТР ЕАЭС-RoHS Д-ТР ЕАЭС-RoHS С-ТР ТС-НВО | ЕАЭС N RU Д-CN.РА07.В.96277_22 ЕАЭС RU С-CN.НВ26.В.02351_22 ЕАЭС № RU Д-FR.РА01.В.06241_21 ЕАЭС № RU Д-FR.РА01.В.19301_20 ЕАЭС RU С-FR.БЛ08.В.00680_19 |  |  |  | 5950 | штука | 0 | 1 | PCE BB1 CAR P12 | 1 2 3 4 | 1 12 48 768 | шт. шт. шт. шт. | 4680409015834 4680409015841 14680409015848 | 18.3 27.1 33.5 80 | 24 16 28.5 120 | 0.005 16.1 34.2 110 | см. см. см. см. | 0.228 2.814 12.257 196 | кг. кг. кг. кг. | [19 empty] | Нет | Нет | Нет | Винтовое соединение (EV000415) | 230...230 В | 230...230 В | Да | Да | AC (перемен.) (EV000460) | 1 | 1 | 0 | [21 empty] | Срок гарантии на данное оборудование составляет 5 лет с момента отгрузки со склада Систэм Электрик, с подтверждением соответствующим документом | Подлежит замене
22921DEK | Расцепитель мин. напряжения левый AC 230В ВА-306 | Dekraft |  |  |  | 8536302000 | На силу тока не более 16 а | Расцепитель минимального напряжения серии РM-306 Dekraft; напр. срабатывания 70% от номинального; ном. напряжение 220 В AC; левый слот для установки. Расцепитель минимального напряжения серии РМ-303 отключает автоматический выключатель серии ВА-306 при снижении напряжения от номинального значения, которое подается на клеммы расцепителя минимального напряжения. | Продукты DEKraft LV | DEKLV | 0TA | Аксессуары для АВ в литом корпусе ВА-300 | MBF | Dekraft. АВ в литом корпусе ТМ расцепитель | PVB | Энергетика Базовая | EC001022 | Расцепитель минимального напряжения | 7 | Китай | https://static-pcsp.systeme.ru/image/xDSW8QNfYRtODf8t5f16d0e1071c01595330785.jpeg | https://static-pcsp.systeme.ru/image/xDSW8QNfYRtODf8t5f16d0e1071c01595330785.jpeg | 1 | нет | [9 empty] | https://api.systeme.ru/product/media/download/167421 https://api.systeme.ru/product/media/download/987959 | автоматические выключатели аксессуары для автоматических выключателей ВА-300 ВА-300М Автоматические выключатели в литом корпусе Силовое оборудование аксессуары для автоматических выключателей расцепитель ВА-300 ВА-300М Силовое оборудование Воздушные автоматические выключатели ВА-750 ВА-730 ПН-101 ВА-300L МПС-330Е АВР-701 Аксессуары для воздушных автоматических выключателей Брошюра РН-730 Электромагнит включения ЭВ--730 Расцепитель минимального напряжения РМ-730 РМВ-730 Привод моторный МП-730 МП-750 Блокировки в отключенном состоянии Блокировки дверцы БО-730 БД-730 Трансформаторы тока Блокировки механические БМ-730 Модуль передачи сигналов МПС-730 МПС-750 Автоматический ввод резерва Автоматические выключачатели в литом корпусе ВА-330 Блок питания ВА-300А АВР-300 Выключатели разьединители ВР-101 Предохранители ножевые |  |  | https://api.systeme.ru/certificates/default/download/2786 https://api.systeme.ru/certificates/default/download/2787 https://api.systeme.ru/certificates/default/download/2270 https://api.systeme.ru/certificates/default/download/1674 https://api.systeme.ru/certificates/default/download/1595 | Д-ТР ЕАЭС-RoHS С-ТР ТС-НВО Д-ТР ЕАЭС-RoHS Д-ТР ЕАЭС-RoHS С-ТР ТС-НВО | ЕАЭС N RU Д-CN.РА07.В.96277_22 ЕАЭС RU С-CN.НВ26.В.02351_22 ЕАЭС № RU Д-FR.РА01.В.06241_21 ЕАЭС № RU Д-FR.РА01.В.19301_20 ЕАЭС RU С-FR.БЛ08.В.00680_19 |  |  |  | 8750 | штука | 0 | 1 | PCE BB1 CAR P12 | 1 2 3 4 | 1 12 48 768 | шт. шт. шт. шт. | 4680409015858 4680409015865 14680409015862 | 18.3 27.1 33.5 80 | 24 16 28.5 120 | 0.005 16.1 34.2 110 | см. см. см. см. | 0.245 3.014 13.056 208.8 | кг. кг. кг. кг. | [19 empty] | Нет | Нет | Нет | Винтовое соединение (EV000415) | 230...230 В | 230...230 В | Да | Да | AC (перемен.) (EV000460) | 1 | 1 | 0 | [21 empty] | Срок гарантии на данное оборудование составляет 5 лет с момента отгрузки со склада Систэм Электрик, с подтверждением соответствующим документом | Подлежит замене
22922DEK | Расцепитель мин. напряжения левый AC 230В ВА-307 | Dekraft | Выведен из ассортимента | 23006DEK замена на 1 шт. (дата замены 04.01.2024) |  | 8536302000 | На силу тока не более 16 а | Расцепитель минимального напряжения серии РM-307 Dekraft; напр. срабатывания 70% от номинального; ном. напряжение 220 В AC; левый слот для установки. Расцепитель минимального напряжения серии РМ-303 отключает автоматический выключатель серии ВА-307 при снижении напряжения от номинального значения, которое подается на клеммы расцепителя минимального напряжения. | Продукты DEKraft LV | DEKLV | 0TA | Аксессуары для АВ в литом корпусе ВА-300 | MBF | Dekraft. АВ в литом корпусе ТМ расцепитель | PVB | Энергетика Базовая | EC001022 | Расцепитель минимального напряжения | 7 | Китай | https://static-pcsp.systeme.ru/image/xDSW8QNfYRtODf8t5f16d0e1071c01595330785.jpeg | https://static-pcsp.systeme.ru/image/xDSW8QNfYRtODf8t5f16d0e1071c01595330785.jpeg | 1 | нет | [9 empty] | https://api.systeme.ru/product/media/download/167421 https://api.systeme.ru/product/media/download/987959 | автоматические выключатели аксессуары для автоматических выключателей ВА-300 ВА-300М Автоматические выключатели в литом корпусе Силовое оборудование аксессуары для автоматических выключателей расцепитель ВА-300 ВА-300М Силовое оборудование Воздушные автоматические выключатели ВА-750 ВА-730 ПН-101 ВА-300L МПС-330Е АВР-701 Аксессуары для воздушных автоматических выключателей Брошюра РН-730 Электромагнит включения ЭВ--730 Расцепитель минимального напряжения РМ-730 РМВ-730 Привод моторный МП-730 МП-750 Блокировки в отключенном состоянии Блокировки дверцы БО-730 БД-730 Трансформаторы тока Блокировки механические БМ-730 Модуль передачи сигналов МПС-730 МПС-750 Автоматический ввод резерва Автоматические выключачатели в литом корпусе ВА-330 Блок питания ВА-300А АВР-300 Выключатели разьединители ВР-101 Предохранители ножевые |  |  | https://api.systeme.ru/certificates/default/download/2786 https://api.systeme.ru/certificates/default/download/2787 https://api.systeme.ru/certificates/default/download/2270 https://api.systeme.ru/certificates/default/download/1674 https://api.systeme.ru/certificates/default/download/1595 | Д-ТР ЕАЭС-RoHS С-ТР ТС-НВО Д-ТР ЕАЭС-RoHS Д-ТР ЕАЭС-RoHS С-ТР ТС-НВО | ЕАЭС N RU Д-CN.РА07.В.96277_22 ЕАЭС RU С-CN.НВ26.В.02351_22 ЕАЭС № RU Д-FR.РА01.В.06241_21 ЕАЭС № RU Д-FR.РА01.В.19301_20 ЕАЭС RU С-FR.БЛ08.В.00680_19 |  |  |  | 7350 | штука | 0 | 1 | PCE BB1 CAR P12 | 1 2 3 4 | 1 12 48 864 | шт. шт. шт. шт. | 4680409015872 4680409015889 14680409015886 | 18.3 26.7 33.5 80 | 24 15 28.5 120 | 0.005 16 34.2 110 | см. см. см. см. | 0.245 3.014 13.056 211.68 | кг. кг. кг. кг. | [19 empty] | Нет | Нет | Нет | Винтовое соединение (EV000415) | 230...230 В | 230...230 В | Да | Да | AC (перемен.) (EV000460) | 1 | 1 | 0 | [21 empty] | Срок гарантии на данное оборудование составляет 5 лет с момента отгрузки со склада Систэм Электрик, с подтверждением соответствующим документом | Подлежит замене
22923DEK | Расцепитель мин. напряжения левый AC 400В ВА-302 | Dekraft |  |  |  | 8536302000 | На силу тока не более 16 а | Расцепитель минимального напряжения серии РM-302 Dekraft; напр. срабатывания 70% от номинального; ном. напряжение 400 В AC; левый слот для установки. Расцепитель минимального напряжения серии РМ-302 отключает автоматический выключатель серии ВА-302 при снижении напряжения от номинального значения, которое подается на клеммы расцепителя минимального напряжения. | Продукты DEKraft LV | DEKLV | 0TA | Аксессуары для АВ в литом корпусе ВА-300 | MBF | Dekraft. АВ в литом корпусе ТМ расцепитель | PVB | Энергетика Базовая | EC001022 | Расцепитель минимального напряжения | 7 | Китай | https://static-pcsp.systeme.ru/image/xDSW8QNfYRtODf8t5f16d0e1071c01595330785.jpeg | https://static-pcsp.systeme.ru/image/xDSW8QNfYRtODf8t5f16d0e1071c01595330785.jpeg | 1 | нет | [9 empty] | https://api.systeme.ru/product/media/download/167421 https://api.systeme.ru/product/media/download/987959 | автоматические выключатели аксессуары для автоматических выключателей ВА-300 ВА-300М Автоматические выключатели в литом корпусе Силовое оборудование аксессуары для автоматических выключателей расцепитель ВА-300 ВА-300М Силовое оборудование Воздушные автоматические выключатели ВА-750 ВА-730 ПН-101 ВА-300L МПС-330Е АВР-701 Аксессуары для воздушных автоматических выключателей Брошюра РН-730 Электромагнит включения ЭВ--730 Расцепитель минимального напряжения РМ-730 РМВ-730 Привод моторный МП-730 МП-750 Блокировки в отключенном состоянии Блокировки дверцы БО-730 БД-730 Трансформаторы тока Блокировки механические БМ-730 Модуль передачи сигналов МПС-730 МПС-750 Автоматический ввод резерва Автоматические выключачатели в литом корпусе ВА-330 Блок питания ВА-300А АВР-300 Выключатели разьединители ВР-101 Предохранители ножевые |  |  | https://api.systeme.ru/certificates/default/download/2786 https://api.systeme.ru/certificates/default/download/2787 https://api.systeme.ru/certificates/default/download/2270 https://api.systeme.ru/certificates/default/download/1674 https://api.systeme.ru/certificates/default/download/1595 | Д-ТР ЕАЭС-RoHS С-ТР ТС-НВО Д-ТР ЕАЭС-RoHS Д-ТР ЕАЭС-RoHS С-ТР ТС-НВО | ЕАЭС N RU Д-CN.РА07.В.96277_22 ЕАЭС RU С-CN.НВ26.В.02351_22 ЕАЭС № RU Д-FR.РА01.В.06241_21 ЕАЭС № RU Д-FR.РА01.В.19301_20 ЕАЭС RU С-FR.БЛ08.В.00680_19 |  |  |  | 2595 | штука |  | 1 | PCE BB1 CAR P12 | 1 2 3 4 | 1 8 64 1024 | шт. шт. шт. шт. | 4680409015896 4680409015902 14680409015909 | 12 27.1 33.5 120 | 18 16 28.5 80 | 0.005 16.1 34.2 110 | см. см. см. см. | 0.112 1.421 7.168 120 | кг. кг. кг. кг. | [19 empty] | Нет | Нет | Нет | Винтовое соединение (EV000415) | 400...400 В | 400...400 В | Да | Да | AC (перемен.) (EV000460) | 1 | 1 | 0 | [21 empty] | Срок гарантии на данное оборудование составляет 5 лет с момента отгрузки со склада Систэм Электрик, с подтверждением соответствующим документом | Подлежит замене
22924DEK | Расцепитель мин. напряжения левый AC 400В ВА-303 | Dekraft |  |  |  | 8536302000 | На силу тока не более 16 а | Расцепитель минимального напряжения серии РM-303 Dekraft; напр. срабатывания 70% от номинального; ном. напряжение 400 В AC; левый слот для установки. Расцепитель минимального напряжения серии РM-303 отключает автоматический выключатель серии ВА-303 при снижении напряжения от номинального значения, которое подается на клеммы расцепителя минимального напряжения. | Продукты DEKraft LV | DEKLV | 0TA | Аксессуары для АВ в литом корпусе ВА-300 | MBF | Dekraft. АВ в литом корпусе ТМ расцепитель | PVB | Энергетика Базовая | EC001022 | Расцепитель минимального напряжения | 7 | Китай | https://static-pcsp.systeme.ru/image/xDSW8QNfYRtODf8t5f16d0e1071c01595330785.jpeg | https://static-pcsp.systeme.ru/image/xDSW8QNfYRtODf8t5f16d0e1071c01595330785.jpeg | 1 | нет | [9 empty] | https://api.systeme.ru/product/media/download/167421 https://api.systeme.ru/product/media/download/987959 | автоматические выключатели аксессуары для автоматических выключателей ВА-300 ВА-300М Автоматические выключатели в литом корпусе Силовое оборудование аксессуары для автоматических выключателей расцепитель ВА-300 ВА-300М Силовое оборудование Воздушные автоматические выключатели ВА-750 ВА-730 ПН-101 ВА-300L МПС-330Е АВР-701 Аксессуары для воздушных автоматических выключателей Брошюра РН-730 Электромагнит включения ЭВ--730 Расцепитель минимального напряжения РМ-730 РМВ-730 Привод моторный МП-730 МП-750 Блокировки в отключенном состоянии Блокировки дверцы БО-730 БД-730 Трансформаторы тока Блокировки механические БМ-730 Модуль передачи сигналов МПС-730 МПС-750 Автоматический ввод резерва Автоматические выключачатели в литом корпусе ВА-330 Блок питания ВА-300А АВР-300 Выключатели разьединители ВР-101 Предохранители ножевые |  |  | https://api.systeme.ru/certificates/default/download/2786 https://api.systeme.ru/certificates/default/download/2787 https://api.systeme.ru/certificates/default/download/2270 https://api.systeme.ru/certificates/default/download/1674 https://api.systeme.ru/certificates/default/download/1595 | Д-ТР ЕАЭС-RoHS С-ТР ТС-НВО Д-ТР ЕАЭС-RoHS Д-ТР ЕАЭС-RoHS С-ТР ТС-НВО | ЕАЭС N RU Д-CN.РА07.В.96277_22 ЕАЭС RU С-CN.НВ26.В.02351_22 ЕАЭС № RU Д-FR.РА01.В.06241_21 ЕАЭС № RU Д-FR.РА01.В.19301_20 ЕАЭС RU С-FR.БЛ08.В.00680_19 |  |  |  | 3325 | штука | 0 | 1 | PCE BB1 CAR P12 | 1 2 3 4 | 1 12 48 768 | шт. шт. шт. шт. | 4680409015919 4680409015926 14680409015923 | 12 27.1 33.5 120 | 18 16 28.5 80 | 0.005 16.1 34.2 110 | см. см. см. см. | 0.112 1.421 6.682 88 | кг. кг. кг. кг. | [19 empty] | Нет | Нет | Нет | Винтовое соединение (EV000415) | 400...400 В | 400...400 В | Да | Да | AC (перемен.) (EV000460) | 1 | 1 | 0 | [21 empty] | Срок гарантии на данное оборудование составляет 5 лет с момента отгрузки со склада Систэм Электрик, с подтверждением соответствующим документом | Подлежит замене
22925DEK | Расцепитель мин. напряжения левый AC 400В ВА-305 | Dekraft |  |  |  | 8536302000 | На силу тока не более 16 а | Расцепитель минимального напряжения серии РM-305 Dekraft; напр. срабатывания 70% от номинального; ном. напряжение 400 В AC; левый слот для установки. Расцепитель минимального напряжения серии РМ-305 отключает автоматический выключатель серии ВА-305 при снижении напряжения от номинального значения, которое подается на клеммы расцепителя минимального напряжения. | Продукты DEKraft LV | DEKLV | 0TA | Аксессуары для АВ в литом корпусе ВА-300 | MBF | Dekraft. АВ в литом корпусе ТМ расцепитель | PVB | Энергетика Базовая | EC001022 | Расцепитель минимального напряжения | 7 | Китай | https://static-pcsp.systeme.ru/image/xDSW8QNfYRtODf8t5f16d0e1071c01595330785.jpeg | https://static-pcsp.systeme.ru/image/xDSW8QNfYRtODf8t5f16d0e1071c01595330785.jpeg | 1 | нет | [9 empty] | https://api.systeme.ru/product/media/download/167421 https://api.systeme.ru/product/media/download/987959 | автоматические выключатели аксессуары для автоматических выключателей ВА-300 ВА-300М Автоматические выключатели в литом корпусе Силовое оборудование аксессуары для автоматических выключателей расцепитель ВА-300 ВА-300М Силовое оборудование Воздушные автоматические выключатели ВА-750 ВА-730 ПН-101 ВА-300L МПС-330Е АВР-701 Аксессуары для воздушных автоматических выключателей Брошюра РН-730 Электромагнит включения ЭВ--730 Расцепитель минимального напряжения РМ-730 РМВ-730 Привод моторный МП-730 МП-750 Блокировки в отключенном состоянии Блокировки дверцы БО-730 БД-730 Трансформаторы тока Блокировки механические БМ-730 Модуль передачи сигналов МПС-730 МПС-750 Автоматический ввод резерва Автоматические выключачатели в литом корпусе ВА-330 Блок питания ВА-300А АВР-300 Выключатели разьединители ВР-101 Предохранители ножевые |  |  | https://api.systeme.ru/certificates/default/download/2786 https://api.systeme.ru/certificates/default/download/2787 https://api.systeme.ru/certificates/default/download/2270 https://api.systeme.ru/certificates/default/download/1674 https://api.systeme.ru/certificates/default/download/1595 | Д-ТР ЕАЭС-RoHS С-ТР ТС-НВО Д-ТР ЕАЭС-RoHS Д-ТР ЕАЭС-RoHS С-ТР ТС-НВО | ЕАЭС N RU Д-CN.РА07.В.96277_22 ЕАЭС RU С-CN.НВ26.В.02351_22 ЕАЭС № RU Д-FR.РА01.В.06241_21 ЕАЭС № RU Д-FR.РА01.В.19301_20 ЕАЭС RU С-FR.БЛ08.В.00680_19 |  |  |  | 5950 | штука |  | 1 | PCE BB1 CAR P12 | 1 2 3 4 | 1 12 48 768 | шт. шт. шт. шт. | 4680409015933 4680409015940 14680409015947 | 18.3 27.1 33.5 120 | 24 16 28.5 80 | 0.005 16.1 34.2 110 | см. см. см. см. | 0.228 2.814 12.257 177 | кг. кг. кг. кг. | [19 empty] | Нет | Нет | Нет | Винтовое соединение (EV000415) | 400...400 В | 400...400 В | Да | Да | AC (перемен.) (EV000460) | 1 | 1 | 0 | [21 empty] | Срок гарантии на данное оборудование составляет 5 лет с момента отгрузки со склада Систэм Электрик, с подтверждением соответствующим документом | Подлежит замене
22926DEK | Расцепитель мин. напряжения левый AC 400В ВА-306 | Dekraft |  |  |  | 8536302000 | На силу тока не более 16 а | Расцепитель минимального напряжения серии РM-306 Dekraft; напр. срабатывания 70% от номинального; ном. напряжение 400 В AC; левый слот для установки. Расцепитель минимального напряжения серии РМ-303 отключает автоматический выключатель серии ВА-306 при снижении напряжения от номинального значения, которое подается на клеммы расцепителя минимального напряжения. | Продукты DEKraft LV | DEKLV | 0TA | Аксессуары для АВ в литом корпусе ВА-300 | MBF | Dekraft. АВ в литом корпусе ТМ расцепитель | PVB | Энергетика Базовая | EC001022 | Расцепитель минимального напряжения | 7 | Китай | https://static-pcsp.systeme.ru/image/xDSW8QNfYRtODf8t5f16d0e1071c01595330785.jpeg | https://static-pcsp.systeme.ru/image/xDSW8QNfYRtODf8t5f16d0e1071c01595330785.jpeg | 1 | нет | [9 empty] | https://api.systeme.ru/product/media/download/167421 https://api.systeme.ru/product/media/download/987959 | автоматические выключатели аксессуары для автоматических выключателей ВА-300 ВА-300М Автоматические выключатели в литом корпусе Силовое оборудование аксессуары для автоматических выключателей расцепитель ВА-300 ВА-300М Силовое оборудование Воздушные автоматические выключатели ВА-750 ВА-730 ПН-101 ВА-300L МПС-330Е АВР-701 Аксессуары для воздушных автоматических выключателей Брошюра РН-730 Электромагнит включения ЭВ--730 Расцепитель минимального напряжения РМ-730 РМВ-730 Привод моторный МП-730 МП-750 Блокировки в отключенном состоянии Блокировки дверцы БО-730 БД-730 Трансформаторы тока Блокировки механические БМ-730 Модуль передачи сигналов МПС-730 МПС-750 Автоматический ввод резерва Автоматические выключачатели в литом корпусе ВА-330 Блок питания ВА-300А АВР-300 Выключатели разьединители ВР-101 Предохранители ножевые |  |  | https://api.systeme.ru/certificates/default/download/2786 https://api.systeme.ru/certificates/default/download/2787 https://api.systeme.ru/certificates/default/download/2270 https://api.systeme.ru/certificates/default/download/1674 https://api.systeme.ru/certificates/default/download/1595 | Д-ТР ЕАЭС-RoHS С-ТР ТС-НВО Д-ТР ЕАЭС-RoHS Д-ТР ЕАЭС-RoHS С-ТР ТС-НВО | ЕАЭС N RU Д-CN.РА07.В.96277_22 ЕАЭС RU С-CN.НВ26.В.02351_22 ЕАЭС № RU Д-FR.РА01.В.06241_21 ЕАЭС № RU Д-FR.РА01.В.19301_20 ЕАЭС RU С-FR.БЛ08.В.00680_19 |  |  |  | 8750 | штука |  | 1 | PCE BB1 CAR P12 | 1 2 3 4 | 1 12 48 768 | шт. шт. шт. шт. | 4680409015957 4680409015964 14680409015961 | 18.3 27.1 33.5 120 | 24 16 28.5 80 | 0.005 16.1 34.2 110 | см. см. см. см. | 0.228 2.814 12.257 177 | кг. кг. кг. кг. | [19 empty] | Нет | Нет | Нет | Винтовое соединение (EV000415) | 400...400 В | 400...400 В | Да | Да | AC (перемен.) (EV000460) | 1 | 1 | 0 | [21 empty] | Срок гарантии на данное оборудование составляет 5 лет с момента отгрузки со склада Систэм Электрик, с подтверждением соответствующим документом | Подлежит замене
22892DEK | Расцепитель независимый правый AC 230В ВА-302 3P | Dekraft |  |  |  | 8536302000 | На силу тока не более 16 а | Расцепитель независимый Dekraft серии РН-302; 3P; ном. напряжение 230 В AC; правый слот для установки. Расцепитель независимый Dekraft серии РН-302 предназначен для дистанционного отключения автоматического выключателя серии ВА-302 при подаче на его клеммы номинального напряжения, которое указано на корпусе. | Продукты DEKraft LV | DEKLV | 0TA | Аксессуары для АВ в литом корпусе ВА-300 | MBF | Dekraft. АВ в литом корпусе ТМ расцепитель | PVB | Энергетика Базовая | EC001023 | Шунтовой расцепитель (для силового выключателя) | 7 | Китай | https://static-pcsp.systeme.ru/image/3PUUStHErVXWQ8-f5f16d0ddafe021595330781.jpeg | https://static-pcsp.systeme.ru/image/3PUUStHErVXWQ8-f5f16d0ddafe021595330781.jpeg | 1 | нет | [9 empty] | https://api.systeme.ru/product/media/download/167421 https://api.systeme.ru/product/media/download/987959 | автоматические выключатели аксессуары для автоматических выключателей ВА-300 ВА-300М Автоматические выключатели в литом корпусе Силовое оборудование аксессуары для автоматических выключателей расцепитель ВА-300 ВА-300М Силовое оборудование Воздушные автоматические выключатели ВА-750 ВА-730 ПН-101 ВА-300L МПС-330Е АВР-701 Аксессуары для воздушных автоматических выключателей Брошюра РН-730 Электромагнит включения ЭВ--730 Расцепитель минимального напряжения РМ-730 РМВ-730 Привод моторный МП-730 МП-750 Блокировки в отключенном состоянии Блокировки дверцы БО-730 БД-730 Трансформаторы тока Блокировки механические БМ-730 Модуль передачи сигналов МПС-730 МПС-750 Автоматический ввод резерва Автоматические выключачатели в литом корпусе ВА-330 Блок питания ВА-300А АВР-300 Выключатели разьединители ВР-101 Предохранители ножевые |  |  | https://api.systeme.ru/certificates/default/download/2786 https://api.systeme.ru/certificates/default/download/2787 https://api.systeme.ru/certificates/default/download/2270 https://api.systeme.ru/certificates/default/download/1674 https://api.systeme.ru/certificates/default/download/1595 | Д-ТР ЕАЭС-RoHS С-ТР ТС-НВО Д-ТР ЕАЭС-RoHS Д-ТР ЕАЭС-RoHS С-ТР ТС-НВО | ЕАЭС N RU Д-CN.РА07.В.96277_22 ЕАЭС RU С-CN.НВ26.В.02351_22 ЕАЭС № RU Д-FR.РА01.В.06241_21 ЕАЭС № RU Д-FR.РА01.В.19301_20 ЕАЭС RU С-FR.БЛ08.В.00680_19 |  |  |  | 1400 | штука | 0 | 1 | PCE BB1 CAR PAL | 1 2 3 4 | 1 8 64 1536 | шт. шт. шт. шт. | 4680409015278 4680409015285 14680409015282 | 11.7 15.5 32 12 | 9.4 18.2 37.3 18 | 2.8 12.9 27.4 0.005 | см. см. см. см. | 0.049 0.46 4.276 91.017 | кг. кг. кг. кг. | [22 empty] | Винтовое соединение (EV000415) | 230...230 В | 230...230 В | Нет | Да | AC (перемен.) (EV000460) | 1 | 1 | 0 | Да | Нет | 85 А | 110 А | [17 empty] | Срок гарантии на данное оборудование составляет 5 лет с момента отгрузки со склада Систэм Электрик, с подтверждением соответствующим документом | Подлежит замене
22893DEK | Расцепитель независимый правый AC 230В ВА-302 4P | Dekraft |  |  |  | 8536302000 | На силу тока не более 16 а | Расцепитель независимый Dekraft серии РН-302; 4P; ном. напряжение 230 В AC; правый слот для установки. Расцепитель независимый Dekraft серии РН-302 предназначен для дистанционного отключения автоматического выключателя серии ВА-302 при подаче на его клеммы номинального напряжения, которое указано на корпусе. | Продукты DEKraft LV | DEKLV | 0TA | Аксессуары для АВ в литом корпусе ВА-300 | MBF | Dekraft. АВ в литом корпусе ТМ расцепитель | PVB | Энергетика Базовая | EC001023 | Шунтовой расцепитель (для силового выключателя) | 7 | Китай | https://static-pcsp.systeme.ru/image/3PUUStHErVXWQ8-f5f16d0ddafe021595330781.jpeg | https://static-pcsp.systeme.ru/image/3PUUStHErVXWQ8-f5f16d0ddafe021595330781.jpeg | 1 | нет | [9 empty] | https://api.systeme.ru/product/media/download/167421 https://api.systeme.ru/product/media/download/987959 | автоматические выключатели аксессуары для автоматических выключателей ВА-300 ВА-300М Автоматические выключатели в литом корпусе Силовое оборудование аксессуары для автоматических выключателей расцепитель ВА-300 ВА-300М Силовое оборудование Воздушные автоматические выключатели ВА-750 ВА-730 ПН-101 ВА-300L МПС-330Е АВР-701 Аксессуары для воздушных автоматических выключателей Брошюра РН-730 Электромагнит включения ЭВ--730 Расцепитель минимального напряжения РМ-730 РМВ-730 Привод моторный МП-730 МП-750 Блокировки в отключенном состоянии Блокировки дверцы БО-730 БД-730 Трансформаторы тока Блокировки механические БМ-730 Модуль передачи сигналов МПС-730 МПС-750 Автоматический ввод резерва Автоматические выключачатели в литом корпусе ВА-330 Блок питания ВА-300А АВР-300 Выключатели разьединители ВР-101 Предохранители ножевые |  |  | https://api.systeme.ru/certificates/default/download/2786 https://api.systeme.ru/certificates/default/download/2787 https://api.systeme.ru/certificates/default/download/2270 https://api.systeme.ru/certificates/default/download/1674 https://api.systeme.ru/certificates/default/download/1595 | Д-ТР ЕАЭС-RoHS С-ТР ТС-НВО Д-ТР ЕАЭС-RoHS Д-ТР ЕАЭС-RoHS С-ТР ТС-НВО | ЕАЭС N RU Д-CN.РА07.В.96277_22 ЕАЭС RU С-CN.НВ26.В.02351_22 ЕАЭС № RU Д-FR.РА01.В.06241_21 ЕАЭС № RU Д-FR.РА01.В.19301_20 ЕАЭС RU С-FR.БЛ08.В.00680_19 |  |  |  | 1400 | штука | 0 | 1 | PCE BB1 CAR P12 | 1 2 3 4 | 1 8 64 1536 | шт. шт. шт. шт. | 4680409015292 4680409015308 14680409015305 | 9.6 15.3 32 120 | 12.4 18.1 37.2 80 | 2.7 12.9 27.7 110 | см. см. см. см. | 0.051 0.472 4 108 | кг. кг. кг. кг. | [22 empty] | Винтовое соединение (EV000415) | 230...230 В | 230...230 В | Нет | Да | AC (перемен.) (EV000460) | 1 | 1 | 0 | Да | Нет | 85 А | 110 А | [17 empty] | Срок гарантии на данное оборудование составляет 5 лет с момента отгрузки со склада Систэм Электрик, с подтверждением соответствующим документом | Подлежит замене
22895DEK | Расцепитель независимый правый AC 230В ВА-303 3P | Dekraft |  |  |  | 8536302000 | На силу тока не более 16 а | Расцепитель независимый Dekraft серии РН-303; 3P; ном. напряжение 230 В AC; правый слот для установки. Расцепитель независимый Dekraft серии РН-303 предназначен для дистанционного отключения автоматического выключателя серии ВА-303 при подаче на его клеммы номинального напряжения, которое указано на корпусе. | Продукты DEKraft LV | DEKLV | 0TA | Аксессуары для АВ в литом корпусе ВА-300 | MBF | Dekraft. АВ в литом корпусе ТМ расцепитель | PVB | Энергетика Базовая | EC001023 | Шунтовой расцепитель (для силового выключателя) | 7 | Китай | https://static-pcsp.systeme.ru/image/3PUUStHErVXWQ8-f5f16d0ddafe021595330781.jpeg | https://static-pcsp.systeme.ru/image/3PUUStHErVXWQ8-f5f16d0ddafe021595330781.jpeg | 1 | нет | [9 empty] | https://api.systeme.ru/product/media/download/167421 https://api.systeme.ru/product/media/download/987959 | автоматические выключатели аксессуары для автоматических выключателей ВА-300 ВА-300М Автоматические выключатели в литом корпусе Силовое оборудование аксессуары для автоматических выключателей расцепитель ВА-300 ВА-300М Силовое оборудование Воздушные автоматические выключатели ВА-750 ВА-730 ПН-101 ВА-300L МПС-330Е АВР-701 Аксессуары для воздушных автоматических выключателей Брошюра РН-730 Электромагнит включения ЭВ--730 Расцепитель минимального напряжения РМ-730 РМВ-730 Привод моторный МП-730 МП-750 Блокировки в отключенном состоянии Блокировки дверцы БО-730 БД-730 Трансформаторы тока Блокировки механические БМ-730 Модуль передачи сигналов МПС-730 МПС-750 Автоматический ввод резерва Автоматические выключачатели в литом корпусе ВА-330 Блок питания ВА-300А АВР-300 Выключатели разьединители ВР-101 Предохранители ножевые |  |  | https://api.systeme.ru/certificates/default/download/2786 https://api.systeme.ru/certificates/default/download/2787 https://api.systeme.ru/certificates/default/download/2270 https://api.systeme.ru/certificates/default/download/1674 https://api.systeme.ru/certificates/default/download/1595 | Д-ТР ЕАЭС-RoHS С-ТР ТС-НВО Д-ТР ЕАЭС-RoHS Д-ТР ЕАЭС-RoHS С-ТР ТС-НВО | ЕАЭС N RU Д-CN.РА07.В.96277_22 ЕАЭС RU С-CN.НВ26.В.02351_22 ЕАЭС № RU Д-FR.РА01.В.06241_21 ЕАЭС № RU Д-FR.РА01.В.19301_20 ЕАЭС RU С-FR.БЛ08.В.00680_19 |  |  |  | 1985 | штука | 0 | 1 | PCE BB1 CAR PAL | 1 2 3 4 | 1 8 64 1536 | шт. шт. шт. шт. | 4680409015339 4680409015346 14680409015343 | 12 17.3 36 12 | 18 14.8 30.8 18 | 0.005 12.3 26.2 0.005 | см. см. см. см. | 0.078 1.01 5.05 136.006 | кг. кг. кг. кг. | [22 empty] | Винтовое соединение (EV000415) | 230...230 В | 230...230 В | Нет | Да | AC (перемен.) (EV000460) | 1 | 1 | 0 | Да | Нет | 85 А | 110 А | [17 empty] | Срок гарантии на данное оборудование составляет 5 лет с момента отгрузки со склада Систэм Электрик, с подтверждением соответствующим документом | Подлежит замене
22896DEK | Расцепитель независимый правый AC 230В ВА-303 4P | Dekraft |  |  |  | 8536302000 | На силу тока не более 16 а | Расцепитель независимый Dekraft серии РН-303; 4P; ном. напряжение 230 В AC; правый слот для установки. Расцепитель независимый Dekraft серии РН-303 предназначен для дистанционного отключения автоматического выключателя серии ВА-303 при подаче на его клеммы номинального напряжения, которое указано на корпусе. | Продукты DEKraft LV | DEKLV | 0TA | Аксессуары для АВ в литом корпусе ВА-300 | MBF | Dekraft. АВ в литом корпусе ТМ расцепитель | PVB | Энергетика Базовая | EC001023 | Шунтовой расцепитель (для силового выключателя) | 7 | Китай | https://static-pcsp.systeme.ru/image/3PUUStHErVXWQ8-f5f16d0ddafe021595330781.jpeg | https://static-pcsp.systeme.ru/image/3PUUStHErVXWQ8-f5f16d0ddafe021595330781.jpeg | 1 | нет | [9 empty] | https://api.systeme.ru/product/media/download/167421 https://api.systeme.ru/product/media/download/987959 | автоматические выключатели аксессуары для автоматических выключателей ВА-300 ВА-300М Автоматические выключатели в литом корпусе Силовое оборудование аксессуары для автоматических выключателей расцепитель ВА-300 ВА-300М Силовое оборудование Воздушные автоматические выключатели ВА-750 ВА-730 ПН-101 ВА-300L МПС-330Е АВР-701 Аксессуары для воздушных автоматических выключателей Брошюра РН-730 Электромагнит включения ЭВ--730 Расцепитель минимального напряжения РМ-730 РМВ-730 Привод моторный МП-730 МП-750 Блокировки в отключенном состоянии Блокировки дверцы БО-730 БД-730 Трансформаторы тока Блокировки механические БМ-730 Модуль передачи сигналов МПС-730 МПС-750 Автоматический ввод резерва Автоматические выключачатели в литом корпусе ВА-330 Блок питания ВА-300А АВР-300 Выключатели разьединители ВР-101 Предохранители ножевые |  |  | https://api.systeme.ru/certificates/default/download/2786 https://api.systeme.ru/certificates/default/download/2787 https://api.systeme.ru/certificates/default/download/2270 https://api.systeme.ru/certificates/default/download/1674 https://api.systeme.ru/certificates/default/download/1595 | Д-ТР ЕАЭС-RoHS С-ТР ТС-НВО Д-ТР ЕАЭС-RoHS Д-ТР ЕАЭС-RoHS С-ТР ТС-НВО | ЕАЭС N RU Д-CN.РА07.В.96277_22 ЕАЭС RU С-CN.НВ26.В.02351_22 ЕАЭС № RU Д-FR.РА01.В.06241_21 ЕАЭС № RU Д-FR.РА01.В.19301_20 ЕАЭС RU С-FR.БЛ08.В.00680_19 |  |  |  | 1985 | штука | 0 | 1 | PCE BB1 CAR PAL | 1 2 3 4 | 1 8 64 1536 | шт. шт. шт. шт. | 4680409015353 4680409015360 14680409015367 | 12 17.3 36 12 | 18 14.8 30.8 18 | 0.005 12.3 26.2 0.005 | см. см. см. см. | 0.078 1.01 5.05 0.078 | кг. кг. кг. кг. | [22 empty] | Винтовое соединение (EV000415) | 230...230 В | 230...230 В | Нет | Да | AC (перемен.) (EV000460) | 1 | 1 | 0 | Да | Нет | 85 А | 110 А | [17 empty] | Срок гарантии на данное оборудование составляет 5 лет с момента отгрузки со склада Систэм Электрик, с подтверждением соответствующим документом | Подлежит замене
22898DEK | Расцепитель независимый правый AC 230В ВА-305 3P | Dekraft |  |  |  | 8536302000 | На силу тока не более 16 а | Расцепитель независимый Dekraft серии РН-305; 3P; ном. напряжение 230 В AC; правый слот для установки. Расцепитель независимый Dekraft серии РН-305 предназначен для дистанционного отключения автоматического выключателя серии ВА-305 при подаче на его клеммы номинального напряжения, которое указано на корпусе. | Продукты DEKraft LV | DEKLV | 0TA | Аксессуары для АВ в литом корпусе ВА-300 | MBF | Dekraft. АВ в литом корпусе ТМ расцепитель | PVB | Энергетика Базовая | EC001023 | Шунтовой расцепитель (для силового выключателя) | 7 | Китай | https://static-pcsp.systeme.ru/image/3PUUStHErVXWQ8-f5f16d0ddafe021595330781.jpeg | https://static-pcsp.systeme.ru/image/3PUUStHErVXWQ8-f5f16d0ddafe021595330781.jpeg | 1 | нет | [9 empty] | https://api.systeme.ru/product/media/download/167421 https://api.systeme.ru/product/media/download/987959 | автоматические выключатели аксессуары для автоматических выключателей ВА-300 ВА-300М Автоматические выключатели в литом корпусе Силовое оборудование аксессуары для автоматических выключателей расцепитель ВА-300 ВА-300М Силовое оборудование Воздушные автоматические выключатели ВА-750 ВА-730 ПН-101 ВА-300L МПС-330Е АВР-701 Аксессуары для воздушных автоматических выключателей Брошюра РН-730 Электромагнит включения ЭВ--730 Расцепитель минимального напряжения РМ-730 РМВ-730 Привод моторный МП-730 МП-750 Блокировки в отключенном состоянии Блокировки дверцы БО-730 БД-730 Трансформаторы тока Блокировки механические БМ-730 Модуль передачи сигналов МПС-730 МПС-750 Автоматический ввод резерва Автоматические выключачатели в литом корпусе ВА-330 Блок питания ВА-300А АВР-300 Выключатели разьединители ВР-101 Предохранители ножевые |  |  | https://api.systeme.ru/certificates/default/download/2786 https://api.systeme.ru/certificates/default/download/2787 https://api.systeme.ru/certificates/default/download/2270 https://api.systeme.ru/certificates/default/download/1674 https://api.systeme.ru/certificates/default/download/1595 | Д-ТР ЕАЭС-RoHS С-ТР ТС-НВО Д-ТР ЕАЭС-RoHS Д-ТР ЕАЭС-RoHS С-ТР ТС-НВО | ЕАЭС N RU Д-CN.РА07.В.96277_22 ЕАЭС RU С-CN.НВ26.В.02351_22 ЕАЭС № RU Д-FR.РА01.В.06241_21 ЕАЭС № RU Д-FR.РА01.В.19301_20 ЕАЭС RU С-FR.БЛ08.В.00680_19 |  |  |  | 3050 | штука | 0 | 1 | PCE BB1 CAR P12 | 1 2 3 4 | 1 16 128 3072 | шт. шт. шт. шт. | 4680409015391 4680409015407 14680409015404 | 18.3 17.3 36 120 | 24 14.8 30.8 80 | 0.005 12.3 26.2 110 | см. см. см. см. | 0.124 2.06 17.476 381 | кг. кг. кг. кг. | [22 empty] | Винтовое соединение (EV000415) | 230...230 В | 230...230 В | Нет | Да | AC (перемен.) (EV000460) | 1 | 1 | 0 | Да | Нет | 85 А | 110 А | [17 empty] | Срок гарантии на данное оборудование составляет 5 лет с момента отгрузки со склада Систэм Электрик, с подтверждением соответствующим документом | Подлежит замене
22899DEK | Расцепитель независимый правый AC 230В ВА-305 4P | Dekraft |  |  |  | 8536302000 | На силу тока не более 16 а | Расцепитель независимый Dekraft серии РН-305; 4P; ном. напряжение 230 В AC; правый слот для установки. Расцепитель независимый Dekraft серии РН-305 предназначен для дистанционного отключения автоматического выключателя серии ВА-305 при подаче на его клеммы номинального напряжения, которое указано на корпусе. | Продукты DEKraft LV | DEKLV | 0TA | Аксессуары для АВ в литом корпусе ВА-300 | MBF | Dekraft. АВ в литом корпусе ТМ расцепитель | PVB | Энергетика Базовая | EC001023 | Шунтовой расцепитель (для силового выключателя) | 7 | Китай | https://static-pcsp.systeme.ru/image/3PUUStHErVXWQ8-f5f16d0ddafe021595330781.jpeg | https://static-pcsp.systeme.ru/image/3PUUStHErVXWQ8-f5f16d0ddafe021595330781.jpeg | 1 | нет | [9 empty] | https://api.systeme.ru/product/media/download/167421 https://api.systeme.ru/product/media/download/987959 | автоматические выключатели аксессуары для автоматических выключателей ВА-300 ВА-300М Автоматические выключатели в литом корпусе Силовое оборудование аксессуары для автоматических выключателей расцепитель ВА-300 ВА-300М Силовое оборудование Воздушные автоматические выключатели ВА-750 ВА-730 ПН-101 ВА-300L МПС-330Е АВР-701 Аксессуары для воздушных автоматических выключателей Брошюра РН-730 Электромагнит включения ЭВ--730 Расцепитель минимального напряжения РМ-730 РМВ-730 Привод моторный МП-730 МП-750 Блокировки в отключенном состоянии Блокировки дверцы БО-730 БД-730 Трансформаторы тока Блокировки механические БМ-730 Модуль передачи сигналов МПС-730 МПС-750 Автоматический ввод резерва Автоматические выключачатели в литом корпусе ВА-330 Блок питания ВА-300А АВР-300 Выключатели разьединители ВР-101 Предохранители ножевые |  |  | https://api.systeme.ru/certificates/default/download/2786 https://api.systeme.ru/certificates/default/download/2787 https://api.systeme.ru/certificates/default/download/2270 https://api.systeme.ru/certificates/default/download/1674 https://api.systeme.ru/certificates/default/download/1595 | Д-ТР ЕАЭС-RoHS С-ТР ТС-НВО Д-ТР ЕАЭС-RoHS Д-ТР ЕАЭС-RoHS С-ТР ТС-НВО | ЕАЭС N RU Д-CN.РА07.В.96277_22 ЕАЭС RU С-CN.НВ26.В.02351_22 ЕАЭС № RU Д-FR.РА01.В.06241_21 ЕАЭС № RU Д-FR.РА01.В.19301_20 ЕАЭС RU С-FR.БЛ08.В.00680_19 |  |  |  | 3050 | штука |  | 1 | PCE BB1 CAR P12 | 1 2 3 4 | 1 16 128 3072 | шт. шт. шт. шт. | 4680409015414 4680409015421 14680409015428 | 18.3 17.3 36 120 | 24 14.8 30.8 80 | 0.005 12.3 26.2 110 | см. см. см. см. | 0.124 2.06 17.476 382 | кг. кг. кг. кг. | [22 empty] | Винтовое соединение (EV000415) | 230...230 В | 230...230 В | Нет | Да | AC (перемен.) (EV000460) | 1 | 1 | 0 | Да | Нет | 85 А | 110 А | [17 empty] | Срок гарантии на данное оборудование составляет 5 лет с момента отгрузки со склада Систэм Электрик, с подтверждением соответствующим документом | Подлежит замене
22901DEK | Расцепитель независимый правый AC 230В ВА-306 3P | Dekraft |  |  |  | 8536302000 | На силу тока не более 16 а | Расцепитель независимый Dekraft серии РН-306; 3P; ном. напряжение 230 В AC; правый слот для установки. Расцепитель независимый Dekraft серии РН-306 предназначен для дистанционного отключения автоматического выключателя серии ВА-306 при подаче на его клеммы номинального напряжения, которое указано на корпусе. | Продукты DEKraft LV | DEKLV | 0TA | Аксессуары для АВ в литом корпусе ВА-300 | MBF | Dekraft. АВ в литом корпусе ТМ расцепитель | PVB | Энергетика Базовая | EC001023 | Шунтовой расцепитель (для силового выключателя) | 7 | Китай | https://static-pcsp.systeme.ru/image/3PUUStHErVXWQ8-f5f16d0ddafe021595330781.jpeg | https://static-pcsp.systeme.ru/image/3PUUStHErVXWQ8-f5f16d0ddafe021595330781.jpeg | 1 | нет | [9 empty] | https://api.systeme.ru/product/media/download/167421 https://api.systeme.ru/product/media/download/987959 | автоматические выключатели аксессуары для автоматических выключателей ВА-300 ВА-300М Автоматические выключатели в литом корпусе Силовое оборудование аксессуары для автоматических выключателей расцепитель ВА-300 ВА-300М Силовое оборудование Воздушные автоматические выключатели ВА-750 ВА-730 ПН-101 ВА-300L МПС-330Е АВР-701 Аксессуары для воздушных автоматических выключателей Брошюра РН-730 Электромагнит включения ЭВ--730 Расцепитель минимального напряжения РМ-730 РМВ-730 Привод моторный МП-730 МП-750 Блокировки в отключенном состоянии Блокировки дверцы БО-730 БД-730 Трансформаторы тока Блокировки механические БМ-730 Модуль передачи сигналов МПС-730 МПС-750 Автоматический ввод резерва Автоматические выключачатели в литом корпусе ВА-330 Блок питания ВА-300А АВР-300 Выключатели разьединители ВР-101 Предохранители ножевые |  |  | https://api.systeme.ru/certificates/default/download/2786 https://api.systeme.ru/certificates/default/download/2787 https://api.systeme.ru/certificates/default/download/2270 https://api.systeme.ru/certificates/default/download/1674 https://api.systeme.ru/certificates/default/download/1595 | Д-ТР ЕАЭС-RoHS С-ТР ТС-НВО Д-ТР ЕАЭС-RoHS Д-ТР ЕАЭС-RoHS С-ТР ТС-НВО | ЕАЭС N RU Д-CN.РА07.В.96277_22 ЕАЭС RU С-CN.НВ26.В.02351_22 ЕАЭС № RU Д-FR.РА01.В.06241_21 ЕАЭС № RU Д-FR.РА01.В.19301_20 ЕАЭС RU С-FR.БЛ08.В.00680_19 |  |  |  | 4390 | штука | 0 | 1 | PCE BB1 CAR P12 | 1 2 3 4 | 1 16 128 3072 | шт. шт. шт. шт. | 4680409015452 4680409015469 14680409015466 | 18.3 17.3 36 120 | 24 14.8 30.8 80 | 0.005 12.3 26.2 110 | см. см. см. см. | 0.103 1.728 14.824 318 | кг. кг. кг. кг. | [22 empty] | Винтовое соединение (EV000415) | 230...230 В | 230...230 В | Нет | Да | AC (перемен.) (EV000460) | 1 | 1 | 0 | Да | Нет | 85 А | 110 А | [17 empty] | Срок гарантии на данное оборудование составляет 5 лет с момента отгрузки со склада Систэм Электрик, с подтверждением соответствующим документом | Подлежит замене
22902DEK | Расцепитель независимый правый AC 230В ВА-306 4P | Dekraft |  |  |  | 8536302000 | На силу тока не более 16 а | Расцепитель независимый Dekraft серии РН-306; 4P; ном. напряжение 230 В AC; правый слот для установки. Расцепитель независимый Dekraft серии РН-306 предназначен для дистанционного отключения автоматического выключателя серии ВА-306 при подаче на его клеммы номинального напряжения, которое указано на корпусе. | Продукты DEKraft LV | DEKLV | 0TA | Аксессуары для АВ в литом корпусе ВА-300 | MBF | Dekraft. АВ в литом корпусе ТМ расцепитель | PVB | Энергетика Базовая | EC001023 | Шунтовой расцепитель (для силового выключателя) | 7 | Китай | https://static-pcsp.systeme.ru/image/3PUUStHErVXWQ8-f5f16d0ddafe021595330781.jpeg | https://static-pcsp.systeme.ru/image/3PUUStHErVXWQ8-f5f16d0ddafe021595330781.jpeg | 1 | нет | [9 empty] | https://api.systeme.ru/product/media/download/167421 https://api.systeme.ru/product/media/download/987959 | автоматические выключатели аксессуары для автоматических выключателей ВА-300 ВА-300М Автоматические выключатели в литом корпусе Силовое оборудование аксессуары для автоматических выключателей расцепитель ВА-300 ВА-300М Силовое оборудование Воздушные автоматические выключатели ВА-750 ВА-730 ПН-101 ВА-300L МПС-330Е АВР-701 Аксессуары для воздушных автоматических выключателей Брошюра РН-730 Электромагнит включения ЭВ--730 Расцепитель минимального напряжения РМ-730 РМВ-730 Привод моторный МП-730 МП-750 Блокировки в отключенном состоянии Блокировки дверцы БО-730 БД-730 Трансформаторы тока Блокировки механические БМ-730 Модуль передачи сигналов МПС-730 МПС-750 Автоматический ввод резерва Автоматические выключачатели в литом корпусе ВА-330 Блок питания ВА-300А АВР-300 Выключатели разьединители ВР-101 Предохранители ножевые |  |  | https://api.systeme.ru/certificates/default/download/2786 https://api.systeme.ru/certificates/default/download/2787 https://api.systeme.ru/certificates/default/download/2270 https://api.systeme.ru/certificates/default/download/1674 https://api.systeme.ru/certificates/default/download/1595 | Д-ТР ЕАЭС-RoHS С-ТР ТС-НВО Д-ТР ЕАЭС-RoHS Д-ТР ЕАЭС-RoHS С-ТР ТС-НВО | ЕАЭС N RU Д-CN.РА07.В.96277_22 ЕАЭС RU С-CN.НВ26.В.02351_22 ЕАЭС № RU Д-FR.РА01.В.06241_21 ЕАЭС № RU Д-FR.РА01.В.19301_20 ЕАЭС RU С-FR.БЛ08.В.00680_19 |  |  |  | 4390 | штука |  | 1 | PCE BB1 CAR P12 | 1 2 3 4 | 1 16 128 3072 | шт. шт. шт. шт. | 4680409015476 4680409015483 14680409015480 | 18.3 17.3 36 120 | 24 14.8 30.8 80 | 0.005 12.3 26.2 110 | см. см. см. см. | 0.103 1.728 14.824 318 | кг. кг. кг. кг. | [22 empty] | Винтовое соединение (EV000415) | 230...230 В | 230...230 В | Нет | Да | AC (перемен.) (EV000460) | 1 | 1 | 0 | Да | Нет | 85 А | 110 А | [17 empty] | Срок гарантии на данное оборудование составляет 5 лет с момента отгрузки со склада Систэм Электрик, с подтверждением соответствующим документом | Подлежит замене
22904DEK | Расцепитель независимый правый AC 230В ВА-307 3P | Dekraft | Выведен из ассортимента | 23008DEK замена на 1 шт. (дата замены 04.01.2024) |  | 8536302000 | На силу тока не более 16 а | Расцепитель независимый Dekraft серии РН-307; 3P; ном. напряжение 230 В AC; правый слот для установки. Расцепитель независимый Dekraft серии РН-307 предназначен для дистанционного отключения автоматического выключателя серии ВА-307 при подаче на его клеммы номинального напряжения, которое указано на корпусе. | Продукты DEKraft LV | DEKLV | 0TA | Аксессуары для АВ в литом корпусе ВА-300 | MBF | Dekraft. АВ в литом корпусе ТМ расцепитель | PVB | Энергетика Базовая | EC001023 | Шунтовой расцепитель (для силового выключателя) | 7 | Китай | https://static-pcsp.systeme.ru/image/3PUUStHErVXWQ8-f5f16d0ddafe021595330781.jpeg | https://static-pcsp.systeme.ru/image/3PUUStHErVXWQ8-f5f16d0ddafe021595330781.jpeg | 1 | нет | [9 empty] | https://api.systeme.ru/product/media/download/167421 https://api.systeme.ru/product/media/download/987959 | автоматические выключатели аксессуары для автоматических выключателей ВА-300 ВА-300М Автоматические выключатели в литом корпусе Силовое оборудование аксессуары для автоматических выключателей расцепитель ВА-300 ВА-300М Силовое оборудование Воздушные автоматические выключатели ВА-750 ВА-730 ПН-101 ВА-300L МПС-330Е АВР-701 Аксессуары для воздушных автоматических выключателей Брошюра РН-730 Электромагнит включения ЭВ--730 Расцепитель минимального напряжения РМ-730 РМВ-730 Привод моторный МП-730 МП-750 Блокировки в отключенном состоянии Блокировки дверцы БО-730 БД-730 Трансформаторы тока Блокировки механические БМ-730 Модуль передачи сигналов МПС-730 МПС-750 Автоматический ввод резерва Автоматические выключачатели в литом корпусе ВА-330 Блок питания ВА-300А АВР-300 Выключатели разьединители ВР-101 Предохранители ножевые |  |  | https://api.systeme.ru/certificates/default/download/2786 https://api.systeme.ru/certificates/default/download/2787 https://api.systeme.ru/certificates/default/download/2270 https://api.systeme.ru/certificates/default/download/1674 https://api.systeme.ru/certificates/default/download/1595 | Д-ТР ЕАЭС-RoHS С-ТР ТС-НВО Д-ТР ЕАЭС-RoHS Д-ТР ЕАЭС-RoHS С-ТР ТС-НВО | ЕАЭС N RU Д-CN.РА07.В.96277_22 ЕАЭС RU С-CN.НВ26.В.02351_22 ЕАЭС № RU Д-FR.РА01.В.06241_21 ЕАЭС № RU Д-FR.РА01.В.19301_20 ЕАЭС RU С-FR.БЛ08.В.00680_19 |  |  |  | 4030 | штука | 0 | 1 | PCE BB1 CAR P12 | 1 2 3 4 | 1 16 64 1152 | шт. шт. шт. шт. | 4680409015513 4680409015520 24680409015524 | 18.3 26.7 33.2 120 | 24 15 31.2 80 | 0.005 16 28.2 110 | см. см. см. см. | 0.103 1.728 14.824 120 | кг. кг. кг. кг. | [22 empty] | Винтовое соединение (EV000415) | 230...230 В | 230...230 В | Нет | Да | AC (перемен.) (EV000460) | 1 | 1 | 0 | Да | Нет | 85 А | 110 А | [17 empty] | Срок гарантии на данное оборудование составляет 5 лет с момента отгрузки со склада Систэм Электрик, с подтверждением соответствующим документом | Подлежит замене
22905DEK | Расцепитель независимый правый AC 400В ВА-302 3P | Dekraft |  |  |  | 8536302000 | На силу тока не более 16 а | Расцепитель независимый Dekraft серии РН-302; 3P; ном. напряжение 400 В AC; правый слот для установки. Расцепитель независимый Dekraft серии РН-302 предназначен для дистанционного отключения автоматического выключателя серии ВА-302 при подаче на его клеммы номинального напряжения, которое указано на корпусе. | Продукты DEKraft LV | DEKLV | 0TA | Аксессуары для АВ в литом корпусе ВА-300 | MBF | Dekraft. АВ в литом корпусе ТМ расцепитель | PVB | Энергетика Базовая | EC001023 | Шунтовой расцепитель (для силового выключателя) | 7 | Китай | https://static-pcsp.systeme.ru/image/3PUUStHErVXWQ8-f5f16d0ddafe021595330781.jpeg | https://static-pcsp.systeme.ru/image/3PUUStHErVXWQ8-f5f16d0ddafe021595330781.jpeg | 1 | нет | [9 empty] | https://api.systeme.ru/product/media/download/167421 https://api.systeme.ru/product/media/download/987959 | автоматические выключатели аксессуары для автоматических выключателей ВА-300 ВА-300М Автоматические выключатели в литом корпусе Силовое оборудование аксессуары для автоматических выключателей расцепитель ВА-300 ВА-300М Силовое оборудование Воздушные автоматические выключатели ВА-750 ВА-730 ПН-101 ВА-300L МПС-330Е АВР-701 Аксессуары для воздушных автоматических выключателей Брошюра РН-730 Электромагнит включения ЭВ--730 Расцепитель минимального напряжения РМ-730 РМВ-730 Привод моторный МП-730 МП-750 Блокировки в отключенном состоянии Блокировки дверцы БО-730 БД-730 Трансформаторы тока Блокировки механические БМ-730 Модуль передачи сигналов МПС-730 МПС-750 Автоматический ввод резерва Автоматические выключачатели в литом корпусе ВА-330 Блок питания ВА-300А АВР-300 Выключатели разьединители ВР-101 Предохранители ножевые |  |  | https://api.systeme.ru/certificates/default/download/2786 https://api.systeme.ru/certificates/default/download/2787 https://api.systeme.ru/certificates/default/download/2270 https://api.systeme.ru/certificates/default/download/1674 https://api.systeme.ru/certificates/default/download/1595 | Д-ТР ЕАЭС-RoHS С-ТР ТС-НВО Д-ТР ЕАЭС-RoHS Д-ТР ЕАЭС-RoHS С-ТР ТС-НВО | ЕАЭС N RU Д-CN.РА07.В.96277_22 ЕАЭС RU С-CN.НВ26.В.02351_22 ЕАЭС № RU Д-FR.РА01.В.06241_21 ЕАЭС № RU Д-FR.РА01.В.19301_20 ЕАЭС RU С-FR.БЛ08.В.00680_19 |  |  |  | 1400 | штука | 0 | 1 | PCE BB1 CAR P12 | 1 2 3 4 | 1 8 64 1536 | шт. шт. шт. шт. | 4680409015537 4680409015544 14680409015541 | 12 17.3 36 120 | 18 14.8 30.8 80 | 0.005 12.3 26.2 110 | см. см. см. см. | 0.089 1.01 6.06 138.37 | кг. кг. кг. кг. | [22 empty] | Винтовое соединение (EV000415) | 400...400 В | 400...400 В | Нет | Да | AC (перемен.) (EV000460) | 1 | 1 | 0 | Да | Нет | 85 А | 110 А | [17 empty] | Срок гарантии на данное оборудование составляет 5 лет с момента отгрузки со склада Систэм Электрик, с подтверждением соответствующим документом | Подлежит замене
22906DEK | Расцепитель независимый правый AC 400В ВА-302 4P | Dekraft |  |  |  | 8536302000 | На силу тока не более 16 а | Расцепитель независимый Dekraft серии РН-302; 4P; ном. напряжение 400 В AC; правый слот для установки. Расцепитель независимый Dekraft серии РН-302 предназначен для дистанционного отключения автоматического выключателя серии ВА-302 при подаче на его клеммы номинального напряжения, которое указано на корпусе. | Продукты DEKraft LV | DEKLV | 0TA | Аксессуары для АВ в литом корпусе ВА-300 | MBF | Dekraft. АВ в литом корпусе ТМ расцепитель | PVB | Энергетика Базовая | EC001023 | Шунтовой расцепитель (для силового выключателя) | 7 | Китай | https://static-pcsp.systeme.ru/image/3PUUStHErVXWQ8-f5f16d0ddafe021595330781.jpeg | https://static-pcsp.systeme.ru/image/3PUUStHErVXWQ8-f5f16d0ddafe021595330781.jpeg | 1 | нет | [9 empty] | https://api.systeme.ru/product/media/download/167421 https://api.systeme.ru/product/media/download/987959 | автоматические выключатели аксессуары для автоматических выключателей ВА-300 ВА-300М Автоматические выключатели в литом корпусе Силовое оборудование аксессуары для автоматических выключателей расцепитель ВА-300 ВА-300М Силовое оборудование Воздушные автоматические выключатели ВА-750 ВА-730 ПН-101 ВА-300L МПС-330Е АВР-701 Аксессуары для воздушных автоматических выключателей Брошюра РН-730 Электромагнит включения ЭВ--730 Расцепитель минимального напряжения РМ-730 РМВ-730 Привод моторный МП-730 МП-750 Блокировки в отключенном состоянии Блокировки дверцы БО-730 БД-730 Трансформаторы тока Блокировки механические БМ-730 Модуль передачи сигналов МПС-730 МПС-750 Автоматический ввод резерва Автоматические выключачатели в литом корпусе ВА-330 Блок питания ВА-300А АВР-300 Выключатели разьединители ВР-101 Предохранители ножевые |  |  | https://api.systeme.ru/certificates/default/download/2786 https://api.systeme.ru/certificates/default/download/2787 https://api.systeme.ru/certificates/default/download/2270 https://api.systeme.ru/certificates/default/download/1674 https://api.systeme.ru/certificates/default/download/1595 | Д-ТР ЕАЭС-RoHS С-ТР ТС-НВО Д-ТР ЕАЭС-RoHS Д-ТР ЕАЭС-RoHS С-ТР ТС-НВО | ЕАЭС N RU Д-CN.РА07.В.96277_22 ЕАЭС RU С-CN.НВ26.В.02351_22 ЕАЭС № RU Д-FR.РА01.В.06241_21 ЕАЭС № RU Д-FR.РА01.В.19301_20 ЕАЭС RU С-FR.БЛ08.В.00680_19 |  |  |  | 1400 | штука |  | 1 | PCE BB1 CAR P12 | 1 2 3 4 | 1 16 128 1536 | шт. шт. шт. шт. | 4680409015551 4680409015568 14680409015565 | 12 17.3 36 120 | 18 14.8 30.8 80 | 0.005 12.3 26.2 110 | см. см. см. см. | 0.089 1.504 13.032 138.37 | кг. кг. кг. кг. | [22 empty] | Винтовое соединение (EV000415) | 400...400 В | 400...400 В | Нет | Да | AC (перемен.) (EV000460) | 1 | 1 | 0 | Да | Нет | 85 А | 110 А | [17 empty] | Срок гарантии на данное оборудование составляет 5 лет с момента отгрузки со склада Систэм Электрик, с подтверждением соответствующим документом | Подлежит замене
22908DEK | Расцепитель независимый правый AC 400В ВА-303 3P | Dekraft |  |  |  | 8536302000 | На силу тока не более 16 а | Расцепитель независимый Dekraft серии РН-303; 3P; ном. напряжение 400 В AC; правый слот для установки. Расцепитель независимый Dekraft серии РН-303 предназначен для дистанционного отключения автоматического выключателя серии ВА-303 при подаче на его клеммы номинального напряжения, которое указано на корпусе. | Продукты DEKraft LV | DEKLV | 0TA | Аксессуары для АВ в литом корпусе ВА-300 | MBF | Dekraft. АВ в литом корпусе ТМ расцепитель | PVB | Энергетика Базовая | EC001023 | Шунтовой расцепитель (для силового выключателя) | 7 | Китай | https://static-pcsp.systeme.ru/image/3PUUStHErVXWQ8-f5f16d0ddafe021595330781.jpeg | https://static-pcsp.systeme.ru/image/3PUUStHErVXWQ8-f5f16d0ddafe021595330781.jpeg | 1 | нет | [9 empty] | https://api.systeme.ru/product/media/download/167421 https://api.systeme.ru/product/media/download/987959 | автоматические выключатели аксессуары для автоматических выключателей ВА-300 ВА-300М Автоматические выключатели в литом корпусе Силовое оборудование аксессуары для автоматических выключателей расцепитель ВА-300 ВА-300М Силовое оборудование Воздушные автоматические выключатели ВА-750 ВА-730 ПН-101 ВА-300L МПС-330Е АВР-701 Аксессуары для воздушных автоматических выключателей Брошюра РН-730 Электромагнит включения ЭВ--730 Расцепитель минимального напряжения РМ-730 РМВ-730 Привод моторный МП-730 МП-750 Блокировки в отключенном состоянии Блокировки дверцы БО-730 БД-730 Трансформаторы тока Блокировки механические БМ-730 Модуль передачи сигналов МПС-730 МПС-750 Автоматический ввод резерва Автоматические выключачатели в литом корпусе ВА-330 Блок питания ВА-300А АВР-300 Выключатели разьединители ВР-101 Предохранители ножевые |  |  | https://api.systeme.ru/certificates/default/download/2786 https://api.systeme.ru/certificates/default/download/2787 https://api.systeme.ru/certificates/default/download/2270 https://api.systeme.ru/certificates/default/download/1674 https://api.systeme.ru/certificates/default/download/1595 | Д-ТР ЕАЭС-RoHS С-ТР ТС-НВО Д-ТР ЕАЭС-RoHS Д-ТР ЕАЭС-RoHS С-ТР ТС-НВО | ЕАЭС N RU Д-CN.РА07.В.96277_22 ЕАЭС RU С-CN.НВ26.В.02351_22 ЕАЭС № RU Д-FR.РА01.В.06241_21 ЕАЭС № RU Д-FR.РА01.В.19301_20 ЕАЭС RU С-FR.БЛ08.В.00680_19 |  |  |  | 1985 | штука | 0 | 1 | PCE BB1 CAR PAL | 1 2 3 4 | 1 8 64 1536 | шт. шт. шт. шт. | 4680409015599 4680409015605 14680409015602 | 12 17.3 36 12 | 18 14.8 30.8 18 | 0.005 12.3 26.2 0.005 | см. см. см. см. | 0.078 1.01 5.05 0.078 | кг. кг. кг. кг. | [22 empty] | Винтовое соединение (EV000415) | 400...400 В | 400...400 В | Нет | Да | AC (перемен.) (EV000460) | 1 | 1 | 0 | Да | Нет | 85 А | 110 А | [17 empty] | Срок гарантии на данное оборудование составляет 5 лет с момента отгрузки со склада Систэм Электрик, с подтверждением соответствующим документом | Подлежит замене
22909DEK | Расцепитель независимый правый AC 400В ВА-303 4P | Dekraft |  |  |  | 8536302000 | На силу тока не более 16 а | Расцепитель независимый Dekraft серии РН-303; 4P; ном. напряжение 400 В AC; правый слот для установки. Расцепитель независимый Dekraft серии РН-303 предназначен для дистанционного отключения автоматического выключателя серии ВА-303 при подаче на его клеммы номинального напряжения, которое указано на корпусе. | Продукты DEKraft LV | DEKLV | 0TA | Аксессуары для АВ в литом корпусе ВА-300 | MBF | Dekraft. АВ в литом корпусе ТМ расцепитель | PVB | Энергетика Базовая | EC001023 | Шунтовой расцепитель (для силового выключателя) | 7 | Китай | https://static-pcsp.systeme.ru/image/3PUUStHErVXWQ8-f5f16d0ddafe021595330781.jpeg | https://static-pcsp.systeme.ru/image/3PUUStHErVXWQ8-f5f16d0ddafe021595330781.jpeg | 1 | нет | [9 empty] | https://api.systeme.ru/product/media/download/167421 https://api.systeme.ru/product/media/download/987959 | автоматические выключатели аксессуары для автоматических выключателей ВА-300 ВА-300М Автоматические выключатели в литом корпусе Силовое оборудование аксессуары для автоматических выключателей расцепитель ВА-300 ВА-300М Силовое оборудование Воздушные автоматические выключатели ВА-750 ВА-730 ПН-101 ВА-300L МПС-330Е АВР-701 Аксессуары для воздушных автоматических выключателей Брошюра РН-730 Электромагнит включения ЭВ--730 Расцепитель минимального напряжения РМ-730 РМВ-730 Привод моторный МП-730 МП-750 Блокировки в отключенном состоянии Блокировки дверцы БО-730 БД-730 Трансформаторы тока Блокировки механические БМ-730 Модуль передачи сигналов МПС-730 МПС-750 Автоматический ввод резерва Автоматические выключачатели в литом корпусе ВА-330 Блок питания ВА-300А АВР-300 Выключатели разьединители ВР-101 Предохранители ножевые |  |  | https://api.systeme.ru/certificates/default/download/2786 https://api.systeme.ru/certificates/default/download/2787 https://api.systeme.ru/certificates/default/download/2270 https://api.systeme.ru/certificates/default/download/1674 https://api.systeme.ru/certificates/default/download/1595 | Д-ТР ЕАЭС-RoHS С-ТР ТС-НВО Д-ТР ЕАЭС-RoHS Д-ТР ЕАЭС-RoHS С-ТР ТС-НВО | ЕАЭС N RU Д-CN.РА07.В.96277_22 ЕАЭС RU С-CN.НВ26.В.02351_22 ЕАЭС № RU Д-FR.РА01.В.06241_21 ЕАЭС № RU Д-FR.РА01.В.19301_20 ЕАЭС RU С-FR.БЛ08.В.00680_19 |  |  |  | 1985 | штука |  | 1 | PCE BB1 CAR P12 | 1 2 3 4 | 1 16 128 1536 | шт. шт. шт. шт. | 4680409015612 4680409015629 14680409015626 | 12 17.3 36 120 | 18 14.8 30.8 80 | 0.005 12.3 26.2 110 | см. см. см. см. | 0.078 1.324 11.59 121.2 | кг. кг. кг. кг. | [22 empty] | Винтовое соединение (EV000415) | 400...400 В | 400...400 В | Нет | Да | AC (перемен.) (EV000460) | 1 | 1 | 0 | Да | Нет | 85 А | 110 А | [17 empty] | Срок гарантии на данное оборудование составляет 5 лет с момента отгрузки со склада Систэм Электрик, с подтверждением соответствующим документом | Подлежит замене
22911DEK | Расцепитель независимый правый AC 400В ВА-305 3P | Dekraft |  |  |  | 8536302000 | На силу тока не более 16 а | Расцепитель независимый Dekraft серии РН-305; 3P; ном. напряжение 400 В AC; правый слот для установки. Расцепитель независимый Dekraft серии РН-305 предназначен для дистанционного отключения автоматического выключателя серии ВА-305 при подаче на его клеммы номинального напряжения, которое указано на корпусе. | Продукты DEKraft LV | DEKLV | 0TA | Аксессуары для АВ в литом корпусе ВА-300 | MBF | Dekraft. АВ в литом корпусе ТМ расцепитель | PVB | Энергетика Базовая | EC001023 | Шунтовой расцепитель (для силового выключателя) | 7 | Китай | https://static-pcsp.systeme.ru/image/3PUUStHErVXWQ8-f5f16d0ddafe021595330781.jpeg | https://static-pcsp.systeme.ru/image/3PUUStHErVXWQ8-f5f16d0ddafe021595330781.jpeg | 1 | нет | [9 empty] | https://api.systeme.ru/product/media/download/167421 https://api.systeme.ru/product/media/download/987959 | автоматические выключатели аксессуары для автоматических выключателей ВА-300 ВА-300М Автоматические выключатели в литом корпусе Силовое оборудование аксессуары для автоматических выключателей расцепитель ВА-300 ВА-300М Силовое оборудование Воздушные автоматические выключатели ВА-750 ВА-730 ПН-101 ВА-300L МПС-330Е АВР-701 Аксессуары для воздушных автоматических выключателей Брошюра РН-730 Электромагнит включения ЭВ--730 Расцепитель минимального напряжения РМ-730 РМВ-730 Привод моторный МП-730 МП-750 Блокировки в отключенном состоянии Блокировки дверцы БО-730 БД-730 Трансформаторы тока Блокировки механические БМ-730 Модуль передачи сигналов МПС-730 МПС-750 Автоматический ввод резерва Автоматические выключачатели в литом корпусе ВА-330 Блок питания ВА-300А АВР-300 Выключатели разьединители ВР-101 Предохранители ножевые |  |  | https://api.systeme.ru/certificates/default/download/2786 https://api.systeme.ru/certificates/default/download/2787 https://api.systeme.ru/certificates/default/download/2270 https://api.systeme.ru/certificates/default/download/1674 https://api.systeme.ru/certificates/default/download/1595 | Д-ТР ЕАЭС-RoHS С-ТР ТС-НВО Д-ТР ЕАЭС-RoHS Д-ТР ЕАЭС-RoHS С-ТР ТС-НВО | ЕАЭС N RU Д-CN.РА07.В.96277_22 ЕАЭС RU С-CN.НВ26.В.02351_22 ЕАЭС № RU Д-FR.РА01.В.06241_21 ЕАЭС № RU Д-FR.РА01.В.19301_20 ЕАЭС RU С-FR.БЛ08.В.00680_19 |  |  |  | 3050 | штука | 0 | 1 | PCE BB1 CAR P12 | 1 2 3 4 | 1 8 64 1536 | шт. шт. шт. шт. | 4680409015650 4680409015667 14680409015664 | 18.3 17.3 36 120 | 24 14.8 30.8 80 | 0.005 12.3 26.2 110 | см. см. см. см. | 0.124 1.01 8.08 192.91 | кг. кг. кг. кг. | [22 empty] | Винтовое соединение (EV000415) | 400...400 В | 400...400 В | Нет | Да | AC (перемен.) (EV000460) | 1 | 1 | 0 | Да | Нет | 85 А | 110 А | [17 empty] | Срок гарантии на данное оборудование составляет 5 лет с момента отгрузки со склада Систэм Электрик, с подтверждением соответствующим документом | Подлежит замене
22912DEK | Расцепитель независимый правый AC 400В ВА-305 4P | Dekraft |  |  |  | 8536302000 | На силу тока не более 16 а | Расцепитель независимый Dekraft серии РН-305; 4P; ном. напряжение 400 В AC; правый слот для установки. Расцепитель независимый Dekraft серии РН-305 предназначен для дистанционного отключения автоматического выключателя серии ВА-305 при подаче на его клеммы номинального напряжения, которое указано на корпусе. | Продукты DEKraft LV | DEKLV | 0TA | Аксессуары для АВ в литом корпусе ВА-300 | MBF | Dekraft. АВ в литом корпусе ТМ расцепитель | PVB | Энергетика Базовая | EC001023 | Шунтовой расцепитель (для силового выключателя) | 7 | Китай | https://static-pcsp.systeme.ru/image/3PUUStHErVXWQ8-f5f16d0ddafe021595330781.jpeg | https://static-pcsp.systeme.ru/image/3PUUStHErVXWQ8-f5f16d0ddafe021595330781.jpeg | 1 | нет | [9 empty] | https://api.systeme.ru/product/media/download/167421 https://api.systeme.ru/product/media/download/987959 | автоматические выключатели аксессуары для автоматических выключателей ВА-300 ВА-300М Автоматические выключатели в литом корпусе Силовое оборудование аксессуары для автоматических выключателей расцепитель ВА-300 ВА-300М Силовое оборудование Воздушные автоматические выключатели ВА-750 ВА-730 ПН-101 ВА-300L МПС-330Е АВР-701 Аксессуары для воздушных автоматических выключателей Брошюра РН-730 Электромагнит включения ЭВ--730 Расцепитель минимального напряжения РМ-730 РМВ-730 Привод моторный МП-730 МП-750 Блокировки в отключенном состоянии Блокировки дверцы БО-730 БД-730 Трансформаторы тока Блокировки механические БМ-730 Модуль передачи сигналов МПС-730 МПС-750 Автоматический ввод резерва Автоматические выключачатели в литом корпусе ВА-330 Блок питания ВА-300А АВР-300 Выключатели разьединители ВР-101 Предохранители ножевые |  |  | https://api.systeme.ru/certificates/default/download/2786 https://api.systeme.ru/certificates/default/download/2787 https://api.systeme.ru/certificates/default/download/2270 https://api.systeme.ru/certificates/default/download/1674 https://api.systeme.ru/certificates/default/download/1595 | Д-ТР ЕАЭС-RoHS С-ТР ТС-НВО Д-ТР ЕАЭС-RoHS Д-ТР ЕАЭС-RoHS С-ТР ТС-НВО | ЕАЭС N RU Д-CN.РА07.В.96277_22 ЕАЭС RU С-CN.НВ26.В.02351_22 ЕАЭС № RU Д-FR.РА01.В.06241_21 ЕАЭС № RU Д-FR.РА01.В.19301_20 ЕАЭС RU С-FR.БЛ08.В.00680_19 |  |  |  | 3050 | штука |  | 1 | PCE BB1 CAR P12 | 1 2 3 4 | 1 16 128 3072 | шт. шт. шт. шт. | 4680409015674 4680409015681 14680409015688 | 18.3 17.3 36 120 | 24 14.8 30.8 80 | 0.005 12.3 26.2 110 | см. см. см. см. | 0.124 2.06 17.476 382 | кг. кг. кг. кг. | [22 empty] | Винтовое соединение (EV000415) | 400...400 В | 400...400 В | Нет | Да | AC (перемен.) (EV000460) | 1 | 1 | 0 | Да | Нет | 85 А | 110 А | [17 empty] | Срок гарантии на данное оборудование составляет 5 лет с момента отгрузки со склада Систэм Электрик, с подтверждением соответствующим документом | Подлежит замене
22914DEK | Расцепитель независимый правый AC 400В ВА-306 3P | Dekraft |  |  |  | 8536302000 | На силу тока не более 16 а | Расцепитель независимый Dekraft серии РН-306; 3P; ном. напряжение 400 В AC; правый слот для установки. Расцепитель независимый Dekraft серии РН-306 предназначен для дистанционного отключения автоматического выключателя серии ВА-306 при подаче на его клеммы номинального напряжения, которое указано на корпусе. | Продукты DEKraft LV | DEKLV | 0TA | Аксессуары для АВ в литом корпусе ВА-300 | MBF | Dekraft. АВ в литом корпусе ТМ расцепитель | PVB | Энергетика Базовая | EC001023 | Шунтовой расцепитель (для силового выключателя) | 7 | Китай | https://static-pcsp.systeme.ru/image/3PUUStHErVXWQ8-f5f16d0ddafe021595330781.jpeg | https://static-pcsp.systeme.ru/image/3PUUStHErVXWQ8-f5f16d0ddafe021595330781.jpeg | 1 | нет | [9 empty] | https://api.systeme.ru/product/media/download/167421 https://api.systeme.ru/product/media/download/987959 | автоматические выключатели аксессуары для автоматических выключателей ВА-300 ВА-300М Автоматические выключатели в литом корпусе Силовое оборудование аксессуары для автоматических выключателей расцепитель ВА-300 ВА-300М Силовое оборудование Воздушные автоматические выключатели ВА-750 ВА-730 ПН-101 ВА-300L МПС-330Е АВР-701 Аксессуары для воздушных автоматических выключателей Брошюра РН-730 Электромагнит включения ЭВ--730 Расцепитель минимального напряжения РМ-730 РМВ-730 Привод моторный МП-730 МП-750 Блокировки в отключенном состоянии Блокировки дверцы БО-730 БД-730 Трансформаторы тока Блокировки механические БМ-730 Модуль передачи сигналов МПС-730 МПС-750 Автоматический ввод резерва Автоматические выключачатели в литом корпусе ВА-330 Блок питания ВА-300А АВР-300 Выключатели разьединители ВР-101 Предохранители ножевые |  |  | https://api.systeme.ru/certificates/default/download/2786 https://api.systeme.ru/certificates/default/download/2787 https://api.systeme.ru/certificates/default/download/2270 https://api.systeme.ru/certificates/default/download/1674 https://api.systeme.ru/certificates/default/download/1595 | Д-ТР ЕАЭС-RoHS С-ТР ТС-НВО Д-ТР ЕАЭС-RoHS Д-ТР ЕАЭС-RoHS С-ТР ТС-НВО | ЕАЭС N RU Д-CN.РА07.В.96277_22 ЕАЭС RU С-CN.НВ26.В.02351_22 ЕАЭС № RU Д-FR.РА01.В.06241_21 ЕАЭС № RU Д-FR.РА01.В.19301_20 ЕАЭС RU С-FR.БЛ08.В.00680_19 |  |  |  | 4390 | штука |  | 1 | PCE BB1 CAR P12 | 1 2 3 4 | 1 16 128 3072 | шт. шт. шт. шт. | 4680409015711 4680409015728 14680409015725 | 18.3 17.3 36 120 | 24 14.8 30.8 80 | 0.005 12.3 26.2 110 | см. см. см. см. | 0.155 2.56 21.48 478 | кг. кг. кг. кг. | [22 empty] | Винтовое соединение (EV000415) | 400...400 В | 400...400 В | Нет | Да | AC (перемен.) (EV000460) | 1 | 1 | 0 | Да | Нет | 85 А | 110 А | [17 empty] | Срок гарантии на данное оборудование составляет 5 лет с момента отгрузки со склада Систэм Электрик, с подтверждением соответствующим документом | Подлежит замене
22915DEK | Расцепитель независимый правый AC 400В ВА-306 4P | Dekraft |  |  |  | 8536302000 | На силу тока не более 16 а | Расцепитель независимый Dekraft серии РН-306; 4P; ном. напряжение 400 В AC; правый слот для установки. Расцепитель независимый Dekraft серии РН-306 предназначен для дистанционного отключения автоматического выключателя серии ВА-306 при подаче на его клеммы номинального напряжения, которое указано на корпусе. | Продукты DEKraft LV | DEKLV | 0TA | Аксессуары для АВ в литом корпусе ВА-300 | MBF | Dekraft. АВ в литом корпусе ТМ расцепитель | PVB | Энергетика Базовая | EC001023 | Шунтовой расцепитель (для силового выключателя) | 7 | Китай | https://static-pcsp.systeme.ru/image/3PUUStHErVXWQ8-f5f16d0ddafe021595330781.jpeg | https://static-pcsp.systeme.ru/image/3PUUStHErVXWQ8-f5f16d0ddafe021595330781.jpeg | 1 | нет | [9 empty] | https://api.systeme.ru/product/media/download/167421 https://api.systeme.ru/product/media/download/987959 | автоматические выключатели аксессуары для автоматических выключателей ВА-300 ВА-300М Автоматические выключатели в литом корпусе Силовое оборудование аксессуары для автоматических выключателей расцепитель ВА-300 ВА-300М Силовое оборудование Воздушные автоматические выключатели ВА-750 ВА-730 ПН-101 ВА-300L МПС-330Е АВР-701 Аксессуары для воздушных автоматических выключателей Брошюра РН-730 Электромагнит включения ЭВ--730 Расцепитель минимального напряжения РМ-730 РМВ-730 Привод моторный МП-730 МП-750 Блокировки в отключенном состоянии Блокировки дверцы БО-730 БД-730 Трансформаторы тока Блокировки механические БМ-730 Модуль передачи сигналов МПС-730 МПС-750 Автоматический ввод резерва Автоматические выключачатели в литом корпусе ВА-330 Блок питания ВА-300А АВР-300 Выключатели разьединители ВР-101 Предохранители ножевые |  |  | https://api.systeme.ru/certificates/default/download/2786 https://api.systeme.ru/certificates/default/download/2787 https://api.systeme.ru/certificates/default/download/2270 https://api.systeme.ru/certificates/default/download/1674 https://api.systeme.ru/certificates/default/download/1595 | Д-ТР ЕАЭС-RoHS С-ТР ТС-НВО Д-ТР ЕАЭС-RoHS Д-ТР ЕАЭС-RoHS С-ТР ТС-НВО | ЕАЭС N RU Д-CN.РА07.В.96277_22 ЕАЭС RU С-CN.НВ26.В.02351_22 ЕАЭС № RU Д-FR.РА01.В.06241_21 ЕАЭС № RU Д-FR.РА01.В.19301_20 ЕАЭС RU С-FR.БЛ08.В.00680_19 |  |  |  | 4390 | штука |  | 1 | PCE BB1 CAR P12 | 1 2 3 4 | 1 16 128 3072 | шт. шт. шт. шт. | 4680409015735 4680409015742 14680409015749 | 18.3 17.3 36 120 | 24 14.8 30.8 80 | 0.005 12.3 26.2 110 | см. см. см. см. | 0.155 2.56 21.48 478 | кг. кг. кг. кг. | [22 empty] | Винтовое соединение (EV000415) | 400...400 В | 400...400 В | Нет | Да | AC (перемен.) (EV000460) | 1 | 1 | 0 | Да | Нет | 85 А | 110 А | [17 empty] | Срок гарантии на данное оборудование составляет 5 лет с момента отгрузки со склада Систэм Электрик, с подтверждением соответствующим документом | Подлежит замене
22894DEK | Расцепитель независимый левый AC 230В ВА-303 | Dekraft |  |  |  | 8536302000 | На силу тока не более 16 а | Расцепитель независимый Dekraft серии РН-303; 3P/4P; ном. напряжение 230 В AC; левый слот для установки. Расцепитель независимый Dekraft серии РН-303 предназначен для дистанционного отключения автоматического выключателя серии ВА-303 при подаче на его клеммы номинального напряжения, которое указано на корпусе. | Продукты DEKraft LV | DEKLV | 0TA | Аксессуары для АВ в литом корпусе ВА-300 | MBF | Dekraft. АВ в литом корпусе ТМ расцепитель | PVB | Энергетика Базовая | EC001023 | Шунтовой расцепитель (для силового выключателя) | 7 | Китай | https://static-pcsp.systeme.ru/image/3PUUStHErVXWQ8-f5f16d0ddafe021595330781.jpeg | https://static-pcsp.systeme.ru/image/3PUUStHErVXWQ8-f5f16d0ddafe021595330781.jpeg | 1 | нет | [9 empty] | https://api.systeme.ru/product/media/download/167421 https://api.systeme.ru/product/media/download/987959 | автоматические выключатели аксессуары для автоматических выключателей ВА-300 ВА-300М Автоматические выключатели в литом корпусе Силовое оборудование аксессуары для автоматических выключателей расцепитель ВА-300 ВА-300М Силовое оборудование Воздушные автоматические выключатели ВА-750 ВА-730 ПН-101 ВА-300L МПС-330Е АВР-701 Аксессуары для воздушных автоматических выключателей Брошюра РН-730 Электромагнит включения ЭВ--730 Расцепитель минимального напряжения РМ-730 РМВ-730 Привод моторный МП-730 МП-750 Блокировки в отключенном состоянии Блокировки дверцы БО-730 БД-730 Трансформаторы тока Блокировки механические БМ-730 Модуль передачи сигналов МПС-730 МПС-750 Автоматический ввод резерва Автоматические выключачатели в литом корпусе ВА-330 Блок питания ВА-300А АВР-300 Выключатели разьединители ВР-101 Предохранители ножевые |  |  | https://api.systeme.ru/certificates/default/download/2786 https://api.systeme.ru/certificates/default/download/2787 https://api.systeme.ru/certificates/default/download/2270 https://api.systeme.ru/certificates/default/download/1674 https://api.systeme.ru/certificates/default/download/1595 | Д-ТР ЕАЭС-RoHS С-ТР ТС-НВО Д-ТР ЕАЭС-RoHS Д-ТР ЕАЭС-RoHS С-ТР ТС-НВО | ЕАЭС N RU Д-CN.РА07.В.96277_22 ЕАЭС RU С-CN.НВ26.В.02351_22 ЕАЭС № RU Д-FR.РА01.В.06241_21 ЕАЭС № RU Д-FR.РА01.В.19301_20 ЕАЭС RU С-FR.БЛ08.В.00680_19 |  |  |  | 1985 | штука | 0 | 1 | PCE BB1 CAR P12 | 1 2 3 4 | 1 8 64 1536 | шт. шт. шт. шт. | 4680409015315 4680409015322 14680409015329 | 12 12 36 120 | 18 18 30.8 80 | 0.005 0.005 26.2 110 | см. см. см. см. | 0.06 0.283 6.06 138.37 | кг. кг. кг. кг. | [22 empty] | Винтовое соединение (EV000415) | 230...230 В | 230...230 В | Нет | Да | AC (перемен.) (EV000460) | 1 | 1 | 0 | Да | Нет | 85 А | 110 А | [17 empty] | Срок гарантии на данное оборудование составляет 5 лет с момента отгрузки со склада Систэм Электрик, с подтверждением соответствующим документом | Подлежит замене
22897DEK | Расцепитель независимый левый AC 230В ВА-305 | Dekraft |  |  |  | 8536302000 | На силу тока не более 16 а | Расцепитель независимый Dekraft серии РН-305; 3P/4P; ном. напряжение 230 В AC; левый слот для установки. Расцепитель независимый Dekraft серии РН-305 предназначен для дистанционного отключения автоматического выключателя серии ВА-305 при подаче на его клеммы номинального напряжения, которое указано на корпусе. | Продукты DEKraft LV | DEKLV | 0TA | Аксессуары для АВ в литом корпусе ВА-300 | MBF | Dekraft. АВ в литом корпусе ТМ расцепитель | PVB | Энергетика Базовая | EC001023 | Шунтовой расцепитель (для силового выключателя) | 7 | Китай | https://static-pcsp.systeme.ru/image/3PUUStHErVXWQ8-f5f16d0ddafe021595330781.jpeg | https://static-pcsp.systeme.ru/image/3PUUStHErVXWQ8-f5f16d0ddafe021595330781.jpeg | 1 | нет | [9 empty] | https://api.systeme.ru/product/media/download/167421 https://api.systeme.ru/product/media/download/987959 | автоматические выключатели аксессуары для автоматических выключателей ВА-300 ВА-300М Автоматические выключатели в литом корпусе Силовое оборудование аксессуары для автоматических выключателей расцепитель ВА-300 ВА-300М Силовое оборудование Воздушные автоматические выключатели ВА-750 ВА-730 ПН-101 ВА-300L МПС-330Е АВР-701 Аксессуары для воздушных автоматических выключателей Брошюра РН-730 Электромагнит включения ЭВ--730 Расцепитель минимального напряжения РМ-730 РМВ-730 Привод моторный МП-730 МП-750 Блокировки в отключенном состоянии Блокировки дверцы БО-730 БД-730 Трансформаторы тока Блокировки механические БМ-730 Модуль передачи сигналов МПС-730 МПС-750 Автоматический ввод резерва Автоматические выключачатели в литом корпусе ВА-330 Блок питания ВА-300А АВР-300 Выключатели разьединители ВР-101 Предохранители ножевые |  |  | https://api.systeme.ru/certificates/default/download/2786 https://api.systeme.ru/certificates/default/download/2787 https://api.systeme.ru/certificates/default/download/2270 https://api.systeme.ru/certificates/default/download/1674 https://api.systeme.ru/certificates/default/download/1595 | Д-ТР ЕАЭС-RoHS С-ТР ТС-НВО Д-ТР ЕАЭС-RoHS Д-ТР ЕАЭС-RoHS С-ТР ТС-НВО | ЕАЭС N RU Д-CN.РА07.В.96277_22 ЕАЭС RU С-CN.НВ26.В.02351_22 ЕАЭС № RU Д-FR.РА01.В.06241_21 ЕАЭС № RU Д-FR.РА01.В.19301_20 ЕАЭС RU С-FR.БЛ08.В.00680_19 |  |  |  | 3050 | штука | 0 | 1 | PCE BB1 CAR P12 | 1 2 3 4 | 1 8 64 1536 | шт. шт. шт. шт. | 4680409015377 4680409015384 14680409015381 | 18.3 17.3 36 120 | 24 14.8 30.8 80 | 0.005 12.3 26.2 110 | см. см. см. см. | 0.124 1.012 8.684 218 | кг. кг. кг. кг. | [22 empty] | Винтовое соединение (EV000415) | 230...230 В | 230...230 В | Нет | Да | AC (перемен.) (EV000460) | 1 | 1 | 0 | Да | Нет | 85 А | 110 А | [17 empty] | Срок гарантии на данное оборудование составляет 5 лет с момента отгрузки со склада Систэм Электрик, с подтверждением соответствующим документом | Подлежит замене
22900DEK | Расцепитель независимый левый AC 230В ВА-306 | Dekraft |  |  |  | 8536302000 | На силу тока не более 16 а | Расцепитель независимый Dekraft серии РН-306; 3P/4P; ном. напряжение 230 В AC; левый слот для установки. Расцепитель независимый Dekraft серии РН-306 предназначен для дистанционного отключения автоматического выключателя серии ВА-306 при подаче на его клеммы номинального напряжения, которое указано на корпусе. | Продукты DEKraft LV | DEKLV | 0TA | Аксессуары для АВ в литом корпусе ВА-300 | MBF | Dekraft. АВ в литом корпусе ТМ расцепитель | PVB | Энергетика Базовая | EC001023 | Шунтовой расцепитель (для силового выключателя) | 7 | Китай | https://static-pcsp.systeme.ru/image/3PUUStHErVXWQ8-f5f16d0ddafe021595330781.jpeg | https://static-pcsp.systeme.ru/image/3PUUStHErVXWQ8-f5f16d0ddafe021595330781.jpeg | 1 | нет | [9 empty] | https://api.systeme.ru/product/media/download/167421 https://api.systeme.ru/product/media/download/987959 | автоматические выключатели аксессуары для автоматических выключателей ВА-300 ВА-300М Автоматические выключатели в литом корпусе Силовое оборудование аксессуары для автоматических выключателей расцепитель ВА-300 ВА-300М Силовое оборудование Воздушные автоматические выключатели ВА-750 ВА-730 ПН-101 ВА-300L МПС-330Е АВР-701 Аксессуары для воздушных автоматических выключателей Брошюра РН-730 Электромагнит включения ЭВ--730 Расцепитель минимального напряжения РМ-730 РМВ-730 Привод моторный МП-730 МП-750 Блокировки в отключенном состоянии Блокировки дверцы БО-730 БД-730 Трансформаторы тока Блокировки механические БМ-730 Модуль передачи сигналов МПС-730 МПС-750 Автоматический ввод резерва Автоматические выключачатели в литом корпусе ВА-330 Блок питания ВА-300А АВР-300 Выключатели разьединители ВР-101 Предохранители ножевые |  |  | https://api.systeme.ru/certificates/default/download/2786 https://api.systeme.ru/certificates/default/download/2787 https://api.systeme.ru/certificates/default/download/2270 https://api.systeme.ru/certificates/default/download/1674 https://api.systeme.ru/certificates/default/download/1595 | Д-ТР ЕАЭС-RoHS С-ТР ТС-НВО Д-ТР ЕАЭС-RoHS Д-ТР ЕАЭС-RoHS С-ТР ТС-НВО | ЕАЭС N RU Д-CN.РА07.В.96277_22 ЕАЭС RU С-CN.НВ26.В.02351_22 ЕАЭС № RU Д-FR.РА01.В.06241_21 ЕАЭС № RU Д-FR.РА01.В.19301_20 ЕАЭС RU С-FR.БЛ08.В.00680_19 |  |  |  | 4390 | штука | 0 | 1 | PCE BB1 CAR P12 | 1 2 3 4 | 1 16 128 3072 | шт. шт. шт. шт. | 4680409015438 4680409015445 14680409015442 | 18.3 17.3 36 120 | 24 14.8 30.8 80 | 0.005 12.3 26.2 110 | см. см. см. см. | 0.103 1.728 14.824 318 | кг. кг. кг. кг. | [22 empty] | Винтовое соединение (EV000415) | 230...230 В | 230...230 В | Нет | Да | AC (перемен.) (EV000460) | 1 | 1 | 0 | Да | Нет | 85 А | 110 А | [17 empty] | Срок гарантии на данное оборудование составляет 5 лет с момента отгрузки со склада Систэм Электрик, с подтверждением соответствующим документом | Подлежит замене
22907DEK | Расцепитель независимый левый AC 400В ВА-303 | Dekraft |  |  |  | 8536302000 | На силу тока не более 16 а | Расцепитель независимый Dekraft серии РН-303; 3P/4P; ном. напряжение 400 В AC; левый слот для установки. Расцепитель независимый Dekraft серии РН-303 предназначен для дистанционного отключения автоматического выключателя серии ВА-303 при подаче на его клеммы номинального напряжения, которое указано на корпусе. | Продукты DEKraft LV | DEKLV | 0TA | Аксессуары для АВ в литом корпусе ВА-300 | MBF | Dekraft. АВ в литом корпусе ТМ расцепитель | PVB | Энергетика Базовая | EC001023 | Шунтовой расцепитель (для силового выключателя) | 7 | Китай | https://static-pcsp.systeme.ru/image/3PUUStHErVXWQ8-f5f16d0ddafe021595330781.jpeg | https://static-pcsp.systeme.ru/image/3PUUStHErVXWQ8-f5f16d0ddafe021595330781.jpeg | 1 | нет | [9 empty] | https://api.systeme.ru/product/media/download/167421 https://api.systeme.ru/product/media/download/987959 | автоматические выключатели аксессуары для автоматических выключателей ВА-300 ВА-300М Автоматические выключатели в литом корпусе Силовое оборудование аксессуары для автоматических выключателей расцепитель ВА-300 ВА-300М Силовое оборудование Воздушные автоматические выключатели ВА-750 ВА-730 ПН-101 ВА-300L МПС-330Е АВР-701 Аксессуары для воздушных автоматических выключателей Брошюра РН-730 Электромагнит включения ЭВ--730 Расцепитель минимального напряжения РМ-730 РМВ-730 Привод моторный МП-730 МП-750 Блокировки в отключенном состоянии Блокировки дверцы БО-730 БД-730 Трансформаторы тока Блокировки механические БМ-730 Модуль передачи сигналов МПС-730 МПС-750 Автоматический ввод резерва Автоматические выключачатели в литом корпусе ВА-330 Блок питания ВА-300А АВР-300 Выключатели разьединители ВР-101 Предохранители ножевые |  |  | https://api.systeme.ru/certificates/default/download/2786 https://api.systeme.ru/certificates/default/download/2787 https://api.systeme.ru/certificates/default/download/2270 https://api.systeme.ru/certificates/default/download/1674 https://api.systeme.ru/certificates/default/download/1595 | Д-ТР ЕАЭС-RoHS С-ТР ТС-НВО Д-ТР ЕАЭС-RoHS Д-ТР ЕАЭС-RoHS С-ТР ТС-НВО | ЕАЭС N RU Д-CN.РА07.В.96277_22 ЕАЭС RU С-CN.НВ26.В.02351_22 ЕАЭС № RU Д-FR.РА01.В.06241_21 ЕАЭС № RU Д-FR.РА01.В.19301_20 ЕАЭС RU С-FR.БЛ08.В.00680_19 |  |  |  | 1985 | штука | 0 | 1 | PCE BB1 CAR P12 | 1 2 3 4 | 1 8 64 1536 | шт. шт. шт. шт. | 4680409015575 4680409015582 14680409015589 | 12 17.3 12 120 | 18 14.8 18 80 | 0.005 12.3 0.005 110 | см. см. см. см. | 0.062 1.01 0.089 138.37 | кг. кг. кг. кг. | [22 empty] | Винтовое соединение (EV000415) | 400...400 В | 400...400 В | Нет | Да | AC (перемен.) (EV000460) | 1 | 1 | 0 | Да | Нет | 85 А | 110 А | [17 empty] | Срок гарантии на данное оборудование составляет 5 лет с момента отгрузки со склада Систэм Электрик, с подтверждением соответствующим документом | Подлежит замене
22910DEK | Расцепитель независимый левый AC 400В ВА-305 | Dekraft |  |  |  | 8536302000 | На силу тока не более 16 а | Расцепитель независимый Dekraft серии РН-305; 3P/4P; ном. напряжение 400 В AC; левый слот для установки. Расцепитель независимый Dekraft серии РН-305 предназначен для дистанционного отключения автоматического выключателя серии ВА-305 при подаче на его клеммы номинального напряжения, которое указано на корпусе. | Продукты DEKraft LV | DEKLV | 0TA | Аксессуары для АВ в литом корпусе ВА-300 | MBF | Dekraft. АВ в литом корпусе ТМ расцепитель | PVB | Энергетика Базовая | EC001023 | Шунтовой расцепитель (для силового выключателя) | 7 | Китай | https://static-pcsp.systeme.ru/image/3PUUStHErVXWQ8-f5f16d0ddafe021595330781.jpeg | https://static-pcsp.systeme.ru/image/3PUUStHErVXWQ8-f5f16d0ddafe021595330781.jpeg | 1 | нет | [9 empty] | https://api.systeme.ru/product/media/download/167421 https://api.systeme.ru/product/media/download/987959 | автоматические выключатели аксессуары для автоматических выключателей ВА-300 ВА-300М Автоматические выключатели в литом корпусе Силовое оборудование аксессуары для автоматических выключателей расцепитель ВА-300 ВА-300М Силовое оборудование Воздушные автоматические выключатели ВА-750 ВА-730 ПН-101 ВА-300L МПС-330Е АВР-701 Аксессуары для воздушных автоматических выключателей Брошюра РН-730 Электромагнит включения ЭВ--730 Расцепитель минимального напряжения РМ-730 РМВ-730 Привод моторный МП-730 МП-750 Блокировки в отключенном состоянии Блокировки дверцы БО-730 БД-730 Трансформаторы тока Блокировки механические БМ-730 Модуль передачи сигналов МПС-730 МПС-750 Автоматический ввод резерва Автоматические выключачатели в литом корпусе ВА-330 Блок питания ВА-300А АВР-300 Выключатели разьединители ВР-101 Предохранители ножевые |  |  | https://api.systeme.ru/certificates/default/download/2786 https://api.systeme.ru/certificates/default/download/2787 https://api.systeme.ru/certificates/default/download/2270 https://api.systeme.ru/certificates/default/download/1674 https://api.systeme.ru/certificates/default/download/1595 | Д-ТР ЕАЭС-RoHS С-ТР ТС-НВО Д-ТР ЕАЭС-RoHS Д-ТР ЕАЭС-RoHS С-ТР ТС-НВО | ЕАЭС N RU Д-CN.РА07.В.96277_22 ЕАЭС RU С-CN.НВ26.В.02351_22 ЕАЭС № RU Д-FR.РА01.В.06241_21 ЕАЭС № RU Д-FR.РА01.В.19301_20 ЕАЭС RU С-FR.БЛ08.В.00680_19 |  |  |  | 3050 | штука | 0 | 1 | PCE BB1 CAR P12 | 1 2 3 4 | 1 16 128 3072 | шт. шт. шт. шт. | 4680409015636 4680409015643 14680409015640 | 18.3 17.3 36 120 | 24 14.8 30.8 80 | 0.005 12.3 26.2 110 | см. см. см. см. | 0.124 2.06 17.476 382 | кг. кг. кг. кг. | [22 empty] | Винтовое соединение (EV000415) | 400...400 В | 400...400 В | Нет | Да | AC (перемен.) (EV000460) | 1 | 1 | 0 | Да | Нет | 85 А | 110 А | [17 empty] | Срок гарантии на данное оборудование составляет 5 лет с момента отгрузки со склада Систэм Электрик, с подтверждением соответствующим документом | Подлежит замене
22913DEK | Расцепитель независимый левый AC 400В ВА-306 | Dekraft |  |  |  | 8536302000 | На силу тока не более 16 а | Расцепитель независимый Dekraft серии РН-306; 3P/4P; ном. напряжение 400 В AC; левый слот для установки. Расцепитель независимый Dekraft серии РН-306 предназначен для дистанционного отключения автоматического выключателя серии ВА-306 при подаче на его клеммы номинального напряжения, которое указано на корпусе. | Продукты DEKraft LV | DEKLV | 0TA | Аксессуары для АВ в литом корпусе ВА-300 | MBF | Dekraft. АВ в литом корпусе ТМ расцепитель | PVB | Энергетика Базовая | EC001023 | Шунтовой расцепитель (для силового выключателя) | 7 | Китай | https://static-pcsp.systeme.ru/image/3PUUStHErVXWQ8-f5f16d0ddafe021595330781.jpeg | https://static-pcsp.systeme.ru/image/3PUUStHErVXWQ8-f5f16d0ddafe021595330781.jpeg | 1 | нет | [9 empty] | https://api.systeme.ru/product/media/download/167421 https://api.systeme.ru/product/media/download/987959 | автоматические выключатели аксессуары для автоматических выключателей ВА-300 ВА-300М Автоматические выключатели в литом корпусе Силовое оборудование аксессуары для автоматических выключателей расцепитель ВА-300 ВА-300М Силовое оборудование Воздушные автоматические выключатели ВА-750 ВА-730 ПН-101 ВА-300L МПС-330Е АВР-701 Аксессуары для воздушных автоматических выключателей Брошюра РН-730 Электромагнит включения ЭВ--730 Расцепитель минимального напряжения РМ-730 РМВ-730 Привод моторный МП-730 МП-750 Блокировки в отключенном состоянии Блокировки дверцы БО-730 БД-730 Трансформаторы тока Блокировки механические БМ-730 Модуль передачи сигналов МПС-730 МПС-750 Автоматический ввод резерва Автоматические выключачатели в литом корпусе ВА-330 Блок питания ВА-300А АВР-300 Выключатели разьединители ВР-101 Предохранители ножевые |  |  | https://api.systeme.ru/certificates/default/download/2786 https://api.systeme.ru/certificates/default/download/2787 https://api.systeme.ru/certificates/default/download/2270 https://api.systeme.ru/certificates/default/download/1674 https://api.systeme.ru/certificates/default/download/1595 | Д-ТР ЕАЭС-RoHS С-ТР ТС-НВО Д-ТР ЕАЭС-RoHS Д-ТР ЕАЭС-RoHS С-ТР ТС-НВО | ЕАЭС N RU Д-CN.РА07.В.96277_22 ЕАЭС RU С-CN.НВ26.В.02351_22 ЕАЭС № RU Д-FR.РА01.В.06241_21 ЕАЭС № RU Д-FR.РА01.В.19301_20 ЕАЭС RU С-FR.БЛ08.В.00680_19 |  |  |  | 4390 | штука |  | 1 | PCE BB1 CAR P12 | 1 2 3 4 | 1 16 128 3072 | шт. шт. шт. шт. | 4680409015698 4680409015704 14680409015701 | 18.3 17.3 36 120 | 24 14.8 30.8 80 | 0.005 12.3 26.2 110 | см. см. см. см. | 0.155 2.56 21.48 478 | кг. кг. кг. кг. | [22 empty] | Винтовое соединение (EV000415) | 400...400 В | 400...400 В | Нет | Да | AC (перемен.) (EV000460) | 1 | 1 | 0 | Да | Нет | 85 А | 110 А | [17 empty] | Срок гарантии на данное оборудование составляет 5 лет с момента отгрузки со склада Систэм Электрик, с подтверждением соответствующим документом | Подлежит замене
22943DEK | Шины выносные компл. 3 шт. ВА-302 3P | Dekraft |  |  |  | 8536908500 | Прочие устройства на напряжение не более 1000 в | Шины выносные серии ШВ-302 производства Dekraft; 3P; ном. ток до 100 А; 3 шт. в комплекте. Шины выносные ШВ-302 позволяют подключать автоматы серии ВА-302 к разным типам проводников; выполнены из меди; крепятся к клеммам автомата сверху и снизу. | Продукты DEKraft LV | DEKLV | 0TA | Аксессуары для АВ в литом корпусе ВА-300 | MBF | Dekraft. АВ в литом корпусе ТМ расцепитель | PVB | Энергетика Базовая | EC002019 | Полюсный расширитель / клеммный удлинитель / распределитель фаз | 7 | Китай | https://static-pcsp.systeme.ru/image/pJh3nuiMitcVR3m55e009823516af1577097251.jpeg | https://static-pcsp.systeme.ru/image/pJh3nuiMitcVR3m55e009823516af1577097251.jpeg | 1 | нет | [9 empty] | https://api.systeme.ru/product/media/download/167421 https://api.systeme.ru/product/media/download/987959 | автоматические выключатели аксессуары для автоматических выключателей ВА-300 ВА-300М Автоматические выключатели в литом корпусе Силовое оборудование аксессуары для автоматических выключателей расцепитель ВА-300 ВА-300М Силовое оборудование Воздушные автоматические выключатели ВА-750 ВА-730 ПН-101 ВА-300L МПС-330Е АВР-701 Аксессуары для воздушных автоматических выключателей Брошюра РН-730 Электромагнит включения ЭВ--730 Расцепитель минимального напряжения РМ-730 РМВ-730 Привод моторный МП-730 МП-750 Блокировки в отключенном состоянии Блокировки дверцы БО-730 БД-730 Трансформаторы тока Блокировки механические БМ-730 Модуль передачи сигналов МПС-730 МПС-750 Автоматический ввод резерва Автоматические выключачатели в литом корпусе ВА-330 Блок питания ВА-300А АВР-300 Выключатели разьединители ВР-101 Предохранители ножевые |  |  | https://api.systeme.ru/certificates/default/download/2786 https://api.systeme.ru/certificates/default/download/2787 https://api.systeme.ru/certificates/default/download/2270 https://api.systeme.ru/certificates/default/download/1674 https://api.systeme.ru/certificates/default/download/1595 | Д-ТР ЕАЭС-RoHS С-ТР ТС-НВО Д-ТР ЕАЭС-RoHS Д-ТР ЕАЭС-RoHS С-ТР ТС-НВО | ЕАЭС N RU Д-CN.РА07.В.96277_22 ЕАЭС RU С-CN.НВ26.В.02351_22 ЕАЭС № RU Д-FR.РА01.В.06241_21 ЕАЭС № RU Д-FR.РА01.В.19301_20 ЕАЭС RU С-FR.БЛ08.В.00680_19 |  |  |  | 459.5 | штука | 0 | 1 | PCE BB1 CAR P12 | 1 2 3 4 | 1 16 128 2304 | шт. шт. шт. шт. | 4680409016251 4680409016268 14680409016265 | 7 15.5 32.1 120 | 8 18.4 36.7 80 | 0.005 13 27.4 104 | см. см. см. см. | 0.042 0.752 6.62 134 | кг. кг. кг. кг. | [35 empty] | 3 | [16 empty] | Срок гарантии на данное оборудование составляет 5 лет с момента отгрузки со склада Систэм Электрик, с подтверждением соответствующим документом | Подлежит замене
22944DEK | Шины выносные компл. 4 шт. ВА-302 4P | Dekraft |  |  |  | 8536908500 | Прочие устройства на напряжение не более 1000 в | Шины выносные серии ШВ-302 производства Dekraft; 3P; ном. ток до 100 А; 4 шт. в комплекте. Шины выносные ШВ-302 позволяют подключать автоматы серии ВА-302 к разным типам проводников; выполнены из меди; крепятся к клеммам автомата сверху и снизу. | Продукты DEKraft LV | DEKLV | 0TA | Аксессуары для АВ в литом корпусе ВА-300 | MBF | Dekraft. АВ в литом корпусе ТМ расцепитель | PVB | Энергетика Базовая | EC002019 | Полюсный расширитель / клеммный удлинитель / распределитель фаз | 7 | Китай | https://static-pcsp.systeme.ru/image/AJfEdwJhdldlJsL65f16d0e57d8461595330789.jpeg | https://static-pcsp.systeme.ru/image/AJfEdwJhdldlJsL65f16d0e57d8461595330789.jpeg | 1 | нет | [9 empty] | https://api.systeme.ru/product/media/download/167421 https://api.systeme.ru/product/media/download/987959 | автоматические выключатели аксессуары для автоматических выключателей ВА-300 ВА-300М Автоматические выключатели в литом корпусе Силовое оборудование аксессуары для автоматических выключателей расцепитель ВА-300 ВА-300М Силовое оборудование Воздушные автоматические выключатели ВА-750 ВА-730 ПН-101 ВА-300L МПС-330Е АВР-701 Аксессуары для воздушных автоматических выключателей Брошюра РН-730 Электромагнит включения ЭВ--730 Расцепитель минимального напряжения РМ-730 РМВ-730 Привод моторный МП-730 МП-750 Блокировки в отключенном состоянии Блокировки дверцы БО-730 БД-730 Трансформаторы тока Блокировки механические БМ-730 Модуль передачи сигналов МПС-730 МПС-750 Автоматический ввод резерва Автоматические выключачатели в литом корпусе ВА-330 Блок питания ВА-300А АВР-300 Выключатели разьединители ВР-101 Предохранители ножевые |  |  | https://api.systeme.ru/certificates/default/download/2786 https://api.systeme.ru/certificates/default/download/2787 https://api.systeme.ru/certificates/default/download/2270 https://api.systeme.ru/certificates/default/download/1674 https://api.systeme.ru/certificates/default/download/1595 | Д-ТР ЕАЭС-RoHS С-ТР ТС-НВО Д-ТР ЕАЭС-RoHS Д-ТР ЕАЭС-RoHS С-ТР ТС-НВО | ЕАЭС N RU Д-CN.РА07.В.96277_22 ЕАЭС RU С-CN.НВ26.В.02351_22 ЕАЭС № RU Д-FR.РА01.В.06241_21 ЕАЭС № RU Д-FR.РА01.В.19301_20 ЕАЭС RU С-FR.БЛ08.В.00680_19 |  |  |  | 642.5 | штука | 0 | 1 | PCE BB1 CAR P12 | 1 2 3 4 | 1 16 128 3072 | шт. шт. шт. шт. | 4680409016275 4680409016282 14680409016289 | 12 17.3 36 120 | 18 14.8 30.8 80 | 0.005 12.3 26.2 110 | см. см. см. см. | 0.212 3.3 26 246 | кг. кг. кг. кг. | [35 empty] | 4 | [16 empty] | Срок гарантии на данное оборудование составляет 5 лет с момента отгрузки со склада Систэм Электрик, с подтверждением соответствующим документом | Подлежит замене
22945DEK | Шины выносные комп. 3 шт. ВА-303 3P | Dekraft |  |  |  | 8536908500 | Прочие устройства на напряжение не более 1000 в | Шины выносные серии ШВ-303 производства Dekraft; 3P; ном. ток до 250 А; 3 шт. в комплекте. Шины выносные ШВ-303 позволяют подключать автоматы серии ВА-303 к разным типам проводников; выполнены из меди; крепятся к клеммам автомата сверху и снизу. | Продукты DEKraft LV | DEKLV | 0TA | Аксессуары для АВ в литом корпусе ВА-300 | MBF | Dekraft. АВ в литом корпусе ТМ расцепитель | PVB | Энергетика Базовая | EC002019 | Полюсный расширитель / клеммный удлинитель / распределитель фаз | 7 | Китай | https://static-pcsp.systeme.ru/image/pJh3nuiMitcVR3m55e009823516af1577097251.jpeg | https://static-pcsp.systeme.ru/image/pJh3nuiMitcVR3m55e009823516af1577097251.jpeg | 1 | нет | [9 empty] | https://api.systeme.ru/product/media/download/167421 https://api.systeme.ru/product/media/download/987959 | автоматические выключатели аксессуары для автоматических выключателей ВА-300 ВА-300М Автоматические выключатели в литом корпусе Силовое оборудование аксессуары для автоматических выключателей расцепитель ВА-300 ВА-300М Силовое оборудование Воздушные автоматические выключатели ВА-750 ВА-730 ПН-101 ВА-300L МПС-330Е АВР-701 Аксессуары для воздушных автоматических выключателей Брошюра РН-730 Электромагнит включения ЭВ--730 Расцепитель минимального напряжения РМ-730 РМВ-730 Привод моторный МП-730 МП-750 Блокировки в отключенном состоянии Блокировки дверцы БО-730 БД-730 Трансформаторы тока Блокировки механические БМ-730 Модуль передачи сигналов МПС-730 МПС-750 Автоматический ввод резерва Автоматические выключачатели в литом корпусе ВА-330 Блок питания ВА-300А АВР-300 Выключатели разьединители ВР-101 Предохранители ножевые |  |  | https://api.systeme.ru/certificates/default/download/2786 https://api.systeme.ru/certificates/default/download/2787 https://api.systeme.ru/certificates/default/download/2270 https://api.systeme.ru/certificates/default/download/1674 https://api.systeme.ru/certificates/default/download/1595 | Д-ТР ЕАЭС-RoHS С-ТР ТС-НВО Д-ТР ЕАЭС-RoHS Д-ТР ЕАЭС-RoHS С-ТР ТС-НВО | ЕАЭС N RU Д-CN.РА07.В.96277_22 ЕАЭС RU С-CN.НВ26.В.02351_22 ЕАЭС № RU Д-FR.РА01.В.06241_21 ЕАЭС № RU Д-FR.РА01.В.19301_20 ЕАЭС RU С-FR.БЛ08.В.00680_19 |  |  |  | 1715 | штука | 0 | 1 | PCE BB1 CAR P12 | 1 2 3 4 | 1 8 64 1536 | шт. шт. шт. шт. | 4680409016299 4680409016305 14680409016302 | 10.7 15.2 31.9 120 | 12.3 18.2 37.3 80 | 2.3 13.1 27.7 120 | см. см. см. см. | 0.209 1.738 14.487 362 | кг. кг. кг. кг. | [35 empty] | 3 | [16 empty] | Срок гарантии на данное оборудование составляет 5 лет с момента отгрузки со склада Систэм Электрик, с подтверждением соответствующим документом | Подлежит замене
22946DEK | Шины выносные комп. 4 шт. ВА-303 4P | Dekraft |  |  |  | 8536908500 | Прочие устройства на напряжение не более 1000 в | Шины выносные серии ШВ-303 производства Dekraft; 3P; ном. ток до 250 А; 4 шт. в комплекте. Шины выносные ШВ-303 позволяют подключать автоматы серии ВА-303 к разным типам проводников; выполнены из меди; крепятся к клеммам автомата сверху и снизу. | Продукты DEKraft LV | DEKLV | 0TA | Аксессуары для АВ в литом корпусе ВА-300 | MBF | Dekraft. АВ в литом корпусе ТМ расцепитель | PVB | Энергетика Базовая | EC002019 | Полюсный расширитель / клеммный удлинитель / распределитель фаз | 7 | Китай | https://static-pcsp.systeme.ru/image/AJfEdwJhdldlJsL65f16d0e57d8461595330789.jpeg | https://static-pcsp.systeme.ru/image/AJfEdwJhdldlJsL65f16d0e57d8461595330789.jpeg | 1 | нет | [9 empty] | https://api.systeme.ru/product/media/download/167421 https://api.systeme.ru/product/media/download/987959 | автоматические выключатели аксессуары для автоматических выключателей ВА-300 ВА-300М Автоматические выключатели в литом корпусе Силовое оборудование аксессуары для автоматических выключателей расцепитель ВА-300 ВА-300М Силовое оборудование Воздушные автоматические выключатели ВА-750 ВА-730 ПН-101 ВА-300L МПС-330Е АВР-701 Аксессуары для воздушных автоматических выключателей Брошюра РН-730 Электромагнит включения ЭВ--730 Расцепитель минимального напряжения РМ-730 РМВ-730 Привод моторный МП-730 МП-750 Блокировки в отключенном состоянии Блокировки дверцы БО-730 БД-730 Трансформаторы тока Блокировки механические БМ-730 Модуль передачи сигналов МПС-730 МПС-750 Автоматический ввод резерва Автоматические выключачатели в литом корпусе ВА-330 Блок питания ВА-300А АВР-300 Выключатели разьединители ВР-101 Предохранители ножевые |  |  | https://api.systeme.ru/certificates/default/download/2786 https://api.systeme.ru/certificates/default/download/2787 https://api.systeme.ru/certificates/default/download/2270 https://api.systeme.ru/certificates/default/download/1674 https://api.systeme.ru/certificates/default/download/1595 | Д-ТР ЕАЭС-RoHS С-ТР ТС-НВО Д-ТР ЕАЭС-RoHS Д-ТР ЕАЭС-RoHS С-ТР ТС-НВО | ЕАЭС N RU Д-CN.РА07.В.96277_22 ЕАЭС RU С-CN.НВ26.В.02351_22 ЕАЭС № RU Д-FR.РА01.В.06241_21 ЕАЭС № RU Д-FR.РА01.В.19301_20 ЕАЭС RU С-FR.БЛ08.В.00680_19 |  |  |  | 2405 | штука | 0 | 1 | PCE BB1 CAR P12 | 1 2 3 4 | 1 6 48 1152 | шт. шт. шт. шт. | 4680409016312 4680409016329 14680409016326 | 12 17.3 36 120 | 18 14.8 30.8 80 | 0.005 12.3 26.2 110 | см. см. см. см. | 0.282 1.772 15.176 326 | кг. кг. кг. кг. | [35 empty] | 4 | [16 empty] | Срок гарантии на данное оборудование составляет 5 лет с момента отгрузки со склада Систэм Электрик, с подтверждением соответствующим документом | Подлежит замене
22947DEK | Шины выносные комп. 3 шт. ВА-305 3P | Dekraft |  |  |  | 8536908500 | Прочие устройства на напряжение не более 1000 в | Шины выносные серии ШВ-305 производства Dekraft; 3P; ном. ток до 400 А; 3 шт. в комплекте. Шины выносные ШВ-305 позволяют подключать автоматы серии ВА-305 к разным типам проводников; выполнены из меди; крепятся к клеммам автомата сверху и снизу. | Продукты DEKraft LV | DEKLV | 0TA | Аксессуары для АВ в литом корпусе ВА-300 | MBF | Dekraft. АВ в литом корпусе ТМ расцепитель | PVB | Энергетика Базовая | EC002019 | Полюсный расширитель / клеммный удлинитель / распределитель фаз | 7 | Китай | https://static-pcsp.systeme.ru/image/pJh3nuiMitcVR3m55e009823516af1577097251.jpeg | https://static-pcsp.systeme.ru/image/pJh3nuiMitcVR3m55e009823516af1577097251.jpeg | 1 | нет | [9 empty] | https://api.systeme.ru/product/media/download/167421 https://api.systeme.ru/product/media/download/987959 | автоматические выключатели аксессуары для автоматических выключателей ВА-300 ВА-300М Автоматические выключатели в литом корпусе Силовое оборудование аксессуары для автоматических выключателей расцепитель ВА-300 ВА-300М Силовое оборудование Воздушные автоматические выключатели ВА-750 ВА-730 ПН-101 ВА-300L МПС-330Е АВР-701 Аксессуары для воздушных автоматических выключателей Брошюра РН-730 Электромагнит включения ЭВ--730 Расцепитель минимального напряжения РМ-730 РМВ-730 Привод моторный МП-730 МП-750 Блокировки в отключенном состоянии Блокировки дверцы БО-730 БД-730 Трансформаторы тока Блокировки механические БМ-730 Модуль передачи сигналов МПС-730 МПС-750 Автоматический ввод резерва Автоматические выключачатели в литом корпусе ВА-330 Блок питания ВА-300А АВР-300 Выключатели разьединители ВР-101 Предохранители ножевые |  |  | https://api.systeme.ru/certificates/default/download/2786 https://api.systeme.ru/certificates/default/download/2787 https://api.systeme.ru/certificates/default/download/2270 https://api.systeme.ru/certificates/default/download/1674 https://api.systeme.ru/certificates/default/download/1595 | Д-ТР ЕАЭС-RoHS С-ТР ТС-НВО Д-ТР ЕАЭС-RoHS Д-ТР ЕАЭС-RoHS С-ТР ТС-НВО | ЕАЭС N RU Д-CN.РА07.В.96277_22 ЕАЭС RU С-CN.НВ26.В.02351_22 ЕАЭС № RU Д-FR.РА01.В.06241_21 ЕАЭС № RU Д-FR.РА01.В.19301_20 ЕАЭС RU С-FR.БЛ08.В.00680_19 |  |  |  | 3850 | штука | 0 | 1 | PCE BB1 CAR P12 | 1 2 3 4 | 1 8 32 512 | шт. шт. шт. шт. | 4680409252161 4680409016343 14680409016340 | 18.1 17.4 29.6 120 | 24 28.1 34.8 80 | 1 16.9 35 85 | см. см. см. см. | 0.741 6.166 25.358 417 | кг. кг. кг. кг. | [35 empty] | 3 | [16 empty] | Срок гарантии на данное оборудование составляет 5 лет с момента отгрузки со склада Систэм Электрик, с подтверждением соответствующим документом | Подлежит замене
22948DEK | Шины выносные комп. 4 шт. ВА-305 4P | Dekraft |  |  |  | 8536908500 | Прочие устройства на напряжение не более 1000 в | Шины выносные серии ШВ-305 производства Dekraft; 3P; ном. ток до 400 А; 4 шт. в комплекте. Шины выносные ШВ-305 позволяют подключать автоматы серии ВА-305 к разным типам проводников; выполнены из меди; крепятся к клеммам автомата сверху и снизу. | Продукты DEKraft LV | DEKLV | 0TA | Аксессуары для АВ в литом корпусе ВА-300 | MBF | Dekraft. АВ в литом корпусе ТМ расцепитель | PVB | Энергетика Базовая | EC002019 | Полюсный расширитель / клеммный удлинитель / распределитель фаз | 7 | Китай | https://static-pcsp.systeme.ru/image/AJfEdwJhdldlJsL65f16d0e57d8461595330789.jpeg | https://static-pcsp.systeme.ru/image/AJfEdwJhdldlJsL65f16d0e57d8461595330789.jpeg | 1 | нет | [9 empty] | https://api.systeme.ru/product/media/download/167421 https://api.systeme.ru/product/media/download/987959 | автоматические выключатели аксессуары для автоматических выключателей ВА-300 ВА-300М Автоматические выключатели в литом корпусе Силовое оборудование аксессуары для автоматических выключателей расцепитель ВА-300 ВА-300М Силовое оборудование Воздушные автоматические выключатели ВА-750 ВА-730 ПН-101 ВА-300L МПС-330Е АВР-701 Аксессуары для воздушных автоматических выключателей Брошюра РН-730 Электромагнит включения ЭВ--730 Расцепитель минимального напряжения РМ-730 РМВ-730 Привод моторный МП-730 МП-750 Блокировки в отключенном состоянии Блокировки дверцы БО-730 БД-730 Трансформаторы тока Блокировки механические БМ-730 Модуль передачи сигналов МПС-730 МПС-750 Автоматический ввод резерва Автоматические выключачатели в литом корпусе ВА-330 Блок питания ВА-300А АВР-300 Выключатели разьединители ВР-101 Предохранители ножевые |  |  | https://api.systeme.ru/certificates/default/download/2786 https://api.systeme.ru/certificates/default/download/2787 https://api.systeme.ru/certificates/default/download/2270 https://api.systeme.ru/certificates/default/download/1674 https://api.systeme.ru/certificates/default/download/1595 | Д-ТР ЕАЭС-RoHS С-ТР ТС-НВО Д-ТР ЕАЭС-RoHS Д-ТР ЕАЭС-RoHS С-ТР ТС-НВО | ЕАЭС N RU Д-CN.РА07.В.96277_22 ЕАЭС RU С-CN.НВ26.В.02351_22 ЕАЭС № RU Д-FR.РА01.В.06241_21 ЕАЭС № RU Д-FR.РА01.В.19301_20 ЕАЭС RU С-FR.БЛ08.В.00680_19 |  |  |  | 5450 | штука | 0 | 1 | PCE BB1 CAR P12 | 1 2 3 4 | 1 2 16 384 | шт. шт. шт. шт. | 4680409016350 4680409016367 14680409016364 | 18.3 17.3 36 120 | 24 14.8 30.8 80 | 0.005 12.3 26.2 110 | см. см. см. см. | 0.776 1.632 14.056 299 | кг. кг. кг. кг. | [35 empty] | 4 | [16 empty] | Срок гарантии на данное оборудование составляет 5 лет с момента отгрузки со склада Систэм Электрик, с подтверждением соответствующим документом | Подлежит замене
22949DEK | Шины выносные комп. 3 шт. ВА-306 3P | Dekraft |  |  |  | 8536908500 | Прочие устройства на напряжение не более 1000 в | Шины выносные серии ШВ-306 производства Dekraft; 3P; ном. ток до 630 А; 3 шт. в комплекте. Шины выносные ШВ-306 позволяют подключать автоматы серии ВА-306 к разным типам проводников; выполнены из меди; крепятся к клеммам автомата сверху и снизу. | Продукты DEKraft LV | DEKLV | 0TA | Аксессуары для АВ в литом корпусе ВА-300 | MBF | Dekraft. АВ в литом корпусе ТМ расцепитель | PVB | Энергетика Базовая | EC002019 | Полюсный расширитель / клеммный удлинитель / распределитель фаз | 7 | Китай | https://static-pcsp.systeme.ru/image/pJh3nuiMitcVR3m55e009823516af1577097251.jpeg | https://static-pcsp.systeme.ru/image/pJh3nuiMitcVR3m55e009823516af1577097251.jpeg | 1 | нет | [9 empty] | https://api.systeme.ru/product/media/download/167421 https://api.systeme.ru/product/media/download/987959 | автоматические выключатели аксессуары для автоматических выключателей ВА-300 ВА-300М Автоматические выключатели в литом корпусе Силовое оборудование аксессуары для автоматических выключателей расцепитель ВА-300 ВА-300М Силовое оборудование Воздушные автоматические выключатели ВА-750 ВА-730 ПН-101 ВА-300L МПС-330Е АВР-701 Аксессуары для воздушных автоматических выключателей Брошюра РН-730 Электромагнит включения ЭВ--730 Расцепитель минимального напряжения РМ-730 РМВ-730 Привод моторный МП-730 МП-750 Блокировки в отключенном состоянии Блокировки дверцы БО-730 БД-730 Трансформаторы тока Блокировки механические БМ-730 Модуль передачи сигналов МПС-730 МПС-750 Автоматический ввод резерва Автоматические выключачатели в литом корпусе ВА-330 Блок питания ВА-300А АВР-300 Выключатели разьединители ВР-101 Предохранители ножевые |  |  | https://api.systeme.ru/certificates/default/download/2786 https://api.systeme.ru/certificates/default/download/2787 https://api.systeme.ru/certificates/default/download/2270 https://api.systeme.ru/certificates/default/download/1674 https://api.systeme.ru/certificates/default/download/1595 | Д-ТР ЕАЭС-RoHS С-ТР ТС-НВО Д-ТР ЕАЭС-RoHS Д-ТР ЕАЭС-RoHS С-ТР ТС-НВО | ЕАЭС N RU Д-CN.РА07.В.96277_22 ЕАЭС RU С-CN.НВ26.В.02351_22 ЕАЭС № RU Д-FR.РА01.В.06241_21 ЕАЭС № RU Д-FR.РА01.В.19301_20 ЕАЭС RU С-FR.БЛ08.В.00680_19 |  |  |  | 7400 | штука | 0 | 1 | PCE BB1 CAR P12 | 1 2 3 4 | 1 4 8 192 | шт. шт. шт. шт. | 4680409016374 4680409016381 14680409016388 | 18.3 22.7 31.5 120 | 24 29.9 34.4 80 | 0.005 17.4 24.6 110 | см. см. см. см. | 1 9.773 19.938 480 | кг. кг. кг. кг. | [35 empty] | 3 | [16 empty] | Срок гарантии на данное оборудование составляет 5 лет с момента отгрузки со склада Систэм Электрик, с подтверждением соответствующим документом | Подлежит замене
22950DEK | Шины выносные комп. 4 шт. ВА-306 4P | Dekraft |  |  |  | 8536908500 | Прочие устройства на напряжение не более 1000 в | Шины выносные серии ШВ-306 производства Dekraft; 3P; ном. ток до 630 А; 4 шт. в комплекте. Шины выносные ШВ-306 позволяют подключать автоматы серии ВА-306 к разным типам проводников; выполнены из меди; крепятся к клеммам автомата сверху и снизу. | Продукты DEKraft LV | DEKLV | 0TA | Аксессуары для АВ в литом корпусе ВА-300 | MBF | Dekraft. АВ в литом корпусе ТМ расцепитель | PVB | Энергетика Базовая | EC002019 | Полюсный расширитель / клеммный удлинитель / распределитель фаз | 7 | Китай | https://static-pcsp.systeme.ru/image/AJfEdwJhdldlJsL65f16d0e57d8461595330789.jpeg | https://static-pcsp.systeme.ru/image/AJfEdwJhdldlJsL65f16d0e57d8461595330789.jpeg | 1 | нет | [9 empty] | https://api.systeme.ru/product/media/download/167421 https://api.systeme.ru/product/media/download/987959 | автоматические выключатели аксессуары для автоматических выключателей ВА-300 ВА-300М Автоматические выключатели в литом корпусе Силовое оборудование аксессуары для автоматических выключателей расцепитель ВА-300 ВА-300М Силовое оборудование Воздушные автоматические выключатели ВА-750 ВА-730 ПН-101 ВА-300L МПС-330Е АВР-701 Аксессуары для воздушных автоматических выключателей Брошюра РН-730 Электромагнит включения ЭВ--730 Расцепитель минимального напряжения РМ-730 РМВ-730 Привод моторный МП-730 МП-750 Блокировки в отключенном состоянии Блокировки дверцы БО-730 БД-730 Трансформаторы тока Блокировки механические БМ-730 Модуль передачи сигналов МПС-730 МПС-750 Автоматический ввод резерва Автоматические выключачатели в литом корпусе ВА-330 Блок питания ВА-300А АВР-300 Выключатели разьединители ВР-101 Предохранители ножевые |  |  | https://api.systeme.ru/certificates/default/download/2786 https://api.systeme.ru/certificates/default/download/2787 https://api.systeme.ru/certificates/default/download/2270 https://api.systeme.ru/certificates/default/download/1674 https://api.systeme.ru/certificates/default/download/1595 | Д-ТР ЕАЭС-RoHS С-ТР ТС-НВО Д-ТР ЕАЭС-RoHS Д-ТР ЕАЭС-RoHS С-ТР ТС-НВО | ЕАЭС N RU Д-CN.РА07.В.96277_22 ЕАЭС RU С-CN.НВ26.В.02351_22 ЕАЭС № RU Д-FR.РА01.В.06241_21 ЕАЭС № RU Д-FR.РА01.В.19301_20 ЕАЭС RU С-FR.БЛ08.В.00680_19 |  |  |  | 12300 | штука |  | 1 | PCE BB1 CAR P12 | 1 2 3 4 | 1 2 16 384 | шт. шт. шт. шт. | 4680409016398 4680409016404 14680409016401 | 18.3 17.3 36 120 | 24 14.8 30.8 80 | 0.005 12.3 26.2 110 | см. см. см. см. | 1.3 2.68 22.44 501 | кг. кг. кг. кг. | [35 empty] | 4 | [16 empty] | Срок гарантии на данное оборудование составляет 5 лет с момента отгрузки со склада Систэм Электрик, с подтверждением соответствующим документом | Подлежит замене
22841DEK | Контакт дополнительный правый 1НО1НЗ ВА-302 3P | Dekraft |  |  |  | 8536508008 | Прочие | Контакт дополнительный ДК-302 Dekraft; 3P; кол-во и исполнение контактов 1НО+1НЗ; правый слот установки. Контакт дополнительный ДК-302 служит для получения информации о состоянии автоматических выключателей ВА-302: включен - выключен. | Продукты DEKraft LV | DEKLV | 0TA | Аксессуары для АВ в литом корпусе ВА-300 | MBF | Dekraft. АВ в литом корпусе ТМ расцепитель | PVB | Энергетика Базовая | EC000041 | Блок вспомогательных контактов | 7 | Китай | https://static-pcsp.systeme.ru/image/OsbQQ58VYQN3Wu5I5f16d0d80d78c1595330776.jpeg | https://static-pcsp.systeme.ru/image/OsbQQ58VYQN3Wu5I5f16d0d80d78c1595330776.jpeg | 1 | нет | [9 empty] | https://api.systeme.ru/product/media/download/167421 https://api.systeme.ru/product/media/download/987959 | автоматические выключатели аксессуары для автоматических выключателей ВА-300 ВА-300М Автоматические выключатели в литом корпусе Силовое оборудование аксессуары для автоматических выключателей расцепитель ВА-300 ВА-300М Силовое оборудование Воздушные автоматические выключатели ВА-750 ВА-730 ПН-101 ВА-300L МПС-330Е АВР-701 Аксессуары для воздушных автоматических выключателей Брошюра РН-730 Электромагнит включения ЭВ--730 Расцепитель минимального напряжения РМ-730 РМВ-730 Привод моторный МП-730 МП-750 Блокировки в отключенном состоянии Блокировки дверцы БО-730 БД-730 Трансформаторы тока Блокировки механические БМ-730 Модуль передачи сигналов МПС-730 МПС-750 Автоматический ввод резерва Автоматические выключачатели в литом корпусе ВА-330 Блок питания ВА-300А АВР-300 Выключатели разьединители ВР-101 Предохранители ножевые |  |  | https://api.systeme.ru/certificates/default/download/2786 https://api.systeme.ru/certificates/default/download/2787 https://api.systeme.ru/certificates/default/download/2270 https://api.systeme.ru/certificates/default/download/1674 https://api.systeme.ru/certificates/default/download/1595 | Д-ТР ЕАЭС-RoHS С-ТР ТС-НВО Д-ТР ЕАЭС-RoHS Д-ТР ЕАЭС-RoHS С-ТР ТС-НВО | ЕАЭС N RU Д-CN.РА07.В.96277_22 ЕАЭС RU С-CN.НВ26.В.02351_22 ЕАЭС № RU Д-FR.РА01.В.06241_21 ЕАЭС № RU Д-FR.РА01.В.19301_20 ЕАЭС RU С-FR.БЛ08.В.00680_19 |  |  |  | 747 | штука | 0 | 1 | PCE BB1 CAR P12 | 1 2 3 4 | 1 8 64 1536 | шт. шт. шт. шт. | 4680409014257 4680409014264 14680409014261 | 12 12 36 120 | 18 18 30.8 80 | 0.005 0.005 26.2 110 | см. см. см. см. | 0.037 0.089 7 138 | кг. кг. кг. кг. | [22 empty] | Втычное соединение (EV010458) | [5 empty] | 1 | 1 | 0 | [5 empty] | Монтаж сбоку (EV003965) | 0.3 А | 1 | [13 empty] | Срок гарантии на данное оборудование составляет 5 лет с момента отгрузки со склада Систэм Электрик, с подтверждением соответствующим документом | Подлежит замене
22842DEK | Контакт дополнительный правый 1НО1НЗ ВА-302 4P | Dekraft |  |  |  | 8536508008 | Прочие | Контакт дополнительный ДК-302 Dekraft; 4P; кол-во и исполнение контактов 1НО+1НЗ; правый слот установки. Контакт дополнительный ДК-302 служит для получения информации о состоянии автоматических выключателей ВА-302: включен - выключен. | Продукты DEKraft LV | DEKLV | 0TA | Аксессуары для АВ в литом корпусе ВА-300 | MBF | Dekraft. АВ в литом корпусе ТМ расцепитель | PVB | Энергетика Базовая | EC000041 | Блок вспомогательных контактов | 7 | Китай | https://static-pcsp.systeme.ru/image/OsbQQ58VYQN3Wu5I5f16d0d80d78c1595330776.jpeg | https://static-pcsp.systeme.ru/image/OsbQQ58VYQN3Wu5I5f16d0d80d78c1595330776.jpeg | 1 | нет | [9 empty] | https://api.systeme.ru/product/media/download/167421 https://api.systeme.ru/product/media/download/987959 | автоматические выключатели аксессуары для автоматических выключателей ВА-300 ВА-300М Автоматические выключатели в литом корпусе Силовое оборудование аксессуары для автоматических выключателей расцепитель ВА-300 ВА-300М Силовое оборудование Воздушные автоматические выключатели ВА-750 ВА-730 ПН-101 ВА-300L МПС-330Е АВР-701 Аксессуары для воздушных автоматических выключателей Брошюра РН-730 Электромагнит включения ЭВ--730 Расцепитель минимального напряжения РМ-730 РМВ-730 Привод моторный МП-730 МП-750 Блокировки в отключенном состоянии Блокировки дверцы БО-730 БД-730 Трансформаторы тока Блокировки механические БМ-730 Модуль передачи сигналов МПС-730 МПС-750 Автоматический ввод резерва Автоматические выключачатели в литом корпусе ВА-330 Блок питания ВА-300А АВР-300 Выключатели разьединители ВР-101 Предохранители ножевые |  |  | https://api.systeme.ru/certificates/default/download/2786 https://api.systeme.ru/certificates/default/download/2787 https://api.systeme.ru/certificates/default/download/2270 https://api.systeme.ru/certificates/default/download/1674 https://api.systeme.ru/certificates/default/download/1595 | Д-ТР ЕАЭС-RoHS С-ТР ТС-НВО Д-ТР ЕАЭС-RoHS Д-ТР ЕАЭС-RoHS С-ТР ТС-НВО | ЕАЭС N RU Д-CN.РА07.В.96277_22 ЕАЭС RU С-CN.НВ26.В.02351_22 ЕАЭС № RU Д-FR.РА01.В.06241_21 ЕАЭС № RU Д-FR.РА01.В.19301_20 ЕАЭС RU С-FR.БЛ08.В.00680_19 |  |  |  | 747 | штука |  | 1 | PCE BB1 CAR P12 | 1 2 3 4 | 1 16 128 1536 | шт. шт. шт. шт. | 4680409014271 4680409014288 14680409014285 | 12 17.3 36 120 | 18 14.8 30.8 80 | 0.005 12.3 26.2 110 | см. см. см. см. | 0.089 1.504 13.032 138.37 | кг. кг. кг. кг. | [22 empty] | Втычное соединение (EV010458) | [5 empty] | 1 | 1 | 0 | [5 empty] | Монтаж сбоку (EV003965) | 0.3 А | 1 | [13 empty] | Срок гарантии на данное оборудование составляет 5 лет с момента отгрузки со склада Систэм Электрик, с подтверждением соответствующим документом | Подлежит замене
22844DEK | Контакт дополнительный правый 1НО1НЗ ВА-303 3P | Dekraft |  |  |  | 8536508008 | Прочие | Контакт дополнительный ДК-303 Dekraft; 3P; кол-во и исполнение контактов 1НО+1НЗ; правый слот установки. Контакт дополнительный ДК-303 служит для получения информации о состоянии автоматических выключателей ВА-303: включен - выключен. | Продукты DEKraft LV | DEKLV | 0TA | Аксессуары для АВ в литом корпусе ВА-300 | MBF | Dekraft. АВ в литом корпусе ТМ расцепитель | PVB | Энергетика Базовая | EC000041 | Блок вспомогательных контактов | 7 | Китай | https://static-pcsp.systeme.ru/image/OsbQQ58VYQN3Wu5I5f16d0d80d78c1595330776.jpeg | https://static-pcsp.systeme.ru/image/OsbQQ58VYQN3Wu5I5f16d0d80d78c1595330776.jpeg | 1 | нет | [9 empty] | https://api.systeme.ru/product/media/download/167421 https://api.systeme.ru/product/media/download/987959 | автоматические выключатели аксессуары для автоматических выключателей ВА-300 ВА-300М Автоматические выключатели в литом корпусе Силовое оборудование аксессуары для автоматических выключателей расцепитель ВА-300 ВА-300М Силовое оборудование Воздушные автоматические выключатели ВА-750 ВА-730 ПН-101 ВА-300L МПС-330Е АВР-701 Аксессуары для воздушных автоматических выключателей Брошюра РН-730 Электромагнит включения ЭВ--730 Расцепитель минимального напряжения РМ-730 РМВ-730 Привод моторный МП-730 МП-750 Блокировки в отключенном состоянии Блокировки дверцы БО-730 БД-730 Трансформаторы тока Блокировки механические БМ-730 Модуль передачи сигналов МПС-730 МПС-750 Автоматический ввод резерва Автоматические выключачатели в литом корпусе ВА-330 Блок питания ВА-300А АВР-300 Выключатели разьединители ВР-101 Предохранители ножевые |  |  | https://api.systeme.ru/certificates/default/download/2786 https://api.systeme.ru/certificates/default/download/2787 https://api.systeme.ru/certificates/default/download/2270 https://api.systeme.ru/certificates/default/download/1674 https://api.systeme.ru/certificates/default/download/1595 | Д-ТР ЕАЭС-RoHS С-ТР ТС-НВО Д-ТР ЕАЭС-RoHS Д-ТР ЕАЭС-RoHS С-ТР ТС-НВО | ЕАЭС N RU Д-CN.РА07.В.96277_22 ЕАЭС RU С-CN.НВ26.В.02351_22 ЕАЭС № RU Д-FR.РА01.В.06241_21 ЕАЭС № RU Д-FR.РА01.В.19301_20 ЕАЭС RU С-FR.БЛ08.В.00680_19 |  |  |  | 964 | штука | 0 | 1 | PCE BB1 CAR P12 | 1 2 3 4 | 1 8 64 1536 | шт. шт. шт. шт. | 4680409014318 4680409014325 14680409014322 | 12 17.3 12 120 | 18 14.8 18 80 | 0.005 12.3 0.005 110 | см. см. см. см. | 0.04 1.01 0.095 147.46 | кг. кг. кг. кг. | [22 empty] | Втычное соединение (EV010458) | [5 empty] | 1 | 1 | 0 | [5 empty] | Монтаж сбоку (EV003965) | 0.3 А | 1 | [13 empty] | Срок гарантии на данное оборудование составляет 5 лет с момента отгрузки со склада Систэм Электрик, с подтверждением соответствующим документом | Подлежит замене
22845DEK | Контакт дополнительный правый 1НО1НЗ ВА-303 4P | Dekraft |  |  |  | 8536508008 | Прочие | Контакт дополнительный ДК-303 Dekraft; 4P; кол-во и исполнение контактов 1НО+1НЗ; правый слот установки. Контакт дополнительный ДК-303 служит для получения информации о состоянии автоматических выключателей ВА-303: включен - выключен. | Продукты DEKraft LV | DEKLV | 0TA | Аксессуары для АВ в литом корпусе ВА-300 | MBF | Dekraft. АВ в литом корпусе ТМ расцепитель | PVB | Энергетика Базовая | EC000041 | Блок вспомогательных контактов | 7 | Китай | https://static-pcsp.systeme.ru/image/OsbQQ58VYQN3Wu5I5f16d0d80d78c1595330776.jpeg | https://static-pcsp.systeme.ru/image/OsbQQ58VYQN3Wu5I5f16d0d80d78c1595330776.jpeg | 1 | нет | [9 empty] | https://api.systeme.ru/product/media/download/167421 https://api.systeme.ru/product/media/download/987959 | автоматические выключатели аксессуары для автоматических выключателей ВА-300 ВА-300М Автоматические выключатели в литом корпусе Силовое оборудование аксессуары для автоматических выключателей расцепитель ВА-300 ВА-300М Силовое оборудование Воздушные автоматические выключатели ВА-750 ВА-730 ПН-101 ВА-300L МПС-330Е АВР-701 Аксессуары для воздушных автоматических выключателей Брошюра РН-730 Электромагнит включения ЭВ--730 Расцепитель минимального напряжения РМ-730 РМВ-730 Привод моторный МП-730 МП-750 Блокировки в отключенном состоянии Блокировки дверцы БО-730 БД-730 Трансформаторы тока Блокировки механические БМ-730 Модуль передачи сигналов МПС-730 МПС-750 Автоматический ввод резерва Автоматические выключачатели в литом корпусе ВА-330 Блок питания ВА-300А АВР-300 Выключатели разьединители ВР-101 Предохранители ножевые |  |  | https://api.systeme.ru/certificates/default/download/2786 https://api.systeme.ru/certificates/default/download/2787 https://api.systeme.ru/certificates/default/download/2270 https://api.systeme.ru/certificates/default/download/1674 https://api.systeme.ru/certificates/default/download/1595 | Д-ТР ЕАЭС-RoHS С-ТР ТС-НВО Д-ТР ЕАЭС-RoHS Д-ТР ЕАЭС-RoHS С-ТР ТС-НВО | ЕАЭС N RU Д-CN.РА07.В.96277_22 ЕАЭС RU С-CN.НВ26.В.02351_22 ЕАЭС № RU Д-FR.РА01.В.06241_21 ЕАЭС № RU Д-FR.РА01.В.19301_20 ЕАЭС RU С-FR.БЛ08.В.00680_19 |  |  |  | 964 | штука |  | 1 | PCE BB1 CAR P12 | 1 2 3 4 | 1 16 128 3072 | шт. шт. шт. шт. | 4680409014332 4680409014349 14680409014346 | 12 17.3 36 120 | 18 14.8 30.8 80 | 0.005 12.3 26.2 110 | см. см. см. см. | 0.095 1.6 13.8 293 | кг. кг. кг. кг. | [22 empty] | Втычное соединение (EV010458) | [5 empty] | 1 | 1 | 0 | [5 empty] | Монтаж сбоку (EV003965) | 0.3 А | 1 | [13 empty] | Срок гарантии на данное оборудование составляет 5 лет с момента отгрузки со склада Систэм Электрик, с подтверждением соответствующим документом | Подлежит замене
22847DEK | Контакт дополнительный правый 1НО1НЗ ВА-305 3P | Dekraft |  |  |  | 8536508008 | Прочие | Контакт дополнительный ДК-305 Dekraft; 3P; кол-во и исполнение контактов 1НО+1НЗ; правый слот установки. Контакт дополнительный ДК-305 служит для получения информации о состоянии автоматических выключателей ВА-305: включен - выключен. | Продукты DEKraft LV | DEKLV | 0TA | Аксессуары для АВ в литом корпусе ВА-300 | MBF | Dekraft. АВ в литом корпусе ТМ расцепитель | PVB | Энергетика Базовая | EC000041 | Блок вспомогательных контактов | 7 | Китай | https://static-pcsp.systeme.ru/image/OsbQQ58VYQN3Wu5I5f16d0d80d78c1595330776.jpeg | https://static-pcsp.systeme.ru/image/OsbQQ58VYQN3Wu5I5f16d0d80d78c1595330776.jpeg | 1 | нет | [9 empty] | https://api.systeme.ru/product/media/download/167421 https://api.systeme.ru/product/media/download/987959 | автоматические выключатели аксессуары для автоматических выключателей ВА-300 ВА-300М Автоматические выключатели в литом корпусе Силовое оборудование аксессуары для автоматических выключателей расцепитель ВА-300 ВА-300М Силовое оборудование Воздушные автоматические выключатели ВА-750 ВА-730 ПН-101 ВА-300L МПС-330Е АВР-701 Аксессуары для воздушных автоматических выключателей Брошюра РН-730 Электромагнит включения ЭВ--730 Расцепитель минимального напряжения РМ-730 РМВ-730 Привод моторный МП-730 МП-750 Блокировки в отключенном состоянии Блокировки дверцы БО-730 БД-730 Трансформаторы тока Блокировки механические БМ-730 Модуль передачи сигналов МПС-730 МПС-750 Автоматический ввод резерва Автоматические выключачатели в литом корпусе ВА-330 Блок питания ВА-300А АВР-300 Выключатели разьединители ВР-101 Предохранители ножевые |  |  | https://api.systeme.ru/certificates/default/download/2786 https://api.systeme.ru/certificates/default/download/2787 https://api.systeme.ru/certificates/default/download/2270 https://api.systeme.ru/certificates/default/download/1674 https://api.systeme.ru/certificates/default/download/1595 | Д-ТР ЕАЭС-RoHS С-ТР ТС-НВО Д-ТР ЕАЭС-RoHS Д-ТР ЕАЭС-RoHS С-ТР ТС-НВО | ЕАЭС N RU Д-CN.РА07.В.96277_22 ЕАЭС RU С-CN.НВ26.В.02351_22 ЕАЭС № RU Д-FR.РА01.В.06241_21 ЕАЭС № RU Д-FR.РА01.В.19301_20 ЕАЭС RU С-FR.БЛ08.В.00680_19 |  |  |  | 1290 | штука | 0 | 1 | PCE BB1 CAR P12 | 1 2 3 4 | 1 8 64 1536 | шт. шт. шт. шт. | 4680409014370 4680409014387 14680409014384 | 18.3 17.3 18.3 120 | 24 14.8 24 80 | 0.005 12.3 0.005 110 | см. см. см. см. | 0.075 1.01 0.1 155.54 | кг. кг. кг. кг. | [22 empty] | Втычное соединение (EV010458) | [5 empty] | 1 | 1 | 0 | [5 empty] | Монтаж сбоку (EV003965) | 0.3 А | 1 | [13 empty] | Срок гарантии на данное оборудование составляет 5 лет с момента отгрузки со склада Систэм Электрик, с подтверждением соответствующим документом | Подлежит замене
22848DEK | Контакт дополнительный правый 1НО1НЗ ВА-305 4P | Dekraft |  |  |  | 8536508008 | Прочие | Контакт дополнительный ДК-305 Dekraft; 4P; кол-во и исполнение контактов 1НО+1НЗ; правый слот установки. Контакт дополнительный ДК-305 служит для получения информации о состоянии автоматических выключателей ВА-305: включен - выключен. | Продукты DEKraft LV | DEKLV | 0TA | Аксессуары для АВ в литом корпусе ВА-300 | MBF | Dekraft. АВ в литом корпусе ТМ расцепитель | PVB | Энергетика Базовая | EC000041 | Блок вспомогательных контактов | 7 | Китай | https://static-pcsp.systeme.ru/image/OsbQQ58VYQN3Wu5I5f16d0d80d78c1595330776.jpeg | https://static-pcsp.systeme.ru/image/OsbQQ58VYQN3Wu5I5f16d0d80d78c1595330776.jpeg | 1 | нет | [9 empty] | https://api.systeme.ru/product/media/download/167421 https://api.systeme.ru/product/media/download/987959 | автоматические выключатели аксессуары для автоматических выключателей ВА-300 ВА-300М Автоматические выключатели в литом корпусе Силовое оборудование аксессуары для автоматических выключателей расцепитель ВА-300 ВА-300М Силовое оборудование Воздушные автоматические выключатели ВА-750 ВА-730 ПН-101 ВА-300L МПС-330Е АВР-701 Аксессуары для воздушных автоматических выключателей Брошюра РН-730 Электромагнит включения ЭВ--730 Расцепитель минимального напряжения РМ-730 РМВ-730 Привод моторный МП-730 МП-750 Блокировки в отключенном состоянии Блокировки дверцы БО-730 БД-730 Трансформаторы тока Блокировки механические БМ-730 Модуль передачи сигналов МПС-730 МПС-750 Автоматический ввод резерва Автоматические выключачатели в литом корпусе ВА-330 Блок питания ВА-300А АВР-300 Выключатели разьединители ВР-101 Предохранители ножевые |  |  | https://api.systeme.ru/certificates/default/download/2786 https://api.systeme.ru/certificates/default/download/2787 https://api.systeme.ru/certificates/default/download/2270 https://api.systeme.ru/certificates/default/download/1674 https://api.systeme.ru/certificates/default/download/1595 | Д-ТР ЕАЭС-RoHS С-ТР ТС-НВО Д-ТР ЕАЭС-RoHS Д-ТР ЕАЭС-RoHS С-ТР ТС-НВО | ЕАЭС N RU Д-CN.РА07.В.96277_22 ЕАЭС RU С-CN.НВ26.В.02351_22 ЕАЭС № RU Д-FR.РА01.В.06241_21 ЕАЭС № RU Д-FR.РА01.В.19301_20 ЕАЭС RU С-FR.БЛ08.В.00680_19 |  |  |  | 1290 | штука |  | 1 | PCE BB1 CAR P12 | 1 2 3 4 | 1 16 128 1536 | шт. шт. шт. шт. | 4680409014394 4680409014400 14680409014407 | 18.3 17.3 36 120 | 24 14.8 30.8 80 | 0.005 12.3 26.2 110 | см. см. см. см. | 0.1 1.68 14.44 155.54 | кг. кг. кг. кг. | [22 empty] | Втычное соединение (EV010458) | [5 empty] | 1 | 1 | 0 | [5 empty] | Монтаж сбоку (EV003965) | 0.3 А | 1 | [13 empty] | Срок гарантии на данное оборудование составляет 5 лет с момента отгрузки со склада Систэм Электрик, с подтверждением соответствующим документом | Подлежит замене
22850DEK | Контакт дополнительный правый 1НО1НЗ ВА-306 3P | Dekraft |  |  |  | 8536508008 | Прочие | Контакт дополнительный ДК-306 Dekraft; 3P; кол-во и исполнение контактов 1НО+1НЗ; правый слот установки. Контакт дополнительный ДК-306 служит для получения информации о состоянии автоматических выключателей ВА-306: включен - выключен. | Продукты DEKraft LV | DEKLV | 0TA | Аксессуары для АВ в литом корпусе ВА-300 | MBF | Dekraft. АВ в литом корпусе ТМ расцепитель | PVB | Энергетика Базовая | EC000041 | Блок вспомогательных контактов | 7 | Китай | https://static-pcsp.systeme.ru/image/OsbQQ58VYQN3Wu5I5f16d0d80d78c1595330776.jpeg | https://static-pcsp.systeme.ru/image/OsbQQ58VYQN3Wu5I5f16d0d80d78c1595330776.jpeg | 1 | нет | [9 empty] | https://api.systeme.ru/product/media/download/167421 https://api.systeme.ru/product/media/download/987959 | автоматические выключатели аксессуары для автоматических выключателей ВА-300 ВА-300М Автоматические выключатели в литом корпусе Силовое оборудование аксессуары для автоматических выключателей расцепитель ВА-300 ВА-300М Силовое оборудование Воздушные автоматические выключатели ВА-750 ВА-730 ПН-101 ВА-300L МПС-330Е АВР-701 Аксессуары для воздушных автоматических выключателей Брошюра РН-730 Электромагнит включения ЭВ--730 Расцепитель минимального напряжения РМ-730 РМВ-730 Привод моторный МП-730 МП-750 Блокировки в отключенном состоянии Блокировки дверцы БО-730 БД-730 Трансформаторы тока Блокировки механические БМ-730 Модуль передачи сигналов МПС-730 МПС-750 Автоматический ввод резерва Автоматические выключачатели в литом корпусе ВА-330 Блок питания ВА-300А АВР-300 Выключатели разьединители ВР-101 Предохранители ножевые |  |  | https://api.systeme.ru/certificates/default/download/2786 https://api.systeme.ru/certificates/default/download/2787 https://api.systeme.ru/certificates/default/download/2270 https://api.systeme.ru/certificates/default/download/1674 https://api.systeme.ru/certificates/default/download/1595 | Д-ТР ЕАЭС-RoHS С-ТР ТС-НВО Д-ТР ЕАЭС-RoHS Д-ТР ЕАЭС-RoHS С-ТР ТС-НВО | ЕАЭС N RU Д-CN.РА07.В.96277_22 ЕАЭС RU С-CN.НВ26.В.02351_22 ЕАЭС № RU Д-FR.РА01.В.06241_21 ЕАЭС № RU Д-FR.РА01.В.19301_20 ЕАЭС RU С-FR.БЛ08.В.00680_19 |  |  |  | 2050 | штука | 0 | 1 | PCE BB1 CAR P12 | 1 2 3 4 | 1 16 128 3072 | шт. шт. шт. шт. | 4680409014431 4680409014448 14680409014445 | 18.3 17.3 36 120 | 24 14.8 30.8 80 | 0.005 12.3 26.2 110 | см. см. см. см. | 0.103 1.728 14.824 318 | кг. кг. кг. кг. | [22 empty] | Втычное соединение (EV010458) | [5 empty] | 1 | 1 | 0 | [5 empty] | Монтаж сбоку (EV003965) | 0.3 А | 1 | [13 empty] | Срок гарантии на данное оборудование составляет 5 лет с момента отгрузки со склада Систэм Электрик, с подтверждением соответствующим документом | Подлежит замене
22851DEK | Контакт дополнительный правый 1НО1НЗ ВА-306 4P | Dekraft |  |  |  | 8536508008 | Прочие | Контакт дополнительный ДК-306 Dekraft; 4P; кол-во и исполнение контактов 1НО+1НЗ; правый слот установки. Контакт дополнительный ДК-306 служит для получения информации о состоянии автоматических выключателей ВА-306: включен - выключен. | Продукты DEKraft LV | DEKLV | 0TA | Аксессуары для АВ в литом корпусе ВА-300 | MBF | Dekraft. АВ в литом корпусе ТМ расцепитель | PVB | Энергетика Базовая | EC000041 | Блок вспомогательных контактов | 7 | Китай | https://static-pcsp.systeme.ru/image/OsbQQ58VYQN3Wu5I5f16d0d80d78c1595330776.jpeg | https://static-pcsp.systeme.ru/image/OsbQQ58VYQN3Wu5I5f16d0d80d78c1595330776.jpeg | 1 | нет | [9 empty] | https://api.systeme.ru/product/media/download/167421 https://api.systeme.ru/product/media/download/987959 | автоматические выключатели аксессуары для автоматических выключателей ВА-300 ВА-300М Автоматические выключатели в литом корпусе Силовое оборудование аксессуары для автоматических выключателей расцепитель ВА-300 ВА-300М Силовое оборудование Воздушные автоматические выключатели ВА-750 ВА-730 ПН-101 ВА-300L МПС-330Е АВР-701 Аксессуары для воздушных автоматических выключателей Брошюра РН-730 Электромагнит включения ЭВ--730 Расцепитель минимального напряжения РМ-730 РМВ-730 Привод моторный МП-730 МП-750 Блокировки в отключенном состоянии Блокировки дверцы БО-730 БД-730 Трансформаторы тока Блокировки механические БМ-730 Модуль передачи сигналов МПС-730 МПС-750 Автоматический ввод резерва Автоматические выключачатели в литом корпусе ВА-330 Блок питания ВА-300А АВР-300 Выключатели разьединители ВР-101 Предохранители ножевые |  |  | https://api.systeme.ru/certificates/default/download/2786 https://api.systeme.ru/certificates/default/download/2787 https://api.systeme.ru/certificates/default/download/2270 https://api.systeme.ru/certificates/default/download/1674 https://api.systeme.ru/certificates/default/download/1595 | Д-ТР ЕАЭС-RoHS С-ТР ТС-НВО Д-ТР ЕАЭС-RoHS Д-ТР ЕАЭС-RoHS С-ТР ТС-НВО | ЕАЭС N RU Д-CN.РА07.В.96277_22 ЕАЭС RU С-CN.НВ26.В.02351_22 ЕАЭС № RU Д-FR.РА01.В.06241_21 ЕАЭС № RU Д-FR.РА01.В.19301_20 ЕАЭС RU С-FR.БЛ08.В.00680_19 |  |  |  | 2050 | штука |  | 1 | PCE BB1 CAR P12 | 1 2 3 4 | 1 16 128 3072 | шт. шт. шт. шт. | 4680409014455 4680409014462 14680409014469 | 18.3 17.3 36 120 | 24 14.8 30.8 80 | 0.005 12.3 26.2 110 | см. см. см. см. | 0.103 1.728 14.824 318 | кг. кг. кг. кг. | [22 empty] | Втычное соединение (EV010458) | [5 empty] | 1 | 1 | 0 | [5 empty] | Монтаж сбоку (EV003965) | 0.3 А | 1 | [13 empty] | Срок гарантии на данное оборудование составляет 5 лет с момента отгрузки со склада Систэм Электрик, с подтверждением соответствующим документом | Подлежит замене
22855DEK | Контакт дополнительный правый 2НО2НЗ ВА-302 3P | Dekraft |  |  |  | 8536508008 | Прочие | Контакт дополнительный ДК-302 Dekraft; 3P; кол-во и исполнение контактов 2НО+2НЗ; правый слот установки. Контакт дополнительный ДК-302 служит для получения информации о состоянии автоматических выключателей ВА-302: включен - выключен. | Продукты DEKraft LV | DEKLV | 0TA | Аксессуары для АВ в литом корпусе ВА-300 | MBF | Dekraft. АВ в литом корпусе ТМ расцепитель | PVB | Энергетика Базовая | EC000041 | Блок вспомогательных контактов | 7 | Китай | https://static-pcsp.systeme.ru/image/OsbQQ58VYQN3Wu5I5f16d0d80d78c1595330776.jpeg | https://static-pcsp.systeme.ru/image/OsbQQ58VYQN3Wu5I5f16d0d80d78c1595330776.jpeg | 1 | нет | [9 empty] | https://api.systeme.ru/product/media/download/167421 https://api.systeme.ru/product/media/download/987959 | автоматические выключатели аксессуары для автоматических выключателей ВА-300 ВА-300М Автоматические выключатели в литом корпусе Силовое оборудование аксессуары для автоматических выключателей расцепитель ВА-300 ВА-300М Силовое оборудование Воздушные автоматические выключатели ВА-750 ВА-730 ПН-101 ВА-300L МПС-330Е АВР-701 Аксессуары для воздушных автоматических выключателей Брошюра РН-730 Электромагнит включения ЭВ--730 Расцепитель минимального напряжения РМ-730 РМВ-730 Привод моторный МП-730 МП-750 Блокировки в отключенном состоянии Блокировки дверцы БО-730 БД-730 Трансформаторы тока Блокировки механические БМ-730 Модуль передачи сигналов МПС-730 МПС-750 Автоматический ввод резерва Автоматические выключачатели в литом корпусе ВА-330 Блок питания ВА-300А АВР-300 Выключатели разьединители ВР-101 Предохранители ножевые |  |  | https://api.systeme.ru/certificates/default/download/2786 https://api.systeme.ru/certificates/default/download/2787 https://api.systeme.ru/certificates/default/download/2270 https://api.systeme.ru/certificates/default/download/1674 https://api.systeme.ru/certificates/default/download/1595 | Д-ТР ЕАЭС-RoHS С-ТР ТС-НВО Д-ТР ЕАЭС-RoHS Д-ТР ЕАЭС-RoHS С-ТР ТС-НВО | ЕАЭС N RU Д-CN.РА07.В.96277_22 ЕАЭС RU С-CN.НВ26.В.02351_22 ЕАЭС № RU Д-FR.РА01.В.06241_21 ЕАЭС № RU Д-FR.РА01.В.19301_20 ЕАЭС RU С-FR.БЛ08.В.00680_19 |  |  |  | 1120 | штука | 0 | 1 | PCE BB1 CAR P12 | 1 2 3 4 | 1 16 128 3072 | шт. шт. шт. шт. | 4680409014530 4680409014547 14680409014544 | 12 17.3 36 120 | 18 14.8 30.8 80 | 0.005 12.3 26.2 110 | см. см. см. см. | 0.089 1.504 13.032 275 | кг. кг. кг. кг. | [22 empty] | Втычное соединение (EV010458) | [5 empty] | 2 | 2 | 0 | [5 empty] | Монтаж сбоку (EV003965) | 0.3 А | 2 | [13 empty] | Срок гарантии на данное оборудование составляет 5 лет с момента отгрузки со склада Систэм Электрик, с подтверждением соответствующим документом | Подлежит замене
22856DEK | Контакт дополнительный правый 2НО2НЗ ВА-302 4P | Dekraft |  |  |  | 8536508008 | Прочие | Контакт дополнительный ДК-302 Dekraft; 4P; кол-во и исполнение контактов 2НО+2НЗ; правый слот установки. Контакт дополнительный ДК-302 служит для получения информации о состоянии автоматических выключателей ВА-302: включен - выключен. | Продукты DEKraft LV | DEKLV | 0TA | Аксессуары для АВ в литом корпусе ВА-300 | MBF | Dekraft. АВ в литом корпусе ТМ расцепитель | PVB | Энергетика Базовая | EC000041 | Блок вспомогательных контактов | 7 | Китай | https://static-pcsp.systeme.ru/image/OsbQQ58VYQN3Wu5I5f16d0d80d78c1595330776.jpeg | https://static-pcsp.systeme.ru/image/OsbQQ58VYQN3Wu5I5f16d0d80d78c1595330776.jpeg | 1 | нет | [9 empty] | https://api.systeme.ru/product/media/download/167421 https://api.systeme.ru/product/media/download/987959 | автоматические выключатели аксессуары для автоматических выключателей ВА-300 ВА-300М Автоматические выключатели в литом корпусе Силовое оборудование аксессуары для автоматических выключателей расцепитель ВА-300 ВА-300М Силовое оборудование Воздушные автоматические выключатели ВА-750 ВА-730 ПН-101 ВА-300L МПС-330Е АВР-701 Аксессуары для воздушных автоматических выключателей Брошюра РН-730 Электромагнит включения ЭВ--730 Расцепитель минимального напряжения РМ-730 РМВ-730 Привод моторный МП-730 МП-750 Блокировки в отключенном состоянии Блокировки дверцы БО-730 БД-730 Трансформаторы тока Блокировки механические БМ-730 Модуль передачи сигналов МПС-730 МПС-750 Автоматический ввод резерва Автоматические выключачатели в литом корпусе ВА-330 Блок питания ВА-300А АВР-300 Выключатели разьединители ВР-101 Предохранители ножевые |  |  | https://api.systeme.ru/certificates/default/download/2786 https://api.systeme.ru/certificates/default/download/2787 https://api.systeme.ru/certificates/default/download/2270 https://api.systeme.ru/certificates/default/download/1674 https://api.systeme.ru/certificates/default/download/1595 | Д-ТР ЕАЭС-RoHS С-ТР ТС-НВО Д-ТР ЕАЭС-RoHS Д-ТР ЕАЭС-RoHS С-ТР ТС-НВО | ЕАЭС N RU Д-CN.РА07.В.96277_22 ЕАЭС RU С-CN.НВ26.В.02351_22 ЕАЭС № RU Д-FR.РА01.В.06241_21 ЕАЭС № RU Д-FR.РА01.В.19301_20 ЕАЭС RU С-FR.БЛ08.В.00680_19 |  |  |  | 1120 | штука |  | 1 | PCE BB1 CAR P12 | 1 2 3 4 | 1 16 128 3072 | шт. шт. шт. шт. | 4680409014554 4680409014561 14680409014568 | 12 17.3 36 120 | 18 14.8 30.8 80 | 0.005 12.3 26.2 110 | см. см. см. см. | 0.089 1.504 13.032 275 | кг. кг. кг. кг. | [22 empty] | Втычное соединение (EV010458) | [5 empty] | 2 | 2 | 0 | [5 empty] | Монтаж сбоку (EV003965) | 0.3 А | 2 | [13 empty] | Срок гарантии на данное оборудование составляет 5 лет с момента отгрузки со склада Систэм Электрик, с подтверждением соответствующим документом | Подлежит замене
22858DEK | Контакт дополнительный правый 2НО2НЗ ВА-303 3P | Dekraft |  |  |  | 8536508008 | Прочие | Контакт дополнительный ДК-303 Dekraft; 3P; кол-во и исполнение контактов 2НО+2НЗ; правый слот установки. Контакт дополнительный ДК-303 служит для получения информации о состоянии автоматических выключателей ВА-303: включен - выключен. | Продукты DEKraft LV | DEKLV | 0TA | Аксессуары для АВ в литом корпусе ВА-300 | MBF | Dekraft. АВ в литом корпусе ТМ расцепитель | PVB | Энергетика Базовая | EC000041 | Блок вспомогательных контактов | 7 | Китай | https://static-pcsp.systeme.ru/image/OsbQQ58VYQN3Wu5I5f16d0d80d78c1595330776.jpeg | https://static-pcsp.systeme.ru/image/OsbQQ58VYQN3Wu5I5f16d0d80d78c1595330776.jpeg | 1 | нет | [9 empty] | https://api.systeme.ru/product/media/download/167421 https://api.systeme.ru/product/media/download/987959 | автоматические выключатели аксессуары для автоматических выключателей ВА-300 ВА-300М Автоматические выключатели в литом корпусе Силовое оборудование аксессуары для автоматических выключателей расцепитель ВА-300 ВА-300М Силовое оборудование Воздушные автоматические выключатели ВА-750 ВА-730 ПН-101 ВА-300L МПС-330Е АВР-701 Аксессуары для воздушных автоматических выключателей Брошюра РН-730 Электромагнит включения ЭВ--730 Расцепитель минимального напряжения РМ-730 РМВ-730 Привод моторный МП-730 МП-750 Блокировки в отключенном состоянии Блокировки дверцы БО-730 БД-730 Трансформаторы тока Блокировки механические БМ-730 Модуль передачи сигналов МПС-730 МПС-750 Автоматический ввод резерва Автоматические выключачатели в литом корпусе ВА-330 Блок питания ВА-300А АВР-300 Выключатели разьединители ВР-101 Предохранители ножевые |  |  | https://api.systeme.ru/certificates/default/download/2786 https://api.systeme.ru/certificates/default/download/2787 https://api.systeme.ru/certificates/default/download/2270 https://api.systeme.ru/certificates/default/download/1674 https://api.systeme.ru/certificates/default/download/1595 | Д-ТР ЕАЭС-RoHS С-ТР ТС-НВО Д-ТР ЕАЭС-RoHS Д-ТР ЕАЭС-RoHS С-ТР ТС-НВО | ЕАЭС N RU Д-CN.РА07.В.96277_22 ЕАЭС RU С-CN.НВ26.В.02351_22 ЕАЭС № RU Д-FR.РА01.В.06241_21 ЕАЭС № RU Д-FR.РА01.В.19301_20 ЕАЭС RU С-FR.БЛ08.В.00680_19 |  |  |  | 1460 | штука | 0 | 1 | PCE BB1 CAR P12 | 1 2 3 4 | 1 16 128 3072 | шт. шт. шт. шт. | 4680409014592 4680409014608 14680409014605 | 12 17.3 36 120 | 18 14.8 30.8 80 | 0.005 12.3 26.2 110 | см. см. см. см. | 0.05 1.482 12.852 270 | кг. кг. кг. кг. | [22 empty] | Втычное соединение (EV010458) | [5 empty] | 2 | 2 | 0 | [5 empty] | Монтаж сбоку (EV003965) | 0.3 А | 2 | [13 empty] | Срок гарантии на данное оборудование составляет 5 лет с момента отгрузки со склада Систэм Электрик, с подтверждением соответствующим документом | Подлежит замене
22859DEK | Контакт дополнительный правый 2НО2НЗ ВА-303 4P | Dekraft |  |  |  | 8536508008 | Прочие | Контакт дополнительный ДК-303 Dekraft; 4P; кол-во и исполнение контактов 2НО+2НЗ; правый слот установки. Контакт дополнительный ДК-303 служит для получения информации о состоянии автоматических выключателей ВА-303: включен - выключен. | Продукты DEKraft LV | DEKLV | 0TA | Аксессуары для АВ в литом корпусе ВА-300 | MBF | Dekraft. АВ в литом корпусе ТМ расцепитель | PVB | Энергетика Базовая | EC000041 | Блок вспомогательных контактов | 7 | Китай | https://static-pcsp.systeme.ru/image/OsbQQ58VYQN3Wu5I5f16d0d80d78c1595330776.jpeg | https://static-pcsp.systeme.ru/image/OsbQQ58VYQN3Wu5I5f16d0d80d78c1595330776.jpeg | 1 | нет | [9 empty] | https://api.systeme.ru/product/media/download/167421 https://api.systeme.ru/product/media/download/987959 | автоматические выключатели аксессуары для автоматических выключателей ВА-300 ВА-300М Автоматические выключатели в литом корпусе Силовое оборудование аксессуары для автоматических выключателей расцепитель ВА-300 ВА-300М Силовое оборудование Воздушные автоматические выключатели ВА-750 ВА-730 ПН-101 ВА-300L МПС-330Е АВР-701 Аксессуары для воздушных автоматических выключателей Брошюра РН-730 Электромагнит включения ЭВ--730 Расцепитель минимального напряжения РМ-730 РМВ-730 Привод моторный МП-730 МП-750 Блокировки в отключенном состоянии Блокировки дверцы БО-730 БД-730 Трансформаторы тока Блокировки механические БМ-730 Модуль передачи сигналов МПС-730 МПС-750 Автоматический ввод резерва Автоматические выключачатели в литом корпусе ВА-330 Блок питания ВА-300А АВР-300 Выключатели разьединители ВР-101 Предохранители ножевые |  |  | https://api.systeme.ru/certificates/default/download/2786 https://api.systeme.ru/certificates/default/download/2787 https://api.systeme.ru/certificates/default/download/2270 https://api.systeme.ru/certificates/default/download/1674 https://api.systeme.ru/certificates/default/download/1595 | Д-ТР ЕАЭС-RoHS С-ТР ТС-НВО Д-ТР ЕАЭС-RoHS Д-ТР ЕАЭС-RoHS С-ТР ТС-НВО | ЕАЭС N RU Д-CN.РА07.В.96277_22 ЕАЭС RU С-CN.НВ26.В.02351_22 ЕАЭС № RU Д-FR.РА01.В.06241_21 ЕАЭС № RU Д-FR.РА01.В.19301_20 ЕАЭС RU С-FR.БЛ08.В.00680_19 |  |  |  | 1460 | штука | 0 | 1 | PCE BB1 CAR P12 | 1 2 3 4 | 1 16 128 3072 | шт. шт. шт. шт. | 4680409014615 4680409014622 14680409014629 | 12 17.3 36 120 | 18 14.8 30.8 80 | 0.005 12.3 26.2 110 | см. см. см. см. | 0.088 1.482 12.852 272 | кг. кг. кг. кг. | [22 empty] | Втычное соединение (EV010458) | [5 empty] | 2 | 2 | 0 | [5 empty] | Монтаж сбоку (EV003965) | 0.3 А | 2 | [13 empty] | Срок гарантии на данное оборудование составляет 5 лет с момента отгрузки со склада Систэм Электрик, с подтверждением соответствующим документом | Подлежит замене
22861DEK | Контакт дополнительный правый 2НО2НЗ ВА-305 3P | Dekraft |  |  |  | 8536508008 | Прочие | Контакт дополнительный ДК-305 Dekraft; 3P; кол-во и исполнение контактов 2НО+2НЗ; правый слот установки. Контакт дополнительный ДК-305 служит для получения информации о состоянии автоматических выключателей ВА-305: включен - выключен. | Продукты DEKraft LV | DEKLV | 0TA | Аксессуары для АВ в литом корпусе ВА-300 | MBF | Dekraft. АВ в литом корпусе ТМ расцепитель | PVB | Энергетика Базовая | EC000041 | Блок вспомогательных контактов | 7 | Китай | https://static-pcsp.systeme.ru/image/OsbQQ58VYQN3Wu5I5f16d0d80d78c1595330776.jpeg | https://static-pcsp.systeme.ru/image/OsbQQ58VYQN3Wu5I5f16d0d80d78c1595330776.jpeg | 1 | нет | [9 empty] | https://api.systeme.ru/product/media/download/167421 https://api.systeme.ru/product/media/download/987959 | автоматические выключатели аксессуары для автоматических выключателей ВА-300 ВА-300М Автоматические выключатели в литом корпусе Силовое оборудование аксессуары для автоматических выключателей расцепитель ВА-300 ВА-300М Силовое оборудование Воздушные автоматические выключатели ВА-750 ВА-730 ПН-101 ВА-300L МПС-330Е АВР-701 Аксессуары для воздушных автоматических выключателей Брошюра РН-730 Электромагнит включения ЭВ--730 Расцепитель минимального напряжения РМ-730 РМВ-730 Привод моторный МП-730 МП-750 Блокировки в отключенном состоянии Блокировки дверцы БО-730 БД-730 Трансформаторы тока Блокировки механические БМ-730 Модуль передачи сигналов МПС-730 МПС-750 Автоматический ввод резерва Автоматические выключачатели в литом корпусе ВА-330 Блок питания ВА-300А АВР-300 Выключатели разьединители ВР-101 Предохранители ножевые |  |  | https://api.systeme.ru/certificates/default/download/2786 https://api.systeme.ru/certificates/default/download/2787 https://api.systeme.ru/certificates/default/download/2270 https://api.systeme.ru/certificates/default/download/1674 https://api.systeme.ru/certificates/default/download/1595 | Д-ТР ЕАЭС-RoHS С-ТР ТС-НВО Д-ТР ЕАЭС-RoHS Д-ТР ЕАЭС-RoHS С-ТР ТС-НВО | ЕАЭС N RU Д-CN.РА07.В.96277_22 ЕАЭС RU С-CN.НВ26.В.02351_22 ЕАЭС № RU Д-FR.РА01.В.06241_21 ЕАЭС № RU Д-FR.РА01.В.19301_20 ЕАЭС RU С-FR.БЛ08.В.00680_19 |  |  |  | 1935 | штука | 0 | 1 | PCE BB1 CAR P12 | 1 2 3 4 | 1 8 64 1536 | шт. шт. шт. шт. | 4680409014653 14680409014667 | 8 17.3 31.7 120 | 8.1 14.8 36.6 80 | 4.1 12.3 27.8 110 | см. см. см. см. | 0.085 1.01 6.367 137.36 | кг. кг. кг. кг. | [22 empty] | Втычное соединение (EV010458) | [5 empty] | 2 | 2 | 0 | [5 empty] | Монтаж сбоку (EV003965) | 0.3 А | 2 | [13 empty] | Срок гарантии на данное оборудование составляет 5 лет с момента отгрузки со склада Систэм Электрик, с подтверждением соответствующим документом | Подлежит замене
22862DEK | Контакт дополнительный правый 2НО2НЗ ВА-305 4P | Dekraft |  |  |  | 8536508008 | Прочие | Контакт дополнительный ДК-305 Dekraft; 4P; кол-во и исполнение контактов 2НО+2НЗ; правый слот установки. Контакт дополнительный ДК-305 служит для получения информации о состоянии автоматических выключателей ВА-305: включен - выключен. | Продукты DEKraft LV | DEKLV | 0TA | Аксессуары для АВ в литом корпусе ВА-300 | MBF | Dekraft. АВ в литом корпусе ТМ расцепитель | PVB | Энергетика Базовая | EC000041 | Блок вспомогательных контактов | 7 | Китай | https://static-pcsp.systeme.ru/image/OsbQQ58VYQN3Wu5I5f16d0d80d78c1595330776.jpeg | https://static-pcsp.systeme.ru/image/OsbQQ58VYQN3Wu5I5f16d0d80d78c1595330776.jpeg | 1 | нет | [9 empty] | https://api.systeme.ru/product/media/download/167421 https://api.systeme.ru/product/media/download/987959 | автоматические выключатели аксессуары для автоматических выключателей ВА-300 ВА-300М Автоматические выключатели в литом корпусе Силовое оборудование аксессуары для автоматических выключателей расцепитель ВА-300 ВА-300М Силовое оборудование Воздушные автоматические выключатели ВА-750 ВА-730 ПН-101 ВА-300L МПС-330Е АВР-701 Аксессуары для воздушных автоматических выключателей Брошюра РН-730 Электромагнит включения ЭВ--730 Расцепитель минимального напряжения РМ-730 РМВ-730 Привод моторный МП-730 МП-750 Блокировки в отключенном состоянии Блокировки дверцы БО-730 БД-730 Трансформаторы тока Блокировки механические БМ-730 Модуль передачи сигналов МПС-730 МПС-750 Автоматический ввод резерва Автоматические выключачатели в литом корпусе ВА-330 Блок питания ВА-300А АВР-300 Выключатели разьединители ВР-101 Предохранители ножевые |  |  | https://api.systeme.ru/certificates/default/download/2786 https://api.systeme.ru/certificates/default/download/2787 https://api.systeme.ru/certificates/default/download/2270 https://api.systeme.ru/certificates/default/download/1674 https://api.systeme.ru/certificates/default/download/1595 | Д-ТР ЕАЭС-RoHS С-ТР ТС-НВО Д-ТР ЕАЭС-RoHS Д-ТР ЕАЭС-RoHS С-ТР ТС-НВО | ЕАЭС N RU Д-CN.РА07.В.96277_22 ЕАЭС RU С-CN.НВ26.В.02351_22 ЕАЭС № RU Д-FR.РА01.В.06241_21 ЕАЭС № RU Д-FR.РА01.В.19301_20 ЕАЭС RU С-FR.БЛ08.В.00680_19 |  |  |  | 1935 | штука |  | 1 | PCE BB1 CAR P12 | 1 2 3 4 | 1 8 64 1536 | шт. шт. шт. шт. | 4680409014677 4680409014684 14680409014681 | 18.3 17.3 18.3 120 | 24 14.8 24 80 | 0.005 12.3 0.005 110 | см. см. см. см. | 0.088 1.01 0.088 137.36 | кг. кг. кг. кг. | [22 empty] | Втычное соединение (EV010458) | [5 empty] | 2 | 2 | 0 | [5 empty] | Монтаж сбоку (EV003965) | 0.3 А | 2 | [13 empty] | Срок гарантии на данное оборудование составляет 5 лет с момента отгрузки со склада Систэм Электрик, с подтверждением соответствующим документом | Подлежит замене
22864DEK | Контакт дополнительный правый 2НО2НЗ ВА-306 3P | Dekraft |  |  |  | 8536508008 | Прочие | Контакт дополнительный ДК-306 Dekraft; 3P; кол-во и исполнение контактов 2НО+2НЗ; правый слот установки. Контакт дополнительный ДК-306 служит для получения информации о состоянии автоматических выключателей ВА-306: включен - выключен. | Продукты DEKraft LV | DEKLV | 0TA | Аксессуары для АВ в литом корпусе ВА-300 | MBF | Dekraft. АВ в литом корпусе ТМ расцепитель | PVB | Энергетика Базовая | EC000041 | Блок вспомогательных контактов | 7 | Китай | https://static-pcsp.systeme.ru/image/OsbQQ58VYQN3Wu5I5f16d0d80d78c1595330776.jpeg | https://static-pcsp.systeme.ru/image/OsbQQ58VYQN3Wu5I5f16d0d80d78c1595330776.jpeg | 1 | нет | [9 empty] | https://api.systeme.ru/product/media/download/167421 https://api.systeme.ru/product/media/download/987959 | автоматические выключатели аксессуары для автоматических выключателей ВА-300 ВА-300М Автоматические выключатели в литом корпусе Силовое оборудование аксессуары для автоматических выключателей расцепитель ВА-300 ВА-300М Силовое оборудование Воздушные автоматические выключатели ВА-750 ВА-730 ПН-101 ВА-300L МПС-330Е АВР-701 Аксессуары для воздушных автоматических выключателей Брошюра РН-730 Электромагнит включения ЭВ--730 Расцепитель минимального напряжения РМ-730 РМВ-730 Привод моторный МП-730 МП-750 Блокировки в отключенном состоянии Блокировки дверцы БО-730 БД-730 Трансформаторы тока Блокировки механические БМ-730 Модуль передачи сигналов МПС-730 МПС-750 Автоматический ввод резерва Автоматические выключачатели в литом корпусе ВА-330 Блок питания ВА-300А АВР-300 Выключатели разьединители ВР-101 Предохранители ножевые |  |  | https://api.systeme.ru/certificates/default/download/2786 https://api.systeme.ru/certificates/default/download/2787 https://api.systeme.ru/certificates/default/download/2270 https://api.systeme.ru/certificates/default/download/1674 https://api.systeme.ru/certificates/default/download/1595 | Д-ТР ЕАЭС-RoHS С-ТР ТС-НВО Д-ТР ЕАЭС-RoHS Д-ТР ЕАЭС-RoHS С-ТР ТС-НВО | ЕАЭС N RU Д-CN.РА07.В.96277_22 ЕАЭС RU С-CN.НВ26.В.02351_22 ЕАЭС № RU Д-FR.РА01.В.06241_21 ЕАЭС № RU Д-FR.РА01.В.19301_20 ЕАЭС RU С-FR.БЛ08.В.00680_19 |  |  |  | 3095 | штука | 0 | 1 | PCE BB1 CAR P12 | 1 2 3 4 | 1 16 128 3072 | шт. шт. шт. шт. | 4680409014714 4680409014721 14680409014728 | 18.3 17.3 36 120 | 24 14.8 30.8 80 | 0.005 12.3 26.2 110 | см. см. см. см. | 0.103 1.728 14.824 318 | кг. кг. кг. кг. | [22 empty] | Втычное соединение (EV010458) | [5 empty] | 2 | 2 | 0 | [5 empty] | Монтаж сбоку (EV003965) | 0.3 А | 2 | [13 empty] | Срок гарантии на данное оборудование составляет 5 лет с момента отгрузки со склада Систэм Электрик, с подтверждением соответствующим документом | Подлежит замене
22865DEK | Контакт дополнительный правый 2НО2НЗ ВА-306 4P | Dekraft |  |  |  | 8536508008 | Прочие | Контакт дополнительный ДК-306 Dekraft; 4P; кол-во и исполнение контактов 2НО+2НЗ; правый слот установки. Контакт дополнительный ДК-306 служит для получения информации о состоянии автоматических выключателей ВА-306: включен - выключен. | Продукты DEKraft LV | DEKLV | 0TA | Аксессуары для АВ в литом корпусе ВА-300 | MBF | Dekraft. АВ в литом корпусе ТМ расцепитель | PVB | Энергетика Базовая | EC000041 | Блок вспомогательных контактов | 7 | Китай | https://static-pcsp.systeme.ru/image/OsbQQ58VYQN3Wu5I5f16d0d80d78c1595330776.jpeg | https://static-pcsp.systeme.ru/image/OsbQQ58VYQN3Wu5I5f16d0d80d78c1595330776.jpeg | 1 | нет | [9 empty] | https://api.systeme.ru/product/media/download/167421 https://api.systeme.ru/product/media/download/987959 | автоматические выключатели аксессуары для автоматических выключателей ВА-300 ВА-300М Автоматические выключатели в литом корпусе Силовое оборудование аксессуары для автоматических выключателей расцепитель ВА-300 ВА-300М Силовое оборудование Воздушные автоматические выключатели ВА-750 ВА-730 ПН-101 ВА-300L МПС-330Е АВР-701 Аксессуары для воздушных автоматических выключателей Брошюра РН-730 Электромагнит включения ЭВ--730 Расцепитель минимального напряжения РМ-730 РМВ-730 Привод моторный МП-730 МП-750 Блокировки в отключенном состоянии Блокировки дверцы БО-730 БД-730 Трансформаторы тока Блокировки механические БМ-730 Модуль передачи сигналов МПС-730 МПС-750 Автоматический ввод резерва Автоматические выключачатели в литом корпусе ВА-330 Блок питания ВА-300А АВР-300 Выключатели разьединители ВР-101 Предохранители ножевые |  |  | https://api.systeme.ru/certificates/default/download/2786 https://api.systeme.ru/certificates/default/download/2787 https://api.systeme.ru/certificates/default/download/2270 https://api.systeme.ru/certificates/default/download/1674 https://api.systeme.ru/certificates/default/download/1595 | Д-ТР ЕАЭС-RoHS С-ТР ТС-НВО Д-ТР ЕАЭС-RoHS Д-ТР ЕАЭС-RoHS С-ТР ТС-НВО | ЕАЭС N RU Д-CN.РА07.В.96277_22 ЕАЭС RU С-CN.НВ26.В.02351_22 ЕАЭС № RU Д-FR.РА01.В.06241_21 ЕАЭС № RU Д-FR.РА01.В.19301_20 ЕАЭС RU С-FR.БЛ08.В.00680_19 |  |  |  | 3095 | штука |  | 1 | PCE BB1 CAR P12 | 1 2 3 4 | 1 16 128 3072 | шт. шт. шт. шт. | 4680409014738 4680409014745 14680409014742 | 18.3 17.3 36 120 | 24 14.8 30.8 80 | 0.005 12.3 26.2 110 | см. см. см. см. | 0.103 1.728 14.824 318 | кг. кг. кг. кг. | [22 empty] | Втычное соединение (EV010458) | [5 empty] | 2 | 2 | 0 | [5 empty] | Монтаж сбоку (EV003965) | 0.3 А | 2 | [13 empty] | Срок гарантии на данное оборудование составляет 5 лет с момента отгрузки со склада Систэм Электрик, с подтверждением соответствующим документом | Подлежит замене
22867DEK | Контакт дополнительный правый 2НО2НЗ ВА-307 3P | Dekraft | Выведен из ассортимента | 23003DEK замена на 1 шт. (дата замены 04.01.2024) |  | 8536508008 | Прочие | Контакт дополнительный ДК-307 Dekraft; 3P; кол-во и исполнение контактов 2НО+2НЗ; правый слот установки. Контакт дополнительный ДК-307 служит для получения информации о состоянии автоматических выключателей ВА-307: включен - выключен. | Продукты DEKraft LV | DEKLV | 0TA | Аксессуары для АВ в литом корпусе ВА-300 | MBF | Dekraft. АВ в литом корпусе ТМ расцепитель | PVB | Энергетика Базовая | EC000041 | Блок вспомогательных контактов | 7 | Китай | https://static-pcsp.systeme.ru/image/OsbQQ58VYQN3Wu5I5f16d0d80d78c1595330776.jpeg | https://static-pcsp.systeme.ru/image/OsbQQ58VYQN3Wu5I5f16d0d80d78c1595330776.jpeg | 1 | нет | [9 empty] | https://api.systeme.ru/product/media/download/167421 https://api.systeme.ru/product/media/download/987959 | автоматические выключатели аксессуары для автоматических выключателей ВА-300 ВА-300М Автоматические выключатели в литом корпусе Силовое оборудование аксессуары для автоматических выключателей расцепитель ВА-300 ВА-300М Силовое оборудование Воздушные автоматические выключатели ВА-750 ВА-730 ПН-101 ВА-300L МПС-330Е АВР-701 Аксессуары для воздушных автоматических выключателей Брошюра РН-730 Электромагнит включения ЭВ--730 Расцепитель минимального напряжения РМ-730 РМВ-730 Привод моторный МП-730 МП-750 Блокировки в отключенном состоянии Блокировки дверцы БО-730 БД-730 Трансформаторы тока Блокировки механические БМ-730 Модуль передачи сигналов МПС-730 МПС-750 Автоматический ввод резерва Автоматические выключачатели в литом корпусе ВА-330 Блок питания ВА-300А АВР-300 Выключатели разьединители ВР-101 Предохранители ножевые |  |  | https://api.systeme.ru/certificates/default/download/2786 https://api.systeme.ru/certificates/default/download/2787 https://api.systeme.ru/certificates/default/download/2270 https://api.systeme.ru/certificates/default/download/1674 https://api.systeme.ru/certificates/default/download/1595 | Д-ТР ЕАЭС-RoHS С-ТР ТС-НВО Д-ТР ЕАЭС-RoHS Д-ТР ЕАЭС-RoHS С-ТР ТС-НВО | ЕАЭС N RU Д-CN.РА07.В.96277_22 ЕАЭС RU С-CN.НВ26.В.02351_22 ЕАЭС № RU Д-FR.РА01.В.06241_21 ЕАЭС № RU Д-FR.РА01.В.19301_20 ЕАЭС RU С-FR.БЛ08.В.00680_19 |  |  |  | 3080 | штука | 0 | 1 | PCE BB1 CAR P12 | 1 2 3 4 | 1 16 64 1152 | шт. шт. шт. шт. | 4680409014776 4680409014783 24680409014787 | 18.3 26.7 33.2 120 | 24 15 31.2 80 | 0.005 16 28.2 110 | см. см. см. см. | 0.103 1.728 14.824 120 | кг. кг. кг. кг. | [22 empty] | Втычное соединение (EV010458) | [5 empty] | 2 | 2 | 0 | [5 empty] | Монтаж сбоку (EV003965) | 0.3 А | 2 | [13 empty] | Срок гарантии на данное оборудование составляет 5 лет с момента отгрузки со склада Систэм Электрик, с подтверждением соответствующим документом | Подлежит замене
22840DEK | Контакт дополнительный левый 1НО1НЗ ВА-302 | Dekraft |  |  |  | 8536508008 | Прочие | Контакт дополнительный ДК-302 Dekraft; 3P/4P; кол-во и исполнение контактов 1НО+1НЗ; левый слот установки. Контакт дополнительный ДК-302 служит для получения информации о состоянии автоматических выключателей ВА-302: включен - выключен. | Продукты DEKraft LV | DEKLV | 0TA | Аксессуары для АВ в литом корпусе ВА-300 | MBF | Dekraft. АВ в литом корпусе ТМ расцепитель | PVB | Энергетика Базовая | EC000041 | Блок вспомогательных контактов | 7 | Китай | https://static-pcsp.systeme.ru/image/OsbQQ58VYQN3Wu5I5f16d0d80d78c1595330776.jpeg | https://static-pcsp.systeme.ru/image/OsbQQ58VYQN3Wu5I5f16d0d80d78c1595330776.jpeg | 1 | нет | [9 empty] | https://api.systeme.ru/product/media/download/167421 https://api.systeme.ru/product/media/download/987959 | автоматические выключатели аксессуары для автоматических выключателей ВА-300 ВА-300М Автоматические выключатели в литом корпусе Силовое оборудование аксессуары для автоматических выключателей расцепитель ВА-300 ВА-300М Силовое оборудование Воздушные автоматические выключатели ВА-750 ВА-730 ПН-101 ВА-300L МПС-330Е АВР-701 Аксессуары для воздушных автоматических выключателей Брошюра РН-730 Электромагнит включения ЭВ--730 Расцепитель минимального напряжения РМ-730 РМВ-730 Привод моторный МП-730 МП-750 Блокировки в отключенном состоянии Блокировки дверцы БО-730 БД-730 Трансформаторы тока Блокировки механические БМ-730 Модуль передачи сигналов МПС-730 МПС-750 Автоматический ввод резерва Автоматические выключачатели в литом корпусе ВА-330 Блок питания ВА-300А АВР-300 Выключатели разьединители ВР-101 Предохранители ножевые |  |  | https://api.systeme.ru/certificates/default/download/2786 https://api.systeme.ru/certificates/default/download/2787 https://api.systeme.ru/certificates/default/download/2270 https://api.systeme.ru/certificates/default/download/1674 https://api.systeme.ru/certificates/default/download/1595 | Д-ТР ЕАЭС-RoHS С-ТР ТС-НВО Д-ТР ЕАЭС-RoHS Д-ТР ЕАЭС-RoHS С-ТР ТС-НВО | ЕАЭС N RU Д-CN.РА07.В.96277_22 ЕАЭС RU С-CN.НВ26.В.02351_22 ЕАЭС № RU Д-FR.РА01.В.06241_21 ЕАЭС № RU Д-FR.РА01.В.19301_20 ЕАЭС RU С-FR.БЛ08.В.00680_19 |  |  |  | 747 | штука | 0 | 1 | PCE BB1 CAR P12 | 1 2 3 4 | 1 8 64 1536 | шт. шт. шт. шт. | 4680409014233 4680409014240 14680409014247 | 12 12 36 120 | 18 18 30.8 80 | 0.005 0.005 26.2 110 | см. см. см. см. | 0.035 1.002 6.06 138.37 | кг. кг. кг. кг. | [22 empty] | Втычное соединение (EV010458) | [5 empty] | 1 | 1 | 0 | [5 empty] | Монтаж сбоку (EV003965) | 0.3 А | 1 | [13 empty] | Срок гарантии на данное оборудование составляет 5 лет с момента отгрузки со склада Систэм Электрик, с подтверждением соответствующим документом | Подлежит замене
22843DEK | Контакт дополнительный левый 1НО1НЗ ВА-303 | Dekraft |  |  |  | 8536508008 | Прочие | Контакт дополнительный ДК-303 Dekraft; 3P/4P; кол-во и исполнение контактов 1НО+1НЗ; левый слот установки. Контакт дополнительный ДК-303 служит для получения информации о состоянии автоматических выключателей ВА-303: включен - выключен. | Продукты DEKraft LV | DEKLV | 0TA | Аксессуары для АВ в литом корпусе ВА-300 | MBF | Dekraft. АВ в литом корпусе ТМ расцепитель | PVB | Энергетика Базовая | EC000041 | Блок вспомогательных контактов | 7 | Китай | https://static-pcsp.systeme.ru/image/OsbQQ58VYQN3Wu5I5f16d0d80d78c1595330776.jpeg | https://static-pcsp.systeme.ru/image/OsbQQ58VYQN3Wu5I5f16d0d80d78c1595330776.jpeg | 1 | нет | [9 empty] | https://api.systeme.ru/product/media/download/167421 https://api.systeme.ru/product/media/download/987959 | автоматические выключатели аксессуары для автоматических выключателей ВА-300 ВА-300М Автоматические выключатели в литом корпусе Силовое оборудование аксессуары для автоматических выключателей расцепитель ВА-300 ВА-300М Силовое оборудование Воздушные автоматические выключатели ВА-750 ВА-730 ПН-101 ВА-300L МПС-330Е АВР-701 Аксессуары для воздушных автоматических выключателей Брошюра РН-730 Электромагнит включения ЭВ--730 Расцепитель минимального напряжения РМ-730 РМВ-730 Привод моторный МП-730 МП-750 Блокировки в отключенном состоянии Блокировки дверцы БО-730 БД-730 Трансформаторы тока Блокировки механические БМ-730 Модуль передачи сигналов МПС-730 МПС-750 Автоматический ввод резерва Автоматические выключачатели в литом корпусе ВА-330 Блок питания ВА-300А АВР-300 Выключатели разьединители ВР-101 Предохранители ножевые |  |  | https://api.systeme.ru/certificates/default/download/2786 https://api.systeme.ru/certificates/default/download/2787 https://api.systeme.ru/certificates/default/download/2270 https://api.systeme.ru/certificates/default/download/1674 https://api.systeme.ru/certificates/default/download/1595 | Д-ТР ЕАЭС-RoHS С-ТР ТС-НВО Д-ТР ЕАЭС-RoHS Д-ТР ЕАЭС-RoHS С-ТР ТС-НВО | ЕАЭС N RU Д-CN.РА07.В.96277_22 ЕАЭС RU С-CN.НВ26.В.02351_22 ЕАЭС № RU Д-FR.РА01.В.06241_21 ЕАЭС № RU Д-FR.РА01.В.19301_20 ЕАЭС RU С-FR.БЛ08.В.00680_19 |  |  |  | 964 | штука | 0 | 1 | PCE BB1 CAR P12 | 1 2 3 4 | 1 8 64 1536 | шт. шт. шт. шт. | 4680409014295 4680409014301 14680409014308 | 9.5 15.3 31.8 120 | 12 18.2 37.4 80 | 3 12.9 27.4 122 | см. см. см. см. | 0.039 0.376 3.602 101 | кг. кг. кг. кг. | [22 empty] | Втычное соединение (EV010458) | [5 empty] | 1 | 1 | 0 | [5 empty] | Монтаж сбоку (EV003965) | 0.3 А | 1 | [13 empty] | Срок гарантии на данное оборудование составляет 5 лет с момента отгрузки со склада Систэм Электрик, с подтверждением соответствующим документом | Подлежит замене
22846DEK | Контакт дополнительный левый 1НО1НЗ ВА-305 | Dekraft |  |  |  | 8536508008 | Прочие | Контакт дополнительный ДК-305 Dekraft; 3P/4P; кол-во и исполнение контактов 1НО+1НЗ; левый слот установки. Контакт дополнительный ДК-305 служит для получения информации о состоянии автоматических выключателей ВА-305: включен - выключен. | Продукты DEKraft LV | DEKLV | 0TA | Аксессуары для АВ в литом корпусе ВА-300 | MBF | Dekraft. АВ в литом корпусе ТМ расцепитель | PVB | Энергетика Базовая | EC000041 | Блок вспомогательных контактов | 7 | Китай | https://static-pcsp.systeme.ru/image/OsbQQ58VYQN3Wu5I5f16d0d80d78c1595330776.jpeg | https://static-pcsp.systeme.ru/image/OsbQQ58VYQN3Wu5I5f16d0d80d78c1595330776.jpeg | 1 | нет | [9 empty] | https://api.systeme.ru/product/media/download/167421 https://api.systeme.ru/product/media/download/987959 | автоматические выключатели аксессуары для автоматических выключателей ВА-300 ВА-300М Автоматические выключатели в литом корпусе Силовое оборудование аксессуары для автоматических выключателей расцепитель ВА-300 ВА-300М Силовое оборудование Воздушные автоматические выключатели ВА-750 ВА-730 ПН-101 ВА-300L МПС-330Е АВР-701 Аксессуары для воздушных автоматических выключателей Брошюра РН-730 Электромагнит включения ЭВ--730 Расцепитель минимального напряжения РМ-730 РМВ-730 Привод моторный МП-730 МП-750 Блокировки в отключенном состоянии Блокировки дверцы БО-730 БД-730 Трансформаторы тока Блокировки механические БМ-730 Модуль передачи сигналов МПС-730 МПС-750 Автоматический ввод резерва Автоматические выключачатели в литом корпусе ВА-330 Блок питания ВА-300А АВР-300 Выключатели разьединители ВР-101 Предохранители ножевые |  |  | https://api.systeme.ru/certificates/default/download/2786 https://api.systeme.ru/certificates/default/download/2787 https://api.systeme.ru/certificates/default/download/2270 https://api.systeme.ru/certificates/default/download/1674 https://api.systeme.ru/certificates/default/download/1595 | Д-ТР ЕАЭС-RoHS С-ТР ТС-НВО Д-ТР ЕАЭС-RoHS Д-ТР ЕАЭС-RoHS С-ТР ТС-НВО | ЕАЭС N RU Д-CN.РА07.В.96277_22 ЕАЭС RU С-CN.НВ26.В.02351_22 ЕАЭС № RU Д-FR.РА01.В.06241_21 ЕАЭС № RU Д-FR.РА01.В.19301_20 ЕАЭС RU С-FR.БЛ08.В.00680_19 |  |  |  | 1290 | штука | 0 | 1 | PCE BB1 CAR P12 | 1 2 3 4 | 1 8 64 1536 | шт. шт. шт. шт. | 4680409014356 4680409014363 14680409014360 | 18.3 17.3 18.3 120 | 24 14.8 24 80 | 0.005 12.3 0.005 110 | см. см. см. см. | 0.07 1.01 4.525 155.54 | кг. кг. кг. кг. | [22 empty] | Втычное соединение (EV010458) | [5 empty] | 1 | 1 | 0 | [5 empty] | Монтаж сбоку (EV003965) | 0.3 А | 1 | [13 empty] | Срок гарантии на данное оборудование составляет 5 лет с момента отгрузки со склада Систэм Электрик, с подтверждением соответствующим документом | Подлежит замене
22849DEK | Контакт дополнительный левый 1НО1НЗ ВА-306 | Dekraft |  |  |  | 8536508008 | Прочие | Контакт дополнительный ДК-306 Dekraft; 3P/4P; кол-во и исполнение контактов 1НО+1НЗ; левый слот установки. Контакт дополнительный ДК-306 служит для получения информации о состоянии автоматических выключателей ВА-306: включен - выключен. | Продукты DEKraft LV | DEKLV | 0TA | Аксессуары для АВ в литом корпусе ВА-300 | MBF | Dekraft. АВ в литом корпусе ТМ расцепитель | PVB | Энергетика Базовая | EC000041 | Блок вспомогательных контактов | 7 | Китай | https://static-pcsp.systeme.ru/image/OsbQQ58VYQN3Wu5I5f16d0d80d78c1595330776.jpeg | https://static-pcsp.systeme.ru/image/OsbQQ58VYQN3Wu5I5f16d0d80d78c1595330776.jpeg | 1 | нет | [9 empty] | https://api.systeme.ru/product/media/download/167421 https://api.systeme.ru/product/media/download/987959 | автоматические выключатели аксессуары для автоматических выключателей ВА-300 ВА-300М Автоматические выключатели в литом корпусе Силовое оборудование аксессуары для автоматических выключателей расцепитель ВА-300 ВА-300М Силовое оборудование Воздушные автоматические выключатели ВА-750 ВА-730 ПН-101 ВА-300L МПС-330Е АВР-701 Аксессуары для воздушных автоматических выключателей Брошюра РН-730 Электромагнит включения ЭВ--730 Расцепитель минимального напряжения РМ-730 РМВ-730 Привод моторный МП-730 МП-750 Блокировки в отключенном состоянии Блокировки дверцы БО-730 БД-730 Трансформаторы тока Блокировки механические БМ-730 Модуль передачи сигналов МПС-730 МПС-750 Автоматический ввод резерва Автоматические выключачатели в литом корпусе ВА-330 Блок питания ВА-300А АВР-300 Выключатели разьединители ВР-101 Предохранители ножевые |  |  | https://api.systeme.ru/certificates/default/download/2786 https://api.systeme.ru/certificates/default/download/2787 https://api.systeme.ru/certificates/default/download/2270 https://api.systeme.ru/certificates/default/download/1674 https://api.systeme.ru/certificates/default/download/1595 | Д-ТР ЕАЭС-RoHS С-ТР ТС-НВО Д-ТР ЕАЭС-RoHS Д-ТР ЕАЭС-RoHS С-ТР ТС-НВО | ЕАЭС N RU Д-CN.РА07.В.96277_22 ЕАЭС RU С-CN.НВ26.В.02351_22 ЕАЭС № RU Д-FR.РА01.В.06241_21 ЕАЭС № RU Д-FR.РА01.В.19301_20 ЕАЭС RU С-FR.БЛ08.В.00680_19 |  |  |  | 2050 | штука | 0 | 1 | PCE BB1 CAR P12 | 1 2 3 4 | 1 16 128 3072 | шт. шт. шт. шт. | 4680409014417 4680409014424 14680409014421 | 18.3 17.3 36 120 | 24 14.8 30.8 80 | 0.005 12.3 26.2 110 | см. см. см. см. | 0.103 1.728 14.824 318 | кг. кг. кг. кг. | [22 empty] | Втычное соединение (EV010458) | [5 empty] | 1 | 1 | 0 | [5 empty] | Монтаж сбоку (EV003965) | 0.3 А | 1 | [13 empty] | Срок гарантии на данное оборудование составляет 5 лет с момента отгрузки со склада Систэм Электрик, с подтверждением соответствующим документом | Подлежит замене
22854DEK | Контакт дополнительный левый 2НО2НЗ ВА-302 | Dekraft |  |  |  | 8536508008 | Прочие | Контакт дополнительный ДК-302 Dekraft; 3P/4P; кол-во и исполнение контактов 2НО+2НЗ; левый слот установки. Контакт дополнительный ДК-302 служит для получения информации о состоянии автоматических выключателей ВА-302: включен - выключен. | Продукты DEKraft LV | DEKLV | 0TA | Аксессуары для АВ в литом корпусе ВА-300 | MBF | Dekraft. АВ в литом корпусе ТМ расцепитель | PVB | Энергетика Базовая | EC000041 | Блок вспомогательных контактов | 7 | Китай | https://static-pcsp.systeme.ru/image/OsbQQ58VYQN3Wu5I5f16d0d80d78c1595330776.jpeg | https://static-pcsp.systeme.ru/image/OsbQQ58VYQN3Wu5I5f16d0d80d78c1595330776.jpeg | 1 | нет | [9 empty] | https://api.systeme.ru/product/media/download/167421 https://api.systeme.ru/product/media/download/987959 | автоматические выключатели аксессуары для автоматических выключателей ВА-300 ВА-300М Автоматические выключатели в литом корпусе Силовое оборудование аксессуары для автоматических выключателей расцепитель ВА-300 ВА-300М Силовое оборудование Воздушные автоматические выключатели ВА-750 ВА-730 ПН-101 ВА-300L МПС-330Е АВР-701 Аксессуары для воздушных автоматических выключателей Брошюра РН-730 Электромагнит включения ЭВ--730 Расцепитель минимального напряжения РМ-730 РМВ-730 Привод моторный МП-730 МП-750 Блокировки в отключенном состоянии Блокировки дверцы БО-730 БД-730 Трансформаторы тока Блокировки механические БМ-730 Модуль передачи сигналов МПС-730 МПС-750 Автоматический ввод резерва Автоматические выключачатели в литом корпусе ВА-330 Блок питания ВА-300А АВР-300 Выключатели разьединители ВР-101 Предохранители ножевые |  |  | https://api.systeme.ru/certificates/default/download/2786 https://api.systeme.ru/certificates/default/download/2787 https://api.systeme.ru/certificates/default/download/2270 https://api.systeme.ru/certificates/default/download/1674 https://api.systeme.ru/certificates/default/download/1595 | Д-ТР ЕАЭС-RoHS С-ТР ТС-НВО Д-ТР ЕАЭС-RoHS Д-ТР ЕАЭС-RoHS С-ТР ТС-НВО | ЕАЭС N RU Д-CN.РА07.В.96277_22 ЕАЭС RU С-CN.НВ26.В.02351_22 ЕАЭС № RU Д-FR.РА01.В.06241_21 ЕАЭС № RU Д-FR.РА01.В.19301_20 ЕАЭС RU С-FR.БЛ08.В.00680_19 |  |  |  | 1120 | штука | 0 | 1 | PCE BB1 CAR P12 | 1 2 3 4 | 1 8 64 1536 | шт. шт. шт. шт. | 4680409014516 4680409014523 14680409014520 | 12 17.3 36 120 | 18 14.8 30.8 80 | 0.005 12.3 26.2 110 | см. см. см. см. | 0.089 1.504 7 138 | кг. кг. кг. кг. | [22 empty] | Втычное соединение (EV010458) | [5 empty] | 2 | 2 | 0 | [5 empty] | Монтаж сбоку (EV003965) | 0.3 А | 2 | [13 empty] | Срок гарантии на данное оборудование составляет 5 лет с момента отгрузки со склада Систэм Электрик, с подтверждением соответствующим документом | Подлежит замене
22857DEK | Контакт дополнительный левый 2НО2НЗ ВА-303 | Dekraft |  |  |  | 8536508008 | Прочие | Контакт дополнительный ДК-303 Dekraft; 3P/4P; кол-во и исполнение контактов 2НО+2НЗ; левый слот установки. Контакт дополнительный ДК-303 служит для получения информации о состоянии автоматических выключателей ВА-303: включен - выключен. | Продукты DEKraft LV | DEKLV | 0TA | Аксессуары для АВ в литом корпусе ВА-300 | MBF | Dekraft. АВ в литом корпусе ТМ расцепитель | PVB | Энергетика Базовая | EC000041 | Блок вспомогательных контактов | 7 | Китай | https://static-pcsp.systeme.ru/image/OsbQQ58VYQN3Wu5I5f16d0d80d78c1595330776.jpeg | https://static-pcsp.systeme.ru/image/OsbQQ58VYQN3Wu5I5f16d0d80d78c1595330776.jpeg | 1 | нет | [9 empty] | https://api.systeme.ru/product/media/download/167421 https://api.systeme.ru/product/media/download/987959 | автоматические выключатели аксессуары для автоматических выключателей ВА-300 ВА-300М Автоматические выключатели в литом корпусе Силовое оборудование аксессуары для автоматических выключателей расцепитель ВА-300 ВА-300М Силовое оборудование Воздушные автоматические выключатели ВА-750 ВА-730 ПН-101 ВА-300L МПС-330Е АВР-701 Аксессуары для воздушных автоматических выключателей Брошюра РН-730 Электромагнит включения ЭВ--730 Расцепитель минимального напряжения РМ-730 РМВ-730 Привод моторный МП-730 МП-750 Блокировки в отключенном состоянии Блокировки дверцы БО-730 БД-730 Трансформаторы тока Блокировки механические БМ-730 Модуль передачи сигналов МПС-730 МПС-750 Автоматический ввод резерва Автоматические выключачатели в литом корпусе ВА-330 Блок питания ВА-300А АВР-300 Выключатели разьединители ВР-101 Предохранители ножевые |  |  | https://api.systeme.ru/certificates/default/download/2786 https://api.systeme.ru/certificates/default/download/2787 https://api.systeme.ru/certificates/default/download/2270 https://api.systeme.ru/certificates/default/download/1674 https://api.systeme.ru/certificates/default/download/1595 | Д-ТР ЕАЭС-RoHS С-ТР ТС-НВО Д-ТР ЕАЭС-RoHS Д-ТР ЕАЭС-RoHS С-ТР ТС-НВО | ЕАЭС N RU Д-CN.РА07.В.96277_22 ЕАЭС RU С-CN.НВ26.В.02351_22 ЕАЭС № RU Д-FR.РА01.В.06241_21 ЕАЭС № RU Д-FR.РА01.В.19301_20 ЕАЭС RU С-FR.БЛ08.В.00680_19 |  |  |  | 1460 | штука | 0 | 1 | PCE BB1 CAR P12 | 1 2 3 4 | 1 16 128 3072 | шт. шт. шт. шт. | 4680409014578 4680409014585 14680409014582 | 12 17.3 36 120 | 18 14.8 30.8 80 | 0.005 12.3 26.2 110 | см. см. см. см. | 0.088 1.482 12.852 272 | кг. кг. кг. кг. | [22 empty] | Втычное соединение (EV010458) | [5 empty] | 2 | 2 | 0 | [5 empty] | Монтаж сбоку (EV003965) | 0.3 А | 2 | [13 empty] | Срок гарантии на данное оборудование составляет 5 лет с момента отгрузки со склада Систэм Электрик, с подтверждением соответствующим документом | Подлежит замене
22860DEK | Контакт дополнительный левый 2НО2НЗ ВА-305 | Dekraft |  |  |  | 8536508008 | Прочие | Контакт дополнительный ДК-305 Dekraft; 3P/4P; кол-во и исполнение контактов 2НО+2НЗ; левый слот установки. Контакт дополнительный ДК-305 служит для получения информации о состоянии автоматических выключателей ВА-305: включен - выключен. | Продукты DEKraft LV | DEKLV | 0TA | Аксессуары для АВ в литом корпусе ВА-300 | MBF | Dekraft. АВ в литом корпусе ТМ расцепитель | PVB | Энергетика Базовая | EC000041 | Блок вспомогательных контактов | 7 | Китай | https://static-pcsp.systeme.ru/image/OsbQQ58VYQN3Wu5I5f16d0d80d78c1595330776.jpeg | https://static-pcsp.systeme.ru/image/OsbQQ58VYQN3Wu5I5f16d0d80d78c1595330776.jpeg | 1 | нет | [9 empty] | https://api.systeme.ru/product/media/download/167421 https://api.systeme.ru/product/media/download/987959 | автоматические выключатели аксессуары для автоматических выключателей ВА-300 ВА-300М Автоматические выключатели в литом корпусе Силовое оборудование аксессуары для автоматических выключателей расцепитель ВА-300 ВА-300М Силовое оборудование Воздушные автоматические выключатели ВА-750 ВА-730 ПН-101 ВА-300L МПС-330Е АВР-701 Аксессуары для воздушных автоматических выключателей Брошюра РН-730 Электромагнит включения ЭВ--730 Расцепитель минимального напряжения РМ-730 РМВ-730 Привод моторный МП-730 МП-750 Блокировки в отключенном состоянии Блокировки дверцы БО-730 БД-730 Трансформаторы тока Блокировки механические БМ-730 Модуль передачи сигналов МПС-730 МПС-750 Автоматический ввод резерва Автоматические выключачатели в литом корпусе ВА-330 Блок питания ВА-300А АВР-300 Выключатели разьединители ВР-101 Предохранители ножевые |  |  | https://api.systeme.ru/certificates/default/download/2786 https://api.systeme.ru/certificates/default/download/2787 https://api.systeme.ru/certificates/default/download/2270 https://api.systeme.ru/certificates/default/download/1674 https://api.systeme.ru/certificates/default/download/1595 | Д-ТР ЕАЭС-RoHS С-ТР ТС-НВО Д-ТР ЕАЭС-RoHS Д-ТР ЕАЭС-RoHS С-ТР ТС-НВО | ЕАЭС N RU Д-CN.РА07.В.96277_22 ЕАЭС RU С-CN.НВ26.В.02351_22 ЕАЭС № RU Д-FR.РА01.В.06241_21 ЕАЭС № RU Д-FR.РА01.В.19301_20 ЕАЭС RU С-FR.БЛ08.В.00680_19 |  |  |  | 1935 | штука | 0 | 1 | PCE BB1 CAR PAL | 1 2 3 4 | 1 8 64 1536 | шт. шт. шт. шт. | 4680409014639 14680409014643 | 18.3 17.3 36 18.3 | 24 14.8 30.8 24 | 0.005 12.3 26.2 0.005 | см. см. см. см. | 0.088 1.01 6.06 0.088 | кг. кг. кг. кг. | [22 empty] | Втычное соединение (EV010458) | [5 empty] | 2 | 2 | 0 | [5 empty] | Монтаж сбоку (EV003965) | 0.3 А | 2 | [13 empty] | Срок гарантии на данное оборудование составляет 5 лет с момента отгрузки со склада Систэм Электрик, с подтверждением соответствующим документом | Подлежит замене
22863DEK | Контакт дополнительный левый 2НО2НЗ ВА-306 | Dekraft |  |  |  | 8536508008 | Прочие | Контакт дополнительный ДК-306 Dekraft; 3P/4P; кол-во и исполнение контактов 2НО+2НЗ; левый слот установки. Контакт дополнительный ДК-306 служит для получения информации о состоянии автоматических выключателей ВА-306: включен - выключен. | Продукты DEKraft LV | DEKLV | 0TA | Аксессуары для АВ в литом корпусе ВА-300 | MBF | Dekraft. АВ в литом корпусе ТМ расцепитель | PVB | Энергетика Базовая | EC000041 | Блок вспомогательных контактов | 7 | Китай | https://static-pcsp.systeme.ru/image/OsbQQ58VYQN3Wu5I5f16d0d80d78c1595330776.jpeg | https://static-pcsp.systeme.ru/image/OsbQQ58VYQN3Wu5I5f16d0d80d78c1595330776.jpeg | 1 | нет | [9 empty] | https://api.systeme.ru/product/media/download/167421 https://api.systeme.ru/product/media/download/987959 | автоматические выключатели аксессуары для автоматических выключателей ВА-300 ВА-300М Автоматические выключатели в литом корпусе Силовое оборудование аксессуары для автоматических выключателей расцепитель ВА-300 ВА-300М Силовое оборудование Воздушные автоматические выключатели ВА-750 ВА-730 ПН-101 ВА-300L МПС-330Е АВР-701 Аксессуары для воздушных автоматических выключателей Брошюра РН-730 Электромагнит включения ЭВ--730 Расцепитель минимального напряжения РМ-730 РМВ-730 Привод моторный МП-730 МП-750 Блокировки в отключенном состоянии Блокировки дверцы БО-730 БД-730 Трансформаторы тока Блокировки механические БМ-730 Модуль передачи сигналов МПС-730 МПС-750 Автоматический ввод резерва Автоматические выключачатели в литом корпусе ВА-330 Блок питания ВА-300А АВР-300 Выключатели разьединители ВР-101 Предохранители ножевые |  |  | https://api.systeme.ru/certificates/default/download/2786 https://api.systeme.ru/certificates/default/download/2787 https://api.systeme.ru/certificates/default/download/2270 https://api.systeme.ru/certificates/default/download/1674 https://api.systeme.ru/certificates/default/download/1595 | Д-ТР ЕАЭС-RoHS С-ТР ТС-НВО Д-ТР ЕАЭС-RoHS Д-ТР ЕАЭС-RoHS С-ТР ТС-НВО | ЕАЭС N RU Д-CN.РА07.В.96277_22 ЕАЭС RU С-CN.НВ26.В.02351_22 ЕАЭС № RU Д-FR.РА01.В.06241_21 ЕАЭС № RU Д-FR.РА01.В.19301_20 ЕАЭС RU С-FR.БЛ08.В.00680_19 |  |  |  | 3095 | штука | 0 | 1 | PCE BB1 CAR P12 | 1 2 3 4 | 1 16 128 3072 | шт. шт. шт. шт. | 4680409014691 4680409014707 14680409014704 | 18.3 17.3 36 120 | 24 14.8 30.8 80 | 0.005 12.3 26.2 110 | см. см. см. см. | 0.103 1.728 14.824 318 | кг. кг. кг. кг. | [22 empty] | Втычное соединение (EV010458) | [5 empty] | 2 | 2 | 0 | [5 empty] | Монтаж сбоку (EV003965) | 0.3 А | 2 | [13 empty] | Срок гарантии на данное оборудование составляет 5 лет с момента отгрузки со склада Систэм Электрик, с подтверждением соответствующим документом | Подлежит замене
22866DEK | Контакт дополнительный левый 2НО2НЗ ВА-307 | Dekraft |  |  |  | 8536508008 | Прочие | Контакт дополнительный ДК-307 Dekraft; 3P/4P; кол-во и исполнение контактов 2НО+2НЗ; левый слот установки. Контакт дополнительный ДК-307 служит для получения информации о состоянии автоматических выключателей ВА-307: включен - выключен. | Продукты DEKraft LV | DEKLV | 0TA | Аксессуары для АВ в литом корпусе ВА-300 | MBF | Dekraft. АВ в литом корпусе ТМ расцепитель | PVB | Энергетика Базовая | EC000041 | Блок вспомогательных контактов | 7 | Китай | https://static-pcsp.systeme.ru/image/OsbQQ58VYQN3Wu5I5f16d0d80d78c1595330776.jpeg | https://static-pcsp.systeme.ru/image/OsbQQ58VYQN3Wu5I5f16d0d80d78c1595330776.jpeg | 1 | нет | [9 empty] | https://api.systeme.ru/product/media/download/167421 https://api.systeme.ru/product/media/download/987959 | автоматические выключатели аксессуары для автоматических выключателей ВА-300 ВА-300М Автоматические выключатели в литом корпусе Силовое оборудование аксессуары для автоматических выключателей расцепитель ВА-300 ВА-300М Силовое оборудование Воздушные автоматические выключатели ВА-750 ВА-730 ПН-101 ВА-300L МПС-330Е АВР-701 Аксессуары для воздушных автоматических выключателей Брошюра РН-730 Электромагнит включения ЭВ--730 Расцепитель минимального напряжения РМ-730 РМВ-730 Привод моторный МП-730 МП-750 Блокировки в отключенном состоянии Блокировки дверцы БО-730 БД-730 Трансформаторы тока Блокировки механические БМ-730 Модуль передачи сигналов МПС-730 МПС-750 Автоматический ввод резерва Автоматические выключачатели в литом корпусе ВА-330 Блок питания ВА-300А АВР-300 Выключатели разьединители ВР-101 Предохранители ножевые |  |  | https://api.systeme.ru/certificates/default/download/2786 https://api.systeme.ru/certificates/default/download/2787 https://api.systeme.ru/certificates/default/download/2270 https://api.systeme.ru/certificates/default/download/1674 https://api.systeme.ru/certificates/default/download/1595 | Д-ТР ЕАЭС-RoHS С-ТР ТС-НВО Д-ТР ЕАЭС-RoHS Д-ТР ЕАЭС-RoHS С-ТР ТС-НВО | ЕАЭС N RU Д-CN.РА07.В.96277_22 ЕАЭС RU С-CN.НВ26.В.02351_22 ЕАЭС № RU Д-FR.РА01.В.06241_21 ЕАЭС № RU Д-FR.РА01.В.19301_20 ЕАЭС RU С-FR.БЛ08.В.00680_19 |  |  |  | 3080 | штука | 0 | 1 | PCE BB1 CAR P12 | 1 2 3 4 | 1 16 64 1152 | шт. шт. шт. шт. | 4680409014752 4680409014769 24680409014763 | 18.3 26.7 33.2 120 | 24 15 31.2 80 | 0.005 16 28.2 110 | см. см. см. см. | 0.103 1.728 14.824 120 | кг. кг. кг. кг. | [22 empty] | Втычное соединение (EV010458) | [5 empty] | 2 | 2 | 0 | [5 empty] | Монтаж сбоку (EV003965) | 0.3 А | 2 | [13 empty] | Срок гарантии на данное оборудование составляет 5 лет с момента отгрузки со склада Систэм Электрик, с подтверждением соответствующим документом | Подлежит замене
22869DEK | Контакт сигнальный правый ВА-302 3P | Dekraft |  |  |  | 8536508008 | Прочие | Контакт сигнальный (аварийный) СК-302 Dekraft; 3P; условный тепловой ток 3А; правый слот для установки. Контакт сигнальный (аварийный) СК-302 служит для получения информации о состоянии автоматических выключателей ВА-302: включен сработал. | Продукты DEKraft LV | DEKLV | 0TA | Аксессуары для АВ в литом корпусе ВА-300 | MBF | Dekraft. АВ в литом корпусе ТМ расцепитель | PVB | Энергетика Базовая | EC000041 | Блок вспомогательных контактов | 7 | Китай | https://static-pcsp.systeme.ru/image/YxZXmoiIMCrzSkCM5f16d0dbdf1961595330779.jpeg | https://static-pcsp.systeme.ru/image/YxZXmoiIMCrzSkCM5f16d0dbdf1961595330779.jpeg | 1 | нет | [9 empty] | https://api.systeme.ru/product/media/download/167421 https://api.systeme.ru/product/media/download/987959 | автоматические выключатели аксессуары для автоматических выключателей ВА-300 ВА-300М Автоматические выключатели в литом корпусе Силовое оборудование аксессуары для автоматических выключателей расцепитель ВА-300 ВА-300М Силовое оборудование Воздушные автоматические выключатели ВА-750 ВА-730 ПН-101 ВА-300L МПС-330Е АВР-701 Аксессуары для воздушных автоматических выключателей Брошюра РН-730 Электромагнит включения ЭВ--730 Расцепитель минимального напряжения РМ-730 РМВ-730 Привод моторный МП-730 МП-750 Блокировки в отключенном состоянии Блокировки дверцы БО-730 БД-730 Трансформаторы тока Блокировки механические БМ-730 Модуль передачи сигналов МПС-730 МПС-750 Автоматический ввод резерва Автоматические выключачатели в литом корпусе ВА-330 Блок питания ВА-300А АВР-300 Выключатели разьединители ВР-101 Предохранители ножевые |  |  | https://api.systeme.ru/certificates/default/download/2786 https://api.systeme.ru/certificates/default/download/2787 https://api.systeme.ru/certificates/default/download/2270 https://api.systeme.ru/certificates/default/download/1674 https://api.systeme.ru/certificates/default/download/1595 | Д-ТР ЕАЭС-RoHS С-ТР ТС-НВО Д-ТР ЕАЭС-RoHS Д-ТР ЕАЭС-RoHS С-ТР ТС-НВО | ЕАЭС N RU Д-CN.РА07.В.96277_22 ЕАЭС RU С-CN.НВ26.В.02351_22 ЕАЭС № RU Д-FR.РА01.В.06241_21 ЕАЭС № RU Д-FR.РА01.В.19301_20 ЕАЭС RU С-FR.БЛ08.В.00680_19 |  |  |  | 747 | штука | 0 | 1 | PCE BB1 CAR P12 | 1 2 3 4 | 1 8 64 1536 | шт. шт. шт. шт. | 4680409014813 4680409014820 14680409014827 | 12 17.3 12 120 | 18 14.8 18 80 | 0.005 12.3 0.005 110 | см. см. см. см. | 0.037 1.01 0.089 138.37 | кг. кг. кг. кг. | [22 empty] | Втычное соединение (EV010458) | [5 empty] | 1 | 1 | 0 | [5 empty] | Монтаж сбоку (EV003965) | 0.3 А | 1 | [13 empty] | Срок гарантии на данное оборудование составляет 5 лет с момента отгрузки со склада Систэм Электрик, с подтверждением соответствующим документом | Подлежит замене
22870DEK | Контакт сигнальный правый ВА-302 4P | Dekraft |  |  |  | 8536508008 | Прочие | Контакт сигнальный (аварийный) СК-302 Dekraft; 4P; условный тепловой ток 3А; правый слот для установки. Контакт сигнальный (аварийный) СК-302 служит для получения информации о состоянии автоматических выключателей ВА-302: включен сработал. | Продукты DEKraft LV | DEKLV | 0TA | Аксессуары для АВ в литом корпусе ВА-300 | MBF | Dekraft. АВ в литом корпусе ТМ расцепитель | PVB | Энергетика Базовая | EC000041 | Блок вспомогательных контактов | 7 | Китай | https://static-pcsp.systeme.ru/image/YxZXmoiIMCrzSkCM5f16d0dbdf1961595330779.jpeg | https://static-pcsp.systeme.ru/image/YxZXmoiIMCrzSkCM5f16d0dbdf1961595330779.jpeg | 1 | нет | [9 empty] | https://api.systeme.ru/product/media/download/167421 https://api.systeme.ru/product/media/download/987959 | автоматические выключатели аксессуары для автоматических выключателей ВА-300 ВА-300М Автоматические выключатели в литом корпусе Силовое оборудование аксессуары для автоматических выключателей расцепитель ВА-300 ВА-300М Силовое оборудование Воздушные автоматические выключатели ВА-750 ВА-730 ПН-101 ВА-300L МПС-330Е АВР-701 Аксессуары для воздушных автоматических выключателей Брошюра РН-730 Электромагнит включения ЭВ--730 Расцепитель минимального напряжения РМ-730 РМВ-730 Привод моторный МП-730 МП-750 Блокировки в отключенном состоянии Блокировки дверцы БО-730 БД-730 Трансформаторы тока Блокировки механические БМ-730 Модуль передачи сигналов МПС-730 МПС-750 Автоматический ввод резерва Автоматические выключачатели в литом корпусе ВА-330 Блок питания ВА-300А АВР-300 Выключатели разьединители ВР-101 Предохранители ножевые |  |  | https://api.systeme.ru/certificates/default/download/2786 https://api.systeme.ru/certificates/default/download/2787 https://api.systeme.ru/certificates/default/download/2270 https://api.systeme.ru/certificates/default/download/1674 https://api.systeme.ru/certificates/default/download/1595 | Д-ТР ЕАЭС-RoHS С-ТР ТС-НВО Д-ТР ЕАЭС-RoHS Д-ТР ЕАЭС-RoHS С-ТР ТС-НВО | ЕАЭС N RU Д-CN.РА07.В.96277_22 ЕАЭС RU С-CN.НВ26.В.02351_22 ЕАЭС № RU Д-FR.РА01.В.06241_21 ЕАЭС № RU Д-FR.РА01.В.19301_20 ЕАЭС RU С-FR.БЛ08.В.00680_19 |  |  |  | 945 | штука | 0 | 1 | PCE BB1 CAR P12 | 1 2 3 4 | 1 8 64 1536 | шт. шт. шт. шт. | 4680409014837 4680409014844 14680409014841 | 12 17.3 36 120 | 18 14.8 30.8 80 | 0.005 12.3 26.2 110 | см. см. см. см. | 0.089 1.01 6.06 138.37 | кг. кг. кг. кг. | [22 empty] | Втычное соединение (EV010458) | [5 empty] | 1 | 1 | 0 | [5 empty] | Монтаж сбоку (EV003965) | 0.3 А | 1 | [13 empty] | Срок гарантии на данное оборудование составляет 5 лет с момента отгрузки со склада Систэм Электрик, с подтверждением соответствующим документом | Подлежит замене
22872DEK | Контакт сигнальный правый ВА-303 3P | Dekraft |  |  |  | 8536508008 | Прочие | Контакт сигнальный (аварийный) СК-303 Dekraft; 3P; условный тепловой ток 3А; правый слот для установки. Контакт сигнальный (аварийный) СК-303 служит для получения информации о состоянии автоматических выключателей ВА-303: включен сработал. | Продукты DEKraft LV | DEKLV | 0TA | Аксессуары для АВ в литом корпусе ВА-300 | MBF | Dekraft. АВ в литом корпусе ТМ расцепитель | PVB | Энергетика Базовая | EC000041 | Блок вспомогательных контактов | 7 | Китай | https://static-pcsp.systeme.ru/image/YxZXmoiIMCrzSkCM5f16d0dbdf1961595330779.jpeg | https://static-pcsp.systeme.ru/image/YxZXmoiIMCrzSkCM5f16d0dbdf1961595330779.jpeg | 1 | нет | [9 empty] | https://api.systeme.ru/product/media/download/167421 https://api.systeme.ru/product/media/download/987959 | автоматические выключатели аксессуары для автоматических выключателей ВА-300 ВА-300М Автоматические выключатели в литом корпусе Силовое оборудование аксессуары для автоматических выключателей расцепитель ВА-300 ВА-300М Силовое оборудование Воздушные автоматические выключатели ВА-750 ВА-730 ПН-101 ВА-300L МПС-330Е АВР-701 Аксессуары для воздушных автоматических выключателей Брошюра РН-730 Электромагнит включения ЭВ--730 Расцепитель минимального напряжения РМ-730 РМВ-730 Привод моторный МП-730 МП-750 Блокировки в отключенном состоянии Блокировки дверцы БО-730 БД-730 Трансформаторы тока Блокировки механические БМ-730 Модуль передачи сигналов МПС-730 МПС-750 Автоматический ввод резерва Автоматические выключачатели в литом корпусе ВА-330 Блок питания ВА-300А АВР-300 Выключатели разьединители ВР-101 Предохранители ножевые |  |  | https://api.systeme.ru/certificates/default/download/2786 https://api.systeme.ru/certificates/default/download/2787 https://api.systeme.ru/certificates/default/download/2270 https://api.systeme.ru/certificates/default/download/1674 https://api.systeme.ru/certificates/default/download/1595 | Д-ТР ЕАЭС-RoHS С-ТР ТС-НВО Д-ТР ЕАЭС-RoHS Д-ТР ЕАЭС-RoHS С-ТР ТС-НВО | ЕАЭС N RU Д-CN.РА07.В.96277_22 ЕАЭС RU С-CN.НВ26.В.02351_22 ЕАЭС № RU Д-FR.РА01.В.06241_21 ЕАЭС № RU Д-FR.РА01.В.19301_20 ЕАЭС RU С-FR.БЛ08.В.00680_19 |  |  |  | 874 | штука | 0 | 1 | PCE BB1 CAR P12 | 1 2 3 4 | 1 8 64 1536 | шт. шт. шт. шт. | 4680409014875 4680409014882 14680409014889 | 12 17.3 36 120 | 18 14.8 30.8 80 | 0.005 12.3 26.2 110 | см. см. см. см. | 0.042 1.01 3 87 | кг. кг. кг. кг. | [22 empty] | Втычное соединение (EV010458) | [5 empty] | 1 | 1 | 0 | [5 empty] | Монтаж сбоку (EV003965) | 0.3 А | 1 | [13 empty] | Срок гарантии на данное оборудование составляет 5 лет с момента отгрузки со склада Систэм Электрик, с подтверждением соответствующим документом | Подлежит замене
22873DEK | Контакт сигнальный правый ВА-303 4P | Dekraft |  |  |  | 8536508008 | Прочие | Контакт сигнальный (аварийный) СК-303 Dekraft; 4P; условный тепловой ток 3А; правый слот для установки. Контакт сигнальный (аварийный) СК-303 служит для получения информации о состоянии автоматических выключателей ВА-303: включен сработал. | Продукты DEKraft LV | DEKLV | 0TA | Аксессуары для АВ в литом корпусе ВА-300 | MBF | Dekraft. АВ в литом корпусе ТМ расцепитель | PVB | Энергетика Базовая | EC000041 | Блок вспомогательных контактов | 7 | Китай | https://static-pcsp.systeme.ru/image/YxZXmoiIMCrzSkCM5f16d0dbdf1961595330779.jpeg | https://static-pcsp.systeme.ru/image/YxZXmoiIMCrzSkCM5f16d0dbdf1961595330779.jpeg | 1 | нет | [9 empty] | https://api.systeme.ru/product/media/download/167421 https://api.systeme.ru/product/media/download/987959 | автоматические выключатели аксессуары для автоматических выключателей ВА-300 ВА-300М Автоматические выключатели в литом корпусе Силовое оборудование аксессуары для автоматических выключателей расцепитель ВА-300 ВА-300М Силовое оборудование Воздушные автоматические выключатели ВА-750 ВА-730 ПН-101 ВА-300L МПС-330Е АВР-701 Аксессуары для воздушных автоматических выключателей Брошюра РН-730 Электромагнит включения ЭВ--730 Расцепитель минимального напряжения РМ-730 РМВ-730 Привод моторный МП-730 МП-750 Блокировки в отключенном состоянии Блокировки дверцы БО-730 БД-730 Трансформаторы тока Блокировки механические БМ-730 Модуль передачи сигналов МПС-730 МПС-750 Автоматический ввод резерва Автоматические выключачатели в литом корпусе ВА-330 Блок питания ВА-300А АВР-300 Выключатели разьединители ВР-101 Предохранители ножевые |  |  | https://api.systeme.ru/certificates/default/download/2786 https://api.systeme.ru/certificates/default/download/2787 https://api.systeme.ru/certificates/default/download/2270 https://api.systeme.ru/certificates/default/download/1674 https://api.systeme.ru/certificates/default/download/1595 | Д-ТР ЕАЭС-RoHS С-ТР ТС-НВО Д-ТР ЕАЭС-RoHS Д-ТР ЕАЭС-RoHS С-ТР ТС-НВО | ЕАЭС N RU Д-CN.РА07.В.96277_22 ЕАЭС RU С-CN.НВ26.В.02351_22 ЕАЭС № RU Д-FR.РА01.В.06241_21 ЕАЭС № RU Д-FR.РА01.В.19301_20 ЕАЭС RU С-FR.БЛ08.В.00680_19 |  |  |  | 1060 | штука |  | 1 | PCE BB1 CAR P12 | 1 2 3 4 | 1 16 128 1536 | шт. шт. шт. шт. | 4680409014899 4680409014905 14680409014902 | 12 17.3 36 120 | 18 14.8 30.8 80 | 0.005 12.3 26.2 110 | см. см. см. см. | 0.042 0.748 6.982 65.65 | кг. кг. кг. кг. | [22 empty] | Втычное соединение (EV010458) | [5 empty] | 1 | 1 | 0 | [5 empty] | Монтаж сбоку (EV003965) | 0.3 А | 1 | [13 empty] | Срок гарантии на данное оборудование составляет 5 лет с момента отгрузки со склада Систэм Электрик, с подтверждением соответствующим документом | Подлежит замене
22875DEK | Контакт сигнальный правый ВА-305 3P | Dekraft |  |  |  | 8536508008 | Прочие | Контакт сигнальный (аварийный) СК-305 Dekraft; 3P; условный тепловой ток 3А; правый слот для установки. Контакт сигнальный (аварийный) СК-305 служит для получения информации о состоянии автоматических выключателей ВА-305: включен сработал. | Продукты DEKraft LV | DEKLV | 0TA | Аксессуары для АВ в литом корпусе ВА-300 | MBF | Dekraft. АВ в литом корпусе ТМ расцепитель | PVB | Энергетика Базовая | EC000041 | Блок вспомогательных контактов | 7 | Китай | https://static-pcsp.systeme.ru/image/YxZXmoiIMCrzSkCM5f16d0dbdf1961595330779.jpeg | https://static-pcsp.systeme.ru/image/YxZXmoiIMCrzSkCM5f16d0dbdf1961595330779.jpeg | 1 | нет | [9 empty] | https://api.systeme.ru/product/media/download/167421 https://api.systeme.ru/product/media/download/987959 | автоматические выключатели аксессуары для автоматических выключателей ВА-300 ВА-300М Автоматические выключатели в литом корпусе Силовое оборудование аксессуары для автоматических выключателей расцепитель ВА-300 ВА-300М Силовое оборудование Воздушные автоматические выключатели ВА-750 ВА-730 ПН-101 ВА-300L МПС-330Е АВР-701 Аксессуары для воздушных автоматических выключателей Брошюра РН-730 Электромагнит включения ЭВ--730 Расцепитель минимального напряжения РМ-730 РМВ-730 Привод моторный МП-730 МП-750 Блокировки в отключенном состоянии Блокировки дверцы БО-730 БД-730 Трансформаторы тока Блокировки механические БМ-730 Модуль передачи сигналов МПС-730 МПС-750 Автоматический ввод резерва Автоматические выключачатели в литом корпусе ВА-330 Блок питания ВА-300А АВР-300 Выключатели разьединители ВР-101 Предохранители ножевые |  |  | https://api.systeme.ru/certificates/default/download/2786 https://api.systeme.ru/certificates/default/download/2787 https://api.systeme.ru/certificates/default/download/2270 https://api.systeme.ru/certificates/default/download/1674 https://api.systeme.ru/certificates/default/download/1595 | Д-ТР ЕАЭС-RoHS С-ТР ТС-НВО Д-ТР ЕАЭС-RoHS Д-ТР ЕАЭС-RoHS С-ТР ТС-НВО | ЕАЭС N RU Д-CN.РА07.В.96277_22 ЕАЭС RU С-CN.НВ26.В.02351_22 ЕАЭС № RU Д-FR.РА01.В.06241_21 ЕАЭС № RU Д-FR.РА01.В.19301_20 ЕАЭС RU С-FR.БЛ08.В.00680_19 |  |  |  | 1290 | штука | 0 | 1 | PCE BB1 CAR PAL | 1 2 3 4 | 1 8 64 1536 | шт. шт. шт. шт. | 4680409014936 4680409014943 14680409014940 | 18.3 17.3 36 18.3 | 24 14.8 30.8 24 | 0.005 12.3 26.2 0.005 | см. см. см. см. | 0.068 1.01 5.05 0.068 | кг. кг. кг. кг. | [22 empty] | Втычное соединение (EV010458) | [5 empty] | 1 | 1 | 0 | [5 empty] | Монтаж сбоку (EV003965) | 0.3 А | 1 | [13 empty] | Срок гарантии на данное оборудование составляет 5 лет с момента отгрузки со склада Систэм Электрик, с подтверждением соответствующим документом | Подлежит замене
22876DEK | Контакт сигнальный правый ВА-305 4P | Dekraft |  |  |  | 8536508008 | Прочие | Контакт сигнальный (аварийный) СК-305 Dekraft; 4P; условный тепловой ток 3А; правый слот для установки. Контакт сигнальный (аварийный) СК-305 служит для получения информации о состоянии автоматических выключателей ВА-305: включен сработал. | Продукты DEKraft LV | DEKLV | 0TA | Аксессуары для АВ в литом корпусе ВА-300 | MBF | Dekraft. АВ в литом корпусе ТМ расцепитель | PVB | Энергетика Базовая | EC000041 | Блок вспомогательных контактов | 7 | Китай | https://static-pcsp.systeme.ru/image/YxZXmoiIMCrzSkCM5f16d0dbdf1961595330779.jpeg | https://static-pcsp.systeme.ru/image/YxZXmoiIMCrzSkCM5f16d0dbdf1961595330779.jpeg | 1 | нет | [9 empty] | https://api.systeme.ru/product/media/download/167421 https://api.systeme.ru/product/media/download/987959 | автоматические выключатели аксессуары для автоматических выключателей ВА-300 ВА-300М Автоматические выключатели в литом корпусе Силовое оборудование аксессуары для автоматических выключателей расцепитель ВА-300 ВА-300М Силовое оборудование Воздушные автоматические выключатели ВА-750 ВА-730 ПН-101 ВА-300L МПС-330Е АВР-701 Аксессуары для воздушных автоматических выключателей Брошюра РН-730 Электромагнит включения ЭВ--730 Расцепитель минимального напряжения РМ-730 РМВ-730 Привод моторный МП-730 МП-750 Блокировки в отключенном состоянии Блокировки дверцы БО-730 БД-730 Трансформаторы тока Блокировки механические БМ-730 Модуль передачи сигналов МПС-730 МПС-750 Автоматический ввод резерва Автоматические выключачатели в литом корпусе ВА-330 Блок питания ВА-300А АВР-300 Выключатели разьединители ВР-101 Предохранители ножевые |  |  | https://api.systeme.ru/certificates/default/download/2786 https://api.systeme.ru/certificates/default/download/2787 https://api.systeme.ru/certificates/default/download/2270 https://api.systeme.ru/certificates/default/download/1674 https://api.systeme.ru/certificates/default/download/1595 | Д-ТР ЕАЭС-RoHS С-ТР ТС-НВО Д-ТР ЕАЭС-RoHS Д-ТР ЕАЭС-RoHS С-ТР ТС-НВО | ЕАЭС N RU Д-CN.РА07.В.96277_22 ЕАЭС RU С-CN.НВ26.В.02351_22 ЕАЭС № RU Д-FR.РА01.В.06241_21 ЕАЭС № RU Д-FR.РА01.В.19301_20 ЕАЭС RU С-FR.БЛ08.В.00680_19 |  |  |  | 1365 | штука |  | 1 | PCE BB1 CAR P12 | 1 2 3 4 | 1 16 128 1536 | шт. шт. шт. шт. | 4680409014950 4680409014967 14680409014964 | 18.3 17.3 36 120 | 24 14.8 30.8 80 | 0.005 12.3 26.2 110 | см. см. см. см. | 0.068 1.164 10.308 106.05 | кг. кг. кг. кг. | [22 empty] | Втычное соединение (EV010458) | [5 empty] | 1 | 1 | 0 | [5 empty] | Монтаж сбоку (EV003965) | 0.3 А | 1 | [13 empty] | Срок гарантии на данное оборудование составляет 5 лет с момента отгрузки со склада Систэм Электрик, с подтверждением соответствующим документом | Подлежит замене
22868DEK | Контакт сигнальный левый ВА-302 | Dekraft |  |  |  | 8536508008 | Прочие | Контакт сигнальный (аварийный) СК-302 Dekraft; 3P/4P; условный тепловой ток 3А; левый слот для установки. Контакт сигнальный (аварийный) СК-302 служит для получения информации о состоянии автоматических выключателей ВА-302: включен сработал. | Продукты DEKraft LV | DEKLV | 0TA | Аксессуары для АВ в литом корпусе ВА-300 | MBF | Dekraft. АВ в литом корпусе ТМ расцепитель | PVB | Энергетика Базовая | EC000041 | Блок вспомогательных контактов | 7 | Китай | https://static-pcsp.systeme.ru/image/YxZXmoiIMCrzSkCM5f16d0dbdf1961595330779.jpeg | https://static-pcsp.systeme.ru/image/YxZXmoiIMCrzSkCM5f16d0dbdf1961595330779.jpeg | 1 | нет | [9 empty] | https://api.systeme.ru/product/media/download/167421 https://api.systeme.ru/product/media/download/987959 | автоматические выключатели аксессуары для автоматических выключателей ВА-300 ВА-300М Автоматические выключатели в литом корпусе Силовое оборудование аксессуары для автоматических выключателей расцепитель ВА-300 ВА-300М Силовое оборудование Воздушные автоматические выключатели ВА-750 ВА-730 ПН-101 ВА-300L МПС-330Е АВР-701 Аксессуары для воздушных автоматических выключателей Брошюра РН-730 Электромагнит включения ЭВ--730 Расцепитель минимального напряжения РМ-730 РМВ-730 Привод моторный МП-730 МП-750 Блокировки в отключенном состоянии Блокировки дверцы БО-730 БД-730 Трансформаторы тока Блокировки механические БМ-730 Модуль передачи сигналов МПС-730 МПС-750 Автоматический ввод резерва Автоматические выключачатели в литом корпусе ВА-330 Блок питания ВА-300А АВР-300 Выключатели разьединители ВР-101 Предохранители ножевые |  |  | https://api.systeme.ru/certificates/default/download/2786 https://api.systeme.ru/certificates/default/download/2787 https://api.systeme.ru/certificates/default/download/2270 https://api.systeme.ru/certificates/default/download/1674 https://api.systeme.ru/certificates/default/download/1595 | Д-ТР ЕАЭС-RoHS С-ТР ТС-НВО Д-ТР ЕАЭС-RoHS Д-ТР ЕАЭС-RoHS С-ТР ТС-НВО | ЕАЭС N RU Д-CN.РА07.В.96277_22 ЕАЭС RU С-CN.НВ26.В.02351_22 ЕАЭС № RU Д-FR.РА01.В.06241_21 ЕАЭС № RU Д-FR.РА01.В.19301_20 ЕАЭС RU С-FR.БЛ08.В.00680_19 |  |  |  | 747 | штука | 0 | 1 | PCE BB1 CAR P12 | 1 2 3 4 | 1 8 64 1536 | шт. шт. шт. шт. | 4680409014790 4680409014806 14680409014803 | 12 17.3 36 120 | 18 14.8 30.8 80 | 0.005 12.3 26.2 110 | см. см. см. см. | 0.089 1.01 6.06 138.37 | кг. кг. кг. кг. | [22 empty] | Втычное соединение (EV010458) | [5 empty] | 1 | 1 | 0 | [5 empty] | Монтаж сбоку (EV003965) | 0.3 А | 1 | [13 empty] | Срок гарантии на данное оборудование составляет 5 лет с момента отгрузки со склада Систэм Электрик, с подтверждением соответствующим документом | Подлежит замене
22871DEK | Контакт сигнальный левый ВА-303 | Dekraft |  |  |  | 8536508008 | Прочие | Контакт сигнальный (аварийный) СК-303 Dekraft; 3P/4P; условный тепловой ток 3А; левый слот для установки. Контакт сигнальный (аварийный) СК-303 служит для получения информации о состоянии автоматических выключателей ВА-303: включен сработал. | Продукты DEKraft LV | DEKLV | 0TA | Аксессуары для АВ в литом корпусе ВА-300 | MBF | Dekraft. АВ в литом корпусе ТМ расцепитель | PVB | Энергетика Базовая | EC000041 | Блок вспомогательных контактов | 7 | Китай | https://static-pcsp.systeme.ru/image/YxZXmoiIMCrzSkCM5f16d0dbdf1961595330779.jpeg | https://static-pcsp.systeme.ru/image/YxZXmoiIMCrzSkCM5f16d0dbdf1961595330779.jpeg | 1 | нет | [9 empty] | https://api.systeme.ru/product/media/download/167421 https://api.systeme.ru/product/media/download/987959 | автоматические выключатели аксессуары для автоматических выключателей ВА-300 ВА-300М Автоматические выключатели в литом корпусе Силовое оборудование аксессуары для автоматических выключателей расцепитель ВА-300 ВА-300М Силовое оборудование Воздушные автоматические выключатели ВА-750 ВА-730 ПН-101 ВА-300L МПС-330Е АВР-701 Аксессуары для воздушных автоматических выключателей Брошюра РН-730 Электромагнит включения ЭВ--730 Расцепитель минимального напряжения РМ-730 РМВ-730 Привод моторный МП-730 МП-750 Блокировки в отключенном состоянии Блокировки дверцы БО-730 БД-730 Трансформаторы тока Блокировки механические БМ-730 Модуль передачи сигналов МПС-730 МПС-750 Автоматический ввод резерва Автоматические выключачатели в литом корпусе ВА-330 Блок питания ВА-300А АВР-300 Выключатели разьединители ВР-101 Предохранители ножевые |  |  | https://api.systeme.ru/certificates/default/download/2786 https://api.systeme.ru/certificates/default/download/2787 https://api.systeme.ru/certificates/default/download/2270 https://api.systeme.ru/certificates/default/download/1674 https://api.systeme.ru/certificates/default/download/1595 | Д-ТР ЕАЭС-RoHS С-ТР ТС-НВО Д-ТР ЕАЭС-RoHS Д-ТР ЕАЭС-RoHS С-ТР ТС-НВО | ЕАЭС N RU Д-CN.РА07.В.96277_22 ЕАЭС RU С-CN.НВ26.В.02351_22 ЕАЭС № RU Д-FR.РА01.В.06241_21 ЕАЭС № RU Д-FR.РА01.В.19301_20 ЕАЭС RU С-FR.БЛ08.В.00680_19 |  |  |  | 874 | штука | 0 | 1 | PCE BB1 CAR P12 | 1 2 3 4 | 1 16 128 3072 | шт. шт. шт. шт. | 4680409014851 4680409014868 14680409014865 | 12 17.3 36 120 | 18 14.8 30.8 80 | 0.005 12.3 26.2 110 | см. см. см. см. | 0.042 0.748 6.982 123 | кг. кг. кг. кг. | [22 empty] | Втычное соединение (EV010458) | [5 empty] | 1 | 1 | 0 | [5 empty] | Монтаж сбоку (EV003965) | 0.3 А | 1 | [13 empty] | Срок гарантии на данное оборудование составляет 5 лет с момента отгрузки со склада Систэм Электрик, с подтверждением соответствующим документом | Подлежит замене
22874DEK | Контакт сигнальный левый ВА-305 | Dekraft |  |  |  | 8536508008 | Прочие | Контакт сигнальный (аварийный) СК-305 Dekraft; 3P/4P; условный тепловой ток 3А; левый слот для установки. Контакт сигнальный (аварийный) СК-305 служит для получения информации о состоянии автоматических выключателей ВА-305: включен сработал. | Продукты DEKraft LV | DEKLV | 0TA | Аксессуары для АВ в литом корпусе ВА-300 | MBF | Dekraft. АВ в литом корпусе ТМ расцепитель | PVB | Энергетика Базовая | EC000041 | Блок вспомогательных контактов | 7 | Китай | https://static-pcsp.systeme.ru/image/YxZXmoiIMCrzSkCM5f16d0dbdf1961595330779.jpeg | https://static-pcsp.systeme.ru/image/YxZXmoiIMCrzSkCM5f16d0dbdf1961595330779.jpeg | 1 | нет | [9 empty] | https://api.systeme.ru/product/media/download/167421 https://api.systeme.ru/product/media/download/987959 | автоматические выключатели аксессуары для автоматических выключателей ВА-300 ВА-300М Автоматические выключатели в литом корпусе Силовое оборудование аксессуары для автоматических выключателей расцепитель ВА-300 ВА-300М Силовое оборудование Воздушные автоматические выключатели ВА-750 ВА-730 ПН-101 ВА-300L МПС-330Е АВР-701 Аксессуары для воздушных автоматических выключателей Брошюра РН-730 Электромагнит включения ЭВ--730 Расцепитель минимального напряжения РМ-730 РМВ-730 Привод моторный МП-730 МП-750 Блокировки в отключенном состоянии Блокировки дверцы БО-730 БД-730 Трансформаторы тока Блокировки механические БМ-730 Модуль передачи сигналов МПС-730 МПС-750 Автоматический ввод резерва Автоматические выключачатели в литом корпусе ВА-330 Блок питания ВА-300А АВР-300 Выключатели разьединители ВР-101 Предохранители ножевые |  |  | https://api.systeme.ru/certificates/default/download/2786 https://api.systeme.ru/certificates/default/download/2787 https://api.systeme.ru/certificates/default/download/2270 https://api.systeme.ru/certificates/default/download/1674 https://api.systeme.ru/certificates/default/download/1595 | Д-ТР ЕАЭС-RoHS С-ТР ТС-НВО Д-ТР ЕАЭС-RoHS Д-ТР ЕАЭС-RoHS С-ТР ТС-НВО | ЕАЭС N RU Д-CN.РА07.В.96277_22 ЕАЭС RU С-CN.НВ26.В.02351_22 ЕАЭС № RU Д-FR.РА01.В.06241_21 ЕАЭС № RU Д-FR.РА01.В.19301_20 ЕАЭС RU С-FR.БЛ08.В.00680_19 |  |  |  | 1290 | штука | 0 | 1 | PCE BB1 CAR P12 | 1 2 3 4 | 1 8 64 1536 | шт. шт. шт. шт. | 4680409014912 4680409014929 14680409014926 | 18.3 17.3 36 120 | 24 14.8 30.8 80 | 0.005 12.3 26.2 110 | см. см. см. см. | 0.068 1.01 5.05 106.05 | кг. кг. кг. кг. | [22 empty] | Втычное соединение (EV010458) | [5 empty] | 1 | 1 | 0 | [5 empty] | Монтаж сбоку (EV003965) | 0.3 А | 1 | [13 empty] | Срок гарантии на данное оборудование составляет 5 лет с момента отгрузки со склада Систэм Электрик, с подтверждением соответствующим документом | Подлежит замене
22877DEK | Контакт сигнальный левый ВА-306 | Dekraft |  |  |  | 8536508008 | Прочие | Контакт сигнальный (аварийный) СК-306 Dekraft; 3P/4P; условный тепловой ток 3А; левый слот для установки. Контакт сигнальный (аварийный) СК-306 служит для получения информации о состоянии автоматических выключателей ВА-306: включен сработал. | Продукты DEKraft LV | DEKLV | 0TA | Аксессуары для АВ в литом корпусе ВА-300 | MBF | Dekraft. АВ в литом корпусе ТМ расцепитель | PVB | Энергетика Базовая | EC000041 | Блок вспомогательных контактов | 7 | Китай | https://static-pcsp.systeme.ru/image/YxZXmoiIMCrzSkCM5f16d0dbdf1961595330779.jpeg | https://static-pcsp.systeme.ru/image/YxZXmoiIMCrzSkCM5f16d0dbdf1961595330779.jpeg | 1 | нет | [9 empty] | https://api.systeme.ru/product/media/download/167421 https://api.systeme.ru/product/media/download/987959 | автоматические выключатели аксессуары для автоматических выключателей ВА-300 ВА-300М Автоматические выключатели в литом корпусе Силовое оборудование аксессуары для автоматических выключателей расцепитель ВА-300 ВА-300М Силовое оборудование Воздушные автоматические выключатели ВА-750 ВА-730 ПН-101 ВА-300L МПС-330Е АВР-701 Аксессуары для воздушных автоматических выключателей Брошюра РН-730 Электромагнит включения ЭВ--730 Расцепитель минимального напряжения РМ-730 РМВ-730 Привод моторный МП-730 МП-750 Блокировки в отключенном состоянии Блокировки дверцы БО-730 БД-730 Трансформаторы тока Блокировки механические БМ-730 Модуль передачи сигналов МПС-730 МПС-750 Автоматический ввод резерва Автоматические выключачатели в литом корпусе ВА-330 Блок питания ВА-300А АВР-300 Выключатели разьединители ВР-101 Предохранители ножевые |  |  | https://api.systeme.ru/certificates/default/download/2786 https://api.systeme.ru/certificates/default/download/2787 https://api.systeme.ru/certificates/default/download/2270 https://api.systeme.ru/certificates/default/download/1674 https://api.systeme.ru/certificates/default/download/1595 | Д-ТР ЕАЭС-RoHS С-ТР ТС-НВО Д-ТР ЕАЭС-RoHS Д-ТР ЕАЭС-RoHS С-ТР ТС-НВО | ЕАЭС N RU Д-CN.РА07.В.96277_22 ЕАЭС RU С-CN.НВ26.В.02351_22 ЕАЭС № RU Д-FR.РА01.В.06241_21 ЕАЭС № RU Д-FR.РА01.В.19301_20 ЕАЭС RU С-FR.БЛ08.В.00680_19 |  |  |  | 1430 | штука | 0 | 1 | PCE BB1 CAR PAL | 1 2 3 4 | 1 16 32 1536 | шт. шт. шт. шт. | 4680409014974 4680409014981 14680409014988 | 18.3 17.3 36 18.3 | 24 14.8 30.8 24 | 0.005 12.3 26.2 0.005 | см. см. см. см. | 0.103 1.01 7.07 0.103 | кг. кг. кг. кг. | [22 empty] | Втычное соединение (EV010458) | [5 empty] | 1 | 1 | 0 | [5 empty] | Монтаж сбоку (EV003965) | 0.3 А | 1 | [13 empty] | Срок гарантии на данное оборудование составляет 5 лет с момента отгрузки со склада Систэм Электрик, с подтверждением соответствующим документом | Подлежит замене
22881DEK | Контакт дополнительный и сигнальный правый ВА-302 3P | Dekraft |  |  |  | 8536508008 | Прочие | Контакт ДК-СК-302 Dekraft; совмещает в себе функции дополнительного и сигнального контактов; 3P; правый слот для установки; условный тепловой ток 3А; кол-во и исполнение контактов ДК - 1НО+1НЗ, СК - 1НО+1НЗ. | Продукты DEKraft LV | DEKLV | 0TA | Аксессуары для АВ в литом корпусе ВА-300 | MBF | Dekraft. АВ в литом корпусе ТМ расцепитель | PVB | Энергетика Базовая | EC000041 | Блок вспомогательных контактов | 7 | Китай | https://static-pcsp.systeme.ru/image/ldivQ-JOO0Hp05j65f16d0dd510541595330781.jpeg | https://static-pcsp.systeme.ru/image/ldivQ-JOO0Hp05j65f16d0dd510541595330781.jpeg | 1 | нет | [9 empty] | https://api.systeme.ru/product/media/download/167421 https://api.systeme.ru/product/media/download/987959 | автоматические выключатели аксессуары для автоматических выключателей ВА-300 ВА-300М Автоматические выключатели в литом корпусе Силовое оборудование аксессуары для автоматических выключателей расцепитель ВА-300 ВА-300М Силовое оборудование Воздушные автоматические выключатели ВА-750 ВА-730 ПН-101 ВА-300L МПС-330Е АВР-701 Аксессуары для воздушных автоматических выключателей Брошюра РН-730 Электромагнит включения ЭВ--730 Расцепитель минимального напряжения РМ-730 РМВ-730 Привод моторный МП-730 МП-750 Блокировки в отключенном состоянии Блокировки дверцы БО-730 БД-730 Трансформаторы тока Блокировки механические БМ-730 Модуль передачи сигналов МПС-730 МПС-750 Автоматический ввод резерва Автоматические выключачатели в литом корпусе ВА-330 Блок питания ВА-300А АВР-300 Выключатели разьединители ВР-101 Предохранители ножевые |  |  | https://api.systeme.ru/certificates/default/download/2786 https://api.systeme.ru/certificates/default/download/2787 https://api.systeme.ru/certificates/default/download/2270 https://api.systeme.ru/certificates/default/download/1674 https://api.systeme.ru/certificates/default/download/1595 | Д-ТР ЕАЭС-RoHS С-ТР ТС-НВО Д-ТР ЕАЭС-RoHS Д-ТР ЕАЭС-RoHS С-ТР ТС-НВО | ЕАЭС N RU Д-CN.РА07.В.96277_22 ЕАЭС RU С-CN.НВ26.В.02351_22 ЕАЭС № RU Д-FR.РА01.В.06241_21 ЕАЭС № RU Д-FR.РА01.В.19301_20 ЕАЭС RU С-FR.БЛ08.В.00680_19 |  |  |  | 1120 | штука | 0 | 1 | PCE BB1 CAR P12 | 1 2 3 4 | 1 8 64 1536 | шт. шт. шт. шт. | 4680409015056 4680409015063 14680409015060 | 12 17.3 36 120 | 18 14.8 30.8 80 | 0.005 12.3 26.2 110 | см. см. см. см. | 0.089 1.01 7 138 | кг. кг. кг. кг. | [22 empty] | Втычное соединение (EV010458) | [5 empty] | 2 | 2 | 0 | [5 empty] | Монтаж сбоку (EV003965) | 0.3 А | 2 | [13 empty] | Срок гарантии на данное оборудование составляет 5 лет с момента отгрузки со склада Систэм Электрик, с подтверждением соответствующим документом | Подлежит замене
22882DEK | Контакт дополнительный и сигнальный правый ВА-302 4P | Dekraft |  |  |  | 8536508008 | Прочие | Контакт ДК-СК-302 Dekraft; совмещает в себе функции дополнительного и сигнального контактов; 4P; правый слот для установки; условный тепловой ток 3А; кол-во и исполнение контактов ДК - 1НО+1НЗ, СК - 1НО+1НЗ. | Продукты DEKraft LV | DEKLV | 0TA | Аксессуары для АВ в литом корпусе ВА-300 | MBF | Dekraft. АВ в литом корпусе ТМ расцепитель | PVB | Энергетика Базовая | EC000041 | Блок вспомогательных контактов | 7 | Китай | https://static-pcsp.systeme.ru/image/ldivQ-JOO0Hp05j65f16d0dd510541595330781.jpeg | https://static-pcsp.systeme.ru/image/ldivQ-JOO0Hp05j65f16d0dd510541595330781.jpeg | 1 | нет | [9 empty] | https://api.systeme.ru/product/media/download/167421 https://api.systeme.ru/product/media/download/987959 | автоматические выключатели аксессуары для автоматических выключателей ВА-300 ВА-300М Автоматические выключатели в литом корпусе Силовое оборудование аксессуары для автоматических выключателей расцепитель ВА-300 ВА-300М Силовое оборудование Воздушные автоматические выключатели ВА-750 ВА-730 ПН-101 ВА-300L МПС-330Е АВР-701 Аксессуары для воздушных автоматических выключателей Брошюра РН-730 Электромагнит включения ЭВ--730 Расцепитель минимального напряжения РМ-730 РМВ-730 Привод моторный МП-730 МП-750 Блокировки в отключенном состоянии Блокировки дверцы БО-730 БД-730 Трансформаторы тока Блокировки механические БМ-730 Модуль передачи сигналов МПС-730 МПС-750 Автоматический ввод резерва Автоматические выключачатели в литом корпусе ВА-330 Блок питания ВА-300А АВР-300 Выключатели разьединители ВР-101 Предохранители ножевые |  |  | https://api.systeme.ru/certificates/default/download/2786 https://api.systeme.ru/certificates/default/download/2787 https://api.systeme.ru/certificates/default/download/2270 https://api.systeme.ru/certificates/default/download/1674 https://api.systeme.ru/certificates/default/download/1595 | Д-ТР ЕАЭС-RoHS С-ТР ТС-НВО Д-ТР ЕАЭС-RoHS Д-ТР ЕАЭС-RoHS С-ТР ТС-НВО | ЕАЭС N RU Д-CN.РА07.В.96277_22 ЕАЭС RU С-CN.НВ26.В.02351_22 ЕАЭС № RU Д-FR.РА01.В.06241_21 ЕАЭС № RU Д-FR.РА01.В.19301_20 ЕАЭС RU С-FR.БЛ08.В.00680_19 |  |  |  | 1120 | штука | 0 | 1 | PCE BB1 CAR PAL | 1 2 3 4 | 1 8 64 1536 | шт. шт. шт. шт. | 4680409015070 4680409015087 14680409015084 | 12 17.3 36 12 | 18 14.8 30.8 18 | 0.005 12.3 26.2 0.005 | см. см. см. см. | 0.089 1.01 6.06 0.089 | кг. кг. кг. кг. | [22 empty] | Втычное соединение (EV010458) | [5 empty] | 2 | 2 | 0 | [5 empty] | Монтаж сбоку (EV003965) | 0.3 А | 2 | [13 empty] | Срок гарантии на данное оборудование составляет 5 лет с момента отгрузки со склада Систэм Электрик, с подтверждением соответствующим документом | Подлежит замене
22884DEK | Контакт дополнительный и сигнальный правый ВА-303 3P | Dekraft |  |  |  | 8536508008 | Прочие | Контакт ДК-СК-303 Dekraft; совмещает в себе функции дополнительного и сигнального контактов; 3P; правый слот для установки; условный тепловой ток 3А; кол-во и исполнение контактов ДК - 1НО+1НЗ, СК - 1НО+1НЗ. | Продукты DEKraft LV | DEKLV | 0TA | Аксессуары для АВ в литом корпусе ВА-300 | MBF | Dekraft. АВ в литом корпусе ТМ расцепитель | PVB | Энергетика Базовая | EC000041 | Блок вспомогательных контактов | 7 | Китай | https://static-pcsp.systeme.ru/image/ldivQ-JOO0Hp05j65f16d0dd510541595330781.jpeg | https://static-pcsp.systeme.ru/image/ldivQ-JOO0Hp05j65f16d0dd510541595330781.jpeg | 1 | нет | [9 empty] | https://api.systeme.ru/product/media/download/167421 https://api.systeme.ru/product/media/download/987959 | автоматические выключатели аксессуары для автоматических выключателей ВА-300 ВА-300М Автоматические выключатели в литом корпусе Силовое оборудование аксессуары для автоматических выключателей расцепитель ВА-300 ВА-300М Силовое оборудование Воздушные автоматические выключатели ВА-750 ВА-730 ПН-101 ВА-300L МПС-330Е АВР-701 Аксессуары для воздушных автоматических выключателей Брошюра РН-730 Электромагнит включения ЭВ--730 Расцепитель минимального напряжения РМ-730 РМВ-730 Привод моторный МП-730 МП-750 Блокировки в отключенном состоянии Блокировки дверцы БО-730 БД-730 Трансформаторы тока Блокировки механические БМ-730 Модуль передачи сигналов МПС-730 МПС-750 Автоматический ввод резерва Автоматические выключачатели в литом корпусе ВА-330 Блок питания ВА-300А АВР-300 Выключатели разьединители ВР-101 Предохранители ножевые |  |  | https://api.systeme.ru/certificates/default/download/2786 https://api.systeme.ru/certificates/default/download/2787 https://api.systeme.ru/certificates/default/download/2270 https://api.systeme.ru/certificates/default/download/1674 https://api.systeme.ru/certificates/default/download/1595 | Д-ТР ЕАЭС-RoHS С-ТР ТС-НВО Д-ТР ЕАЭС-RoHS Д-ТР ЕАЭС-RoHS С-ТР ТС-НВО | ЕАЭС N RU Д-CN.РА07.В.96277_22 ЕАЭС RU С-CN.НВ26.В.02351_22 ЕАЭС № RU Д-FR.РА01.В.06241_21 ЕАЭС № RU Д-FR.РА01.В.19301_20 ЕАЭС RU С-FR.БЛ08.В.00680_19 |  |  |  | 1460 | штука | 0 | 1 | PCE BB1 CAR P12 | 1 2 3 4 | 1 16 128 3072 | шт. шт. шт. шт. | 4680409015117 4680409015124 14680409015121 | 12 17.3 36 120 | 18 14.8 30.8 80 | 0.005 12.3 26.2 110 | см. см. см. см. | 0.049 0.865 7.917 152.51 | кг. кг. кг. кг. | [22 empty] | Втычное соединение (EV010458) | [5 empty] | 2 | 2 | 0 | [5 empty] | Монтаж сбоку (EV003965) | 0.3 А | 2 | [13 empty] | Срок гарантии на данное оборудование составляет 5 лет с момента отгрузки со склада Систэм Электрик, с подтверждением соответствующим документом | Подлежит замене
22885DEK | Контакт дополнительный и сигнальный правый ВА-303 4P | Dekraft |  |  |  | 8536508008 | Прочие | Контакт ДК-СК-303 Dekraft; совмещает в себе функции дополнительного и сигнального контактов; 4P; правый слот для установки; условный тепловой ток 3А; кол-во и исполнение контактов ДК - 1НО+1НЗ, СК - 1НО+1НЗ. | Продукты DEKraft LV | DEKLV | 0TA | Аксессуары для АВ в литом корпусе ВА-300 | MBF | Dekraft. АВ в литом корпусе ТМ расцепитель | PVB | Энергетика Базовая | EC000041 | Блок вспомогательных контактов | 7 | Китай | https://static-pcsp.systeme.ru/image/ldivQ-JOO0Hp05j65f16d0dd510541595330781.jpeg | https://static-pcsp.systeme.ru/image/ldivQ-JOO0Hp05j65f16d0dd510541595330781.jpeg | 1 | нет | [9 empty] | https://api.systeme.ru/product/media/download/167421 https://api.systeme.ru/product/media/download/987959 | автоматические выключатели аксессуары для автоматических выключателей ВА-300 ВА-300М Автоматические выключатели в литом корпусе Силовое оборудование аксессуары для автоматических выключателей расцепитель ВА-300 ВА-300М Силовое оборудование Воздушные автоматические выключатели ВА-750 ВА-730 ПН-101 ВА-300L МПС-330Е АВР-701 Аксессуары для воздушных автоматических выключателей Брошюра РН-730 Электромагнит включения ЭВ--730 Расцепитель минимального напряжения РМ-730 РМВ-730 Привод моторный МП-730 МП-750 Блокировки в отключенном состоянии Блокировки дверцы БО-730 БД-730 Трансформаторы тока Блокировки механические БМ-730 Модуль передачи сигналов МПС-730 МПС-750 Автоматический ввод резерва Автоматические выключачатели в литом корпусе ВА-330 Блок питания ВА-300А АВР-300 Выключатели разьединители ВР-101 Предохранители ножевые |  |  | https://api.systeme.ru/certificates/default/download/2786 https://api.systeme.ru/certificates/default/download/2787 https://api.systeme.ru/certificates/default/download/2270 https://api.systeme.ru/certificates/default/download/1674 https://api.systeme.ru/certificates/default/download/1595 | Д-ТР ЕАЭС-RoHS С-ТР ТС-НВО Д-ТР ЕАЭС-RoHS Д-ТР ЕАЭС-RoHS С-ТР ТС-НВО | ЕАЭС N RU Д-CN.РА07.В.96277_22 ЕАЭС RU С-CN.НВ26.В.02351_22 ЕАЭС № RU Д-FR.РА01.В.06241_21 ЕАЭС № RU Д-FR.РА01.В.19301_20 ЕАЭС RU С-FR.БЛ08.В.00680_19 |  |  |  | 1460 | штука | 0 | 1 | PCE BB1 CAR P12 | 1 2 3 4 | 1 8 64 1536 | шт. шт. шт. шт. | 4680409015131 4680409015148 14680409015145 | 12 17.3 36 120 | 18 14.8 30.8 80 | 0.005 12.3 26.2 110 | см. см. см. см. | 0.05 0.876 4.04 76.76 | кг. кг. кг. кг. | [22 empty] | Втычное соединение (EV010458) | [5 empty] | 2 | 2 | 0 | [5 empty] | Монтаж сбоку (EV003965) | 0.3 А | 2 | [13 empty] | Срок гарантии на данное оборудование составляет 5 лет с момента отгрузки со склада Систэм Электрик, с подтверждением соответствующим документом | Подлежит замене
22887DEK | Контакт дополнительный и сигнальный правый ВА-305 3P | Dekraft |  |  |  | 8536508008 | Прочие | Контакт ДК-СК-305 Dekraft; совмещает в себе функции дополнительного и сигнального контактов; 3P; правый слот для установки; условный тепловой ток 3А; кол-во и исполнение контактов ДК - 1НО+1НЗ, СК - 1НО+1НЗ. | Продукты DEKraft LV | DEKLV | 0TA | Аксессуары для АВ в литом корпусе ВА-300 | MBF | Dekraft. АВ в литом корпусе ТМ расцепитель | PVB | Энергетика Базовая | EC000041 | Блок вспомогательных контактов | 7 | Китай | https://static-pcsp.systeme.ru/image/ldivQ-JOO0Hp05j65f16d0dd510541595330781.jpeg | https://static-pcsp.systeme.ru/image/ldivQ-JOO0Hp05j65f16d0dd510541595330781.jpeg | 1 | нет | [9 empty] | https://api.systeme.ru/product/media/download/167421 https://api.systeme.ru/product/media/download/987959 | автоматические выключатели аксессуары для автоматических выключателей ВА-300 ВА-300М Автоматические выключатели в литом корпусе Силовое оборудование аксессуары для автоматических выключателей расцепитель ВА-300 ВА-300М Силовое оборудование Воздушные автоматические выключатели ВА-750 ВА-730 ПН-101 ВА-300L МПС-330Е АВР-701 Аксессуары для воздушных автоматических выключателей Брошюра РН-730 Электромагнит включения ЭВ--730 Расцепитель минимального напряжения РМ-730 РМВ-730 Привод моторный МП-730 МП-750 Блокировки в отключенном состоянии Блокировки дверцы БО-730 БД-730 Трансформаторы тока Блокировки механические БМ-730 Модуль передачи сигналов МПС-730 МПС-750 Автоматический ввод резерва Автоматические выключачатели в литом корпусе ВА-330 Блок питания ВА-300А АВР-300 Выключатели разьединители ВР-101 Предохранители ножевые |  |  | https://api.systeme.ru/certificates/default/download/2786 https://api.systeme.ru/certificates/default/download/2787 https://api.systeme.ru/certificates/default/download/2270 https://api.systeme.ru/certificates/default/download/1674 https://api.systeme.ru/certificates/default/download/1595 | Д-ТР ЕАЭС-RoHS С-ТР ТС-НВО Д-ТР ЕАЭС-RoHS Д-ТР ЕАЭС-RoHS С-ТР ТС-НВО | ЕАЭС N RU Д-CN.РА07.В.96277_22 ЕАЭС RU С-CN.НВ26.В.02351_22 ЕАЭС № RU Д-FR.РА01.В.06241_21 ЕАЭС № RU Д-FR.РА01.В.19301_20 ЕАЭС RU С-FR.БЛ08.В.00680_19 |  |  |  | 1935 | штука | 0 | 1 | PCE BB1 CAR P12 | 1 2 3 4 | 1 8 128 3072 | шт. шт. шт. шт. | 4680409015179 4680409015186 14680409015183 | 18.3 15.3 31.8 120 | 24 18.1 36.5 80 | 0.005 13 27.4 110 | см. см. см. см. | 0.092 0.751 13.7 285 | кг. кг. кг. кг. | [22 empty] | Втычное соединение (EV010458) | [5 empty] | 2 | 2 | 0 | [5 empty] | Монтаж сбоку (EV003965) | 0.3 А | 2 | [13 empty] | Срок гарантии на данное оборудование составляет 5 лет с момента отгрузки со склада Систэм Электрик, с подтверждением соответствующим документом | Подлежит замене
22888DEK | Контакт дополнительный и сигнальный правый ВА-305 4P | Dekraft |  |  |  | 8536508008 | Прочие | Контакт ДК-СК-305 Dekraft; совмещает в себе функции дополнительного и сигнального контактов; 4P; правый слот для установки; условный тепловой ток 3А; кол-во и исполнение контактов ДК - 1НО+1НЗ, СК - 1НО+1НЗ. | Продукты DEKraft LV | DEKLV | 0TA | Аксессуары для АВ в литом корпусе ВА-300 | MBF | Dekraft. АВ в литом корпусе ТМ расцепитель | PVB | Энергетика Базовая | EC000041 | Блок вспомогательных контактов | 7 | Китай | https://static-pcsp.systeme.ru/image/ldivQ-JOO0Hp05j65f16d0dd510541595330781.jpeg | https://static-pcsp.systeme.ru/image/ldivQ-JOO0Hp05j65f16d0dd510541595330781.jpeg | 1 | нет | [9 empty] | https://api.systeme.ru/product/media/download/167421 https://api.systeme.ru/product/media/download/987959 | автоматические выключатели аксессуары для автоматических выключателей ВА-300 ВА-300М Автоматические выключатели в литом корпусе Силовое оборудование аксессуары для автоматических выключателей расцепитель ВА-300 ВА-300М Силовое оборудование Воздушные автоматические выключатели ВА-750 ВА-730 ПН-101 ВА-300L МПС-330Е АВР-701 Аксессуары для воздушных автоматических выключателей Брошюра РН-730 Электромагнит включения ЭВ--730 Расцепитель минимального напряжения РМ-730 РМВ-730 Привод моторный МП-730 МП-750 Блокировки в отключенном состоянии Блокировки дверцы БО-730 БД-730 Трансформаторы тока Блокировки механические БМ-730 Модуль передачи сигналов МПС-730 МПС-750 Автоматический ввод резерва Автоматические выключачатели в литом корпусе ВА-330 Блок питания ВА-300А АВР-300 Выключатели разьединители ВР-101 Предохранители ножевые |  |  | https://api.systeme.ru/certificates/default/download/2786 https://api.systeme.ru/certificates/default/download/2787 https://api.systeme.ru/certificates/default/download/2270 https://api.systeme.ru/certificates/default/download/1674 https://api.systeme.ru/certificates/default/download/1595 | Д-ТР ЕАЭС-RoHS С-ТР ТС-НВО Д-ТР ЕАЭС-RoHS Д-ТР ЕАЭС-RoHS С-ТР ТС-НВО | ЕАЭС N RU Д-CN.РА07.В.96277_22 ЕАЭС RU С-CN.НВ26.В.02351_22 ЕАЭС № RU Д-FR.РА01.В.06241_21 ЕАЭС № RU Д-FR.РА01.В.19301_20 ЕАЭС RU С-FR.БЛ08.В.00680_19 |  |  |  | 1935 | штука | 0 | 1 | PCE BB1 CAR P12 | 1 2 3 4 | 1 8 64 1536 | шт. шт. шт. шт. | 4680409015193 4680409015209 14680409015206 | 18.3 17.3 36 120 | 24 14.8 30.8 80 | 0.005 12.3 26.2 110 | см. см. см. см. | 0.092 1.548 6.06 143.42 | кг. кг. кг. кг. | [22 empty] | Втычное соединение (EV010458) | [5 empty] | 2 | 2 | 0 | [5 empty] | Монтаж сбоку (EV003965) | 0.3 А | 2 | [13 empty] | Срок гарантии на данное оборудование составляет 5 лет с момента отгрузки со склада Систэм Электрик, с подтверждением соответствующим документом | Подлежит замене
22880DEK | Контакт дополнительный и сигнальный левый ВА-302 | Dekraft |  |  |  | 8536508008 | Прочие | Контакт ДК-СК-302 Dekraft; совмещает в себе функции дополнительного и сигнального контактов; 3P/4P; левый слот для установки; условный тепловой ток 3А; кол-во и исполнение контактов ДК - 1НО+1НЗ, СК - 1НО+1НЗ. | Продукты DEKraft LV | DEKLV | 0TA | Аксессуары для АВ в литом корпусе ВА-300 | MBF | Dekraft. АВ в литом корпусе ТМ расцепитель | PVB | Энергетика Базовая | EC000041 | Блок вспомогательных контактов | 7 | Китай | https://static-pcsp.systeme.ru/image/ldivQ-JOO0Hp05j65f16d0dd510541595330781.jpeg | https://static-pcsp.systeme.ru/image/ldivQ-JOO0Hp05j65f16d0dd510541595330781.jpeg | 1 | нет | [9 empty] | https://api.systeme.ru/product/media/download/167421 https://api.systeme.ru/product/media/download/987959 | автоматические выключатели аксессуары для автоматических выключателей ВА-300 ВА-300М Автоматические выключатели в литом корпусе Силовое оборудование аксессуары для автоматических выключателей расцепитель ВА-300 ВА-300М Силовое оборудование Воздушные автоматические выключатели ВА-750 ВА-730 ПН-101 ВА-300L МПС-330Е АВР-701 Аксессуары для воздушных автоматических выключателей Брошюра РН-730 Электромагнит включения ЭВ--730 Расцепитель минимального напряжения РМ-730 РМВ-730 Привод моторный МП-730 МП-750 Блокировки в отключенном состоянии Блокировки дверцы БО-730 БД-730 Трансформаторы тока Блокировки механические БМ-730 Модуль передачи сигналов МПС-730 МПС-750 Автоматический ввод резерва Автоматические выключачатели в литом корпусе ВА-330 Блок питания ВА-300А АВР-300 Выключатели разьединители ВР-101 Предохранители ножевые |  |  | https://api.systeme.ru/certificates/default/download/2786 https://api.systeme.ru/certificates/default/download/2787 https://api.systeme.ru/certificates/default/download/2270 https://api.systeme.ru/certificates/default/download/1674 https://api.systeme.ru/certificates/default/download/1595 | Д-ТР ЕАЭС-RoHS С-ТР ТС-НВО Д-ТР ЕАЭС-RoHS Д-ТР ЕАЭС-RoHS С-ТР ТС-НВО | ЕАЭС N RU Д-CN.РА07.В.96277_22 ЕАЭС RU С-CN.НВ26.В.02351_22 ЕАЭС № RU Д-FR.РА01.В.06241_21 ЕАЭС № RU Д-FR.РА01.В.19301_20 ЕАЭС RU С-FR.БЛ08.В.00680_19 |  |  |  | 1120 | штука | 0 | 1 | PCE BB1 CAR P12 | 1 2 3 4 | 1 8 64 1536 | шт. шт. шт. шт. | 4680409015032 14680409015046 | 11.5 15.3 31.6 120 | 9 18.3 37 80 | 2 12.9 27.5 120 | см. см. см. см. | 0.047 0.431 4.029 112 | кг. кг. кг. кг. | [22 empty] | Втычное соединение (EV010458) | [5 empty] | 2 | 2 | 0 | [5 empty] | Монтаж сбоку (EV003965) | 0.3 А | 2 | [13 empty] | Срок гарантии на данное оборудование составляет 5 лет с момента отгрузки со склада Систэм Электрик, с подтверждением соответствующим документом | Подлежит замене
22883DEK | Контакт дополнительный и сигнальный левый ВА-303 | Dekraft |  |  |  | 8536508008 | Прочие | Контакт ДК-СК-303 Dekraft; совмещает в себе функции дополнительного и сигнального контактов; 3P/4P; левый слот для установки; условный тепловой ток 3А; кол-во и исполнение контактов ДК - 1НО+1НЗ, СК - 1НО+1НЗ. | Продукты DEKraft LV | DEKLV | 0TA | Аксессуары для АВ в литом корпусе ВА-300 | MBF | Dekraft. АВ в литом корпусе ТМ расцепитель | PVB | Энергетика Базовая | EC000041 | Блок вспомогательных контактов | 7 | Китай | https://static-pcsp.systeme.ru/image/ldivQ-JOO0Hp05j65f16d0dd510541595330781.jpeg | https://static-pcsp.systeme.ru/image/ldivQ-JOO0Hp05j65f16d0dd510541595330781.jpeg | 1 | нет | [9 empty] | https://api.systeme.ru/product/media/download/167421 https://api.systeme.ru/product/media/download/987959 | автоматические выключатели аксессуары для автоматических выключателей ВА-300 ВА-300М Автоматические выключатели в литом корпусе Силовое оборудование аксессуары для автоматических выключателей расцепитель ВА-300 ВА-300М Силовое оборудование Воздушные автоматические выключатели ВА-750 ВА-730 ПН-101 ВА-300L МПС-330Е АВР-701 Аксессуары для воздушных автоматических выключателей Брошюра РН-730 Электромагнит включения ЭВ--730 Расцепитель минимального напряжения РМ-730 РМВ-730 Привод моторный МП-730 МП-750 Блокировки в отключенном состоянии Блокировки дверцы БО-730 БД-730 Трансформаторы тока Блокировки механические БМ-730 Модуль передачи сигналов МПС-730 МПС-750 Автоматический ввод резерва Автоматические выключачатели в литом корпусе ВА-330 Блок питания ВА-300А АВР-300 Выключатели разьединители ВР-101 Предохранители ножевые |  |  | https://api.systeme.ru/certificates/default/download/2786 https://api.systeme.ru/certificates/default/download/2787 https://api.systeme.ru/certificates/default/download/2270 https://api.systeme.ru/certificates/default/download/1674 https://api.systeme.ru/certificates/default/download/1595 | Д-ТР ЕАЭС-RoHS С-ТР ТС-НВО Д-ТР ЕАЭС-RoHS Д-ТР ЕАЭС-RoHS С-ТР ТС-НВО | ЕАЭС N RU Д-CN.РА07.В.96277_22 ЕАЭС RU С-CN.НВ26.В.02351_22 ЕАЭС № RU Д-FR.РА01.В.06241_21 ЕАЭС № RU Д-FR.РА01.В.19301_20 ЕАЭС RU С-FR.БЛ08.В.00680_19 |  |  |  | 1460 | штука | 0 | 1 | PCE BB1 CAR P12 | 1 2 3 4 | 1 8 64 1536 | шт. шт. шт. шт. | 4680409015094 4680409015100 14680409015107 | 12 15.4 31.7 120 | 18 18 37.5 80 | 0.005 12.9 27 110 | см. см. см. см. | 0.049 0.458 4.213 115 | кг. кг. кг. кг. | [22 empty] | Втычное соединение (EV010458) | [5 empty] | 2 | 2 | 0 | [5 empty] | Монтаж сбоку (EV003965) | 0.3 А | 2 | [13 empty] | Срок гарантии на данное оборудование составляет 5 лет с момента отгрузки со склада Систэм Электрик, с подтверждением соответствующим документом | Подлежит замене
22886DEK | Контакт дополнительный и сигнальный левый ВА-305 | Dekraft |  |  |  | 8536508008 | Прочие | Контакт ДК-СК-305 Dekraft; совмещает в себе функции дополнительного и сигнального контактов; 3P/4P; левый слот для установки; условный тепловой ток 3А; кол-во и исполнение контактов ДК - 1НО+1НЗ, СК - 1НО+1НЗ. | Продукты DEKraft LV | DEKLV | 0TA | Аксессуары для АВ в литом корпусе ВА-300 | MBF | Dekraft. АВ в литом корпусе ТМ расцепитель | PVB | Энергетика Базовая | EC000041 | Блок вспомогательных контактов | 7 | Китай | https://static-pcsp.systeme.ru/image/ldivQ-JOO0Hp05j65f16d0dd510541595330781.jpeg | https://static-pcsp.systeme.ru/image/ldivQ-JOO0Hp05j65f16d0dd510541595330781.jpeg | 1 | нет | [9 empty] | https://api.systeme.ru/product/media/download/167421 https://api.systeme.ru/product/media/download/987959 | автоматические выключатели аксессуары для автоматических выключателей ВА-300 ВА-300М Автоматические выключатели в литом корпусе Силовое оборудование аксессуары для автоматических выключателей расцепитель ВА-300 ВА-300М Силовое оборудование Воздушные автоматические выключатели ВА-750 ВА-730 ПН-101 ВА-300L МПС-330Е АВР-701 Аксессуары для воздушных автоматических выключателей Брошюра РН-730 Электромагнит включения ЭВ--730 Расцепитель минимального напряжения РМ-730 РМВ-730 Привод моторный МП-730 МП-750 Блокировки в отключенном состоянии Блокировки дверцы БО-730 БД-730 Трансформаторы тока Блокировки механические БМ-730 Модуль передачи сигналов МПС-730 МПС-750 Автоматический ввод резерва Автоматические выключачатели в литом корпусе ВА-330 Блок питания ВА-300А АВР-300 Выключатели разьединители ВР-101 Предохранители ножевые |  |  | https://api.systeme.ru/certificates/default/download/2786 https://api.systeme.ru/certificates/default/download/2787 https://api.systeme.ru/certificates/default/download/2270 https://api.systeme.ru/certificates/default/download/1674 https://api.systeme.ru/certificates/default/download/1595 | Д-ТР ЕАЭС-RoHS С-ТР ТС-НВО Д-ТР ЕАЭС-RoHS Д-ТР ЕАЭС-RoHS С-ТР ТС-НВО | ЕАЭС N RU Д-CN.РА07.В.96277_22 ЕАЭС RU С-CN.НВ26.В.02351_22 ЕАЭС № RU Д-FR.РА01.В.06241_21 ЕАЭС № RU Д-FR.РА01.В.19301_20 ЕАЭС RU С-FR.БЛ08.В.00680_19 |  |  |  | 1935 | штука | 0 | 1 | PCE BB1 CAR P12 | 1 2 3 4 | 1 8 64 1536 | шт. шт. шт. шт. | 4680409015155 4680409015162 14680409015169 | 18.3 17.3 18.3 120 | 24 14.8 24 80 | 0.005 12.3 0.005 110 | см. см. см. см. | 0.085 1.01 5.494 143.42 | кг. кг. кг. кг. | [22 empty] | Втычное соединение (EV010458) | [5 empty] | 2 | 2 | 0 | [5 empty] | Монтаж сбоку (EV003965) | 0.3 А | 2 | [13 empty] | Срок гарантии на данное оборудование составляет 5 лет с момента отгрузки со склада Систэм Электрик, с подтверждением соответствующим документом | Подлежит замене
22889DEK | Контакт дополнительный и сигнальный левый ВА-306 | Dekraft |  |  |  | 8536508008 | Прочие | Контакт ДК-СК-306 Dekraft; совмещает в себе функции дополнительного и сигнального контактов; 3P/4P; левый слот для установки; условный тепловой ток 3А; кол-во и исполнение контактов ДК - 1НО+1НЗ, СК - 1НО+1НЗ. | Продукты DEKraft LV | DEKLV | 0TA | Аксессуары для АВ в литом корпусе ВА-300 | MBF | Dekraft. АВ в литом корпусе ТМ расцепитель | PVB | Энергетика Базовая | EC000041 | Блок вспомогательных контактов | 7 | Китай | https://static-pcsp.systeme.ru/image/ldivQ-JOO0Hp05j65f16d0dd510541595330781.jpeg | https://static-pcsp.systeme.ru/image/ldivQ-JOO0Hp05j65f16d0dd510541595330781.jpeg | 1 | нет | [9 empty] | https://api.systeme.ru/product/media/download/167421 https://api.systeme.ru/product/media/download/987959 | автоматические выключатели аксессуары для автоматических выключателей ВА-300 ВА-300М Автоматические выключатели в литом корпусе Силовое оборудование аксессуары для автоматических выключателей расцепитель ВА-300 ВА-300М Силовое оборудование Воздушные автоматические выключатели ВА-750 ВА-730 ПН-101 ВА-300L МПС-330Е АВР-701 Аксессуары для воздушных автоматических выключателей Брошюра РН-730 Электромагнит включения ЭВ--730 Расцепитель минимального напряжения РМ-730 РМВ-730 Привод моторный МП-730 МП-750 Блокировки в отключенном состоянии Блокировки дверцы БО-730 БД-730 Трансформаторы тока Блокировки механические БМ-730 Модуль передачи сигналов МПС-730 МПС-750 Автоматический ввод резерва Автоматические выключачатели в литом корпусе ВА-330 Блок питания ВА-300А АВР-300 Выключатели разьединители ВР-101 Предохранители ножевые |  |  | https://api.systeme.ru/certificates/default/download/2786 https://api.systeme.ru/certificates/default/download/2787 https://api.systeme.ru/certificates/default/download/2270 https://api.systeme.ru/certificates/default/download/1674 https://api.systeme.ru/certificates/default/download/1595 | Д-ТР ЕАЭС-RoHS С-ТР ТС-НВО Д-ТР ЕАЭС-RoHS Д-ТР ЕАЭС-RoHS С-ТР ТС-НВО | ЕАЭС N RU Д-CN.РА07.В.96277_22 ЕАЭС RU С-CN.НВ26.В.02351_22 ЕАЭС № RU Д-FR.РА01.В.06241_21 ЕАЭС № RU Д-FR.РА01.В.19301_20 ЕАЭС RU С-FR.БЛ08.В.00680_19 |  |  |  | 3095 | штука | 0 | 1 | PCE BB1 CAR P12 | 1 2 3 4 | 1 16 32 768 | шт. шт. шт. шт. | 4680409015216 4680409015223 14680409015220 | 18.3 17.3 36 120 | 24 14.8 30.8 80 | 0.005 12.3 26.2 110 | см. см. см. см. | 0.103 1.728 4.04 80.8 | кг. кг. кг. кг. | [22 empty] | Втычное соединение (EV010458) | [5 empty] | 2 | 2 | 0 | [5 empty] | Монтаж сбоку (EV003965) | 0.3 А | 2 | [13 empty] | Срок гарантии на данное оборудование составляет 5 лет с момента отгрузки со склада Систэм Электрик, с подтверждением соответствующим документом | Подлежит замене
22928DEK | Привод моторный AC 230В ВА-302 | Dekraft |  |  |  | 8501402009 | Двигатели переменного тока однофазные: мощностью не более 750 вт, прочие | Моторный привод МП-302 Dekraft; лицевая установка; ном. напряжение 230 В; напряжение срабатывания - 80-100% от номинального. Моторный привод МП-302 предназначен для дистанционного включения и выключения автоматических выключателей серии ВА-302. При подаче сигнала включения или отключения, механизм переводит рукоятку автоматического выключателя в положение вкл или откл. | Продукты DEKraft LV | DEKLV | 0TA | Аксессуары для АВ в литом корпусе ВА-300 | MBF | Dekraft. АВ в литом корпусе ТМ расцепитель | PVB | Энергетика Базовая | EC001030 | Сервомотор для автоматического выключателя (мотор-редуктор) | 7 | Китай | https://static-pcsp.systeme.ru/image/of8G5nWhmSEY66E65f16d0e2c450a1595330786.jpeg | https://static-pcsp.systeme.ru/image/of8G5nWhmSEY66E65f16d0e2c450a1595330786.jpeg | 1 | нет | [9 empty] | https://api.systeme.ru/product/media/download/167421 https://api.systeme.ru/product/media/download/987959 | автоматические выключатели аксессуары для автоматических выключателей ВА-300 ВА-300М Автоматические выключатели в литом корпусе Силовое оборудование аксессуары для автоматических выключателей расцепитель ВА-300 ВА-300М Силовое оборудование Воздушные автоматические выключатели ВА-750 ВА-730 ПН-101 ВА-300L МПС-330Е АВР-701 Аксессуары для воздушных автоматических выключателей Брошюра РН-730 Электромагнит включения ЭВ--730 Расцепитель минимального напряжения РМ-730 РМВ-730 Привод моторный МП-730 МП-750 Блокировки в отключенном состоянии Блокировки дверцы БО-730 БД-730 Трансформаторы тока Блокировки механические БМ-730 Модуль передачи сигналов МПС-730 МПС-750 Автоматический ввод резерва Автоматические выключачатели в литом корпусе ВА-330 Блок питания ВА-300А АВР-300 Выключатели разьединители ВР-101 Предохранители ножевые |  |  | https://api.systeme.ru/certificates/default/download/2786 https://api.systeme.ru/certificates/default/download/2787 https://api.systeme.ru/certificates/default/download/2270 https://api.systeme.ru/certificates/default/download/1674 https://api.systeme.ru/certificates/default/download/1595 | Д-ТР ЕАЭС-RoHS С-ТР ТС-НВО Д-ТР ЕАЭС-RoHS Д-ТР ЕАЭС-RoHS С-ТР ТС-НВО | ЕАЭС N RU Д-CN.РА07.В.96277_22 ЕАЭС RU С-CN.НВ26.В.02351_22 ЕАЭС № RU Д-FR.РА01.В.06241_21 ЕАЭС № RU Д-FR.РА01.В.19301_20 ЕАЭС RU С-FR.БЛ08.В.00680_19 |  |  |  | 17300 | штука | 0 | 1 | PCE CAR P12 | 1 3 4 | 1 8 192 | шт. шт. шт. | 4680409016008 14680409016005 | 17.3 36 120 | 14.8 30.8 80 | 12.3 26.2 110 | см. см. см. | 1 9 192 | кг. кг. кг. | [23 empty] | 230...230 В | 230...230 В |  |  | AC (перемен.) (EV000460) | [11 empty] | Моторный привод (EV003983) | [12 empty] | Срок гарантии на данное оборудование составляет 5 лет с момента отгрузки со склада Систэм Электрик, с подтверждением соответствующим документом | Подлежит замене
22929DEK | Привод моторный AC 230В ВА-303 | Dekraft |  |  |  | 8501402009 | Двигатели переменного тока однофазные: мощностью не более 750 вт, прочие | Моторный привод МП-303 Dekraft; лицевая установка; ном. напряжение 230 В; напряжение срабатывания - 80-100% от номинального. Моторный привод МП-303 предназначен для дистанционного включения и выключения автоматических выключателей серии ВА-303. При подаче сигнала включения или отключения, механизм переводит рукоятку автоматического выключателя в положение вкл или откл. | Продукты DEKraft LV | DEKLV | 0TA | Аксессуары для АВ в литом корпусе ВА-300 | MBF | Dekraft. АВ в литом корпусе ТМ расцепитель | PVB | Энергетика Базовая | EC001030 | Сервомотор для автоматического выключателя (мотор-редуктор) | 7 | Китай | https://static-pcsp.systeme.ru/image/of8G5nWhmSEY66E65f16d0e2c450a1595330786.jpeg | https://static-pcsp.systeme.ru/image/of8G5nWhmSEY66E65f16d0e2c450a1595330786.jpeg | 1 | нет | [9 empty] | https://api.systeme.ru/product/media/download/167421 https://api.systeme.ru/product/media/download/987959 | автоматические выключатели аксессуары для автоматических выключателей ВА-300 ВА-300М Автоматические выключатели в литом корпусе Силовое оборудование аксессуары для автоматических выключателей расцепитель ВА-300 ВА-300М Силовое оборудование Воздушные автоматические выключатели ВА-750 ВА-730 ПН-101 ВА-300L МПС-330Е АВР-701 Аксессуары для воздушных автоматических выключателей Брошюра РН-730 Электромагнит включения ЭВ--730 Расцепитель минимального напряжения РМ-730 РМВ-730 Привод моторный МП-730 МП-750 Блокировки в отключенном состоянии Блокировки дверцы БО-730 БД-730 Трансформаторы тока Блокировки механические БМ-730 Модуль передачи сигналов МПС-730 МПС-750 Автоматический ввод резерва Автоматические выключачатели в литом корпусе ВА-330 Блок питания ВА-300А АВР-300 Выключатели разьединители ВР-101 Предохранители ножевые |  |  | https://api.systeme.ru/certificates/default/download/2786 https://api.systeme.ru/certificates/default/download/2787 https://api.systeme.ru/certificates/default/download/2270 https://api.systeme.ru/certificates/default/download/1674 https://api.systeme.ru/certificates/default/download/1595 | Д-ТР ЕАЭС-RoHS С-ТР ТС-НВО Д-ТР ЕАЭС-RoHS Д-ТР ЕАЭС-RoHS С-ТР ТС-НВО | ЕАЭС N RU Д-CN.РА07.В.96277_22 ЕАЭС RU С-CN.НВ26.В.02351_22 ЕАЭС № RU Д-FR.РА01.В.06241_21 ЕАЭС № RU Д-FR.РА01.В.19301_20 ЕАЭС RU С-FR.БЛ08.В.00680_19 |  |  |  | 20450 | штука | 0 | 1 | PCE CAR P12 | 1 3 4 | 1 8 192 | шт. шт. шт. | 4680409016022 14680409016029 | 17.3 36 80 | 14.8 30.8 120 | 12.3 26.2 110 | см. см. см. | 1.4 12.2 269 | кг. кг. кг. | [23 empty] | 230...230 В | 230...230 В |  |  | AC (перемен.) (EV000460) | [11 empty] | Моторный привод (EV003983) | [12 empty] | Срок гарантии на данное оборудование составляет 5 лет с момента отгрузки со склада Систэм Электрик, с подтверждением соответствующим документом | Подлежит замене
22930DEK | Привод моторный AC 230В ВА-305 | Dekraft |  |  |  | 8501402009 | Двигатели переменного тока однофазные: мощностью не более 750 вт, прочие | Моторный привод МП-305 Dekraft; лицевая установка; ном. напряжение 230 В; напряжение срабатывания - 80-100% от номинального. Моторный привод МП-305 предназначен для дистанционного включения и выключения автоматических выключателей серии ВА-305. При подаче сигнала включения или отключения, механизм переводит рукоятку автоматического выключателя в положение вкл или откл. | Продукты DEKraft LV | DEKLV | 0TA | Аксессуары для АВ в литом корпусе ВА-300 | MBF | Dekraft. АВ в литом корпусе ТМ расцепитель | PVB | Энергетика Базовая | EC001030 | Сервомотор для автоматического выключателя (мотор-редуктор) | 7 | Китай | https://static-pcsp.systeme.ru/image/of8G5nWhmSEY66E65f16d0e2c450a1595330786.jpeg | https://static-pcsp.systeme.ru/image/of8G5nWhmSEY66E65f16d0e2c450a1595330786.jpeg | 1 | нет | [9 empty] | https://api.systeme.ru/product/media/download/167421 https://api.systeme.ru/product/media/download/987959 | автоматические выключатели аксессуары для автоматических выключателей ВА-300 ВА-300М Автоматические выключатели в литом корпусе Силовое оборудование аксессуары для автоматических выключателей расцепитель ВА-300 ВА-300М Силовое оборудование Воздушные автоматические выключатели ВА-750 ВА-730 ПН-101 ВА-300L МПС-330Е АВР-701 Аксессуары для воздушных автоматических выключателей Брошюра РН-730 Электромагнит включения ЭВ--730 Расцепитель минимального напряжения РМ-730 РМВ-730 Привод моторный МП-730 МП-750 Блокировки в отключенном состоянии Блокировки дверцы БО-730 БД-730 Трансформаторы тока Блокировки механические БМ-730 Модуль передачи сигналов МПС-730 МПС-750 Автоматический ввод резерва Автоматические выключачатели в литом корпусе ВА-330 Блок питания ВА-300А АВР-300 Выключатели разьединители ВР-101 Предохранители ножевые |  |  | https://api.systeme.ru/certificates/default/download/2786 https://api.systeme.ru/certificates/default/download/2787 https://api.systeme.ru/certificates/default/download/2270 https://api.systeme.ru/certificates/default/download/1674 https://api.systeme.ru/certificates/default/download/1595 | Д-ТР ЕАЭС-RoHS С-ТР ТС-НВО Д-ТР ЕАЭС-RoHS Д-ТР ЕАЭС-RoHS С-ТР ТС-НВО | ЕАЭС N RU Д-CN.РА07.В.96277_22 ЕАЭС RU С-CN.НВ26.В.02351_22 ЕАЭС № RU Д-FR.РА01.В.06241_21 ЕАЭС № RU Д-FR.РА01.В.19301_20 ЕАЭС RU С-FR.БЛ08.В.00680_19 |  |  |  | 30650 | штука | 0 | 1 | PCE CAR P12 | 1 3 4 | 1 4 96 | шт. шт. шт. | 4680409016046 14680409016043 | 27.1 36 80 | 16 30.8 120 | 16.1 26.2 110 | см. см. см. | 4 17 384 | кг. кг. кг. | [23 empty] | 230...230 В | 230...230 В |  |  | AC (перемен.) (EV000460) | [11 empty] | Моторный привод (EV003983) | [12 empty] | Срок гарантии на данное оборудование составляет 5 лет с момента отгрузки со склада Систэм Электрик, с подтверждением соответствующим документом | Подлежит замене
22931DEK | Привод моторный AC 230В ВА-306 | Dekraft |  |  |  | 8501402009 | Двигатели переменного тока однофазные: мощностью не более 750 вт, прочие | Моторный привод МП-306 Dekraft; лицевая установка; ном. напряжение 230 В; напряжение срабатывания - 80-100% от номинального. Моторный привод МП-306 предназначен для дистанционного включения и выключения автоматических выключателей серии ВА-306. При подаче сигнала включения или отключения, механизм переводит рукоятку автоматического выключателя в положение вкл или откл. | Продукты DEKraft LV | DEKLV | 0TA | Аксессуары для АВ в литом корпусе ВА-300 | MBF | Dekraft. АВ в литом корпусе ТМ расцепитель | PVB | Энергетика Базовая | EC001030 | Сервомотор для автоматического выключателя (мотор-редуктор) | 7 | Китай | https://static-pcsp.systeme.ru/image/of8G5nWhmSEY66E65f16d0e2c450a1595330786.jpeg | https://static-pcsp.systeme.ru/image/of8G5nWhmSEY66E65f16d0e2c450a1595330786.jpeg | 1 | нет | [9 empty] | https://api.systeme.ru/product/media/download/167421 https://api.systeme.ru/product/media/download/987959 | автоматические выключатели аксессуары для автоматических выключателей ВА-300 ВА-300М Автоматические выключатели в литом корпусе Силовое оборудование аксессуары для автоматических выключателей расцепитель ВА-300 ВА-300М Силовое оборудование Воздушные автоматические выключатели ВА-750 ВА-730 ПН-101 ВА-300L МПС-330Е АВР-701 Аксессуары для воздушных автоматических выключателей Брошюра РН-730 Электромагнит включения ЭВ--730 Расцепитель минимального напряжения РМ-730 РМВ-730 Привод моторный МП-730 МП-750 Блокировки в отключенном состоянии Блокировки дверцы БО-730 БД-730 Трансформаторы тока Блокировки механические БМ-730 Модуль передачи сигналов МПС-730 МПС-750 Автоматический ввод резерва Автоматические выключачатели в литом корпусе ВА-330 Блок питания ВА-300А АВР-300 Выключатели разьединители ВР-101 Предохранители ножевые |  |  | https://api.systeme.ru/certificates/default/download/2786 https://api.systeme.ru/certificates/default/download/2787 https://api.systeme.ru/certificates/default/download/2270 https://api.systeme.ru/certificates/default/download/1674 https://api.systeme.ru/certificates/default/download/1595 | Д-ТР ЕАЭС-RoHS С-ТР ТС-НВО Д-ТР ЕАЭС-RoHS Д-ТР ЕАЭС-RoHS С-ТР ТС-НВО | ЕАЭС N RU Д-CN.РА07.В.96277_22 ЕАЭС RU С-CN.НВ26.В.02351_22 ЕАЭС № RU Д-FR.РА01.В.06241_21 ЕАЭС № RU Д-FR.РА01.В.19301_20 ЕАЭС RU С-FR.БЛ08.В.00680_19 |  |  |  | 31600 | штука | 0 | 1 | PCE CAR P12 | 1 3 4 | 1 4 96 | шт. шт. шт. | 4680409016060 14680409016067 | 27.1 33 120 | 16 29 80 | 16.1 34 110 | см. см. см. | 4.3 18.2 417.13 | кг. кг. кг. | [23 empty] | 230...230 В | 230...230 В |  |  | AC (перемен.) (EV000460) | [11 empty] | Моторный привод (EV003983) | [12 empty] | Срок гарантии на данное оборудование составляет 5 лет с момента отгрузки со склада Систэм Электрик, с подтверждением соответствующим документом | Подлежит замене
22933DEK | Привод моторный AC 400В ВА-302 | Dekraft |  |  |  | 8501402009 | Двигатели переменного тока однофазные: мощностью не более 750 вт, прочие | Моторный привод МП-302 Dekraft; лицевая установка; ном. напряжение 400 В; напряжение срабатывания - 80-100% от номинального. Моторный привод МП-302 предназначен для дистанционного включения и выключения автоматических выключателей серии ВА-302. При подаче сигнала включения или отключения, механизм переводит рукоятку автоматического выключателя в положение вкл или откл. | Продукты DEKraft LV | DEKLV | 0TA | Аксессуары для АВ в литом корпусе ВА-300 | MBF | Dekraft. АВ в литом корпусе ТМ расцепитель | PVB | Энергетика Базовая | EC001030 | Сервомотор для автоматического выключателя (мотор-редуктор) | 7 | Китай | https://static-pcsp.systeme.ru/image/of8G5nWhmSEY66E65f16d0e2c450a1595330786.jpeg | https://static-pcsp.systeme.ru/image/of8G5nWhmSEY66E65f16d0e2c450a1595330786.jpeg | 1 | нет | [9 empty] | https://api.systeme.ru/product/media/download/167421 https://api.systeme.ru/product/media/download/987959 | автоматические выключатели аксессуары для автоматических выключателей ВА-300 ВА-300М Автоматические выключатели в литом корпусе Силовое оборудование аксессуары для автоматических выключателей расцепитель ВА-300 ВА-300М Силовое оборудование Воздушные автоматические выключатели ВА-750 ВА-730 ПН-101 ВА-300L МПС-330Е АВР-701 Аксессуары для воздушных автоматических выключателей Брошюра РН-730 Электромагнит включения ЭВ--730 Расцепитель минимального напряжения РМ-730 РМВ-730 Привод моторный МП-730 МП-750 Блокировки в отключенном состоянии Блокировки дверцы БО-730 БД-730 Трансформаторы тока Блокировки механические БМ-730 Модуль передачи сигналов МПС-730 МПС-750 Автоматический ввод резерва Автоматические выключачатели в литом корпусе ВА-330 Блок питания ВА-300А АВР-300 Выключатели разьединители ВР-101 Предохранители ножевые |  |  | https://api.systeme.ru/certificates/default/download/2786 https://api.systeme.ru/certificates/default/download/2787 https://api.systeme.ru/certificates/default/download/2270 https://api.systeme.ru/certificates/default/download/1674 https://api.systeme.ru/certificates/default/download/1595 | Д-ТР ЕАЭС-RoHS С-ТР ТС-НВО Д-ТР ЕАЭС-RoHS Д-ТР ЕАЭС-RoHS С-ТР ТС-НВО | ЕАЭС N RU Д-CN.РА07.В.96277_22 ЕАЭС RU С-CN.НВ26.В.02351_22 ЕАЭС № RU Д-FR.РА01.В.06241_21 ЕАЭС № RU Д-FR.РА01.В.19301_20 ЕАЭС RU С-FR.БЛ08.В.00680_19 |  |  |  | 17300 | штука | 0 | 1 | PCE CAR P12 | 1 3 4 | 1 8 192 | шт. шт. шт. | 4680409016107 14680409016104 | 17.3 36 120 | 14.8 30.8 80 | 12.3 26.2 110 | см. см. см. | 1 9 193 | кг. кг. кг. | [23 empty] | 380...400 В | 380...400 В |  |  | AC (перемен.) (EV000460) | [11 empty] | Моторный привод (EV003983) | [12 empty] | Срок гарантии на данное оборудование составляет 5 лет с момента отгрузки со склада Систэм Электрик, с подтверждением соответствующим документом | Подлежит замене
22934DEK | Привод моторный AC 400В ВА-303 | Dekraft |  |  |  | 8501402009 | Двигатели переменного тока однофазные: мощностью не более 750 вт, прочие | Моторный привод МП-303 Dekraft; лицевая установка; ном. напряжение 400 В; напряжение срабатывания - 80-100% от номинального. Моторный привод МП-303 предназначен для дистанционного включения и выключения автоматических выключателей серии ВА-303. При подаче сигнала включения или отключения, механизм переводит рукоятку автоматического выключателя в положение вкл или откл. | Продукты DEKraft LV | DEKLV | 0TA | Аксессуары для АВ в литом корпусе ВА-300 | MBF | Dekraft. АВ в литом корпусе ТМ расцепитель | PVB | Энергетика Базовая | EC001030 | Сервомотор для автоматического выключателя (мотор-редуктор) | 7 | Китай | https://static-pcsp.systeme.ru/image/of8G5nWhmSEY66E65f16d0e2c450a1595330786.jpeg | https://static-pcsp.systeme.ru/image/of8G5nWhmSEY66E65f16d0e2c450a1595330786.jpeg | 1 | нет | [9 empty] | https://api.systeme.ru/product/media/download/167421 https://api.systeme.ru/product/media/download/987959 | автоматические выключатели аксессуары для автоматических выключателей ВА-300 ВА-300М Автоматические выключатели в литом корпусе Силовое оборудование аксессуары для автоматических выключателей расцепитель ВА-300 ВА-300М Силовое оборудование Воздушные автоматические выключатели ВА-750 ВА-730 ПН-101 ВА-300L МПС-330Е АВР-701 Аксессуары для воздушных автоматических выключателей Брошюра РН-730 Электромагнит включения ЭВ--730 Расцепитель минимального напряжения РМ-730 РМВ-730 Привод моторный МП-730 МП-750 Блокировки в отключенном состоянии Блокировки дверцы БО-730 БД-730 Трансформаторы тока Блокировки механические БМ-730 Модуль передачи сигналов МПС-730 МПС-750 Автоматический ввод резерва Автоматические выключачатели в литом корпусе ВА-330 Блок питания ВА-300А АВР-300 Выключатели разьединители ВР-101 Предохранители ножевые |  |  | https://api.systeme.ru/certificates/default/download/2786 https://api.systeme.ru/certificates/default/download/2787 https://api.systeme.ru/certificates/default/download/2270 https://api.systeme.ru/certificates/default/download/1674 https://api.systeme.ru/certificates/default/download/1595 | Д-ТР ЕАЭС-RoHS С-ТР ТС-НВО Д-ТР ЕАЭС-RoHS Д-ТР ЕАЭС-RoHS С-ТР ТС-НВО | ЕАЭС N RU Д-CN.РА07.В.96277_22 ЕАЭС RU С-CN.НВ26.В.02351_22 ЕАЭС № RU Д-FR.РА01.В.06241_21 ЕАЭС № RU Д-FR.РА01.В.19301_20 ЕАЭС RU С-FR.БЛ08.В.00680_19 |  |  |  | 20450 | штука | 0 | 1 | PCE CAR P12 | 1 3 4 | 1 8 192 | шт. шт. шт. | 4680409016121 14680409016128 | 17.3 36 120 | 14.8 30.8 80 | 12.3 26.2 110 | см. см. см. | 1.4 12.2 270 | кг. кг. кг. | [23 empty] | 380...400 В | 380...400 В |  |  | AC (перемен.) (EV000460) | [11 empty] | Моторный привод (EV003983) | [12 empty] | Срок гарантии на данное оборудование составляет 5 лет с момента отгрузки со склада Систэм Электрик, с подтверждением соответствующим документом | Подлежит замене
22935DEK | Привод моторный AC 400В ВА-305 | Dekraft |  |  |  | 8501402009 | Двигатели переменного тока однофазные: мощностью не более 750 вт, прочие | Моторный привод МП-305 Dekraft; лицевая установка; ном. напряжение 400 В; напряжение срабатывания - 80-100% от номинального. Моторный привод МП-305 предназначен для дистанционного включения и выключения автоматических выключателей серии ВА-305. При подаче сигнала включения или отключения, механизм переводит рукоятку автоматического выключателя в положение вкл или откл. | Продукты DEKraft LV | DEKLV | 0TA | Аксессуары для АВ в литом корпусе ВА-300 | MBF | Dekraft. АВ в литом корпусе ТМ расцепитель | PVB | Энергетика Базовая | EC001030 | Сервомотор для автоматического выключателя (мотор-редуктор) | 7 | Китай | https://static-pcsp.systeme.ru/image/of8G5nWhmSEY66E65f16d0e2c450a1595330786.jpeg | https://static-pcsp.systeme.ru/image/of8G5nWhmSEY66E65f16d0e2c450a1595330786.jpeg | 1 | нет | [9 empty] | https://api.systeme.ru/product/media/download/167421 https://api.systeme.ru/product/media/download/987959 | автоматические выключатели аксессуары для автоматических выключателей ВА-300 ВА-300М Автоматические выключатели в литом корпусе Силовое оборудование аксессуары для автоматических выключателей расцепитель ВА-300 ВА-300М Силовое оборудование Воздушные автоматические выключатели ВА-750 ВА-730 ПН-101 ВА-300L МПС-330Е АВР-701 Аксессуары для воздушных автоматических выключателей Брошюра РН-730 Электромагнит включения ЭВ--730 Расцепитель минимального напряжения РМ-730 РМВ-730 Привод моторный МП-730 МП-750 Блокировки в отключенном состоянии Блокировки дверцы БО-730 БД-730 Трансформаторы тока Блокировки механические БМ-730 Модуль передачи сигналов МПС-730 МПС-750 Автоматический ввод резерва Автоматические выключачатели в литом корпусе ВА-330 Блок питания ВА-300А АВР-300 Выключатели разьединители ВР-101 Предохранители ножевые |  |  | https://api.systeme.ru/certificates/default/download/2786 https://api.systeme.ru/certificates/default/download/2787 https://api.systeme.ru/certificates/default/download/2270 https://api.systeme.ru/certificates/default/download/1674 https://api.systeme.ru/certificates/default/download/1595 | Д-ТР ЕАЭС-RoHS С-ТР ТС-НВО Д-ТР ЕАЭС-RoHS Д-ТР ЕАЭС-RoHS С-ТР ТС-НВО | ЕАЭС N RU Д-CN.РА07.В.96277_22 ЕАЭС RU С-CN.НВ26.В.02351_22 ЕАЭС № RU Д-FR.РА01.В.06241_21 ЕАЭС № RU Д-FR.РА01.В.19301_20 ЕАЭС RU С-FR.БЛ08.В.00680_19 |  |  |  | 30650 | штука | 0 | 1 | PCE CAR P12 | 1 3 4 | 1 4 64 | шт. шт. шт. | 4680409016145 14680409016142 | 27.1 33.5 120 | 16 28.5 80 | 16.1 34.2 110 | см. см. см. | 4 17 257 | кг. кг. кг. | [23 empty] | 400...400 В | 400...400 В |  |  | AC (перемен.) (EV000460) | [11 empty] | Моторный привод (EV003983) | [12 empty] | Срок гарантии на данное оборудование составляет 5 лет с момента отгрузки со склада Систэм Электрик, с подтверждением соответствующим документом | Подлежит замене
22936DEK | Привод моторный AC 400В ВА-306 | Dekraft |  |  |  | 8501402009 | Двигатели переменного тока однофазные: мощностью не более 750 вт, прочие | Моторный привод МП-306 Dekraft; лицевая установка; ном. напряжение 400 В; напряжение срабатывания - 80-100% от номинального. Моторный привод МП-306 предназначен для дистанционного включения и выключения автоматических выключателей серии ВА-306. При подаче сигнала включения или отключения, механизм переводит рукоятку автоматического выключателя в положение вкл или откл. | Продукты DEKraft LV | DEKLV | 0TA | Аксессуары для АВ в литом корпусе ВА-300 | MBF | Dekraft. АВ в литом корпусе ТМ расцепитель | PVB | Энергетика Базовая | EC001030 | Сервомотор для автоматического выключателя (мотор-редуктор) | 7 | Китай | https://static-pcsp.systeme.ru/image/of8G5nWhmSEY66E65f16d0e2c450a1595330786.jpeg | https://static-pcsp.systeme.ru/image/of8G5nWhmSEY66E65f16d0e2c450a1595330786.jpeg | 1 | нет | [9 empty] | https://api.systeme.ru/product/media/download/167421 https://api.systeme.ru/product/media/download/987959 | автоматические выключатели аксессуары для автоматических выключателей ВА-300 ВА-300М Автоматические выключатели в литом корпусе Силовое оборудование аксессуары для автоматических выключателей расцепитель ВА-300 ВА-300М Силовое оборудование Воздушные автоматические выключатели ВА-750 ВА-730 ПН-101 ВА-300L МПС-330Е АВР-701 Аксессуары для воздушных автоматических выключателей Брошюра РН-730 Электромагнит включения ЭВ--730 Расцепитель минимального напряжения РМ-730 РМВ-730 Привод моторный МП-730 МП-750 Блокировки в отключенном состоянии Блокировки дверцы БО-730 БД-730 Трансформаторы тока Блокировки механические БМ-730 Модуль передачи сигналов МПС-730 МПС-750 Автоматический ввод резерва Автоматические выключачатели в литом корпусе ВА-330 Блок питания ВА-300А АВР-300 Выключатели разьединители ВР-101 Предохранители ножевые |  |  | https://api.systeme.ru/certificates/default/download/2786 https://api.systeme.ru/certificates/default/download/2787 https://api.systeme.ru/certificates/default/download/2270 https://api.systeme.ru/certificates/default/download/1674 https://api.systeme.ru/certificates/default/download/1595 | Д-ТР ЕАЭС-RoHS С-ТР ТС-НВО Д-ТР ЕАЭС-RoHS Д-ТР ЕАЭС-RoHS С-ТР ТС-НВО | ЕАЭС N RU Д-CN.РА07.В.96277_22 ЕАЭС RU С-CN.НВ26.В.02351_22 ЕАЭС № RU Д-FR.РА01.В.06241_21 ЕАЭС № RU Д-FR.РА01.В.19301_20 ЕАЭС RU С-FR.БЛ08.В.00680_19 |  |  |  | 31600 | штука |  | 1 | PCE CAR P12 | 1 3 4 | 1 4 64 | шт. шт. шт. | 4680409016169 14680409016166 | 27.1 33.5 120 | 16 28.5 80 | 16.1 34.2 110 | см. см. см. | 4.3 18.2 277 | кг. кг. кг. | [23 empty] | 400...400 В | 400...400 В |  |  | AC (перемен.) (EV000460) | [11 empty] | Моторный привод (EV003983) | [12 empty] | Срок гарантии на данное оборудование составляет 5 лет с момента отгрузки со склада Систэм Электрик, с подтверждением соответствующим документом | Подлежит замене
22937DEK | Привод моторный AC 400В ВА-307 | Dekraft |  |  |  | 8501402009 | Двигатели переменного тока однофазные: мощностью не более 750 вт, прочие | Моторный привод МП-307 Dekraft; лицевая установка; ном. напряжение 400 В; напряжение срабатывания - 80-100% от номинального. Моторный привод МП-307 предназначен для дистанционного включения и выключения автоматических выключателей серии ВА-307. При подаче сигнала включения или отключения, механизм переводит рукоятку автоматического выключателя в положение вкл или откл. | Продукты DEKraft LV | DEKLV | 0TA | Аксессуары для АВ в литом корпусе ВА-300 | MBF | Dekraft. АВ в литом корпусе ТМ расцепитель | PVB | Энергетика Базовая | EC001030 | Сервомотор для автоматического выключателя (мотор-редуктор) | 7 | Китай | https://static-pcsp.systeme.ru/image/of8G5nWhmSEY66E65f16d0e2c450a1595330786.jpeg | https://static-pcsp.systeme.ru/image/of8G5nWhmSEY66E65f16d0e2c450a1595330786.jpeg | 1 | нет | [9 empty] | https://api.systeme.ru/product/media/download/167421 https://api.systeme.ru/product/media/download/987959 | автоматические выключатели аксессуары для автоматических выключателей ВА-300 ВА-300М Автоматические выключатели в литом корпусе Силовое оборудование аксессуары для автоматических выключателей расцепитель ВА-300 ВА-300М Силовое оборудование Воздушные автоматические выключатели ВА-750 ВА-730 ПН-101 ВА-300L МПС-330Е АВР-701 Аксессуары для воздушных автоматических выключателей Брошюра РН-730 Электромагнит включения ЭВ--730 Расцепитель минимального напряжения РМ-730 РМВ-730 Привод моторный МП-730 МП-750 Блокировки в отключенном состоянии Блокировки дверцы БО-730 БД-730 Трансформаторы тока Блокировки механические БМ-730 Модуль передачи сигналов МПС-730 МПС-750 Автоматический ввод резерва Автоматические выключачатели в литом корпусе ВА-330 Блок питания ВА-300А АВР-300 Выключатели разьединители ВР-101 Предохранители ножевые |  |  | https://api.systeme.ru/certificates/default/download/2786 https://api.systeme.ru/certificates/default/download/2787 https://api.systeme.ru/certificates/default/download/2270 https://api.systeme.ru/certificates/default/download/1674 https://api.systeme.ru/certificates/default/download/1595 | Д-ТР ЕАЭС-RoHS С-ТР ТС-НВО Д-ТР ЕАЭС-RoHS Д-ТР ЕАЭС-RoHS С-ТР ТС-НВО | ЕАЭС N RU Д-CN.РА07.В.96277_22 ЕАЭС RU С-CN.НВ26.В.02351_22 ЕАЭС № RU Д-FR.РА01.В.06241_21 ЕАЭС № RU Д-FR.РА01.В.19301_20 ЕАЭС RU С-FR.БЛ08.В.00680_19 |  |  |  | 30800 | штука | 0 | 1 | PCE CAR P12 | 1 3 4 | 1 2 16 | шт. шт. шт. | 4680409016183 24680409016187 | 40 45 120 | 24 30.5 80 | 17.5 44 110 | см. см. см. | 4.3 18.2 70 | кг. кг. кг. | [23 empty] | 400...400 В | 400...400 В |  |  | AC (перемен.) (EV000460) | [11 empty] | Моторный привод (EV003983) | [12 empty] | Срок гарантии на данное оборудование составляет 5 лет с момента отгрузки со склада Систэм Электрик, с подтверждением соответствующим документом | Подлежит замене
22976DEK | Заднее присоединение ВА-302 3Р | Dekraft |  |  |  | 8536901000 | Соединители и контактные элементы для проводов и кабелей на напряжение не более 1000 в | Заднее присоединение серии ЗП-302 Dekraft; втычное заднее подключение; 3P; 3 шт.; ном. Ток до 100 А. Заднее присоединение серии ЗП-302 служит для обеспечения заднего присоединения автоматического выключателя серии ВА-302. | Продукты DEKraft LV | DEKLV | 0TA | Аксессуары для АВ в литом корпусе ВА-300 | MBF | Dekraft. АВ в литом корпусе ТМ расцепитель | PVB | Энергетика Базовая | EC002498 | Аксессуары для низковольтного оборудования | 7 | Китай | https://static-pcsp.systeme.ru/image/SbAAErBIp0ykuh845f16d0ea46e231595330794.jpeg | https://static-pcsp.systeme.ru/image/SbAAErBIp0ykuh845f16d0ea46e231595330794.jpeg | 1 | нет | [9 empty] | https://api.systeme.ru/product/media/download/167421 | автоматические выключатели аксессуары для автоматических выключателей ВА-300 ВА-300М Автоматические выключатели в литом корпусе Силовое оборудование |  |  | https://api.systeme.ru/certificates/default/download/2786 https://api.systeme.ru/certificates/default/download/2787 https://api.systeme.ru/certificates/default/download/2270 https://api.systeme.ru/certificates/default/download/1674 https://api.systeme.ru/certificates/default/download/1595 | Д-ТР ЕАЭС-RoHS С-ТР ТС-НВО Д-ТР ЕАЭС-RoHS Д-ТР ЕАЭС-RoHS С-ТР ТС-НВО | ЕАЭС N RU Д-CN.РА07.В.96277_22 ЕАЭС RU С-CN.НВ26.В.02351_22 ЕАЭС № RU Д-FR.РА01.В.06241_21 ЕАЭС № RU Д-FR.РА01.В.19301_20 ЕАЭС RU С-FR.БЛ08.В.00680_19 |  |  |  | 6500 | штука |  | 1 | PCE CAR P12 | 1 3 4 | 1 8 192 | шт. шт. шт. | 4680409016619 14680409016616 | 17.3 36 120 | 14.8 30.8 80 | 12.3 26.2 110 | см. см. см. | 1.12 9.96 217 | кг. кг. кг. |  |  |  | 3 |  | IP00 (EV006404) | [30 empty] | Втычной (EV005280) |  |  |  | Прочее (EV000154) | 100 А | 415 В | [9 empty] | Срок гарантии на данное оборудование составляет 5 лет с момента отгрузки со склада Систэм Электрик, с подтверждением соответствующим документом | Подлежит замене
22977DEK | Заднее присоединение ВА-302 4Р | Dekraft |  |  |  | 8536901000 | Соединители и контактные элементы для проводов и кабелей на напряжение не более 1000 в | Заднее присоединение серии ЗП-302 Dekraft; втычное заднее подключение; 4P; 3 шт.; ном. Ток до 100 А. Заднее присоединение серии ЗП-302 служит для обеспечения заднего присоединения автоматического выключателя серии ВА-302. | Продукты DEKraft LV | DEKLV | 0TA | Аксессуары для АВ в литом корпусе ВА-300 | MBF | Dekraft. АВ в литом корпусе ТМ расцепитель | PVB | Энергетика Базовая | EC002498 | Аксессуары для низковольтного оборудования | 7 | Китай | https://static-pcsp.systeme.ru/image/SbAAErBIp0ykuh845f16d0ea46e231595330794.jpeg | https://static-pcsp.systeme.ru/image/SbAAErBIp0ykuh845f16d0ea46e231595330794.jpeg | 1 | нет | [9 empty] | https://api.systeme.ru/product/media/download/167421 | автоматические выключатели аксессуары для автоматических выключателей ВА-300 ВА-300М Автоматические выключатели в литом корпусе Силовое оборудование |  |  | https://api.systeme.ru/certificates/default/download/2786 https://api.systeme.ru/certificates/default/download/2787 https://api.systeme.ru/certificates/default/download/2270 https://api.systeme.ru/certificates/default/download/1674 https://api.systeme.ru/certificates/default/download/1595 | Д-ТР ЕАЭС-RoHS С-ТР ТС-НВО Д-ТР ЕАЭС-RoHS Д-ТР ЕАЭС-RoHS С-ТР ТС-НВО | ЕАЭС N RU Д-CN.РА07.В.96277_22 ЕАЭС RU С-CN.НВ26.В.02351_22 ЕАЭС № RU Д-FR.РА01.В.06241_21 ЕАЭС № RU Д-FR.РА01.В.19301_20 ЕАЭС RU С-FR.БЛ08.В.00680_19 |  |  |  | 9050 | штука |  | 1 | PCE CAR P12 | 1 3 4 | 1 8 192 | шт. шт. шт. | 4680409016626 14680409016623 | 17.3 36 120 | 14.8 30.8 80 | 12.3 26.2 110 | см. см. см. | 1.4 12.2 270 | кг. кг. кг. |  |  |  | 4 |  | IP00 (EV006404) | [30 empty] | Втычной (EV005280) |  |  |  | Прочее (EV000154) | 100 А | 415 В | [9 empty] | Срок гарантии на данное оборудование составляет 5 лет с момента отгрузки со склада Систэм Электрик, с подтверждением соответствующим документом | Подлежит замене
22978DEK | Заднее присоединение ВА-303 3Р | Dekraft |  |  |  | 8536901000 | Соединители и контактные элементы для проводов и кабелей на напряжение не более 1000 в | Заднее присоединение серии ЗП-303 Dekraft; втычное заднее подключение; 3P; 3 шт.; ном. Ток до 100 А. Заднее присоединение серии ЗП-303 служит для обеспечения заднего присоединения автоматического выключателя серии ВА-303. | Продукты DEKraft LV | DEKLV | 0TA | Аксессуары для АВ в литом корпусе ВА-300 | MBF | Dekraft. АВ в литом корпусе ТМ расцепитель | PVB | Энергетика Базовая | EC002498 | Аксессуары для низковольтного оборудования | 7 | Китай | https://static-pcsp.systeme.ru/image/SbAAErBIp0ykuh845f16d0ea46e231595330794.jpeg | https://static-pcsp.systeme.ru/image/SbAAErBIp0ykuh845f16d0ea46e231595330794.jpeg | 1 | нет | [9 empty] | https://api.systeme.ru/product/media/download/167421 | автоматические выключатели аксессуары для автоматических выключателей ВА-300 ВА-300М Автоматические выключатели в литом корпусе Силовое оборудование |  |  | https://api.systeme.ru/certificates/default/download/2786 https://api.systeme.ru/certificates/default/download/2787 https://api.systeme.ru/certificates/default/download/2270 https://api.systeme.ru/certificates/default/download/1674 https://api.systeme.ru/certificates/default/download/1595 | Д-ТР ЕАЭС-RoHS С-ТР ТС-НВО Д-ТР ЕАЭС-RoHS Д-ТР ЕАЭС-RoHS С-ТР ТС-НВО | ЕАЭС N RU Д-CN.РА07.В.96277_22 ЕАЭС RU С-CN.НВ26.В.02351_22 ЕАЭС № RU Д-FR.РА01.В.06241_21 ЕАЭС № RU Д-FR.РА01.В.19301_20 ЕАЭС RU С-FR.БЛ08.В.00680_19 |  |  |  | 10500 | штука |  | 1 | PCE CAR P12 | 1 3 4 | 1 8 192 | шт. шт. шт. | 4680409016633 14680409016630 | 17.3 36 120 | 14.8 30.8 80 | 12.3 26.2 110 | см. см. см. | 1.86 15.88 359 | кг. кг. кг. |  |  |  | 3 |  | IP00 (EV006404) | [30 empty] | Втычной (EV005280) |  |  |  | Прочее (EV000154) | 100 А | 415 В | [9 empty] | Срок гарантии на данное оборудование составляет 5 лет с момента отгрузки со склада Систэм Электрик, с подтверждением соответствующим документом | Подлежит замене
22979DEK | Заднее присоединение ВА-303 4Р | Dekraft |  |  |  | 8536901000 | Соединители и контактные элементы для проводов и кабелей на напряжение не более 1000 в | Заднее присоединение серии ЗП-303 Dekraft; втычное заднее подключение; 4P; 3 шт.; ном. Ток до 100 А. Заднее присоединение серии ЗП-303 служит для обеспечения заднего присоединения автоматического выключателя серии ВА-303. | Продукты DEKraft LV | DEKLV | 0TA | Аксессуары для АВ в литом корпусе ВА-300 | MBF | Dekraft. АВ в литом корпусе ТМ расцепитель | PVB | Энергетика Базовая | EC002498 | Аксессуары для низковольтного оборудования | 7 | Китай | https://static-pcsp.systeme.ru/image/SbAAErBIp0ykuh845f16d0ea46e231595330794.jpeg | https://static-pcsp.systeme.ru/image/SbAAErBIp0ykuh845f16d0ea46e231595330794.jpeg | 1 | нет | [9 empty] | https://api.systeme.ru/product/media/download/167421 | автоматические выключатели аксессуары для автоматических выключателей ВА-300 ВА-300М Автоматические выключатели в литом корпусе Силовое оборудование |  |  | https://api.systeme.ru/certificates/default/download/2786 https://api.systeme.ru/certificates/default/download/2787 https://api.systeme.ru/certificates/default/download/2270 https://api.systeme.ru/certificates/default/download/1674 https://api.systeme.ru/certificates/default/download/1595 | Д-ТР ЕАЭС-RoHS С-ТР ТС-НВО Д-ТР ЕАЭС-RoHS Д-ТР ЕАЭС-RoHS С-ТР ТС-НВО | ЕАЭС N RU Д-CN.РА07.В.96277_22 ЕАЭС RU С-CN.НВ26.В.02351_22 ЕАЭС № RU Д-FR.РА01.В.06241_21 ЕАЭС № RU Д-FR.РА01.В.19301_20 ЕАЭС RU С-FR.БЛ08.В.00680_19 |  |  |  | 14750 | штука |  | 1 | PCE CAR P12 | 1 3 4 | 1 8 192 | шт. шт. шт. | 4680409016640 14680409016647 | 17.3 36 120 | 14.8 30.8 80 | 12.3 26.2 110 | см. см. см. | 2.35 19.8 453 | кг. кг. кг. |  |  |  | 4 |  | IP00 (EV006404) | [30 empty] | Втычной (EV005280) |  |  |  | Прочее (EV000154) | 100 А | 415 В | [9 empty] | Срок гарантии на данное оборудование составляет 5 лет с момента отгрузки со склада Систэм Электрик, с подтверждением соответствующим документом | Подлежит замене
22980DEK | Заднее присоединение ВА-305 3Р | Dekraft |  |  |  | 8536901000 | Соединители и контактные элементы для проводов и кабелей на напряжение не более 1000 в | Заднее присоединение серии ЗП-305 Dekraft; втычное заднее подключение; 3P; 3 шт.; ном. Ток до 100 А. Заднее присоединение серии ЗП-305 служит для обеспечения заднего присоединения автоматического выключателя серии ВА-305. | Продукты DEKraft LV | DEKLV | 0TA | Аксессуары для АВ в литом корпусе ВА-300 | MBF | Dekraft. АВ в литом корпусе ТМ расцепитель | PVB | Энергетика Базовая | EC002498 | Аксессуары для низковольтного оборудования | 7 | Китай | https://static-pcsp.systeme.ru/image/SbAAErBIp0ykuh845f16d0ea46e231595330794.jpeg | https://static-pcsp.systeme.ru/image/SbAAErBIp0ykuh845f16d0ea46e231595330794.jpeg | 1 | нет | [9 empty] | https://api.systeme.ru/product/media/download/167421 | автоматические выключатели аксессуары для автоматических выключателей ВА-300 ВА-300М Автоматические выключатели в литом корпусе Силовое оборудование |  |  | https://api.systeme.ru/certificates/default/download/2786 https://api.systeme.ru/certificates/default/download/2787 https://api.systeme.ru/certificates/default/download/2270 https://api.systeme.ru/certificates/default/download/1674 https://api.systeme.ru/certificates/default/download/1595 | Д-ТР ЕАЭС-RoHS С-ТР ТС-НВО Д-ТР ЕАЭС-RoHS Д-ТР ЕАЭС-RoHS С-ТР ТС-НВО | ЕАЭС N RU Д-CN.РА07.В.96277_22 ЕАЭС RU С-CN.НВ26.В.02351_22 ЕАЭС № RU Д-FR.РА01.В.06241_21 ЕАЭС № RU Д-FR.РА01.В.19301_20 ЕАЭС RU С-FR.БЛ08.В.00680_19 |  |  |  | 41350 | штука | 0 | 1 | PCE CAR P12 | 1 3 4 | 1 4 64 | шт. шт. шт. | 4680409016657 14680409016654 | 27.1 33.5 120 | 16 28.5 80 | 16.1 34.2 110 | см. см. см. | 4.65 19.6 299 | кг. кг. кг. |  |  |  | 3 |  | IP00 (EV006404) | [30 empty] | Втычной (EV005280) |  |  |  | Прочее (EV000154) | 100 А | 415 В | [9 empty] | Срок гарантии на данное оборудование составляет 5 лет с момента отгрузки со склада Систэм Электрик, с подтверждением соответствующим документом | Подлежит замене
22981DEK | Заднее присоединение ВА-305 4Р | Dekraft |  |  |  | 8536901000 | Соединители и контактные элементы для проводов и кабелей на напряжение не более 1000 в | Заднее присоединение серии ЗП-305 Dekraft; втычное заднее подключение; 4P; 3 шт.; ном. Ток до 100 А. Заднее присоединение серии ЗП-305 служит для обеспечения заднего присоединения автоматического выключателя серии ВА-305. | Продукты DEKraft LV | DEKLV | 0TA | Аксессуары для АВ в литом корпусе ВА-300 | MBF | Dekraft. АВ в литом корпусе ТМ расцепитель | PVB | Энергетика Базовая | EC002498 | Аксессуары для низковольтного оборудования | 7 | Китай | https://static-pcsp.systeme.ru/image/SbAAErBIp0ykuh845f16d0ea46e231595330794.jpeg | https://static-pcsp.systeme.ru/image/SbAAErBIp0ykuh845f16d0ea46e231595330794.jpeg | 1 | нет | [9 empty] | https://api.systeme.ru/product/media/download/167421 | автоматические выключатели аксессуары для автоматических выключателей ВА-300 ВА-300М Автоматические выключатели в литом корпусе Силовое оборудование |  |  | https://api.systeme.ru/certificates/default/download/2786 https://api.systeme.ru/certificates/default/download/2787 https://api.systeme.ru/certificates/default/download/2270 https://api.systeme.ru/certificates/default/download/1674 https://api.systeme.ru/certificates/default/download/1595 | Д-ТР ЕАЭС-RoHS С-ТР ТС-НВО Д-ТР ЕАЭС-RoHS Д-ТР ЕАЭС-RoHS С-ТР ТС-НВО | ЕАЭС N RU Д-CN.РА07.В.96277_22 ЕАЭС RU С-CN.НВ26.В.02351_22 ЕАЭС № RU Д-FR.РА01.В.06241_21 ЕАЭС № RU Д-FR.РА01.В.19301_20 ЕАЭС RU С-FR.БЛ08.В.00680_19 |  |  |  | 57950 | штука |  | 1 | PCE CAR P12 | 1 3 4 | 1 4 64 | шт. шт. шт. | 4680409016664 14680409016661 | 27.1 33.5 120 | 16 28.5 80 | 16.1 34.2 110 | см. см. см. | 5.62 23.48 361 | кг. кг. кг. |  |  |  | 4 |  | IP00 (EV006404) | [30 empty] | Втычной (EV005280) |  |  |  | Прочее (EV000154) | 100 А | 415 В | [9 empty] | Срок гарантии на данное оборудование составляет 5 лет с момента отгрузки со склада Систэм Электрик, с подтверждением соответствующим документом | Подлежит замене
22982DEK | Заднее присоединение ВА-306 3Р | Dekraft |  |  |  | 8536901000 | Соединители и контактные элементы для проводов и кабелей на напряжение не более 1000 в | Заднее присоединение серии ЗП-306 Dekraft; втычное заднее подключение; 3P; 3 шт.; ном. Ток до 100 А. Заднее присоединение серии ЗП-306 служит для обеспечения заднего присоединения автоматического выключателя серии ВА-306. | Продукты DEKraft LV | DEKLV | 0TA | Аксессуары для АВ в литом корпусе ВА-300 | MBF | Dekraft. АВ в литом корпусе ТМ расцепитель | PVB | Энергетика Базовая | EC002498 | Аксессуары для низковольтного оборудования | 7 | Китай | https://static-pcsp.systeme.ru/image/SbAAErBIp0ykuh845f16d0ea46e231595330794.jpeg | https://static-pcsp.systeme.ru/image/SbAAErBIp0ykuh845f16d0ea46e231595330794.jpeg | 1 | нет | [9 empty] | https://api.systeme.ru/product/media/download/167421 | автоматические выключатели аксессуары для автоматических выключателей ВА-300 ВА-300М Автоматические выключатели в литом корпусе Силовое оборудование |  |  | https://api.systeme.ru/certificates/default/download/2786 https://api.systeme.ru/certificates/default/download/2787 https://api.systeme.ru/certificates/default/download/2270 https://api.systeme.ru/certificates/default/download/1674 https://api.systeme.ru/certificates/default/download/1595 | Д-ТР ЕАЭС-RoHS С-ТР ТС-НВО Д-ТР ЕАЭС-RoHS Д-ТР ЕАЭС-RoHS С-ТР ТС-НВО | ЕАЭС N RU Д-CN.РА07.В.96277_22 ЕАЭС RU С-CN.НВ26.В.02351_22 ЕАЭС № RU Д-FR.РА01.В.06241_21 ЕАЭС № RU Д-FR.РА01.В.19301_20 ЕАЭС RU С-FR.БЛ08.В.00680_19 |  |  |  | 43200 | штука |  | 1 | PCE P12 | 1 4 | 1 24 | шт. шт. | 4680409016671 | 33.5 120 | 28.5 80 | 34.2 110 | см. см. | 7.2 150 | кг. кг. |  |  |  | 3 |  | IP00 (EV006404) | [30 empty] | Втычной (EV005280) |  |  |  | Прочее (EV000154) | 100 А | 415 В | [9 empty] | Срок гарантии на данное оборудование составляет 5 лет с момента отгрузки со склада Систэм Электрик, с подтверждением соответствующим документом | Подлежит замене
22983DEK | Заднее присоединение ВА-306 4Р | Dekraft |  |  |  | 8536901000 | Соединители и контактные элементы для проводов и кабелей на напряжение не более 1000 в | Заднее присоединение серии ЗП-306 Dekraft; втычное заднее подключение; 4P; 3 шт.; ном. Ток до 100 А. Заднее присоединение серии ЗП-306 служит для обеспечения заднего присоединения автоматического выключателя серии ВА-306. | Продукты DEKraft LV | DEKLV | 0TA | Аксессуары для АВ в литом корпусе ВА-300 | MBF | Dekraft. АВ в литом корпусе ТМ расцепитель | PVB | Энергетика Базовая | EC002498 | Аксессуары для низковольтного оборудования | 7 | Китай | https://static-pcsp.systeme.ru/image/SbAAErBIp0ykuh845f16d0ea46e231595330794.jpeg | https://static-pcsp.systeme.ru/image/SbAAErBIp0ykuh845f16d0ea46e231595330794.jpeg | 1 | нет | [9 empty] | https://api.systeme.ru/product/media/download/167421 | автоматические выключатели аксессуары для автоматических выключателей ВА-300 ВА-300М Автоматические выключатели в литом корпусе Силовое оборудование |  |  | https://api.systeme.ru/certificates/default/download/2786 https://api.systeme.ru/certificates/default/download/2787 https://api.systeme.ru/certificates/default/download/2270 https://api.systeme.ru/certificates/default/download/1674 https://api.systeme.ru/certificates/default/download/1595 | Д-ТР ЕАЭС-RoHS С-ТР ТС-НВО Д-ТР ЕАЭС-RoHS Д-ТР ЕАЭС-RoHS С-ТР ТС-НВО | ЕАЭС N RU Д-CN.РА07.В.96277_22 ЕАЭС RU С-CN.НВ26.В.02351_22 ЕАЭС № RU Д-FR.РА01.В.06241_21 ЕАЭС № RU Д-FR.РА01.В.19301_20 ЕАЭС RU С-FR.БЛ08.В.00680_19 |  |  |  | 60250 | штука |  | 1 | PCE P12 | 1 4 | 1 24 | шт. шт. | 4680409016688 | 33.5 120 | 28.5 80 | 34.2 110 | см. см. | 8.3 177 | кг. кг. |  |  |  | 4 |  | IP00 (EV006404) | [30 empty] | Втычной (EV005280) |  |  |  | Прочее (EV000154) | 100 А | 415 В | [9 empty] | Срок гарантии на данное оборудование составляет 5 лет с момента отгрузки со склада Систэм Электрик, с подтверждением соответствующим документом | Подлежит замене
22938DEK | Ручка на дверь шкафа ВА-302 | Dekraft |  |  |  | 8538909908 | Прочие | Ручка поворотная на дверь шкафа РП-302; состоит из ручки, удлинительной оси и поворотной рукоятки; предназначена для ручного дистанционного переключения (включения и отключения) автоматического выключателя серии ВА-302 без открытия двери шкафа. | Продукты DEKraft LV | DEKLV | 0TA | Аксессуары для АВ в литом корпусе ВА-300 | MBF | Dekraft. АВ в литом корпусе ТМ расцепитель | PVB | Энергетика Базовая | EC000230 | Рукоятка распределительных устройств дверного монтажа | 7 | Китай | https://static-pcsp.systeme.ru/image/vfWDXD-fJumq2P3V64ae555f0c0b31689146719.jpeg https://static-pcsp.systeme.ru/image/XYHLoGvAxhUn1oyb67b42e3061c131739861552.jpeg https://static-pcsp.systeme.ru/image/mcwwad3-hRpMd45567b42e306bbb11739861552.jpeg https://static-pcsp.systeme.ru/image/HbzKaltPHy-59-ON67b42e30782dc1739861552.jpeg | https://static-pcsp.systeme.ru/image/vfWDXD-fJumq2P3V64ae555f0c0b31689146719.jpeg | 1 2 3 4 | нет нет нет нет | [9 empty] | https://api.systeme.ru/product/media/download/167421 https://api.systeme.ru/product/media/download/987959 | автоматические выключатели аксессуары для автоматических выключателей ВА-300 ВА-300М Автоматические выключатели в литом корпусе Силовое оборудование аксессуары для автоматических выключателей расцепитель ВА-300 ВА-300М Силовое оборудование Воздушные автоматические выключатели ВА-750 ВА-730 ПН-101 ВА-300L МПС-330Е АВР-701 Аксессуары для воздушных автоматических выключателей Брошюра РН-730 Электромагнит включения ЭВ--730 Расцепитель минимального напряжения РМ-730 РМВ-730 Привод моторный МП-730 МП-750 Блокировки в отключенном состоянии Блокировки дверцы БО-730 БД-730 Трансформаторы тока Блокировки механические БМ-730 Модуль передачи сигналов МПС-730 МПС-750 Автоматический ввод резерва Автоматические выключачатели в литом корпусе ВА-330 Блок питания ВА-300А АВР-300 Выключатели разьединители ВР-101 Предохранители ножевые | [5 empty] | https://api.systeme.ru/player/embed?ref=22938DEK | https://static-pcsp.systeme.ru/player_360/64afeaedb8d89qT97NQn-UwHgTxrBHsKXdfWjMhG_M9_K_1689250541.jpg https://static-pcsp.systeme.ru/player_360/64afeaee2c4b1TEuTaJXk_pVrOD-NEwYHH1Y17ZgZyvYL_1689250542.jpg https://static-pcsp.systeme.ru/player_360/64afeaee8f556kCESZTZPAGFvewjMbJO1i1omb3aPjV7q_1689250542.jpg https://static-pcsp.systeme.ru/player_360/64afeaef06716jV-tWkS5pRXN-OJ36wGs16SvPk9RAkP2_1689250543.jpg https://static-pcsp.systeme.ru/player_360/64afeaef8159bICdvj8C6r2fyk9hzj3FAQRCQmrv8G4ir_1689250543.jpg https://static-pcsp.systeme.ru/player_360/64afeaefe9c81X0bOnPNJXkg2cauGXnuUzwRu_LTMqs5w_1689250543.jpg https://static-pcsp.systeme.ru/player_360/64afeaf06216cYS0bSOkz18yG5udXbYOiCSR4eK4HU0Cr_1689250544.jpg https://static-pcsp.systeme.ru/player_360/64afeaf0ceb0c7AEnSrNL8UN8LopzhwP6cDIMXIVqt5ln_1689250544.jpg https://static-pcsp.systeme.ru/player_360/64afeaf1457cfP9l4cUJrDLI-YhG7g15ggXOJZCmxzUG2_1689250545.jpg https://static-pcsp.systeme.ru/player_360/64afeaf1ac9e8cYgSvkJZNvbddy2ECBqhx3qorsdNICpJ_1689250545.jpg https://static-pcsp.systeme.ru/player_360/64afeaf21dce9pJGO8EauhxvRsJFFksSHEdCRh5h1HqL5_1689250546.jpg https://static-pcsp.systeme.ru/player_360/64afeaf281f96Beew0I3jxrGyAYPW-M_H7APDGyEJymUI_1689250546.jpg https://static-pcsp.systeme.ru/player_360/64afeaf2e8f74rx0IemQiX7p7vqfXjsUOsH_bGg3dpPEt_1689250546.jpg https://static-pcsp.systeme.ru/player_360/64afeaf357d95tZol6Wt0iPIv2CB7s6SxusiokBC947u3_1689250547.jpg https://static-pcsp.systeme.ru/player_360/64afeaf3c0a37w90YGnLstsqYuqWWLE7Hzld5fcH_F6e9_1689250547.jpg https://static-pcsp.systeme.ru/player_360/64afeaf43705cpbj408IBuAr4ry578vaGAr0w8pdwIuNk_1689250548.jpg https://static-pcsp.systeme.ru/player_360/64afeaf49f12asKdFywyei9LT9WGcATbOuiiuWb57Mmle_1689250548.jpg https://static-pcsp.systeme.ru/player_360/64afeaf50efe6gN_ePuZ9M8q2HlpOwTfll6wXUywk57kV_1689250549.jpg https://static-pcsp.systeme.ru/player_360/64afeaf576e18pBsvhTKzAWdx0dx7pYAMJEWKABGKrKK6_1689250549.jpg https://static-pcsp.systeme.ru/player_360/64afeaf5e522epkJ2tGsU7zepkfwkedYavCcrTMQrgS6T_1689250549.jpg https://static-pcsp.systeme.ru/player_360/64afeaf65abddtO3RMSwpv0UntMW2MPLGM9-YRG6ftEfA_1689250550.jpg https://static-pcsp.systeme.ru/player_360/64afeaf6c46e1nC5TfrNO-cHHQl63aK2FSEL4qUcH3jZ0_1689250550.jpg https://static-pcsp.systeme.ru/player_360/64afeaf73aadeY5KfBum-sbpMKjygeTX9PbtLrKsivmM1_1689250551.jpg https://static-pcsp.systeme.ru/player_360/64afeaf79f3219Hy6IET19nAjbQ4nhAlDzrhQJz2Y4ibr_1689250551.jpg https://static-pcsp.systeme.ru/player_360/64afeaf80f9a9ID-o9scuM5R1hhaYbeW6MqrSw7nzrnbw_1689250552.jpg https://static-pcsp.systeme.ru/player_360/64afeaf876af7YuhSFTCGhI6wsOiOzRjBCvqSWse7WxUX_1689250552.jpg https://static-pcsp.systeme.ru/player_360/64afeaf8debf7vv_Uk4iSt2qRlY3Vmtg0tIcvzWv3APNE_1689250552.jpg https://static-pcsp.systeme.ru/player_360/64afeaf952929sIQXA4ugwLtHFkR_oclvl55fdnMaeAIF_1689250553.jpg https://static-pcsp.systeme.ru/player_360/64afeaf9baca8yv2p9GE79OkqrmnVbXv8A7BZAhHRwDud_1689250553.jpg https://static-pcsp.systeme.ru/player_360/64afeafa2e2b030_15OJIMONO9e6nzEX4yYIYZ6oxGnds_1689250554.jpg https://static-pcsp.systeme.ru/player_360/64afeafa9552e8LfKVvNUQT1acNw0B4jpN7DTBDpwMWL6_1689250554.jpg https://static-pcsp.systeme.ru/player_360/64afeafb079a2X2vVdY396rv3IgsPhlxN2CWObEommffH_1689250555.jpg |  | 2375 | штука | 0 | 1 | PCE BB1 CAR P12 | 1 2 3 4 | 1 4 16 256 | шт. шт. шт. шт. | 4680409016190 14680409016197 | 25 27.1 33.5 120 | 31 16 28.5 80 | 0.005 16.1 34.2 110 | см. см. см. см. | 0.81 3.26 13.954 207 | кг. кг. кг. кг. | [43 empty] | Нет | Да | Нет | Нет | [5 empty] | Срок гарантии на данное оборудование составляет 5 лет с момента отгрузки со склада Систэм Электрик, с подтверждением соответствующим документом | Подлежит замене
22939DEK | Ручка на дверь шкафа ВА-303 | Dekraft |  |  |  | 8538909908 | Прочие | Ручка поворотная на дверь шкафа РП-303; состоит из ручки, удлинительной оси и поворотной рукоятки; предназначена для ручного дистанционного переключения (включения и отключения) автоматического выключателя серии ВА-303 без открытия двери шкафа. | Продукты DEKraft LV | DEKLV | 0TA | Аксессуары для АВ в литом корпусе ВА-300 | MBF | Dekraft. АВ в литом корпусе ТМ расцепитель | PVB | Энергетика Базовая | EC000230 | Рукоятка распределительных устройств дверного монтажа | 7 | Китай | https://static-pcsp.systeme.ru/image/IV_vRxPyWEkytSyL5f16d0e47db531595330788.jpeg https://static-pcsp.systeme.ru/image/NfAezUQdgcZK-umt67b42e303feaa1739861552.jpeg https://static-pcsp.systeme.ru/image/nLjj-iU0AnukStuL67b42e3049a1f1739861552.jpeg https://static-pcsp.systeme.ru/image/M4f0tZ16PvfxUtm767b42e305739a1739861552.jpeg | https://static-pcsp.systeme.ru/image/IV_vRxPyWEkytSyL5f16d0e47db531595330788.jpeg | 1 2 3 4 | нет нет нет нет | [9 empty] | https://api.systeme.ru/product/media/download/167421 https://api.systeme.ru/product/media/download/987959 | автоматические выключатели аксессуары для автоматических выключателей ВА-300 ВА-300М Автоматические выключатели в литом корпусе Силовое оборудование аксессуары для автоматических выключателей расцепитель ВА-300 ВА-300М Силовое оборудование Воздушные автоматические выключатели ВА-750 ВА-730 ПН-101 ВА-300L МПС-330Е АВР-701 Аксессуары для воздушных автоматических выключателей Брошюра РН-730 Электромагнит включения ЭВ--730 Расцепитель минимального напряжения РМ-730 РМВ-730 Привод моторный МП-730 МП-750 Блокировки в отключенном состоянии Блокировки дверцы БО-730 БД-730 Трансформаторы тока Блокировки механические БМ-730 Модуль передачи сигналов МПС-730 МПС-750 Автоматический ввод резерва Автоматические выключачатели в литом корпусе ВА-330 Блок питания ВА-300А АВР-300 Выключатели разьединители ВР-101 Предохранители ножевые | [5 empty] | https://api.systeme.ru/player/embed?ref=22939DEK | https://static-pcsp.systeme.ru/player_360/64afeafb8b475DHhaFKD4P2UJuyUYQVJ5d74fd3mrx5Mg_1689250555.jpg https://static-pcsp.systeme.ru/player_360/64afeafc014e4Z6GO95OkMb5KFx9tVEYBNV_uuPZJUIDR_1689250556.jpg https://static-pcsp.systeme.ru/player_360/64afeafc6b721CnUrc0pxz1X5G1CFHteMRzFpU_vrWFtH_1689250556.jpg https://static-pcsp.systeme.ru/player_360/64afeafcd9d5eTK0c38V3rjk5Jauvj7RNZZhZP63z2iXQ_1689250556.jpg https://static-pcsp.systeme.ru/player_360/64afeafd73bb5OZUbWOVUT_MyBFXBcdIrNo_0Y6Yt9c7Y_1689250557.jpg https://static-pcsp.systeme.ru/player_360/64afeafe1f4d1C7x9Wc4e4TVfwfvByhrrR3l507O9PxIL_1689250558.jpg https://static-pcsp.systeme.ru/player_360/64afeafe930eaeC3Vi8rnzT9tDtjVYkRYD1LnMwP4M_97_1689250558.jpg https://static-pcsp.systeme.ru/player_360/64afeaff0a8femCnPJ8zhUmDevxOKd67mmD7dmOKlJI6I_1689250559.jpg https://static-pcsp.systeme.ru/player_360/64afeaff71cc2RwzBSNPLsILbFY5wdKkHw2JzuWhC8RpR_1689250559.jpg https://static-pcsp.systeme.ru/player_360/64afeaffddb88F8bUdiBtubRDB5fP3e1VpvBrAboquShK_1689250559.jpg https://static-pcsp.systeme.ru/player_360/64afeb0058a11CibihS1thSSntqGtC7VvLieM80jGcNW9_1689250560.jpg https://static-pcsp.systeme.ru/player_360/64afeb00ca3aen1zkeMdpoJx_292LYxrw1wQOw0jMF0_b_1689250560.jpg https://static-pcsp.systeme.ru/player_360/64afeb014b627xVqThRTlFVYkoZknqE0HNiPKJlXYa_Da_1689250561.jpg https://static-pcsp.systeme.ru/player_360/64afeb01bc4c4NTtmoT_uerI8j7XEDWND3mTjcXYGjXH2_1689250561.jpg https://static-pcsp.systeme.ru/player_360/64afeb023e47e-8XhRTVl8NVqFwiUp2A9gMd3u0chP_yc_1689250562.jpg https://static-pcsp.systeme.ru/player_360/64afeb02b18ddniaa4U2Ivy70U3v7zyczI3LaXaD8zu1O_1689250562.jpg https://static-pcsp.systeme.ru/player_360/64afeb032e3daU1SZsd4XMyGvByzlt_AORGM7mZAWO-fQ_1689250563.jpg https://static-pcsp.systeme.ru/player_360/64afeb03a0711j0VOagfP5Y5wYh0ZmPsrbgjOWbIny-No_1689250563.jpg https://static-pcsp.systeme.ru/player_360/64afeb041f1b48lTYjo1wQ9CYRqPKhH6XpVsqutM2rO0X_1689250564.jpg https://static-pcsp.systeme.ru/player_360/64afeb048f5c2ekF0KzFq3IpN_EFq0IvJ2XbsTviAO8QS_1689250564.jpg https://static-pcsp.systeme.ru/player_360/64afeb051930b0J-BeZzDJYu6apG6f4g1sDK2u2t0ekIr_1689250565.jpg https://static-pcsp.systeme.ru/player_360/64afeb05893526Y0ga1AI6iHR-_I09TIp7HjNhROuKbIK_1689250565.jpg https://static-pcsp.systeme.ru/player_360/64afeb0604137e4ma6MaT2C_293lx5T1N_tiYPcjEJpLT_1689250566.jpg https://static-pcsp.systeme.ru/player_360/64afeb066f5b64rlJF4AfgTK3oZaSol12acA6Z-PxR1rc_1689250566.jpg https://static-pcsp.systeme.ru/player_360/64afeb06dd67ahe2xFCC14WLWIGXx8nnVt_vIS6ruFGOL_1689250566.jpg https://static-pcsp.systeme.ru/player_360/64afeb07555deJ2Bc47lBBkOcbdr2dztYf-C66H2o8Xc__1689250567.jpg https://static-pcsp.systeme.ru/player_360/64afeb07c1022ynD287-OzB6E0GM0-HhKkfmhineupgls_1689250567.jpg https://static-pcsp.systeme.ru/player_360/64afeb083914awRDBFvfvFeuucTlZ3pTpoRvtbXq6b6X0_1689250568.jpg https://static-pcsp.systeme.ru/player_360/64afeb08a3e36vehSh6rKEIZJ2QLREzteyZu8flWTrtqa_1689250568.jpg https://static-pcsp.systeme.ru/player_360/64afeb091a862wduDtnzszM0bhsCT2EqRjwY5IQSWUvRe_1689250569.jpg https://static-pcsp.systeme.ru/player_360/64afeb0986a28myDd19AcW0Rzhoo8xEyGKbR-6r_4IGeq_1689250569.jpg https://static-pcsp.systeme.ru/player_360/64afeb0a17080NKa9Q7mIrdr6Xdf4liF9gXyM9wjAwenC_1689250570.jpg |  | 2595 | штука | 0 | 1 | PCE BB1 CAR P12 | 1 2 3 4 | 1 4 16 256 | шт. шт. шт. шт. | 4680409016206 14680409016203 | 25 27.1 33.5 120 | 31 16 28.5 80 | 0.005 16.1 34.2 110 | см. см. см. см. | 0.81 3.26 13.954 207 | кг. кг. кг. кг. | [43 empty] | Нет | Да | Нет | Нет | [5 empty] | Срок гарантии на данное оборудование составляет 5 лет с момента отгрузки со склада Систэм Электрик, с подтверждением соответствующим документом | Подлежит замене
22940DEK | Ручка на дверь шкафа ВА-305 | Dekraft |  |  |  | 8538909908 | Прочие | Ручка поворотная на дверь шкафа РП-305; состоит из ручки, удлинительной оси и поворотной рукоятки; предназначена для ручного дистанционного переключения (включения и отключения) автоматического выключателя серии ВА-305 без открытия двери шкафа. | Продукты DEKraft LV | DEKLV | 0TA | Аксессуары для АВ в литом корпусе ВА-300 | MBF | Dekraft. АВ в литом корпусе ТМ расцепитель | PVB | Энергетика Базовая | EC000230 | Рукоятка распределительных устройств дверного монтажа | 7 | Китай | https://static-pcsp.systeme.ru/image/IV_vRxPyWEkytSyL5f16d0e47db531595330788.jpeg https://static-pcsp.systeme.ru/image/bitejURzpNldAbxd67b42e30163c51739861552.jpeg https://static-pcsp.systeme.ru/image/dyrS8G8CksRvL1Lx67b42e30229961739861552.jpeg https://static-pcsp.systeme.ru/image/dtHWmhUKVKbkrd4D67b42e3034f231739861552.jpeg | https://static-pcsp.systeme.ru/image/IV_vRxPyWEkytSyL5f16d0e47db531595330788.jpeg | 1 2 3 4 | нет нет нет нет | [9 empty] | https://api.systeme.ru/product/media/download/167421 https://api.systeme.ru/product/media/download/987959 | автоматические выключатели аксессуары для автоматических выключателей ВА-300 ВА-300М Автоматические выключатели в литом корпусе Силовое оборудование аксессуары для автоматических выключателей расцепитель ВА-300 ВА-300М Силовое оборудование Воздушные автоматические выключатели ВА-750 ВА-730 ПН-101 ВА-300L МПС-330Е АВР-701 Аксессуары для воздушных автоматических выключателей Брошюра РН-730 Электромагнит включения ЭВ--730 Расцепитель минимального напряжения РМ-730 РМВ-730 Привод моторный МП-730 МП-750 Блокировки в отключенном состоянии Блокировки дверцы БО-730 БД-730 Трансформаторы тока Блокировки механические БМ-730 Модуль передачи сигналов МПС-730 МПС-750 Автоматический ввод резерва Автоматические выключачатели в литом корпусе ВА-330 Блок питания ВА-300А АВР-300 Выключатели разьединители ВР-101 Предохранители ножевые | [5 empty] | https://api.systeme.ru/player/embed?ref=22940DEK | https://static-pcsp.systeme.ru/player_360/64afeb0a9ced4izSwgaDtqyc29NJH9ZiFSRZd3_ufNMw-_1689250570.jpg https://static-pcsp.systeme.ru/player_360/64afeb0b19b73mXDI9PsjVRU51PN2ORg57v9ZWoE6DRj3_1689250571.jpg https://static-pcsp.systeme.ru/player_360/64afeb0b864d8C1cLS2_snCk6kO7ktTp42l-H8cfMJr_J_1689250571.jpg https://static-pcsp.systeme.ru/player_360/64afeb0c03254kMjRGpcVsxXFcJGetGxxiLRwZl2lmZtE_1689250572.jpg https://static-pcsp.systeme.ru/player_360/64afeb0c6fef3wfQ2zJkKkuxSfj2eYat2e4QGcFBwkw_m_1689250572.jpg https://static-pcsp.systeme.ru/player_360/64afeb0cdb69euePf8ho-SwKaBK3oHh2uQpt1g4B9GAWx_1689250572.jpg https://static-pcsp.systeme.ru/player_360/64afeb0d57314B5TPPUv9bRTBD9AYCzxIYG5y9Ppv70vT_1689250573.jpg https://static-pcsp.systeme.ru/player_360/64afeb0dc4acaantrQEcO7BocQK69hn-QH612Iwndd_dt_1689250573.jpg https://static-pcsp.systeme.ru/player_360/64afeb0e3fcbbTSxZ-gnWNvNgFYroHZr4sQpFcyyGTiuN_1689250574.jpg https://static-pcsp.systeme.ru/player_360/64afeb0ea8eabHw7lW9GhCRknH7hkkIH0vVS6e5aX-Cfm_1689250574.jpg https://static-pcsp.systeme.ru/player_360/64afeb0f220adQFh7HJOFW7yMfdfUGvJD9BnHmkNl5TDK_1689250575.jpg https://static-pcsp.systeme.ru/player_360/64afeb0f900fclAV1fqM41k-vO9NLP6-AXcHd1PmyVO03_1689250575.jpg https://static-pcsp.systeme.ru/player_360/64afeb1009fa2I9c0vgTLuUHFS_463FQm6iLzY40_yqv1_1689250576.jpg https://static-pcsp.systeme.ru/player_360/64afeb1078f79fgcLnlllCdt3-jOjCGj5PWNLuqmfgOU2_1689250576.jpg https://static-pcsp.systeme.ru/player_360/64afeb10e7aa2RP9o5ZSgrSk8YAyVqf7_gMfkMR0xRuWs_1689250576.jpg https://static-pcsp.systeme.ru/player_360/64afeb1161871LbgL8vlc7hu89PWTtM777JwYXl927B2d_1689250577.jpg https://static-pcsp.systeme.ru/player_360/64afeb11d01ef1T8AO5dHEezQj7fC2md8P2Yz6ZdhZ6-S_1689250577.jpg https://static-pcsp.systeme.ru/player_360/64afeb124ab177asAHjsT_Qhjfkx00Pf-mGWotzzSbUhx_1689250578.jpg https://static-pcsp.systeme.ru/player_360/64afeb12b756c35iNlyMj-Uq-cGWhHXZfmmGYmAEvnL4M_1689250578.jpg https://static-pcsp.systeme.ru/player_360/64afeb1330356fqzOXZt4pLNBg87Y27qRBQyPhN7HZQz6_1689250579.jpg https://static-pcsp.systeme.ru/player_360/64afeb139be26yH4OhvZpt6_YQRzHRbEQRM586K0mFHoX_1689250579.jpg https://static-pcsp.systeme.ru/player_360/64afeb141842aOej7QBF6sv_-DwZ-rcd2jCbyRGjkaAaK_1689250580.jpg https://static-pcsp.systeme.ru/player_360/64afeb148aae7MxszyVfohSo0jA8iaXLqgQVx543XDdcE_1689250580.jpg https://static-pcsp.systeme.ru/player_360/64afeb1503963Xjx-6DjQxeA6GmGFJV7C6KIhoUteI129_1689250581.jpg https://static-pcsp.systeme.ru/player_360/64afeb1575924munKW1F4d4z66dD8Y59F1eN__Htm12Co_1689250581.jpg https://static-pcsp.systeme.ru/player_360/64afeb15e6fb7f6I0DvTcwUwEuUmCBjoAi0fQfpITYiXs_1689250581.jpg https://static-pcsp.systeme.ru/player_360/64afeb16639c4RRcewbhdO6Pgyjlw0OvnnV0VggTTnUZi_1689250582.jpg https://static-pcsp.systeme.ru/player_360/64afeb16d6bd3WdpgLNJawfrKD8qxyFGYQ1PCnUudrtPf_1689250582.jpg https://static-pcsp.systeme.ru/player_360/64afeb17529feq_RgZuuS5w4e5utOaxpIGusPdjeGRAzC_1689250583.jpg https://static-pcsp.systeme.ru/player_360/64afeb17c4c4dELadIlQAGXRX-w39HOpGmjKRFLJIZbyI_1689250583.jpg https://static-pcsp.systeme.ru/player_360/64afeb183f353Ory-C5XMk-oTzyE5pgN0myjruptHr8vU_1689250584.jpg https://static-pcsp.systeme.ru/player_360/64afeb18ad0b54-JU8DKXNXrhE9yI5DFt8bVZibCye_Bj_1689250584.jpg |  | 3365 | штука | 0 | 1 | PCE BB1 CAR P12 | 1 2 3 4 | 1 2 8 128 | шт. шт. шт. шт. | 4680409016213 14680409016210 | 31 27.1 33.5 120 | 44 16 28.5 80 | 0.005 16.1 34.2 110 | см. см. см. см. | 1.702 3.42 14.612 218 | кг. кг. кг. кг. | [43 empty] | Нет | Да | Нет | Нет | [5 empty] | Срок гарантии на данное оборудование составляет 5 лет с момента отгрузки со склада Систэм Электрик, с подтверждением соответствующим документом | Подлежит замене
22941DEK | Ручка на дверь шкафа ВА-306 | Dekraft |  |  |  | 8538909908 | Прочие | Ручка поворотная на дверь шкафа РП-306; состоит из ручки, удлинительной оси и поворотной рукоятки; предназначена для ручного дистанционного переключения (включения и отключения) автоматического выключателя серии ВА-306 без открытия двери шкафа. | Продукты DEKraft LV | DEKLV | 0TA | Аксессуары для АВ в литом корпусе ВА-300 | MBF | Dekraft. АВ в литом корпусе ТМ расцепитель | PVB | Энергетика Базовая | EC000230 | Рукоятка распределительных устройств дверного монтажа | 7 | Китай | https://static-pcsp.systeme.ru/image/tZTlP2HECwn5MhSe64ae555e63c621689146718.jpeg https://static-pcsp.systeme.ru/image/Qj1_Amx8hfKAl91367b42e2fe6f911739861551.jpeg https://static-pcsp.systeme.ru/image/9H8NJv5KBziZg0mt67b42e2ff23c01739861551.jpeg https://static-pcsp.systeme.ru/image/zY3_hJDKU_yX2lnH67b42e30091b21739861552.jpeg | https://static-pcsp.systeme.ru/image/tZTlP2HECwn5MhSe64ae555e63c621689146718.jpeg | 1 2 3 4 | нет нет нет нет | [9 empty] | https://api.systeme.ru/product/media/download/167421 https://api.systeme.ru/product/media/download/987959 | автоматические выключатели аксессуары для автоматических выключателей ВА-300 ВА-300М Автоматические выключатели в литом корпусе Силовое оборудование аксессуары для автоматических выключателей расцепитель ВА-300 ВА-300М Силовое оборудование Воздушные автоматические выключатели ВА-750 ВА-730 ПН-101 ВА-300L МПС-330Е АВР-701 Аксессуары для воздушных автоматических выключателей Брошюра РН-730 Электромагнит включения ЭВ--730 Расцепитель минимального напряжения РМ-730 РМВ-730 Привод моторный МП-730 МП-750 Блокировки в отключенном состоянии Блокировки дверцы БО-730 БД-730 Трансформаторы тока Блокировки механические БМ-730 Модуль передачи сигналов МПС-730 МПС-750 Автоматический ввод резерва Автоматические выключачатели в литом корпусе ВА-330 Блок питания ВА-300А АВР-300 Выключатели разьединители ВР-101 Предохранители ножевые | [5 empty] | https://api.systeme.ru/player/embed?ref=22941DEK | https://static-pcsp.systeme.ru/player_360/64afecf38c4a5Vbf3FtKFIGvBhApMvvecFVjCND50MX4x_1689251059.jpg https://static-pcsp.systeme.ru/player_360/64afecf403683-1I0E7uZ5idnNLlIUPgMDewzPUf31AZN_1689251060.jpg https://static-pcsp.systeme.ru/player_360/64afecf465159sRbKud4Xv7wumGHUZmvOSP2pqo4qbfFJ_1689251060.jpg https://static-pcsp.systeme.ru/player_360/64afecf4c9441pA6nAYTM_E9s7urbFxdWjhW5syjHfmAS_1689251060.jpg https://static-pcsp.systeme.ru/player_360/64afecf540760gXrk97mJD3YhVah8qxiQcdkZ7tkjz9M__1689251061.jpg https://static-pcsp.systeme.ru/player_360/64afecf5a82a8GpTiIoR9iu0PnmSmkt3-KW61q35S3nRg_1689251061.jpg https://static-pcsp.systeme.ru/player_360/64afecf618770SNnrhk2uU52-kfqvFpuNTAbbFnP3Ggdl_1689251062.jpg https://static-pcsp.systeme.ru/player_360/64afecf67af3bi94zh6i8UJ33WkPazWo_lN3x0QCBkLtn_1689251062.jpg https://static-pcsp.systeme.ru/player_360/64afecf6de277YWBnPqvdkCGFTj0D48I1ga14oftrI3tz_1689251062.jpg https://static-pcsp.systeme.ru/player_360/64afecf74f98cLutAbviHd-e8Xxk2cmCPYcX61uq1l7B8_1689251063.jpg https://static-pcsp.systeme.ru/player_360/64afecf7b870eNIB8lNrVEgzR-CgR6HyrdTEtpviDxpge_1689251063.jpg https://static-pcsp.systeme.ru/player_360/64afecf82cb3bKuh5M9uc2qAJD9gXmqJcdZE5S-vdSDZV_1689251064.jpg https://static-pcsp.systeme.ru/player_360/64afecf8944ae8K9q0bsVaBPMoLnpQTUKXXBJzqfDcrRV_1689251064.jpg https://static-pcsp.systeme.ru/player_360/64afecf908a2eA25XdyRzZ_4UbtlsdIk6fHd-gJb7o4tx_1689251065.jpg https://static-pcsp.systeme.ru/player_360/64afecf9763023MAIgbEGM9xTdepYjvc9BGhKuWWw6RCW_1689251065.jpg https://static-pcsp.systeme.ru/player_360/64afecf9e48e4vtGGv36zkS6LhfdUgprQhM0tTR_dk6dg_1689251065.jpg https://static-pcsp.systeme.ru/player_360/64afecfa601f71itrynnSBIGLoem3GEfzqpcC-l5FLjUW_1689251066.jpg https://static-pcsp.systeme.ru/player_360/64afecfacb95aQuhUdSzL2nFHlBGBEZ5UPEgrH8HpfH_V_1689251066.jpg https://static-pcsp.systeme.ru/player_360/64afecfb41aabBDndIr6Jr3mop6PyQpwSNbrDpQwzrfxD_1689251067.jpg https://static-pcsp.systeme.ru/player_360/64afecfbaa26c5ESg4loJZBTHXPBAiP4qsxL70mROklzs_1689251067.jpg https://static-pcsp.systeme.ru/player_360/64afecfc1e5c9-edIlEqfQiGq2Iu3DgLAkVypBMMN6KyY_1689251068.jpg https://static-pcsp.systeme.ru/player_360/64afecfc88d25uMxbWgqfLOxCNCdDi15hvmg34EamrGtu_1689251068.jpg https://static-pcsp.systeme.ru/player_360/64afecfcf027eDT_QCooWVaxV67BGpsm1q7R_KwPXGeJB_1689251068.jpg https://static-pcsp.systeme.ru/player_360/64afecfd6226ccVldcgDVifmU-X1D33B56YX7USu-9ksJ_1689251069.jpg https://static-pcsp.systeme.ru/player_360/64afecfdc85f4CYPQSqH5ECFH1n9w5ZxDnB65fn8O44RC_1689251069.jpg https://static-pcsp.systeme.ru/player_360/64afecfe3a697aCcxNdxI5sTYvExH6yLprMUZGm3_WNDF_1689251070.jpg https://static-pcsp.systeme.ru/player_360/64afecfead20cLxi-SEIriLyOMD6CzeQjDcYqdw34EG6g_1689251070.jpg https://static-pcsp.systeme.ru/player_360/64afecff25ca8GnojtEDf31n8q6UCpW1nyLPo5jV3fVYN_1689251071.jpg https://static-pcsp.systeme.ru/player_360/64afecff8d9c3n-0qMdA_c9AAsfX_60BpmBzKwTw3IRZB_1689251071.jpg https://static-pcsp.systeme.ru/player_360/64afed00006eb9xy3HEL4OGagoI7ej5HQwNztUusIwqkc_1689251072.jpg https://static-pcsp.systeme.ru/player_360/64afed0069f70uqFXNu_BaVyuFnj-cq6lFTcUOI09hGoz_1689251072.jpg https://static-pcsp.systeme.ru/player_360/64afed00d1f7aU_BoXlaMPS4DIvj0gieeXNsFZRnFr2tN_1689251072.jpg |  | 3750 | штука | 0 | 1 | PCE CAR P12 | 1 3 4 | 1 2 64 | шт. шт. шт. | 4680409016220 14680409016227 | 31 31.5 120 | 44 34.9 80 | 0.005 24.4 110 | см. см. см. | 1.702 5.544 192 | кг. кг. кг. | [43 empty] | Нет | Да | Нет | Нет | [5 empty] | Срок гарантии на данное оборудование составляет 5 лет с момента отгрузки со склада Систэм Электрик, с подтверждением соответствующим документом | Подлежит замене
22985DEK | Перегородка межфазная комп. 2 шт. ВА-302 3Р | Dekraft |  |  |  | 8547200009 | Прочая арматура изолирующая из пластмасс | Межфазные перегородки серии МФ-302, выполнены из изолирующего материала и позволяют в условиях дефицита пространства более свободно подводить проводники к клеммным зажимам автоматического выключателя серии ВА-302 без риска их соприкосновения друг с другом. Комплект 2 шт. | Продукты DEKraft LV | DEKLV | 0TA | Аксессуары для АВ в литом корпусе ВА-300 | MBF | Dekraft. АВ в литом корпусе ТМ расцепитель | PVB | Энергетика Базовая | EC002035 | Плата фазового разделителя для автоматических выключателей | 7 | Китай | https://static-pcsp.systeme.ru/image/iHV7YCyOSCCeOkIU5f16d0ec785791595330796.jpeg | https://static-pcsp.systeme.ru/image/iHV7YCyOSCCeOkIU5f16d0ec785791595330796.jpeg | 1 | нет | [9 empty] | https://api.systeme.ru/product/media/download/167421 https://api.systeme.ru/product/media/download/987959 | автоматические выключатели аксессуары для автоматических выключателей ВА-300 ВА-300М Автоматические выключатели в литом корпусе Силовое оборудование аксессуары для автоматических выключателей расцепитель ВА-300 ВА-300М Силовое оборудование Воздушные автоматические выключатели ВА-750 ВА-730 ПН-101 ВА-300L МПС-330Е АВР-701 Аксессуары для воздушных автоматических выключателей Брошюра РН-730 Электромагнит включения ЭВ--730 Расцепитель минимального напряжения РМ-730 РМВ-730 Привод моторный МП-730 МП-750 Блокировки в отключенном состоянии Блокировки дверцы БО-730 БД-730 Трансформаторы тока Блокировки механические БМ-730 Модуль передачи сигналов МПС-730 МПС-750 Автоматический ввод резерва Автоматические выключачатели в литом корпусе ВА-330 Блок питания ВА-300А АВР-300 Выключатели разьединители ВР-101 Предохранители ножевые | [8 empty] | 139.5 | штука | 0 | 1 | PCE BB1 CAR P12 | 1 2 3 4 | 1 20 160 3840 | шт. шт. шт. шт. | 4680409016695 4680409016701 14680409016708 | 17.3 17.3 17.3 120 | 14.8 14.8 14.8 80 | 12.3 12.3 12.3 110 | см. см. см. см. | 0.07 1.6 11.6 280 | кг. кг. кг. кг. | [47 empty] | Высокий (-ая) (EV003619) |  |  |  |  | Срок гарантии на данное оборудование составляет 5 лет с момента отгрузки со склада Систэм Электрик, с подтверждением соответствующим документом | Подлежит замене
22986DEK | Перегородка межфазная комп. 3 шт. ВА-302 4Р | Dekraft |  |  |  | 8547200009 | Прочая арматура изолирующая из пластмасс | Межфазные перегородки серии МФ-302, выполнены из изолирующего материала и позволяют в условиях дефицита пространства более свободно подводить проводники к клеммным зажимам автоматического выключателя серии ВА-302 без риска их соприкосновения друг с другом. Комплект 3 шт. | Продукты DEKraft LV | DEKLV | 0TA | Аксессуары для АВ в литом корпусе ВА-300 | MBF | Dekraft. АВ в литом корпусе ТМ расцепитель | PVB | Энергетика Базовая | EC002035 | Плата фазового разделителя для автоматических выключателей | 7 | Китай | https://static-pcsp.systeme.ru/image/iHV7YCyOSCCeOkIU5f16d0ec785791595330796.jpeg | https://static-pcsp.systeme.ru/image/iHV7YCyOSCCeOkIU5f16d0ec785791595330796.jpeg | 1 | нет | [9 empty] | https://api.systeme.ru/product/media/download/167421 https://api.systeme.ru/product/media/download/987959 | автоматические выключатели аксессуары для автоматических выключателей ВА-300 ВА-300М Автоматические выключатели в литом корпусе Силовое оборудование аксессуары для автоматических выключателей расцепитель ВА-300 ВА-300М Силовое оборудование Воздушные автоматические выключатели ВА-750 ВА-730 ПН-101 ВА-300L МПС-330Е АВР-701 Аксессуары для воздушных автоматических выключателей Брошюра РН-730 Электромагнит включения ЭВ--730 Расцепитель минимального напряжения РМ-730 РМВ-730 Привод моторный МП-730 МП-750 Блокировки в отключенном состоянии Блокировки дверцы БО-730 БД-730 Трансформаторы тока Блокировки механические БМ-730 Модуль передачи сигналов МПС-730 МПС-750 Автоматический ввод резерва Автоматические выключачатели в литом корпусе ВА-330 Блок питания ВА-300А АВР-300 Выключатели разьединители ВР-101 Предохранители ножевые | [8 empty] | 177 | штука | 0 | 1 | PCE BB1 CAR P12 | 1 2 3 4 | 1 20 160 3840 | шт. шт. шт. шт. | 4680409016718 4680409016725 14680409016722 | 17.3 17.3 36 120 | 14.8 14.8 30.8 80 | 12.3 12.3 26.2 110 | см. см. см. см. | 0.054 1 153.52 370 | кг. кг. кг. кг. | [47 empty] | Высокий (-ая) (EV003619) |  |  |  |  | Срок гарантии на данное оборудование составляет 5 лет с момента отгрузки со склада Систэм Электрик, с подтверждением соответствующим документом | Подлежит замене
22987DEK | Перегородка межфазная комп. 2 шт. ВА-303 3Р | Dekraft |  |  |  | 8547200009 | Прочая арматура изолирующая из пластмасс | Межфазные перегородки серии МФ-303, выполнены из изолирующего материала и позволяют в условиях дефицита пространства более свободно подводить проводники к клеммным зажимам автоматического выключателя серии ВА-303 без риска их соприкосновения друг с другом. Комплект 2 шт. | Продукты DEKraft LV | DEKLV | 0TA | Аксессуары для АВ в литом корпусе ВА-300 | MBF | Dekraft. АВ в литом корпусе ТМ расцепитель | PVB | Энергетика Базовая | EC002035 | Плата фазового разделителя для автоматических выключателей | 7 | Китай | https://static-pcsp.systeme.ru/image/iHV7YCyOSCCeOkIU5f16d0ec785791595330796.jpeg | https://static-pcsp.systeme.ru/image/iHV7YCyOSCCeOkIU5f16d0ec785791595330796.jpeg | 1 | нет | [9 empty] | https://api.systeme.ru/product/media/download/167421 https://api.systeme.ru/product/media/download/987959 | автоматические выключатели аксессуары для автоматических выключателей ВА-300 ВА-300М Автоматические выключатели в литом корпусе Силовое оборудование аксессуары для автоматических выключателей расцепитель ВА-300 ВА-300М Силовое оборудование Воздушные автоматические выключатели ВА-750 ВА-730 ПН-101 ВА-300L МПС-330Е АВР-701 Аксессуары для воздушных автоматических выключателей Брошюра РН-730 Электромагнит включения ЭВ--730 Расцепитель минимального напряжения РМ-730 РМВ-730 Привод моторный МП-730 МП-750 Блокировки в отключенном состоянии Блокировки дверцы БО-730 БД-730 Трансформаторы тока Блокировки механические БМ-730 Модуль передачи сигналов МПС-730 МПС-750 Автоматический ввод резерва Автоматические выключачатели в литом корпусе ВА-330 Блок питания ВА-300А АВР-300 Выключатели разьединители ВР-101 Предохранители ножевые | [8 empty] | 192.5 | штука | 0 | 1 | PCE BB1 CAR P12 | 1 2 3 4 | 1 20 160 3840 | шт. шт. шт. шт. | 4680409016732 4680409016749 14680409016746 | 17.3 17.3 36 120 | 14.8 14.8 30.8 80 | 12.3 12.3 26.2 110 | см. см. см. см. | 0.121 1.3 19.5 470 | кг. кг. кг. кг. | [47 empty] | Высокий (-ая) (EV003619) |  |  |  |  | Срок гарантии на данное оборудование составляет 5 лет с момента отгрузки со склада Систэм Электрик, с подтверждением соответствующим документом | Подлежит замене
22988DEK | Перегородка межфазная комп. 3 шт. ВА-303 4Р | Dekraft |  |  |  | 8547200009 | Прочая арматура изолирующая из пластмасс | Межфазные перегородки серии МФ-303, выполнены из изолирующего материала и позволяют в условиях дефицита пространства более свободно подводить проводники к клеммным зажимам автоматического выключателя серии ВА-303 без риска их соприкосновения друг с другом. Комплект 3 шт. | Продукты DEKraft LV | DEKLV | 0TA | Аксессуары для АВ в литом корпусе ВА-300 | MBF | Dekraft. АВ в литом корпусе ТМ расцепитель | PVB | Энергетика Базовая | EC002035 | Плата фазового разделителя для автоматических выключателей | 7 | Китай | https://static-pcsp.systeme.ru/image/iHV7YCyOSCCeOkIU5f16d0ec785791595330796.jpeg | https://static-pcsp.systeme.ru/image/iHV7YCyOSCCeOkIU5f16d0ec785791595330796.jpeg | 1 | нет | [9 empty] | https://api.systeme.ru/product/media/download/167421 https://api.systeme.ru/product/media/download/987959 | автоматические выключатели аксессуары для автоматических выключателей ВА-300 ВА-300М Автоматические выключатели в литом корпусе Силовое оборудование аксессуары для автоматических выключателей расцепитель ВА-300 ВА-300М Силовое оборудование Воздушные автоматические выключатели ВА-750 ВА-730 ПН-101 ВА-300L МПС-330Е АВР-701 Аксессуары для воздушных автоматических выключателей Брошюра РН-730 Электромагнит включения ЭВ--730 Расцепитель минимального напряжения РМ-730 РМВ-730 Привод моторный МП-730 МП-750 Блокировки в отключенном состоянии Блокировки дверцы БО-730 БД-730 Трансформаторы тока Блокировки механические БМ-730 Модуль передачи сигналов МПС-730 МПС-750 Автоматический ввод резерва Автоматические выключачатели в литом корпусе ВА-330 Блок питания ВА-300А АВР-300 Выключатели разьединители ВР-101 Предохранители ножевые | [8 empty] | 257 | штука |  | 1 | PCE BB1 CAR P12 | 1 2 3 4 | 1 15 120 3840 | шт. шт. шт. шт. | 4680409016756 4680409016763 14680409016760 | 8 17.5 36 120 | 8.5 15 30.8 80 | 2 12.5 26.2 110 | см. см. см. см. | 0.111 1.739 14.6 479 | кг. кг. кг. кг. | [47 empty] | Высокий (-ая) (EV003619) |  |  |  |  | Срок гарантии на данное оборудование составляет 5 лет с момента отгрузки со склада Систэм Электрик, с подтверждением соответствующим документом | Подлежит замене
22989DEK | Перегородка межфазная комп. 2 шт. ВА-305 3Р | Dekraft |  |  |  | 8547200009 | Прочая арматура изолирующая из пластмасс | Межфазные перегородки серии МФ-305, выполнены из изолирующего материала и позволяют в условиях дефицита пространства более свободно подводить проводники к клеммным зажимам автоматического выключателя серии ВА-305 без риска их соприкосновения друг с другом. Комплект 2 шт. | Продукты DEKraft LV | DEKLV | 0TA | Аксессуары для АВ в литом корпусе ВА-300 | MBF | Dekraft. АВ в литом корпусе ТМ расцепитель | PVB | Энергетика Базовая | EC002035 | Плата фазового разделителя для автоматических выключателей | 7 | Китай | https://static-pcsp.systeme.ru/image/iHV7YCyOSCCeOkIU5f16d0ec785791595330796.jpeg | https://static-pcsp.systeme.ru/image/iHV7YCyOSCCeOkIU5f16d0ec785791595330796.jpeg | 1 | нет | [9 empty] | https://api.systeme.ru/product/media/download/167421 https://api.systeme.ru/product/media/download/987959 | автоматические выключатели аксессуары для автоматических выключателей ВА-300 ВА-300М Автоматические выключатели в литом корпусе Силовое оборудование аксессуары для автоматических выключателей расцепитель ВА-300 ВА-300М Силовое оборудование Воздушные автоматические выключатели ВА-750 ВА-730 ПН-101 ВА-300L МПС-330Е АВР-701 Аксессуары для воздушных автоматических выключателей Брошюра РН-730 Электромагнит включения ЭВ--730 Расцепитель минимального напряжения РМ-730 РМВ-730 Привод моторный МП-730 МП-750 Блокировки в отключенном состоянии Блокировки дверцы БО-730 БД-730 Трансформаторы тока Блокировки механические БМ-730 Модуль передачи сигналов МПС-730 МПС-750 Автоматический ввод резерва Автоматические выключачатели в литом корпусе ВА-330 Блок питания ВА-300А АВР-300 Выключатели разьединители ВР-101 Предохранители ножевые | [8 empty] | 329.5 | штука | 0 | 1 | PCE BB1 CAR P12 | 1 2 3 4 | 1 20 80 1920 | шт. шт. шт. шт. | 4680409016770 4680409016787 14680409016784 | 0.173 28.2 36 120 | 0.148 17.1 30.8 80 | 0.123 17.1 26.2 110 | см. см. см. см. | 0.14 2.585 105 248 | кг. кг. кг. кг. | [47 empty] | Высокий (-ая) (EV003619) |  |  |  |  | Срок гарантии на данное оборудование составляет 5 лет с момента отгрузки со склада Систэм Электрик, с подтверждением соответствующим документом | Подлежит замене
22990DEK | Перегородка межфазная комп. 3 шт. ВА-305 4Р | Dekraft |  |  |  | 8547200009 | Прочая арматура изолирующая из пластмасс | Межфазные перегородки серии МФ-305, выполнены из изолирующего материала и позволяют в условиях дефицита пространства более свободно подводить проводники к клеммным зажимам автоматического выключателя серии ВА-305 без риска их соприкосновения друг с другом. Комплект 3 шт. | Продукты DEKraft LV | DEKLV | 0TA | Аксессуары для АВ в литом корпусе ВА-300 | MBF | Dekraft. АВ в литом корпусе ТМ расцепитель | PVB | Энергетика Базовая | EC002035 | Плата фазового разделителя для автоматических выключателей | 7 | Китай | https://static-pcsp.systeme.ru/image/iHV7YCyOSCCeOkIU5f16d0ec785791595330796.jpeg | https://static-pcsp.systeme.ru/image/iHV7YCyOSCCeOkIU5f16d0ec785791595330796.jpeg | 1 | нет | [9 empty] | https://api.systeme.ru/product/media/download/167421 https://api.systeme.ru/product/media/download/987959 | автоматические выключатели аксессуары для автоматических выключателей ВА-300 ВА-300М Автоматические выключатели в литом корпусе Силовое оборудование аксессуары для автоматических выключателей расцепитель ВА-300 ВА-300М Силовое оборудование Воздушные автоматические выключатели ВА-750 ВА-730 ПН-101 ВА-300L МПС-330Е АВР-701 Аксессуары для воздушных автоматических выключателей Брошюра РН-730 Электромагнит включения ЭВ--730 Расцепитель минимального напряжения РМ-730 РМВ-730 Привод моторный МП-730 МП-750 Блокировки в отключенном состоянии Блокировки дверцы БО-730 БД-730 Трансформаторы тока Блокировки механические БМ-730 Модуль передачи сигналов МПС-730 МПС-750 Автоматический ввод резерва Автоматические выключачатели в литом корпусе ВА-330 Блок питания ВА-300А АВР-300 Выключатели разьединители ВР-101 Предохранители ножевые | [8 empty] | 434.5 | штука | 0 | 1 | PCE BB1 CAR P12 | 1 2 3 4 | 1 10 80 1920 | шт. шт. шт. шт. | 4680409016794 4680409016800 14680409016807 | 17.3 17.3 36 120 | 14.8 14.8 30.8 80 | 12.3 12.3 26.2 110 | см. см. см. см. | 0.172 2.05 14.95 372.8 | кг. кг. кг. кг. | [47 empty] | Высокий (-ая) (EV003619) |  |  |  |  | Срок гарантии на данное оборудование составляет 5 лет с момента отгрузки со склада Систэм Электрик, с подтверждением соответствующим документом | Подлежит замене
22991DEK | Перегородка межфазная комп. 2 шт. ВА-306 3Р | Dekraft |  |  |  | 8547200009 | Прочая арматура изолирующая из пластмасс | Межфазные перегородки серии МФ-306, выполнены из изолирующего материала и позволяют в условиях дефицита пространства более свободно подводить проводники к клеммным зажимам автоматического выключателя серии ВА-306 без риска их соприкосновения друг с другом. Комплект 2 шт. | Продукты DEKraft LV | DEKLV | 0TA | Аксессуары для АВ в литом корпусе ВА-300 | MBF | Dekraft. АВ в литом корпусе ТМ расцепитель | PVB | Энергетика Базовая | EC002035 | Плата фазового разделителя для автоматических выключателей | 7 | Китай | https://static-pcsp.systeme.ru/image/iHV7YCyOSCCeOkIU5f16d0ec785791595330796.jpeg | https://static-pcsp.systeme.ru/image/iHV7YCyOSCCeOkIU5f16d0ec785791595330796.jpeg | 1 | нет | [9 empty] | https://api.systeme.ru/product/media/download/167421 https://api.systeme.ru/product/media/download/987959 | автоматические выключатели аксессуары для автоматических выключателей ВА-300 ВА-300М Автоматические выключатели в литом корпусе Силовое оборудование аксессуары для автоматических выключателей расцепитель ВА-300 ВА-300М Силовое оборудование Воздушные автоматические выключатели ВА-750 ВА-730 ПН-101 ВА-300L МПС-330Е АВР-701 Аксессуары для воздушных автоматических выключателей Брошюра РН-730 Электромагнит включения ЭВ--730 Расцепитель минимального напряжения РМ-730 РМВ-730 Привод моторный МП-730 МП-750 Блокировки в отключенном состоянии Блокировки дверцы БО-730 БД-730 Трансформаторы тока Блокировки механические БМ-730 Модуль передачи сигналов МПС-730 МПС-750 Автоматический ввод резерва Автоматические выключачатели в литом корпусе ВА-330 Блок питания ВА-300А АВР-300 Выключатели разьединители ВР-101 Предохранители ножевые | [8 empty] | 1290 | штука |  | 1 | PCE BB1 CAR P12 | 1 2 3 4 | 1 20 80 1920 | шт. шт. шт. шт. | 4680409016817 4680409016824 14680409016821 | 17.3 16.9 36 120 | 14.8 28 30.8 80 | 12.3 17 26.2 110 | см. см. см. см. | 0.129 3.92 16.5 396 | кг. кг. кг. кг. | [47 empty] | Высокий (-ая) (EV003619) |  |  |  |  | Срок гарантии на данное оборудование составляет 5 лет с момента отгрузки со склада Систэм Электрик, с подтверждением соответствующим документом | Подлежит замене
22992DEK | Перегородка межфазная комп. 3 шт. ВА-306 4Р | Dekraft |  |  |  | 8547200009 | Прочая арматура изолирующая из пластмасс | Межфазные перегородки серии МФ-306, выполнены из изолирующего материала и позволяют в условиях дефицита пространства более свободно подводить проводники к клеммным зажимам автоматического выключателя серии ВА-306 без риска их соприкосновения друг с другом. Комплект 3 шт. | Продукты DEKraft LV | DEKLV | 0TA | Аксессуары для АВ в литом корпусе ВА-300 | MBF | Dekraft. АВ в литом корпусе ТМ расцепитель | PVB | Энергетика Базовая | EC002035 | Плата фазового разделителя для автоматических выключателей | 7 | Китай | https://static-pcsp.systeme.ru/image/iHV7YCyOSCCeOkIU5f16d0ec785791595330796.jpeg | https://static-pcsp.systeme.ru/image/iHV7YCyOSCCeOkIU5f16d0ec785791595330796.jpeg | 1 | нет | [9 empty] | https://api.systeme.ru/product/media/download/167421 https://api.systeme.ru/product/media/download/987959 | автоматические выключатели аксессуары для автоматических выключателей ВА-300 ВА-300М Автоматические выключатели в литом корпусе Силовое оборудование аксессуары для автоматических выключателей расцепитель ВА-300 ВА-300М Силовое оборудование Воздушные автоматические выключатели ВА-750 ВА-730 ПН-101 ВА-300L МПС-330Е АВР-701 Аксессуары для воздушных автоматических выключателей Брошюра РН-730 Электромагнит включения ЭВ--730 Расцепитель минимального напряжения РМ-730 РМВ-730 Привод моторный МП-730 МП-750 Блокировки в отключенном состоянии Блокировки дверцы БО-730 БД-730 Трансформаторы тока Блокировки механические БМ-730 Модуль передачи сигналов МПС-730 МПС-750 Автоматический ввод резерва Автоматические выключачатели в литом корпусе ВА-330 Блок питания ВА-300А АВР-300 Выключатели разьединители ВР-101 Предохранители ножевые | [8 empty] | 1290 | штука |  | 1 | PCE BB1 CAR P12 | 1 2 3 4 | 1 10 180 1920 | шт. шт. шт. шт. | 4680409016831 4680409016848 14680409016845 | 17.3 17.3 36 120 | 14.8 14.8 30.8 80 | 12.3 12.3 26.2 110 | см. см. см. см. | 0.184 2.05 17.4 378 | кг. кг. кг. кг. | [47 empty] | Высокий (-ая) (EV003619) |  |  |  |  | Срок гарантии на данное оборудование составляет 5 лет с момента отгрузки со склада Систэм Электрик, с подтверждением соответствующим документом | Подлежит замене
28022DEK | Расцепитель независимый AC 220В для ВА-301 2Р | Dekraft |  |  |  | 8536302000 | На силу тока не более 16 а | Расцепитель независимый серии РН-300 отключает автоматический выключатель серии ВА-300 при подаче на его клеммы номинального напряжения, которое указано на корпусе. Конструктивно представляет собой электромагнит, который через рычаг воздействует на механизм сброса автоматического выключателя и устанавливается в корпус выключателя с правой стороны. | Продукты DEKraft LV | DEKLV | 0TA | Аксессуары для АВ в литом корпусе ВА-300 | MBF | Dekraft. АВ в литом корпусе ТМ расцепитель | PVB | Энергетика Базовая | EC001023 | Шунтовой расцепитель (для силового выключателя) | 7 | Китай | https://static-pcsp.systeme.ru/image/b3ttsr2-HT8zcsIL628de1072596c1653465351.jpeg | https://static-pcsp.systeme.ru/image/b3ttsr2-HT8zcsIL628de1072596c1653465351.jpeg | 1 | нет | [9 empty] | https://api.systeme.ru/product/media/download/987959 | аксессуары для автоматических выключателей расцепитель ВА-300 ВА-300М Силовое оборудование Воздушные автоматические выключатели ВА-750 ВА-730 ПН-101 ВА-300L МПС-330Е АВР-701 Аксессуары для воздушных автоматических выключателей Брошюра РН-730 Электромагнит включения ЭВ--730 Расцепитель минимального напряжения РМ-730 РМВ-730 Привод моторный МП-730 МП-750 Блокировки в отключенном состоянии Блокировки дверцы БО-730 БД-730 Трансформаторы тока Блокировки механические БМ-730 Модуль передачи сигналов МПС-730 МПС-750 Автоматический ввод резерва Автоматические выключачатели в литом корпусе ВА-330 Блок питания ВА-300А АВР-300 Выключатели разьединители ВР-101 Предохранители ножевые | https://api.systeme.ru/product/media/download/984729 | автоматические выключатели ВА-300 Силовое оборудование | https://api.systeme.ru/certificates/default/download/2873 https://api.systeme.ru/certificates/default/download/2482 | С-ТР ТС-НВО С-ТР ТС-НВО | ЕАЭС RU С-CN.НА46.В.05261_22 ЕАЭС RU C-FR.МЕ77.В.01166_22 |  |  |  | 3960 | штука | 0 | 1 | PCE CAR S03 | 1 3 3 | 1 8 224 | шт. шт. шт. | 4680409042205 4680409042199 14680409042196 | 13.5 13.5 40 | 6.6 6.6 30 | 10 10 30 | см. см. см. | 0.056 0.36 10.6 | кг. кг. кг. | [22 empty] | Винтовое соединение (EV000415) | 220...220 В | 220...220 В | Нет | Да | AC (перемен.) (EV000460) | 1 | 1 | 0 | Да | Нет | 85 А | 110 А | [17 empty] | Срок гарантии на данное оборудование составляет 5 лет с момента отгрузки со склада Систэм Электрик, с подтверждением соответствующим документом | Подлежит замене
28000DEK | Силовой автоматический выключатель 1P 10A 20кА ВА-301 | Dekraft |  |  |  | 8536201007 | Прочие | Серия ВА-300 1P/2P разработана для специального назначения. Данные аппараты применяются в сетях напряжением до 400 В и частотой 50 Гц для распределения электрической энергии, а также для защиты цепей и оборудования от повреждений, которые могут возникнуть из-за перегрузок и токов короткого замыкания. Автоматические выключатели в литом корпусе серии ВА-300, устанавливаются в ГРЩ, ячейки ВРУ в качестве вводных, секционных и распределительных аппаратов. Аппараты используются на энергетических, жилых, промышленных, транспортных и других объектах. | Продукты DEKraft LV | DEKLV | 0TB | АВ в литом корпусе ТМ расцепитель ВА-300 | MBF | Dekraft. АВ в литом корпусе ТМ расцепитель | PVB | Энергетика Базовая | EC000228 | Силовой автоматический выключатель | 7 | Китай | https://static-pcsp.systeme.ru/image/_FrF4PnIn_t0q-tC62ff9ebdafe211660919485.jpeg | https://static-pcsp.systeme.ru/image/_FrF4PnIn_t0q-tC62ff9ebdafe211660919485.jpeg | 1 | нет | [9 empty] | https://api.systeme.ru/product/media/download/987959 | аксессуары для автоматических выключателей расцепитель ВА-300 ВА-300М Силовое оборудование Воздушные автоматические выключатели ВА-750 ВА-730 ПН-101 ВА-300L МПС-330Е АВР-701 Аксессуары для воздушных автоматических выключателей Брошюра РН-730 Электромагнит включения ЭВ--730 Расцепитель минимального напряжения РМ-730 РМВ-730 Привод моторный МП-730 МП-750 Блокировки в отключенном состоянии Блокировки дверцы БО-730 БД-730 Трансформаторы тока Блокировки механические БМ-730 Модуль передачи сигналов МПС-730 МПС-750 Автоматический ввод резерва Автоматические выключачатели в литом корпусе ВА-330 Блок питания ВА-300А АВР-300 Выключатели разьединители ВР-101 Предохранители ножевые | https://api.systeme.ru/product/media/download/984729 | автоматические выключатели ВА-300 Силовое оборудование | https://api.systeme.ru/certificates/default/download/2785 https://api.systeme.ru/certificates/default/download/2784 https://api.systeme.ru/certificates/default/download/2617 https://api.systeme.ru/certificates/default/download/2483 | Д-ТР ЕАЭС-RoHS С-ТР ТС-НВО Д-ТР ЕАЭС-RoHS С-ТР ТС-НВО | ЕАЭС N RU Д-CN.РА07.В.96687_22 ЕАЭС RU С-CN.НА46.В.04896_22 ЕАЭС № RU Д-FR.РА03.В.73143_22 ЕАЭС RU C-FR.МЕ77.В.01167_22 |  |  |  | 5050 | штука | 0 | 1 | PCE CAR P12 | 1 3 4 | 1 56 1344 | шт. шт. шт. | 4680409041949 14680409041946 | 3.6 29.6 120 | 11.2 39.2 80 | 14.2 29.6 105 | см. см. см. | 0.316 18.355 455 | кг. кг. кг. | 0 | 0 | 10 А | 1 | 400...400 В | IP20 (EV006405) | Нет | Болтовое соединение (EV008864) | Рычажковый (перекидной рычаг) (EV001252) |  | 20 кА | Нет |  | Нет | Встраив. устройство фиксированной установки (стационарный) (EV009211) | Выключатель автоматический в литом корпусе (RV001339) | [32 empty] | Прочее (EV000154) |  |  |  | Срок гарантии на данное оборудование составляет 5 лет с момента отгрузки со склада Систэм Электрик, с подтверждением соответствующим документом | Подлежит замене
28001DEK | Силовой автоматический выключатель 2P 10A 20кА ВА-301 | Dekraft |  |  |  | 8536201007 | Прочие | Серия ВА-300 1P/2P разработана для специального назначения. Данные аппараты применяются в сетях напряжением до 400 В и частотой 50 Гц для распределения электрической энергии, а также для защиты цепей и оборудования от повреждений, которые могут возникнуть из-за перегрузок и токов короткого замыкания. Автоматические выключатели в литом корпусе серии ВА-300, устанавливаются в ГРЩ, ячейки ВРУ в качестве вводных, секционных и распределительных аппаратов. Аппараты используются на энергетических, жилых, промышленных, транспортных и других объектах. | Продукты DEKraft LV | DEKLV | 0TB | АВ в литом корпусе ТМ расцепитель ВА-300 | MBF | Dekraft. АВ в литом корпусе ТМ расцепитель | PVB | Энергетика Базовая | EC000228 | Силовой автоматический выключатель | 7 | Китай | https://static-pcsp.systeme.ru/image/piS4RqAqLP_Ex6ME62ff9ebb7afc41660919483.jpeg | https://static-pcsp.systeme.ru/image/piS4RqAqLP_Ex6ME62ff9ebb7afc41660919483.jpeg | 1 | нет | [9 empty] | https://api.systeme.ru/product/media/download/987959 | аксессуары для автоматических выключателей расцепитель ВА-300 ВА-300М Силовое оборудование Воздушные автоматические выключатели ВА-750 ВА-730 ПН-101 ВА-300L МПС-330Е АВР-701 Аксессуары для воздушных автоматических выключателей Брошюра РН-730 Электромагнит включения ЭВ--730 Расцепитель минимального напряжения РМ-730 РМВ-730 Привод моторный МП-730 МП-750 Блокировки в отключенном состоянии Блокировки дверцы БО-730 БД-730 Трансформаторы тока Блокировки механические БМ-730 Модуль передачи сигналов МПС-730 МПС-750 Автоматический ввод резерва Автоматические выключачатели в литом корпусе ВА-330 Блок питания ВА-300А АВР-300 Выключатели разьединители ВР-101 Предохранители ножевые | https://api.systeme.ru/product/media/download/984729 | автоматические выключатели ВА-300 Силовое оборудование | https://api.systeme.ru/certificates/default/download/2785 https://api.systeme.ru/certificates/default/download/2784 https://api.systeme.ru/certificates/default/download/2617 https://api.systeme.ru/certificates/default/download/2483 | Д-ТР ЕАЭС-RoHS С-ТР ТС-НВО Д-ТР ЕАЭС-RoHS С-ТР ТС-НВО | ЕАЭС N RU Д-CN.РА07.В.96687_22 ЕАЭС RU С-CN.НА46.В.04896_22 ЕАЭС № RU Д-FR.РА03.В.73143_22 ЕАЭС RU C-FR.МЕ77.В.01167_22 |  |  |  | 7450 | штука | 0 | 1 | PCE S03 | 1 3 | 1 28 | шт. шт. | 4680409041956 14680409041953 | 13.5 40 | 6.6 30 | 10 30 | см. см. | 0.6 16.9 | кг. кг. | 0 | 0 | 10 А | 2 | 400...400 В | IP20 (EV006405) | Нет | Болтовое соединение (EV008864) | Рычажковый (перекидной рычаг) (EV001252) |  | 30 кА | Нет |  | Нет | Встраив. устройство фиксированной установки (стационарный) (EV009211) | Выключатель автоматический в литом корпусе (RV001339) | [32 empty] | Прочее (EV000154) |  |  |  | Срок гарантии на данное оборудование составляет 5 лет с момента отгрузки со склада Систэм Электрик, с подтверждением соответствующим документом | Подлежит замене
28002DEK | Силовой автоматический выключатель 1P 16A 20кА ВА-301 | Dekraft |  |  |  | 8536201007 | Прочие | Серия ВА-300 1P/2P разработана для специального назначения. Данные аппараты применяются в сетях напряжением до 400 В и частотой 50 Гц для распределения электрической энергии, а также для защиты цепей и оборудования от повреждений, которые могут возникнуть из-за перегрузок и токов короткого замыкания. Автоматические выключатели в литом корпусе серии ВА-300, устанавливаются в ГРЩ, ячейки ВРУ в качестве вводных, секционных и распределительных аппаратов. Аппараты используются на энергетических, жилых, промышленных, транспортных и других объектах. | Продукты DEKraft LV | DEKLV | 0TB | АВ в литом корпусе ТМ расцепитель ВА-300 | MBF | Dekraft. АВ в литом корпусе ТМ расцепитель | PVB | Энергетика Базовая | EC000228 | Силовой автоматический выключатель | 7 | Китай | https://static-pcsp.systeme.ru/image/rJ8nFC_I_DRRtSnC62ff9ebdd31221660919485.jpeg | https://static-pcsp.systeme.ru/image/rJ8nFC_I_DRRtSnC62ff9ebdd31221660919485.jpeg | 1 | нет | [9 empty] | https://api.systeme.ru/product/media/download/987959 | аксессуары для автоматических выключателей расцепитель ВА-300 ВА-300М Силовое оборудование Воздушные автоматические выключатели ВА-750 ВА-730 ПН-101 ВА-300L МПС-330Е АВР-701 Аксессуары для воздушных автоматических выключателей Брошюра РН-730 Электромагнит включения ЭВ--730 Расцепитель минимального напряжения РМ-730 РМВ-730 Привод моторный МП-730 МП-750 Блокировки в отключенном состоянии Блокировки дверцы БО-730 БД-730 Трансформаторы тока Блокировки механические БМ-730 Модуль передачи сигналов МПС-730 МПС-750 Автоматический ввод резерва Автоматические выключачатели в литом корпусе ВА-330 Блок питания ВА-300А АВР-300 Выключатели разьединители ВР-101 Предохранители ножевые | https://api.systeme.ru/product/media/download/984729 | автоматические выключатели ВА-300 Силовое оборудование | https://api.systeme.ru/certificates/default/download/2785 https://api.systeme.ru/certificates/default/download/2784 https://api.systeme.ru/certificates/default/download/2617 https://api.systeme.ru/certificates/default/download/2483 | Д-ТР ЕАЭС-RoHS С-ТР ТС-НВО Д-ТР ЕАЭС-RoHS С-ТР ТС-НВО | ЕАЭС N RU Д-CN.РА07.В.96687_22 ЕАЭС RU С-CN.НА46.В.04896_22 ЕАЭС № RU Д-FR.РА03.В.73143_22 ЕАЭС RU C-FR.МЕ77.В.01167_22 |  |  |  | 5050 | штука | 0 | 1 | PCE CAR P12 | 1 3 4 | 1 56 1344 | шт. шт. шт. | 4680409041970 14680409041977 | 3.6 29.2 120 | 11.1 39.6 80 | 14.2 29.6 105 | см. см. см. | 0.317 18.401 456 | кг. кг. кг. | 0 | 0 | 16 А | 1 | 400...400 В | IP20 (EV006405) | Нет | Болтовое соединение (EV008864) | Рычажковый (перекидной рычаг) (EV001252) |  | 20 кА | Нет |  | Нет | Встраив. устройство фиксированной установки (стационарный) (EV009211) | Выключатель автоматический в литом корпусе (RV001339) | [32 empty] | Прочее (EV000154) |  |  |  | Срок гарантии на данное оборудование составляет 5 лет с момента отгрузки со склада Систэм Электрик, с подтверждением соответствующим документом | Подлежит замене
28003DEK | Силовой автоматический выключатель 2P 16A 20кА ВА-301 | Dekraft |  |  |  | 8536201007 | Прочие | Серия ВА-300 1P/2P разработана для специального назначения. Данные аппараты применяются в сетях напряжением до 400 В и частотой 50 Гц для распределения электрической энергии, а также для защиты цепей и оборудования от повреждений, которые могут возникнуть из-за перегрузок и токов короткого замыкания. Автоматические выключатели в литом корпусе серии ВА-300, устанавливаются в ГРЩ, ячейки ВРУ в качестве вводных, секционных и распределительных аппаратов. Аппараты используются на энергетических, жилых, промышленных, транспортных и других объектах. | Продукты DEKraft LV | DEKLV | 0TB | АВ в литом корпусе ТМ расцепитель ВА-300 | MBF | Dekraft. АВ в литом корпусе ТМ расцепитель | PVB | Энергетика Базовая | EC000228 | Силовой автоматический выключатель | 7 | Китай | https://static-pcsp.systeme.ru/image/8yfT0Bh7Oz1bf4yG62ff9ebbadfa71660919483.jpeg | https://static-pcsp.systeme.ru/image/8yfT0Bh7Oz1bf4yG62ff9ebbadfa71660919483.jpeg | 1 | нет | [9 empty] | https://api.systeme.ru/product/media/download/987959 | аксессуары для автоматических выключателей расцепитель ВА-300 ВА-300М Силовое оборудование Воздушные автоматические выключатели ВА-750 ВА-730 ПН-101 ВА-300L МПС-330Е АВР-701 Аксессуары для воздушных автоматических выключателей Брошюра РН-730 Электромагнит включения ЭВ--730 Расцепитель минимального напряжения РМ-730 РМВ-730 Привод моторный МП-730 МП-750 Блокировки в отключенном состоянии Блокировки дверцы БО-730 БД-730 Трансформаторы тока Блокировки механические БМ-730 Модуль передачи сигналов МПС-730 МПС-750 Автоматический ввод резерва Автоматические выключачатели в литом корпусе ВА-330 Блок питания ВА-300А АВР-300 Выключатели разьединители ВР-101 Предохранители ножевые | https://api.systeme.ru/product/media/download/984729 | автоматические выключатели ВА-300 Силовое оборудование | https://api.systeme.ru/certificates/default/download/2785 https://api.systeme.ru/certificates/default/download/2784 https://api.systeme.ru/certificates/default/download/2617 https://api.systeme.ru/certificates/default/download/2483 | Д-ТР ЕАЭС-RoHS С-ТР ТС-НВО Д-ТР ЕАЭС-RoHS С-ТР ТС-НВО | ЕАЭС N RU Д-CN.РА07.В.96687_22 ЕАЭС RU С-CN.НА46.В.04896_22 ЕАЭС № RU Д-FR.РА03.В.73143_22 ЕАЭС RU C-FR.МЕ77.В.01167_22 |  |  |  | 7450 | штука | 0 | 1 | PCE S03 | 1 3 | 1 28 | шт. шт. | 4680409041994 14680409041991 | 13.5 40 | 6.6 30 | 10 30 | см. см. | 0.6 16.9 | кг. кг. | 0 | 0 | 16 А | 2 | 400...400 В | IP20 (EV006405) | Нет | Болтовое соединение (EV008864) | Рычажковый (перекидной рычаг) (EV001252) |  | 30 кА | Нет |  | Нет | Встраив. устройство фиксированной установки (стационарный) (EV009211) | Выключатель автоматический в литом корпусе (RV001339) | [32 empty] | Прочее (EV000154) |  |  |  | Срок гарантии на данное оборудование составляет 5 лет с момента отгрузки со склада Систэм Электрик, с подтверждением соответствующим документом | Подлежит замене
28004DEK | Силовой автоматический выключатель 1P 20A 20кА ВА-301 | Dekraft |  |  |  | 8536201007 | Прочие | Серия ВА-300 1P/2P разработана для специального назначения. Данные аппараты применяются в сетях напряжением до 400 В и частотой 50 Гц для распределения электрической энергии, а также для защиты цепей и оборудования от повреждений, которые могут возникнуть из-за перегрузок и токов короткого замыкания. Автоматические выключатели в литом корпусе серии ВА-300, устанавливаются в ГРЩ, ячейки ВРУ в качестве вводных, секционных и распределительных аппаратов. Аппараты используются на энергетических, жилых, промышленных, транспортных и других объектах. | Продукты DEKraft LV | DEKLV | 0TB | АВ в литом корпусе ТМ расцепитель ВА-300 | MBF | Dekraft. АВ в литом корпусе ТМ расцепитель | PVB | Энергетика Базовая | EC000228 | Силовой автоматический выключатель | 7 | Китай | https://static-pcsp.systeme.ru/image/cGpigZLmF049EZZC62ff9ebe0296d1660919486.jpeg | https://static-pcsp.systeme.ru/image/cGpigZLmF049EZZC62ff9ebe0296d1660919486.jpeg | 1 | нет | [9 empty] | https://api.systeme.ru/product/media/download/987959 | аксессуары для автоматических выключателей расцепитель ВА-300 ВА-300М Силовое оборудование Воздушные автоматические выключатели ВА-750 ВА-730 ПН-101 ВА-300L МПС-330Е АВР-701 Аксессуары для воздушных автоматических выключателей Брошюра РН-730 Электромагнит включения ЭВ--730 Расцепитель минимального напряжения РМ-730 РМВ-730 Привод моторный МП-730 МП-750 Блокировки в отключенном состоянии Блокировки дверцы БО-730 БД-730 Трансформаторы тока Блокировки механические БМ-730 Модуль передачи сигналов МПС-730 МПС-750 Автоматический ввод резерва Автоматические выключачатели в литом корпусе ВА-330 Блок питания ВА-300А АВР-300 Выключатели разьединители ВР-101 Предохранители ножевые | https://api.systeme.ru/product/media/download/984729 | автоматические выключатели ВА-300 Силовое оборудование | https://api.systeme.ru/certificates/default/download/2785 https://api.systeme.ru/certificates/default/download/2784 https://api.systeme.ru/certificates/default/download/2617 https://api.systeme.ru/certificates/default/download/2483 | Д-ТР ЕАЭС-RoHS С-ТР ТС-НВО Д-ТР ЕАЭС-RoHS С-ТР ТС-НВО | ЕАЭС N RU Д-CN.РА07.В.96687_22 ЕАЭС RU С-CN.НА46.В.04896_22 ЕАЭС № RU Д-FR.РА03.В.73143_22 ЕАЭС RU C-FR.МЕ77.В.01167_22 |  |  |  | 5050 | штука | 0 | 1 | PCE S03 | 1 3 | 1 56 | шт. шт. | 4680409042007 14680409042004 | 13.5 40 | 3 30 | 10 30 | см. см. | 0.3 16.9 | кг. кг. | 0 | 0 | 20 А | 1 | 400...400 В | IP20 (EV006405) | Нет | Болтовое соединение (EV008864) | Рычажковый (перекидной рычаг) (EV001252) |  | 20 кА | Нет |  | Нет | Встраив. устройство фиксированной установки (стационарный) (EV009211) | Выключатель автоматический в литом корпусе (RV001339) | [32 empty] | Прочее (EV000154) |  |  |  | Срок гарантии на данное оборудование составляет 5 лет с момента отгрузки со склада Систэм Электрик, с подтверждением соответствующим документом | Подлежит замене
28005DEK | Силовой автоматический выключатель 2P 20A 20кА ВА-301 | Dekraft |  |  |  | 8536201007 | Прочие | Серия ВА-300 1P/2P разработана для специального назначения. Данные аппараты применяются в сетях напряжением до 400 В и частотой 50 Гц для распределения электрической энергии, а также для защиты цепей и оборудования от повреждений, которые могут возникнуть из-за перегрузок и токов короткого замыкания. Автоматические выключатели в литом корпусе серии ВА-300, устанавливаются в ГРЩ, ячейки ВРУ в качестве вводных, секционных и распределительных аппаратов. Аппараты используются на энергетических, жилых, промышленных, транспортных и других объектах. | Продукты DEKraft LV | DEKLV | 0TB | АВ в литом корпусе ТМ расцепитель ВА-300 | MBF | Dekraft. АВ в литом корпусе ТМ расцепитель | PVB | Энергетика Базовая | EC000228 | Силовой автоматический выключатель | 7 | Китай | https://static-pcsp.systeme.ru/image/Av3kz221rwxtTjqX62ff9ebbde7a51660919483.jpeg | https://static-pcsp.systeme.ru/image/Av3kz221rwxtTjqX62ff9ebbde7a51660919483.jpeg | 1 | нет | [9 empty] | https://api.systeme.ru/product/media/download/987959 | аксессуары для автоматических выключателей расцепитель ВА-300 ВА-300М Силовое оборудование Воздушные автоматические выключатели ВА-750 ВА-730 ПН-101 ВА-300L МПС-330Е АВР-701 Аксессуары для воздушных автоматических выключателей Брошюра РН-730 Электромагнит включения ЭВ--730 Расцепитель минимального напряжения РМ-730 РМВ-730 Привод моторный МП-730 МП-750 Блокировки в отключенном состоянии Блокировки дверцы БО-730 БД-730 Трансформаторы тока Блокировки механические БМ-730 Модуль передачи сигналов МПС-730 МПС-750 Автоматический ввод резерва Автоматические выключачатели в литом корпусе ВА-330 Блок питания ВА-300А АВР-300 Выключатели разьединители ВР-101 Предохранители ножевые | https://api.systeme.ru/product/media/download/984729 | автоматические выключатели ВА-300 Силовое оборудование | https://api.systeme.ru/certificates/default/download/2785 https://api.systeme.ru/certificates/default/download/2784 https://api.systeme.ru/certificates/default/download/2617 https://api.systeme.ru/certificates/default/download/2483 | Д-ТР ЕАЭС-RoHS С-ТР ТС-НВО Д-ТР ЕАЭС-RoHS С-ТР ТС-НВО | ЕАЭС N RU Д-CN.РА07.В.96687_22 ЕАЭС RU С-CN.НА46.В.04896_22 ЕАЭС № RU Д-FR.РА03.В.73143_22 ЕАЭС RU C-FR.МЕ77.В.01167_22 |  |  |  | 7450 | штука | 0 | 1 | PCE S03 | 1 3 | 1 28 | шт. шт. | 4680409042014 14680409042011 | 13.5 40 | 6.6 30 | 10 30 | см. см. | 0.6 16.9 | кг. кг. | 0 | 0 | 20 А | 2 | 400...400 В | IP20 (EV006405) | Нет | Болтовое соединение (EV008864) | Рычажковый (перекидной рычаг) (EV001252) |  | 30 кА | Нет |  | Нет | Встраив. устройство фиксированной установки (стационарный) (EV009211) | Выключатель автоматический в литом корпусе (RV001339) | [32 empty] | Прочее (EV000154) |  |  |  | Срок гарантии на данное оборудование составляет 5 лет с момента отгрузки со склада Систэм Электрик, с подтверждением соответствующим документом | Подлежит замене
28006DEK | Силовой автоматический выключатель 1P 25A 20кА ВА-301 | Dekraft |  |  |  | 8536201007 | Прочие | Серия ВА-300 1P/2P разработана для специального назначения. Данные аппараты применяются в сетях напряжением до 400 В и частотой 50 Гц для распределения электрической энергии, а также для защиты цепей и оборудования от повреждений, которые могут возникнуть из-за перегрузок и токов короткого замыкания. Автоматические выключатели в литом корпусе серии ВА-300, устанавливаются в ГРЩ, ячейки ВРУ в качестве вводных, секционных и распределительных аппаратов. Аппараты используются на энергетических, жилых, промышленных, транспортных и других объектах. | Продукты DEKraft LV | DEKLV | 0TB | АВ в литом корпусе ТМ расцепитель ВА-300 | MBF | Dekraft. АВ в литом корпусе ТМ расцепитель | PVB | Энергетика Базовая | EC000228 | Силовой автоматический выключатель | 7 | Китай | https://static-pcsp.systeme.ru/image/mekNjpq9j67Q1SlB62ff9ebe2733d1660919486.jpeg | https://static-pcsp.systeme.ru/image/mekNjpq9j67Q1SlB62ff9ebe2733d1660919486.jpeg | 1 | нет | [9 empty] | https://api.systeme.ru/product/media/download/987959 | аксессуары для автоматических выключателей расцепитель ВА-300 ВА-300М Силовое оборудование Воздушные автоматические выключатели ВА-750 ВА-730 ПН-101 ВА-300L МПС-330Е АВР-701 Аксессуары для воздушных автоматических выключателей Брошюра РН-730 Электромагнит включения ЭВ--730 Расцепитель минимального напряжения РМ-730 РМВ-730 Привод моторный МП-730 МП-750 Блокировки в отключенном состоянии Блокировки дверцы БО-730 БД-730 Трансформаторы тока Блокировки механические БМ-730 Модуль передачи сигналов МПС-730 МПС-750 Автоматический ввод резерва Автоматические выключачатели в литом корпусе ВА-330 Блок питания ВА-300А АВР-300 Выключатели разьединители ВР-101 Предохранители ножевые | https://api.systeme.ru/product/media/download/984729 | автоматические выключатели ВА-300 Силовое оборудование | https://api.systeme.ru/certificates/default/download/2785 https://api.systeme.ru/certificates/default/download/2784 https://api.systeme.ru/certificates/default/download/2617 https://api.systeme.ru/certificates/default/download/2483 | Д-ТР ЕАЭС-RoHS С-ТР ТС-НВО Д-ТР ЕАЭС-RoHS С-ТР ТС-НВО | ЕАЭС N RU Д-CN.РА07.В.96687_22 ЕАЭС RU С-CN.НА46.В.04896_22 ЕАЭС № RU Д-FR.РА03.В.73143_22 ЕАЭС RU C-FR.МЕ77.В.01167_22 |  |  |  | 5050 | штука | 0 | 1 | PCE S03 | 1 3 | 1 56 | шт. шт. | 4680409042021 14680409042028 | 13.5 40 | 3 30 | 10 30 | см. см. | 0.3 16.9 | кг. кг. | 0 | 0 | 25 А | 1 | 400...400 В | IP20 (EV006405) | Нет | Болтовое соединение (EV008864) | Рычажковый (перекидной рычаг) (EV001252) |  | 20 кА | Нет |  | Нет | Встраив. устройство фиксированной установки (стационарный) (EV009211) | Выключатель автоматический в литом корпусе (RV001339) | [32 empty] | Прочее (EV000154) |  |  |  | Срок гарантии на данное оборудование составляет 5 лет с момента отгрузки со склада Систэм Электрик, с подтверждением соответствующим документом | Подлежит замене
28007DEK | Силовой автоматический выключатель 2P 25A 20кА ВА-301 | Dekraft |  |  |  | 8536201007 | Прочие | Серия ВА-300 1P/2P разработана для специального назначения. Данные аппараты применяются в сетях напряжением до 400 В и частотой 50 Гц для распределения электрической энергии, а также для защиты цепей и оборудования от повреждений, которые могут возникнуть из-за перегрузок и токов короткого замыкания. Автоматические выключатели в литом корпусе серии ВА-300, устанавливаются в ГРЩ, ячейки ВРУ в качестве вводных, секционных и распределительных аппаратов. Аппараты используются на энергетических, жилых, промышленных, транспортных и других объектах. | Продукты DEKraft LV | DEKLV | 0TB | АВ в литом корпусе ТМ расцепитель ВА-300 | MBF | Dekraft. АВ в литом корпусе ТМ расцепитель | PVB | Энергетика Базовая | EC000228 | Силовой автоматический выключатель | 7 | Китай | https://static-pcsp.systeme.ru/image/otTByN_CdfhScJxR62ff9ebc1af981660919484.jpeg | https://static-pcsp.systeme.ru/image/otTByN_CdfhScJxR62ff9ebc1af981660919484.jpeg | 1 | нет | [9 empty] | https://api.systeme.ru/product/media/download/987959 | аксессуары для автоматических выключателей расцепитель ВА-300 ВА-300М Силовое оборудование Воздушные автоматические выключатели ВА-750 ВА-730 ПН-101 ВА-300L МПС-330Е АВР-701 Аксессуары для воздушных автоматических выключателей Брошюра РН-730 Электромагнит включения ЭВ--730 Расцепитель минимального напряжения РМ-730 РМВ-730 Привод моторный МП-730 МП-750 Блокировки в отключенном состоянии Блокировки дверцы БО-730 БД-730 Трансформаторы тока Блокировки механические БМ-730 Модуль передачи сигналов МПС-730 МПС-750 Автоматический ввод резерва Автоматические выключачатели в литом корпусе ВА-330 Блок питания ВА-300А АВР-300 Выключатели разьединители ВР-101 Предохранители ножевые | https://api.systeme.ru/product/media/download/984729 | автоматические выключатели ВА-300 Силовое оборудование | https://api.systeme.ru/certificates/default/download/2785 https://api.systeme.ru/certificates/default/download/2784 https://api.systeme.ru/certificates/default/download/2617 https://api.systeme.ru/certificates/default/download/2483 | Д-ТР ЕАЭС-RoHS С-ТР ТС-НВО Д-ТР ЕАЭС-RoHS С-ТР ТС-НВО | ЕАЭС N RU Д-CN.РА07.В.96687_22 ЕАЭС RU С-CN.НА46.В.04896_22 ЕАЭС № RU Д-FR.РА03.В.73143_22 ЕАЭС RU C-FR.МЕ77.В.01167_22 |  |  |  | 7450 | штука | 0 | 1 | PCE S03 | 1 3 | 1 28 | шт. шт. | 4680409042038 14680409042035 | 13.5 40 | 6.6 30 | 10 30 | см. см. | 0.6 16.9 | кг. кг. | 0 | 0 | 25 А | 2 | 400...400 В | IP20 (EV006405) | Нет | Болтовое соединение (EV008864) | Рычажковый (перекидной рычаг) (EV001252) |  | 30 кА | Нет |  | Нет | Встраив. устройство фиксированной установки (стационарный) (EV009211) | Выключатель автоматический в литом корпусе (RV001339) | [32 empty] | Прочее (EV000154) |  |  |  | Срок гарантии на данное оборудование составляет 5 лет с момента отгрузки со склада Систэм Электрик, с подтверждением соответствующим документом | Подлежит замене
28008DEK | Силовой автоматический выключатель 1P 32A 20кА ВА-301 | Dekraft |  |  |  | 8536201007 | Прочие | Серия ВА-300 1P/2P разработана для специального назначения. Данные аппараты применяются в сетях напряжением до 400 В и частотой 50 Гц для распределения электрической энергии, а также для защиты цепей и оборудования от повреждений, которые могут возникнуть из-за перегрузок и токов короткого замыкания. Автоматические выключатели в литом корпусе серии ВА-300, устанавливаются в ГРЩ, ячейки ВРУ в качестве вводных, секционных и распределительных аппаратов. Аппараты используются на энергетических, жилых, промышленных, транспортных и других объектах. | Продукты DEKraft LV | DEKLV | 0TB | АВ в литом корпусе ТМ расцепитель ВА-300 | MBF | Dekraft. АВ в литом корпусе ТМ расцепитель | PVB | Энергетика Базовая | EC000228 | Силовой автоматический выключатель | 7 | Китай | https://static-pcsp.systeme.ru/image/SQprgiWhoq4Cp_Z062ff9ebe58ec91660919486.jpeg | https://static-pcsp.systeme.ru/image/SQprgiWhoq4Cp_Z062ff9ebe58ec91660919486.jpeg | 1 | нет | [9 empty] | https://api.systeme.ru/product/media/download/987959 | аксессуары для автоматических выключателей расцепитель ВА-300 ВА-300М Силовое оборудование Воздушные автоматические выключатели ВА-750 ВА-730 ПН-101 ВА-300L МПС-330Е АВР-701 Аксессуары для воздушных автоматических выключателей Брошюра РН-730 Электромагнит включения ЭВ--730 Расцепитель минимального напряжения РМ-730 РМВ-730 Привод моторный МП-730 МП-750 Блокировки в отключенном состоянии Блокировки дверцы БО-730 БД-730 Трансформаторы тока Блокировки механические БМ-730 Модуль передачи сигналов МПС-730 МПС-750 Автоматический ввод резерва Автоматические выключачатели в литом корпусе ВА-330 Блок питания ВА-300А АВР-300 Выключатели разьединители ВР-101 Предохранители ножевые | https://api.systeme.ru/product/media/download/984729 | автоматические выключатели ВА-300 Силовое оборудование | https://api.systeme.ru/certificates/default/download/2785 https://api.systeme.ru/certificates/default/download/2784 https://api.systeme.ru/certificates/default/download/2617 https://api.systeme.ru/certificates/default/download/2483 | Д-ТР ЕАЭС-RoHS С-ТР ТС-НВО Д-ТР ЕАЭС-RoHS С-ТР ТС-НВО | ЕАЭС N RU Д-CN.РА07.В.96687_22 ЕАЭС RU С-CN.НА46.В.04896_22 ЕАЭС № RU Д-FR.РА03.В.73143_22 ЕАЭС RU C-FR.МЕ77.В.01167_22 |  |  |  | 5050 | штука | 0 | 1 | PCE S03 P12 | 1 3 4 | 1 56 1344 | шт. шт. шт. | 4680409042045 14680409042042 | 13.5 40 120 | 3 30 80 | 10 30 110 | см. см. см. | 0.3 16.9 415 | кг. кг. кг. | 0 | 0 | 32 А | 1 | 400...400 В | IP20 (EV006405) | Нет | Болтовое соединение (EV008864) | Рычажковый (перекидной рычаг) (EV001252) |  | 20 кА | Нет |  | Нет | Встраив. устройство фиксированной установки (стационарный) (EV009211) | Выключатель автоматический в литом корпусе (RV001339) | [32 empty] | Прочее (EV000154) |  |  |  | Срок гарантии на данное оборудование составляет 5 лет с момента отгрузки со склада Систэм Электрик, с подтверждением соответствующим документом | Подлежит замене
28009DEK | Силовой автоматический выключатель 2P 32A 20кА ВА-301 | Dekraft |  |  |  | 8536201007 | Прочие | Серия ВА-300 1P/2P разработана для специального назначения. Данные аппараты применяются в сетях напряжением до 400 В и частотой 50 Гц для распределения электрической энергии, а также для защиты цепей и оборудования от повреждений, которые могут возникнуть из-за перегрузок и токов короткого замыкания. Автоматические выключатели в литом корпусе серии ВА-300, устанавливаются в ГРЩ, ячейки ВРУ в качестве вводных, секционных и распределительных аппаратов. Аппараты используются на энергетических, жилых, промышленных, транспортных и других объектах. | Продукты DEKraft LV | DEKLV | 0TB | АВ в литом корпусе ТМ расцепитель ВА-300 | MBF | Dekraft. АВ в литом корпусе ТМ расцепитель | PVB | Энергетика Базовая | EC000228 | Силовой автоматический выключатель | 7 | Китай | https://static-pcsp.systeme.ru/image/Aug44sqnP4LN_39U62ff9ebc4ae851660919484.jpeg | https://static-pcsp.systeme.ru/image/Aug44sqnP4LN_39U62ff9ebc4ae851660919484.jpeg | 1 | нет | [9 empty] | https://api.systeme.ru/product/media/download/987959 | аксессуары для автоматических выключателей расцепитель ВА-300 ВА-300М Силовое оборудование Воздушные автоматические выключатели ВА-750 ВА-730 ПН-101 ВА-300L МПС-330Е АВР-701 Аксессуары для воздушных автоматических выключателей Брошюра РН-730 Электромагнит включения ЭВ--730 Расцепитель минимального напряжения РМ-730 РМВ-730 Привод моторный МП-730 МП-750 Блокировки в отключенном состоянии Блокировки дверцы БО-730 БД-730 Трансформаторы тока Блокировки механические БМ-730 Модуль передачи сигналов МПС-730 МПС-750 Автоматический ввод резерва Автоматические выключачатели в литом корпусе ВА-330 Блок питания ВА-300А АВР-300 Выключатели разьединители ВР-101 Предохранители ножевые | https://api.systeme.ru/product/media/download/984729 | автоматические выключатели ВА-300 Силовое оборудование | https://api.systeme.ru/certificates/default/download/2785 https://api.systeme.ru/certificates/default/download/2784 https://api.systeme.ru/certificates/default/download/2617 https://api.systeme.ru/certificates/default/download/2483 | Д-ТР ЕАЭС-RoHS С-ТР ТС-НВО Д-ТР ЕАЭС-RoHS С-ТР ТС-НВО | ЕАЭС N RU Д-CN.РА07.В.96687_22 ЕАЭС RU С-CN.НА46.В.04896_22 ЕАЭС № RU Д-FR.РА03.В.73143_22 ЕАЭС RU C-FR.МЕ77.В.01167_22 |  |  |  | 7450 | штука | 0 | 1 | PCE S03 | 1 3 | 1 28 | шт. шт. | 4680409042052 14680409042059 | 13.5 40 | 6.6 30 | 10 30 | см. см. | 0.6 16.9 | кг. кг. | 0 | 0 | 32 А | 2 | 400...400 В | IP20 (EV006405) | Нет | Болтовое соединение (EV008864) | Рычажковый (перекидной рычаг) (EV001252) |  | 30 кА | Нет |  | Нет | Встраив. устройство фиксированной установки (стационарный) (EV009211) | Выключатель автоматический в литом корпусе (RV001339) | [32 empty] | Прочее (EV000154) |  |  |  | Срок гарантии на данное оборудование составляет 5 лет с момента отгрузки со склада Систэм Электрик, с подтверждением соответствующим документом | Подлежит замене
28010DEK | Силовой автоматический выключатель 1P 40A 20кА ВА-301 | Dekraft |  |  |  | 8536201007 | Прочие | Серия ВА-300 1P/2P разработана для специального назначения. Данные аппараты применяются в сетях напряжением до 400 В и частотой 50 Гц для распределения электрической энергии, а также для защиты цепей и оборудования от повреждений, которые могут возникнуть из-за перегрузок и токов короткого замыкания. Автоматические выключатели в литом корпусе серии ВА-300, устанавливаются в ГРЩ, ячейки ВРУ в качестве вводных, секционных и распределительных аппаратов. Аппараты используются на энергетических, жилых, промышленных, транспортных и других объектах. | Продукты DEKraft LV | DEKLV | 0TB | АВ в литом корпусе ТМ расцепитель ВА-300 | MBF | Dekraft. АВ в литом корпусе ТМ расцепитель | PVB | Энергетика Базовая | EC000228 | Силовой автоматический выключатель | 7 | Китай | https://static-pcsp.systeme.ru/image/agMahcVmW4OSYfGu62ff9ebe7c5be1660919486.jpeg | https://static-pcsp.systeme.ru/image/agMahcVmW4OSYfGu62ff9ebe7c5be1660919486.jpeg | 1 | нет | [9 empty] | https://api.systeme.ru/product/media/download/987959 | аксессуары для автоматических выключателей расцепитель ВА-300 ВА-300М Силовое оборудование Воздушные автоматические выключатели ВА-750 ВА-730 ПН-101 ВА-300L МПС-330Е АВР-701 Аксессуары для воздушных автоматических выключателей Брошюра РН-730 Электромагнит включения ЭВ--730 Расцепитель минимального напряжения РМ-730 РМВ-730 Привод моторный МП-730 МП-750 Блокировки в отключенном состоянии Блокировки дверцы БО-730 БД-730 Трансформаторы тока Блокировки механические БМ-730 Модуль передачи сигналов МПС-730 МПС-750 Автоматический ввод резерва Автоматические выключачатели в литом корпусе ВА-330 Блок питания ВА-300А АВР-300 Выключатели разьединители ВР-101 Предохранители ножевые | https://api.systeme.ru/product/media/download/984729 | автоматические выключатели ВА-300 Силовое оборудование | https://api.systeme.ru/certificates/default/download/2785 https://api.systeme.ru/certificates/default/download/2784 https://api.systeme.ru/certificates/default/download/2617 https://api.systeme.ru/certificates/default/download/2483 | Д-ТР ЕАЭС-RoHS С-ТР ТС-НВО Д-ТР ЕАЭС-RoHS С-ТР ТС-НВО | ЕАЭС N RU Д-CN.РА07.В.96687_22 ЕАЭС RU С-CN.НА46.В.04896_22 ЕАЭС № RU Д-FR.РА03.В.73143_22 ЕАЭС RU C-FR.МЕ77.В.01167_22 |  |  |  | 5050 | штука | 0 | 1 | PCE S03 | 1 3 | 1 56 | шт. шт. | 4680409042069 14680409042066 | 13.5 40 | 3 30 | 10 30 | см. см. | 0.3 16.9 | кг. кг. | 0 | 0 | 40 А | 1 | 400...400 В | IP20 (EV006405) | Нет | Болтовое соединение (EV008864) | Рычажковый (перекидной рычаг) (EV001252) |  | 20 кА | Нет |  | Нет | Встраив. устройство фиксированной установки (стационарный) (EV009211) | Выключатель автоматический в литом корпусе (RV001339) | [32 empty] | Прочее (EV000154) |  |  |  | Срок гарантии на данное оборудование составляет 5 лет с момента отгрузки со склада Систэм Электрик, с подтверждением соответствующим документом | Подлежит замене
28011DEK | Силовой автоматический выключатель 2P 40A 20кА ВА-301 | Dekraft |  |  |  | 8536201007 | Прочие | Серия ВА-300 1P/2P разработана для специального назначения. Данные аппараты применяются в сетях напряжением до 400 В и частотой 50 Гц для распределения электрической энергии, а также для защиты цепей и оборудования от повреждений, которые могут возникнуть из-за перегрузок и токов короткого замыкания. Автоматические выключатели в литом корпусе серии ВА-300, устанавливаются в ГРЩ, ячейки ВРУ в качестве вводных, секционных и распределительных аппаратов. Аппараты используются на энергетических, жилых, промышленных, транспортных и других объектах. | Продукты DEKraft LV | DEKLV | 0TB | АВ в литом корпусе ТМ расцепитель ВА-300 | MBF | Dekraft. АВ в литом корпусе ТМ расцепитель | PVB | Энергетика Базовая | EC000228 | Силовой автоматический выключатель | 7 | Китай | https://static-pcsp.systeme.ru/image/PQN8LMas4xgnReWQ62ff9ebc7cbae1660919484.jpeg | https://static-pcsp.systeme.ru/image/PQN8LMas4xgnReWQ62ff9ebc7cbae1660919484.jpeg | 1 | нет | [9 empty] | https://api.systeme.ru/product/media/download/987959 | аксессуары для автоматических выключателей расцепитель ВА-300 ВА-300М Силовое оборудование Воздушные автоматические выключатели ВА-750 ВА-730 ПН-101 ВА-300L МПС-330Е АВР-701 Аксессуары для воздушных автоматических выключателей Брошюра РН-730 Электромагнит включения ЭВ--730 Расцепитель минимального напряжения РМ-730 РМВ-730 Привод моторный МП-730 МП-750 Блокировки в отключенном состоянии Блокировки дверцы БО-730 БД-730 Трансформаторы тока Блокировки механические БМ-730 Модуль передачи сигналов МПС-730 МПС-750 Автоматический ввод резерва Автоматические выключачатели в литом корпусе ВА-330 Блок питания ВА-300А АВР-300 Выключатели разьединители ВР-101 Предохранители ножевые | https://api.systeme.ru/product/media/download/984729 | автоматические выключатели ВА-300 Силовое оборудование | https://api.systeme.ru/certificates/default/download/2785 https://api.systeme.ru/certificates/default/download/2784 https://api.systeme.ru/certificates/default/download/2617 https://api.systeme.ru/certificates/default/download/2483 | Д-ТР ЕАЭС-RoHS С-ТР ТС-НВО Д-ТР ЕАЭС-RoHS С-ТР ТС-НВО | ЕАЭС N RU Д-CN.РА07.В.96687_22 ЕАЭС RU С-CN.НА46.В.04896_22 ЕАЭС № RU Д-FR.РА03.В.73143_22 ЕАЭС RU C-FR.МЕ77.В.01167_22 |  |  |  | 7450 | штука | 0 | 1 | PCE S03 | 1 3 | 1 28 | шт. шт. | 4680409042076 14680409042073 | 13.5 40 | 6.6 30 | 10 30 | см. см. | 0.6 16.9 | кг. кг. | 0 | 0 | 40 А | 2 | 400...400 В | IP20 (EV006405) | Нет | Болтовое соединение (EV008864) | Рычажковый (перекидной рычаг) (EV001252) |  | 30 кА | Нет |  | Нет | Встраив. устройство фиксированной установки (стационарный) (EV009211) | Выключатель автоматический в литом корпусе (RV001339) | [32 empty] | Прочее (EV000154) |  |  |  | Срок гарантии на данное оборудование составляет 5 лет с момента отгрузки со склада Систэм Электрик, с подтверждением соответствующим документом | Подлежит замене
28012DEK | Силовой автоматический выключатель 1P 50A 20кА ВА-301 | Dekraft |  |  |  | 8536201007 | Прочие | Серия ВА-300 1P/2P разработана для специального назначения. Данные аппараты применяются в сетях напряжением до 400 В и частотой 50 Гц для распределения электрической энергии, а также для защиты цепей и оборудования от повреждений, которые могут возникнуть из-за перегрузок и токов короткого замыкания. Автоматические выключатели в литом корпусе серии ВА-300, устанавливаются в ГРЩ, ячейки ВРУ в качестве вводных, секционных и распределительных аппаратов. Аппараты используются на энергетических, жилых, промышленных, транспортных и других объектах. | Продукты DEKraft LV | DEKLV | 0TB | АВ в литом корпусе ТМ расцепитель ВА-300 | MBF | Dekraft. АВ в литом корпусе ТМ расцепитель | PVB | Энергетика Базовая | EC000228 | Силовой автоматический выключатель | 7 | Китай | https://static-pcsp.systeme.ru/image/Cj1xGrtL8mm4hu3H62ff9ebe9effb1660919486.jpeg | https://static-pcsp.systeme.ru/image/Cj1xGrtL8mm4hu3H62ff9ebe9effb1660919486.jpeg | 1 | нет | [9 empty] | https://api.systeme.ru/product/media/download/987959 | аксессуары для автоматических выключателей расцепитель ВА-300 ВА-300М Силовое оборудование Воздушные автоматические выключатели ВА-750 ВА-730 ПН-101 ВА-300L МПС-330Е АВР-701 Аксессуары для воздушных автоматических выключателей Брошюра РН-730 Электромагнит включения ЭВ--730 Расцепитель минимального напряжения РМ-730 РМВ-730 Привод моторный МП-730 МП-750 Блокировки в отключенном состоянии Блокировки дверцы БО-730 БД-730 Трансформаторы тока Блокировки механические БМ-730 Модуль передачи сигналов МПС-730 МПС-750 Автоматический ввод резерва Автоматические выключачатели в литом корпусе ВА-330 Блок питания ВА-300А АВР-300 Выключатели разьединители ВР-101 Предохранители ножевые | https://api.systeme.ru/product/media/download/984729 | автоматические выключатели ВА-300 Силовое оборудование | https://api.systeme.ru/certificates/default/download/2785 https://api.systeme.ru/certificates/default/download/2784 https://api.systeme.ru/certificates/default/download/2617 https://api.systeme.ru/certificates/default/download/2483 | Д-ТР ЕАЭС-RoHS С-ТР ТС-НВО Д-ТР ЕАЭС-RoHS С-ТР ТС-НВО | ЕАЭС N RU Д-CN.РА07.В.96687_22 ЕАЭС RU С-CN.НА46.В.04896_22 ЕАЭС № RU Д-FR.РА03.В.73143_22 ЕАЭС RU C-FR.МЕ77.В.01167_22 |  |  |  | 5050 | штука | 0 | 1 | PCE S03 | 1 3 | 1 56 | шт. шт. | 4680409042083 14680409042080 | 13.5 40 | 3 30 | 10 30 | см. см. | 0.3 16.9 | кг. кг. | 0 | 0 | 50 А | 1 | 400...400 В | IP20 (EV006405) | Нет | Болтовое соединение (EV008864) | Рычажковый (перекидной рычаг) (EV001252) |  | 20 кА | Нет |  | Нет | Встраив. устройство фиксированной установки (стационарный) (EV009211) | Выключатель автоматический в литом корпусе (RV001339) | [32 empty] | Прочее (EV000154) |  |  |  | Срок гарантии на данное оборудование составляет 5 лет с момента отгрузки со склада Систэм Электрик, с подтверждением соответствующим документом | Подлежит замене
28013DEK | Силовой автоматический выключатель 2P 50A 20кА ВА-301 | Dekraft |  |  |  | 8536201007 | Прочие | Серия ВА-300 1P/2P разработана для специального назначения. Данные аппараты применяются в сетях напряжением до 400 В и частотой 50 Гц для распределения электрической энергии, а также для защиты цепей и оборудования от повреждений, которые могут возникнуть из-за перегрузок и токов короткого замыкания. Автоматические выключатели в литом корпусе серии ВА-300, устанавливаются в ГРЩ, ячейки ВРУ в качестве вводных, секционных и распределительных аппаратов. Аппараты используются на энергетических, жилых, промышленных, транспортных и других объектах. | Продукты DEKraft LV | DEKLV | 0TB | АВ в литом корпусе ТМ расцепитель ВА-300 | MBF | Dekraft. АВ в литом корпусе ТМ расцепитель | PVB | Энергетика Базовая | EC000228 | Силовой автоматический выключатель | 7 | Китай | https://static-pcsp.systeme.ru/image/L8ztcVpG4GFWsXHk62ff9ebcae9371660919484.jpeg | https://static-pcsp.systeme.ru/image/L8ztcVpG4GFWsXHk62ff9ebcae9371660919484.jpeg | 1 | нет | [9 empty] | https://api.systeme.ru/product/media/download/987959 | аксессуары для автоматических выключателей расцепитель ВА-300 ВА-300М Силовое оборудование Воздушные автоматические выключатели ВА-750 ВА-730 ПН-101 ВА-300L МПС-330Е АВР-701 Аксессуары для воздушных автоматических выключателей Брошюра РН-730 Электромагнит включения ЭВ--730 Расцепитель минимального напряжения РМ-730 РМВ-730 Привод моторный МП-730 МП-750 Блокировки в отключенном состоянии Блокировки дверцы БО-730 БД-730 Трансформаторы тока Блокировки механические БМ-730 Модуль передачи сигналов МПС-730 МПС-750 Автоматический ввод резерва Автоматические выключачатели в литом корпусе ВА-330 Блок питания ВА-300А АВР-300 Выключатели разьединители ВР-101 Предохранители ножевые | https://api.systeme.ru/product/media/download/984729 | автоматические выключатели ВА-300 Силовое оборудование | https://api.systeme.ru/certificates/default/download/2785 https://api.systeme.ru/certificates/default/download/2784 https://api.systeme.ru/certificates/default/download/2617 https://api.systeme.ru/certificates/default/download/2483 | Д-ТР ЕАЭС-RoHS С-ТР ТС-НВО Д-ТР ЕАЭС-RoHS С-ТР ТС-НВО | ЕАЭС N RU Д-CN.РА07.В.96687_22 ЕАЭС RU С-CN.НА46.В.04896_22 ЕАЭС № RU Д-FR.РА03.В.73143_22 ЕАЭС RU C-FR.МЕ77.В.01167_22 |  |  |  | 7450 | штука | 0 | 1 | PCE S03 | 1 3 | 1 28 | шт. шт. | 4680409042090 14680409042097 | 13.5 40 | 6.6 30 | 10 30 | см. см. | 0.6 16.9 | кг. кг. | 0 | 0 | 50 А | 2 | 400...400 В | IP20 (EV006405) | Нет | Болтовое соединение (EV008864) | Рычажковый (перекидной рычаг) (EV001252) |  | 30 кА | Нет |  | Нет | Встраив. устройство фиксированной установки (стационарный) (EV009211) | Выключатель автоматический в литом корпусе (RV001339) | [32 empty] | Прочее (EV000154) |  |  |  | Срок гарантии на данное оборудование составляет 5 лет с момента отгрузки со склада Систэм Электрик, с подтверждением соответствующим документом | Подлежит замене
28014DEK | Силовой автоматический выключатель 1P 63A 20кА ВА-301 | Dekraft |  |  |  | 8536201007 | Прочие | Серия ВА-300 1P/2P разработана для специального назначения. Данные аппараты применяются в сетях напряжением до 400 В и частотой 50 Гц для распределения электрической энергии, а также для защиты цепей и оборудования от повреждений, которые могут возникнуть из-за перегрузок и токов короткого замыкания. Автоматические выключатели в литом корпусе серии ВА-300, устанавливаются в ГРЩ, ячейки ВРУ в качестве вводных, секционных и распределительных аппаратов. Аппараты используются на энергетических, жилых, промышленных, транспортных и других объектах. | Продукты DEKraft LV | DEKLV | 0TB | АВ в литом корпусе ТМ расцепитель ВА-300 | MBF | Dekraft. АВ в литом корпусе ТМ расцепитель | PVB | Энергетика Базовая | EC000228 | Силовой автоматический выключатель | 7 | Китай | https://static-pcsp.systeme.ru/image/g3iJ8jJgXz1OQZ_o62ff9ebec1bc11660919486.jpeg | https://static-pcsp.systeme.ru/image/g3iJ8jJgXz1OQZ_o62ff9ebec1bc11660919486.jpeg | 1 | нет | [9 empty] | https://api.systeme.ru/product/media/download/987959 | аксессуары для автоматических выключателей расцепитель ВА-300 ВА-300М Силовое оборудование Воздушные автоматические выключатели ВА-750 ВА-730 ПН-101 ВА-300L МПС-330Е АВР-701 Аксессуары для воздушных автоматических выключателей Брошюра РН-730 Электромагнит включения ЭВ--730 Расцепитель минимального напряжения РМ-730 РМВ-730 Привод моторный МП-730 МП-750 Блокировки в отключенном состоянии Блокировки дверцы БО-730 БД-730 Трансформаторы тока Блокировки механические БМ-730 Модуль передачи сигналов МПС-730 МПС-750 Автоматический ввод резерва Автоматические выключачатели в литом корпусе ВА-330 Блок питания ВА-300А АВР-300 Выключатели разьединители ВР-101 Предохранители ножевые | https://api.systeme.ru/product/media/download/984729 | автоматические выключатели ВА-300 Силовое оборудование | https://api.systeme.ru/certificates/default/download/2785 https://api.systeme.ru/certificates/default/download/2784 https://api.systeme.ru/certificates/default/download/2617 https://api.systeme.ru/certificates/default/download/2483 | Д-ТР ЕАЭС-RoHS С-ТР ТС-НВО Д-ТР ЕАЭС-RoHS С-ТР ТС-НВО | ЕАЭС N RU Д-CN.РА07.В.96687_22 ЕАЭС RU С-CN.НА46.В.04896_22 ЕАЭС № RU Д-FR.РА03.В.73143_22 ЕАЭС RU C-FR.МЕ77.В.01167_22 |  |  |  | 5200 | штука | 0 | 1 | PCE S03 | 1 3 | 1 56 | шт. шт. | 4680409042106 14680409042103 | 13.5 40 | 3 30 | 10 30 | см. см. | 0.3 16.9 | кг. кг. | 0 | 0 | 63 А | 1 | 400...400 В | IP20 (EV006405) | Нет | Болтовое соединение (EV008864) | Рычажковый (перекидной рычаг) (EV001252) |  | 20 кА | Нет |  | Нет | Встраив. устройство фиксированной установки (стационарный) (EV009211) | Выключатель автоматический в литом корпусе (RV001339) | [32 empty] | Прочее (EV000154) |  |  |  | Срок гарантии на данное оборудование составляет 5 лет с момента отгрузки со склада Систэм Электрик, с подтверждением соответствующим документом | Подлежит замене
28015DEK | Силовой автоматический выключатель 2P 63A 20кА ВА-301 | Dekraft |  |  |  | 8536201007 | Прочие | Серия ВА-300 1P/2P разработана для специального назначения. Данные аппараты применяются в сетях напряжением до 400 В и частотой 50 Гц для распределения электрической энергии, а также для защиты цепей и оборудования от повреждений, которые могут возникнуть из-за перегрузок и токов короткого замыкания. Автоматические выключатели в литом корпусе серии ВА-300, устанавливаются в ГРЩ, ячейки ВРУ в качестве вводных, секционных и распределительных аппаратов. Аппараты используются на энергетических, жилых, промышленных, транспортных и других объектах. | Продукты DEKraft LV | DEKLV | 0TB | АВ в литом корпусе ТМ расцепитель ВА-300 | MBF | Dekraft. АВ в литом корпусе ТМ расцепитель | PVB | Энергетика Базовая | EC000228 | Силовой автоматический выключатель | 7 | Китай | https://static-pcsp.systeme.ru/image/zF8Kg0FPQ02tUmNe62ff9ebce03cc1660919484.jpeg | https://static-pcsp.systeme.ru/image/zF8Kg0FPQ02tUmNe62ff9ebce03cc1660919484.jpeg | 1 | нет | [9 empty] | https://api.systeme.ru/product/media/download/987959 | аксессуары для автоматических выключателей расцепитель ВА-300 ВА-300М Силовое оборудование Воздушные автоматические выключатели ВА-750 ВА-730 ПН-101 ВА-300L МПС-330Е АВР-701 Аксессуары для воздушных автоматических выключателей Брошюра РН-730 Электромагнит включения ЭВ--730 Расцепитель минимального напряжения РМ-730 РМВ-730 Привод моторный МП-730 МП-750 Блокировки в отключенном состоянии Блокировки дверцы БО-730 БД-730 Трансформаторы тока Блокировки механические БМ-730 Модуль передачи сигналов МПС-730 МПС-750 Автоматический ввод резерва Автоматические выключачатели в литом корпусе ВА-330 Блок питания ВА-300А АВР-300 Выключатели разьединители ВР-101 Предохранители ножевые | https://api.systeme.ru/product/media/download/984729 | автоматические выключатели ВА-300 Силовое оборудование | https://api.systeme.ru/certificates/default/download/2785 https://api.systeme.ru/certificates/default/download/2784 https://api.systeme.ru/certificates/default/download/2617 https://api.systeme.ru/certificates/default/download/2483 | Д-ТР ЕАЭС-RoHS С-ТР ТС-НВО Д-ТР ЕАЭС-RoHS С-ТР ТС-НВО | ЕАЭС N RU Д-CN.РА07.В.96687_22 ЕАЭС RU С-CN.НА46.В.04896_22 ЕАЭС № RU Д-FR.РА03.В.73143_22 ЕАЭС RU C-FR.МЕ77.В.01167_22 |  |  |  | 7650 | штука | 0 | 1 | PCE S03 | 1 3 | 1 28 | шт. шт. | 4680409042120 14680409042127 | 13.5 40 | 6.6 30 | 10 30 | см. см. | 0.6 16.9 | кг. кг. | 0 | 0 | 63 А | 2 | 400...400 В | IP20 (EV006405) | Нет | Болтовое соединение (EV008864) | Рычажковый (перекидной рычаг) (EV001252) |  | 30 кА | Нет |  | Нет | Встраив. устройство фиксированной установки (стационарный) (EV009211) | Выключатель автоматический в литом корпусе (RV001339) | [32 empty] | Прочее (EV000154) |  |  |  | Срок гарантии на данное оборудование составляет 5 лет с момента отгрузки со склада Систэм Электрик, с подтверждением соответствующим документом | Подлежит замене
28016DEK | Силовой автоматический выключатель 1P 80A 20кА ВА-301 | Dekraft |  |  |  | 8536209007 | Прочие | Серия ВА-300 1P/2P разработана для специального назначения. Данные аппараты применяются в сетях напряжением до 400 В и частотой 50 Гц для распределения электрической энергии, а также для защиты цепей и оборудования от повреждений, которые могут возникнуть из-за перегрузок и токов короткого замыкания. Автоматические выключатели в литом корпусе серии ВА-300, устанавливаются в ГРЩ, ячейки ВРУ в качестве вводных, секционных и распределительных аппаратов. Аппараты используются на энергетических, жилых, промышленных, транспортных и других объектах. | Продукты DEKraft LV | DEKLV | 0TB | АВ в литом корпусе ТМ расцепитель ВА-300 | MBF | Dekraft. АВ в литом корпусе ТМ расцепитель | PVB | Энергетика Базовая | EC000228 | Силовой автоматический выключатель | 7 | Китай | https://static-pcsp.systeme.ru/image/NQ9iFliduTqM4Qa-62ff9ebee472d1660919486.jpeg | https://static-pcsp.systeme.ru/image/NQ9iFliduTqM4Qa-62ff9ebee472d1660919486.jpeg | 1 | нет | [9 empty] | https://api.systeme.ru/product/media/download/987959 | аксессуары для автоматических выключателей расцепитель ВА-300 ВА-300М Силовое оборудование Воздушные автоматические выключатели ВА-750 ВА-730 ПН-101 ВА-300L МПС-330Е АВР-701 Аксессуары для воздушных автоматических выключателей Брошюра РН-730 Электромагнит включения ЭВ--730 Расцепитель минимального напряжения РМ-730 РМВ-730 Привод моторный МП-730 МП-750 Блокировки в отключенном состоянии Блокировки дверцы БО-730 БД-730 Трансформаторы тока Блокировки механические БМ-730 Модуль передачи сигналов МПС-730 МПС-750 Автоматический ввод резерва Автоматические выключачатели в литом корпусе ВА-330 Блок питания ВА-300А АВР-300 Выключатели разьединители ВР-101 Предохранители ножевые | https://api.systeme.ru/product/media/download/984729 | автоматические выключатели ВА-300 Силовое оборудование | https://api.systeme.ru/certificates/default/download/2785 https://api.systeme.ru/certificates/default/download/2784 https://api.systeme.ru/certificates/default/download/2617 https://api.systeme.ru/certificates/default/download/2483 | Д-ТР ЕАЭС-RoHS С-ТР ТС-НВО Д-ТР ЕАЭС-RoHS С-ТР ТС-НВО | ЕАЭС N RU Д-CN.РА07.В.96687_22 ЕАЭС RU С-CN.НА46.В.04896_22 ЕАЭС № RU Д-FR.РА03.В.73143_22 ЕАЭС RU C-FR.МЕ77.В.01167_22 |  |  |  | 5200 | штука | 0 | 1 | PCE S03 | 1 3 | 1 56 | шт. шт. | 4680409042137 14680409042134 | 13.5 40 | 3 30 | 10 30 | см. см. | 0.3 16.9 | кг. кг. | 0 | 0 | 80 А | 1 | 400...400 В | IP20 (EV006405) | Нет | Болтовое соединение (EV008864) | Рычажковый (перекидной рычаг) (EV001252) |  | 20 кА | Нет |  | Нет | Встраив. устройство фиксированной установки (стационарный) (EV009211) | Выключатель автоматический в литом корпусе (RV001339) | [32 empty] | Прочее (EV000154) |  |  |  | Срок гарантии на данное оборудование составляет 5 лет с момента отгрузки со склада Систэм Электрик, с подтверждением соответствующим документом | Подлежит замене
28017DEK | Силовой автоматический выключатель 2P 80A 20кА ВА-301 | Dekraft |  |  |  | 8536209007 | Прочие | Серия ВА-300 1P/2P разработана для специального назначения. Данные аппараты применяются в сетях напряжением до 400 В и частотой 50 Гц для распределения электрической энергии, а также для защиты цепей и оборудования от повреждений, которые могут возникнуть из-за перегрузок и токов короткого замыкания. Автоматические выключатели в литом корпусе серии ВА-300, устанавливаются в ГРЩ, ячейки ВРУ в качестве вводных, секционных и распределительных аппаратов. Аппараты используются на энергетических, жилых, промышленных, транспортных и других объектах. | Продукты DEKraft LV | DEKLV | 0TB | АВ в литом корпусе ТМ расцепитель ВА-300 | MBF | Dekraft. АВ в литом корпусе ТМ расцепитель | PVB | Энергетика Базовая | EC000228 | Силовой автоматический выключатель | 7 | Китай | https://static-pcsp.systeme.ru/image/gtPchyGB-REN08-062ff9ebd1d2c61660919485.jpeg | https://static-pcsp.systeme.ru/image/gtPchyGB-REN08-062ff9ebd1d2c61660919485.jpeg | 1 | нет | [9 empty] | https://api.systeme.ru/product/media/download/987959 | аксессуары для автоматических выключателей расцепитель ВА-300 ВА-300М Силовое оборудование Воздушные автоматические выключатели ВА-750 ВА-730 ПН-101 ВА-300L МПС-330Е АВР-701 Аксессуары для воздушных автоматических выключателей Брошюра РН-730 Электромагнит включения ЭВ--730 Расцепитель минимального напряжения РМ-730 РМВ-730 Привод моторный МП-730 МП-750 Блокировки в отключенном состоянии Блокировки дверцы БО-730 БД-730 Трансформаторы тока Блокировки механические БМ-730 Модуль передачи сигналов МПС-730 МПС-750 Автоматический ввод резерва Автоматические выключачатели в литом корпусе ВА-330 Блок питания ВА-300А АВР-300 Выключатели разьединители ВР-101 Предохранители ножевые | https://api.systeme.ru/product/media/download/984729 | автоматические выключатели ВА-300 Силовое оборудование | https://api.systeme.ru/certificates/default/download/2785 https://api.systeme.ru/certificates/default/download/2784 https://api.systeme.ru/certificates/default/download/2617 https://api.systeme.ru/certificates/default/download/2483 | Д-ТР ЕАЭС-RoHS С-ТР ТС-НВО Д-ТР ЕАЭС-RoHS С-ТР ТС-НВО | ЕАЭС N RU Д-CN.РА07.В.96687_22 ЕАЭС RU С-CN.НА46.В.04896_22 ЕАЭС № RU Д-FR.РА03.В.73143_22 ЕАЭС RU C-FR.МЕ77.В.01167_22 |  |  |  | 7650 | штука | 0 | 1 | PCE S03 | 1 3 | 1 28 | шт. шт. | 4680409042144 14680409042141 | 13.5 40 | 6.6 30 | 10 30 | см. см. | 0.6 16.9 | кг. кг. | 0 | 0 | 80 А | 2 | 400...400 В | IP20 (EV006405) | Нет | Болтовое соединение (EV008864) | Рычажковый (перекидной рычаг) (EV001252) |  | 30 кА | Нет |  | Нет | Встраив. устройство фиксированной установки (стационарный) (EV009211) | Выключатель автоматический в литом корпусе (RV001339) | [32 empty] | Прочее (EV000154) |  |  |  | Срок гарантии на данное оборудование составляет 5 лет с момента отгрузки со склада Систэм Электрик, с подтверждением соответствующим документом | Подлежит замене
28018DEK | Силовой автоматический выключатель 1P 100A 20кА ВА-301 | Dekraft |  |  |  | 8536209007 | Прочие | Серия ВА-300 1P/2P разработана для специального назначения. Данные аппараты применяются в сетях напряжением до 400 В и частотой 50 Гц для распределения электрической энергии, а также для защиты цепей и оборудования от повреждений, которые могут возникнуть из-за перегрузок и токов короткого замыкания. Автоматические выключатели в литом корпусе серии ВА-300, устанавливаются в ГРЩ, ячейки ВРУ в качестве вводных, секционных и распределительных аппаратов. Аппараты используются на энергетических, жилых, промышленных, транспортных и других объектах. | Продукты DEKraft LV | DEKLV | 0TB | АВ в литом корпусе ТМ расцепитель ВА-300 | MBF | Dekraft. АВ в литом корпусе ТМ расцепитель | PVB | Энергетика Базовая | EC000228 | Силовой автоматический выключатель | 7 | Китай | https://static-pcsp.systeme.ru/image/eoCMKFh8cJ_OO7jh62ff9ebf130d31660919487.jpeg | https://static-pcsp.systeme.ru/image/eoCMKFh8cJ_OO7jh62ff9ebf130d31660919487.jpeg | 1 | нет | [9 empty] | https://api.systeme.ru/product/media/download/987959 | аксессуары для автоматических выключателей расцепитель ВА-300 ВА-300М Силовое оборудование Воздушные автоматические выключатели ВА-750 ВА-730 ПН-101 ВА-300L МПС-330Е АВР-701 Аксессуары для воздушных автоматических выключателей Брошюра РН-730 Электромагнит включения ЭВ--730 Расцепитель минимального напряжения РМ-730 РМВ-730 Привод моторный МП-730 МП-750 Блокировки в отключенном состоянии Блокировки дверцы БО-730 БД-730 Трансформаторы тока Блокировки механические БМ-730 Модуль передачи сигналов МПС-730 МПС-750 Автоматический ввод резерва Автоматические выключачатели в литом корпусе ВА-330 Блок питания ВА-300А АВР-300 Выключатели разьединители ВР-101 Предохранители ножевые | https://api.systeme.ru/product/media/download/984729 | автоматические выключатели ВА-300 Силовое оборудование | https://api.systeme.ru/certificates/default/download/2785 https://api.systeme.ru/certificates/default/download/2784 https://api.systeme.ru/certificates/default/download/2617 https://api.systeme.ru/certificates/default/download/2483 | Д-ТР ЕАЭС-RoHS С-ТР ТС-НВО Д-ТР ЕАЭС-RoHS С-ТР ТС-НВО | ЕАЭС N RU Д-CN.РА07.В.96687_22 ЕАЭС RU С-CN.НА46.В.04896_22 ЕАЭС № RU Д-FR.РА03.В.73143_22 ЕАЭС RU C-FR.МЕ77.В.01167_22 |  |  |  | 5200 | штука | 0 | 1 | PCE S03 | 1 3 | 1 56 | шт. шт. | 4680409042151 14680409042158 | 13.5 40 | 3 30 | 10 30 | см. см. | 0.3 16.9 | кг. кг. | 0 | 0 | 100 А | 1 | 400...400 В | IP20 (EV006405) | Нет | Болтовое соединение (EV008864) | Рычажковый (перекидной рычаг) (EV001252) |  | 20 кА | Нет |  | Нет | Встраив. устройство фиксированной установки (стационарный) (EV009211) | Выключатель автоматический в литом корпусе (RV001339) | [32 empty] | Прочее (EV000154) |  |  |  | Срок гарантии на данное оборудование составляет 5 лет с момента отгрузки со склада Систэм Электрик, с подтверждением соответствующим документом | Подлежит замене
28019DEK | Силовой автоматический выключатель 2P 100A 20кА ВА-301 | Dekraft |  |  |  | 8536209007 | Прочие | Серия ВА-300 1P/2P разработана для специального назначения. Данные аппараты применяются в сетях напряжением до 400 В и частотой 50 Гц для распределения электрической энергии, а также для защиты цепей и оборудования от повреждений, которые могут возникнуть из-за перегрузок и токов короткого замыкания. Автоматические выключатели в литом корпусе серии ВА-300, устанавливаются в ГРЩ, ячейки ВРУ в качестве вводных, секционных и распределительных аппаратов. Аппараты используются на энергетических, жилых, промышленных, транспортных и других объектах. | Продукты DEKraft LV | DEKLV | 0TB | АВ в литом корпусе ТМ расцепитель ВА-300 | MBF | Dekraft. АВ в литом корпусе ТМ расцепитель | PVB | Энергетика Базовая | EC000228 | Силовой автоматический выключатель | 7 | Китай | https://static-pcsp.systeme.ru/image/LZuhOJRKsPisv1sT62ff9ebd4d5f41660919485.jpeg | https://static-pcsp.systeme.ru/image/LZuhOJRKsPisv1sT62ff9ebd4d5f41660919485.jpeg | 1 | нет | [9 empty] | https://api.systeme.ru/product/media/download/987959 | аксессуары для автоматических выключателей расцепитель ВА-300 ВА-300М Силовое оборудование Воздушные автоматические выключатели ВА-750 ВА-730 ПН-101 ВА-300L МПС-330Е АВР-701 Аксессуары для воздушных автоматических выключателей Брошюра РН-730 Электромагнит включения ЭВ--730 Расцепитель минимального напряжения РМ-730 РМВ-730 Привод моторный МП-730 МП-750 Блокировки в отключенном состоянии Блокировки дверцы БО-730 БД-730 Трансформаторы тока Блокировки механические БМ-730 Модуль передачи сигналов МПС-730 МПС-750 Автоматический ввод резерва Автоматические выключачатели в литом корпусе ВА-330 Блок питания ВА-300А АВР-300 Выключатели разьединители ВР-101 Предохранители ножевые | https://api.systeme.ru/product/media/download/984729 | автоматические выключатели ВА-300 Силовое оборудование | https://api.systeme.ru/certificates/default/download/2785 https://api.systeme.ru/certificates/default/download/2784 https://api.systeme.ru/certificates/default/download/2617 https://api.systeme.ru/certificates/default/download/2483 | Д-ТР ЕАЭС-RoHS С-ТР ТС-НВО Д-ТР ЕАЭС-RoHS С-ТР ТС-НВО | ЕАЭС N RU Д-CN.РА07.В.96687_22 ЕАЭС RU С-CN.НА46.В.04896_22 ЕАЭС № RU Д-FR.РА03.В.73143_22 ЕАЭС RU C-FR.МЕ77.В.01167_22 |  |  |  | 7650 | штука | 0 | 1 | PCE S03 | 1 3 | 1 28 | шт. шт. | 4680409042168 14680409042165 | 13.5 40 | 6.6 30 | 10 30 | см. см. | 0.6 16.9 | кг. кг. | 0 | 0 | 100 А | 2 | 400...400 В | IP20 (EV006405) | Нет | Болтовое соединение (EV008864) | Рычажковый (перекидной рычаг) (EV001252) |  | 30 кА | Нет |  | Нет | Встраив. устройство фиксированной установки (стационарный) (EV009211) | Выключатель автоматический в литом корпусе (RV001339) | [32 empty] | Прочее (EV000154) |  |  |  | Срок гарантии на данное оборудование составляет 5 лет с момента отгрузки со склада Систэм Электрик, с подтверждением соответствующим документом | Подлежит замене
28020DEK | Силовой автоматический выключатель 1P 125A 20кА ВА-301 | Dekraft |  |  |  | 8536209007 | Прочие | Серия ВА-300 1P/2P разработана для специального назначения. Данные аппараты применяются в сетях напряжением до 400 В и частотой 50 Гц для распределения электрической энергии, а также для защиты цепей и оборудования от повреждений, которые могут возникнуть из-за перегрузок и токов короткого замыкания. Автоматические выключатели в литом корпусе серии ВА-300, устанавливаются в ГРЩ, ячейки ВРУ в качестве вводных, секционных и распределительных аппаратов. Аппараты используются на энергетических, жилых, промышленных, транспортных и других объектах. | Продукты DEKraft LV | DEKLV | 0TB | АВ в литом корпусе ТМ расцепитель ВА-300 | MBF | Dekraft. АВ в литом корпусе ТМ расцепитель | PVB | Энергетика Базовая | EC000228 | Силовой автоматический выключатель | 7 | Китай | https://static-pcsp.systeme.ru/image/ecfh0ObW7n1AJmfM62ff9ebf37b031660919487.jpeg | https://static-pcsp.systeme.ru/image/ecfh0ObW7n1AJmfM62ff9ebf37b031660919487.jpeg | 1 | нет | [9 empty] | https://api.systeme.ru/product/media/download/987959 | аксессуары для автоматических выключателей расцепитель ВА-300 ВА-300М Силовое оборудование Воздушные автоматические выключатели ВА-750 ВА-730 ПН-101 ВА-300L МПС-330Е АВР-701 Аксессуары для воздушных автоматических выключателей Брошюра РН-730 Электромагнит включения ЭВ--730 Расцепитель минимального напряжения РМ-730 РМВ-730 Привод моторный МП-730 МП-750 Блокировки в отключенном состоянии Блокировки дверцы БО-730 БД-730 Трансформаторы тока Блокировки механические БМ-730 Модуль передачи сигналов МПС-730 МПС-750 Автоматический ввод резерва Автоматические выключачатели в литом корпусе ВА-330 Блок питания ВА-300А АВР-300 Выключатели разьединители ВР-101 Предохранители ножевые | https://api.systeme.ru/product/media/download/984729 | автоматические выключатели ВА-300 Силовое оборудование | https://api.systeme.ru/certificates/default/download/2785 https://api.systeme.ru/certificates/default/download/2784 https://api.systeme.ru/certificates/default/download/2617 https://api.systeme.ru/certificates/default/download/2483 | Д-ТР ЕАЭС-RoHS С-ТР ТС-НВО Д-ТР ЕАЭС-RoHS С-ТР ТС-НВО | ЕАЭС N RU Д-CN.РА07.В.96687_22 ЕАЭС RU С-CN.НА46.В.04896_22 ЕАЭС № RU Д-FR.РА03.В.73143_22 ЕАЭС RU C-FR.МЕ77.В.01167_22 |  |  |  | 5750 | штука | 0 | 1 | PCE S03 | 1 3 | 1 56 | шт. шт. | 4680409042175 14680409042172 | 13.5 40 | 3 30 | 10 30 | см. см. | 0.3 16.9 | кг. кг. | 0 | 0 | 125 А | 1 | 400...400 В | IP20 (EV006405) | Нет | Болтовое соединение (EV008864) | Рычажковый (перекидной рычаг) (EV001252) |  | 20 кА | Нет |  | Нет | Встраив. устройство фиксированной установки (стационарный) (EV009211) | Выключатель автоматический в литом корпусе (RV001339) | [32 empty] | Прочее (EV000154) |  |  |  | Срок гарантии на данное оборудование составляет 5 лет с момента отгрузки со склада Систэм Электрик, с подтверждением соответствующим документом | Подлежит замене
28021DEK | Силовой автоматический выключатель 2P 125A 20кА ВА-301 | Dekraft |  |  |  | 8536209007 | Прочие | Серия ВА-300 1P/2P разработана для специального назначения. Данные аппараты применяются в сетях напряжением до 400 В и частотой 50 Гц для распределения электрической энергии, а также для защиты цепей и оборудования от повреждений, которые могут возникнуть из-за перегрузок и токов короткого замыкания. Автоматические выключатели в литом корпусе серии ВА-300, устанавливаются в ГРЩ, ячейки ВРУ в качестве вводных, секционных и распределительных аппаратов. Аппараты используются на энергетических, жилых, промышленных, транспортных и других объектах. | Продукты DEKraft LV | DEKLV | 0TB | АВ в литом корпусе ТМ расцепитель ВА-300 | MBF | Dekraft. АВ в литом корпусе ТМ расцепитель | PVB | Энергетика Базовая | EC000228 | Силовой автоматический выключатель | 7 | Китай | https://static-pcsp.systeme.ru/image/SwD0VNXHnfPsMN8E62ff9ebd7d84f1660919485.jpeg | https://static-pcsp.systeme.ru/image/SwD0VNXHnfPsMN8E62ff9ebd7d84f1660919485.jpeg | 1 | нет | [9 empty] | https://api.systeme.ru/product/media/download/987959 | аксессуары для автоматических выключателей расцепитель ВА-300 ВА-300М Силовое оборудование Воздушные автоматические выключатели ВА-750 ВА-730 ПН-101 ВА-300L МПС-330Е АВР-701 Аксессуары для воздушных автоматических выключателей Брошюра РН-730 Электромагнит включения ЭВ--730 Расцепитель минимального напряжения РМ-730 РМВ-730 Привод моторный МП-730 МП-750 Блокировки в отключенном состоянии Блокировки дверцы БО-730 БД-730 Трансформаторы тока Блокировки механические БМ-730 Модуль передачи сигналов МПС-730 МПС-750 Автоматический ввод резерва Автоматические выключачатели в литом корпусе ВА-330 Блок питания ВА-300А АВР-300 Выключатели разьединители ВР-101 Предохранители ножевые | https://api.systeme.ru/product/media/download/984729 | автоматические выключатели ВА-300 Силовое оборудование | https://api.systeme.ru/certificates/default/download/2785 https://api.systeme.ru/certificates/default/download/2784 https://api.systeme.ru/certificates/default/download/2617 https://api.systeme.ru/certificates/default/download/2483 | Д-ТР ЕАЭС-RoHS С-ТР ТС-НВО Д-ТР ЕАЭС-RoHS С-ТР ТС-НВО | ЕАЭС N RU Д-CN.РА07.В.96687_22 ЕАЭС RU С-CN.НА46.В.04896_22 ЕАЭС № RU Д-FR.РА03.В.73143_22 ЕАЭС RU C-FR.МЕ77.В.01167_22 |  |  |  | 8100 | штука | 0 | 1 | PCE S03 | 1 3 | 1 28 | шт. шт. | 4680409042182 14680409042189 | 13.5 40 | 6.6 30 | 10 30 | см. см. | 0.6 16.9 | кг. кг. | 0 | 0 | 125 А | 2 | 400...400 В | IP20 (EV006405) | Нет | Болтовое соединение (EV008864) | Рычажковый (перекидной рычаг) (EV001252) |  | 30 кА | Нет |  | Нет | Встраив. устройство фиксированной установки (стационарный) (EV009211) | Выключатель автоматический в литом корпусе (RV001339) | [32 empty] | Прочее (EV000154) |  |  |  | Срок гарантии на данное оборудование составляет 5 лет с момента отгрузки со склада Систэм Электрик, с подтверждением соответствующим документом | Подлежит замене
22993DEK | Шток для рукоятки выносной до 250А 300мм | Dekraft |  |  |  | 7326909807 | Прочие | Шток для рукоятки выносной до 250А 300мм предназначен для увеличения длины выноса ручек для установки на дверь шкафа РП-302/РП-303/РП-333Е | Продукты DEKraft LV | DEKLV | 0TA | Аксессуары для АВ в литом корпусе ВА-300 | MBF | Dekraft. АВ в литом корпусе ТМ расцепитель | PVB | Энергетика Базовая | EC000916 | Ось для переключателей/выключателей | 7 | Китай | https://static-pcsp.systeme.ru/image/R0aKQWPON0djisQx64213034228e91679896628.jpeg | https://static-pcsp.systeme.ru/image/R0aKQWPON0djisQx64213034228e91679896628.jpeg | 1 | нет | [9 empty] | https://api.systeme.ru/product/media/download/987959 | аксессуары для автоматических выключателей расцепитель ВА-300 ВА-300М Силовое оборудование Воздушные автоматические выключатели ВА-750 ВА-730 ПН-101 ВА-300L МПС-330Е АВР-701 Аксессуары для воздушных автоматических выключателей Брошюра РН-730 Электромагнит включения ЭВ--730 Расцепитель минимального напряжения РМ-730 РМВ-730 Привод моторный МП-730 МП-750 Блокировки в отключенном состоянии Блокировки дверцы БО-730 БД-730 Трансформаторы тока Блокировки механические БМ-730 Модуль передачи сигналов МПС-730 МПС-750 Автоматический ввод резерва Автоматические выключачатели в литом корпусе ВА-330 Блок питания ВА-300А АВР-300 Выключатели разьединители ВР-101 Предохранители ножевые | [8 empty] | 619.5 | штука | 0 | 1 | PCE BB1 CAR P12 | 1 2 3 4 | 1 10 40 960 | шт. шт. шт. шт. | 4680409049471 4680409049488 14680409049485 | 30 27.1 33.5 120 | 1 16 28.5 80 | 1 16.1 34.2 114 | см. см. см. см. | 0.151 1.84 7.76 196 | кг. кг. кг. кг. | [49 empty] | 300 мм | 8 мм | 8 мм | Срок гарантии на данное оборудование составляет 3 года с момента отгрузки со склада Систэм Электрик, с подтверждением соответствующим документом | Подлежит замене
22994DEK | Шток для рукоятки выносной свыше 250А 300мм | Dekraft |  |  |  | 7326909807 | Прочие | Шток для рукоятки выносной до 250А 300мм предназначен для увеличения длины выноса ручек для установки на дверь шкафа РП-305/РП-306/РП-308/РП-335Е/РП-336Е | Продукты DEKraft LV | DEKLV | 0TA | Аксессуары для АВ в литом корпусе ВА-300 | MBF | Dekraft. АВ в литом корпусе ТМ расцепитель | PVB | Энергетика Базовая | EC000916 | Ось для переключателей/выключателей | 7 | Китай | https://static-pcsp.systeme.ru/image/R0aKQWPON0djisQx64213034228e91679896628.jpeg | https://static-pcsp.systeme.ru/image/R0aKQWPON0djisQx64213034228e91679896628.jpeg | 1 | нет | [9 empty] | https://api.systeme.ru/product/media/download/987959 | аксессуары для автоматических выключателей расцепитель ВА-300 ВА-300М Силовое оборудование Воздушные автоматические выключатели ВА-750 ВА-730 ПН-101 ВА-300L МПС-330Е АВР-701 Аксессуары для воздушных автоматических выключателей Брошюра РН-730 Электромагнит включения ЭВ--730 Расцепитель минимального напряжения РМ-730 РМВ-730 Привод моторный МП-730 МП-750 Блокировки в отключенном состоянии Блокировки дверцы БО-730 БД-730 Трансформаторы тока Блокировки механические БМ-730 Модуль передачи сигналов МПС-730 МПС-750 Автоматический ввод резерва Автоматические выключачатели в литом корпусе ВА-330 Блок питания ВА-300А АВР-300 Выключатели разьединители ВР-101 Предохранители ножевые | [8 empty] | 893.5 | штука | 0 | 1 | PCE BB1 CAR | 1 2 3 | 1 10 40 | шт. шт. шт. | 4680409049495 4680409049501 14680409049508 | 30 27.1 33.5 | 1 16 28.5 | 1 16.1 34.2 | см. см. см. | 0.47 2.44 10.16 | кг. кг. кг. | [49 empty] | 300 мм | 10 мм | 10 мм | Срок гарантии на данное оборудование составляет 3 года с момента отгрузки со склада Систэм Электрик, с подтверждением соответствующим документом | Подлежит замене
23010DEK | Ручка выносная на дверь шкафа ВА-308 | Dekraft |  |  |  | 8538909908 | Прочие | Ручка поворотная на дверь шкафа РП-308; состоит из ручки, удлинительной оси и поворотной рукоятки; предназначена для ручного дистанционного переключения (включения и отключения) автоматического выключателя серии ВА-308 без открытия двери шкафа. | Продукты DEKraft LV | DEKLV | 0TA | Аксессуары для АВ в литом корпусе ВА-300 | MBF | Dekraft. АВ в литом корпусе ТМ расцепитель | PVB | Энергетика Базовая | EC000230 | Рукоятка распределительных устройств дверного монтажа | 7 | Китай | https://static-pcsp.systeme.ru/image/jgPkSl4NXOwrrOfo64ae555dbc4ac1689146717.jpeg https://static-pcsp.systeme.ru/image/CFczDRWShBMeNb4t67b42e2fc69361739861551.jpeg https://static-pcsp.systeme.ru/image/5rKvz0686w48To-g67b42e2fd16e91739861551.jpeg https://static-pcsp.systeme.ru/image/GHPdNDvAZ09uPXcu67b42e2fdcd721739861551.jpeg | https://static-pcsp.systeme.ru/image/jgPkSl4NXOwrrOfo64ae555dbc4ac1689146717.jpeg | 1 2 3 4 | нет нет нет нет | [9 empty] | https://api.systeme.ru/product/media/download/987959 | аксессуары для автоматических выключателей расцепитель ВА-300 ВА-300М Силовое оборудование Воздушные автоматические выключатели ВА-750 ВА-730 ПН-101 ВА-300L МПС-330Е АВР-701 Аксессуары для воздушных автоматических выключателей Брошюра РН-730 Электромагнит включения ЭВ--730 Расцепитель минимального напряжения РМ-730 РМВ-730 Привод моторный МП-730 МП-750 Блокировки в отключенном состоянии Блокировки дверцы БО-730 БД-730 Трансформаторы тока Блокировки механические БМ-730 Модуль передачи сигналов МПС-730 МПС-750 Автоматический ввод резерва Автоматические выключачатели в литом корпусе ВА-330 Блок питания ВА-300А АВР-300 Выключатели разьединители ВР-101 Предохранители ножевые | [5 empty] | https://api.systeme.ru/player/embed?ref=23010DEK | https://static-pcsp.systeme.ru/player_360/64afed01534bbkuENS2GEGr5rwiODwDCD5BZn5NDyPfq2_1689251073.jpg https://static-pcsp.systeme.ru/player_360/64afed01ba732HzUWlOhBgQJu-qrx42SMIsfsWY1JzVFb_1689251073.jpg https://static-pcsp.systeme.ru/player_360/64afed022daacEFW5vXb5tYcqepEjoowtOH-gGfhO-hND_1689251074.jpg https://static-pcsp.systeme.ru/player_360/64afed0294c2cN6fUuiXgZgI0AAvE6cCVYmQVlS8zcRMx_1689251074.jpg https://static-pcsp.systeme.ru/player_360/64afed0309782kGJJA2pxtk3ykk9CkLNRC2cuJiXT_4Z6_1689251075.jpg https://static-pcsp.systeme.ru/player_360/64afed0370b48eukB_11gzYTVn2rRPL0HFxoMsEP8FY5l_1689251075.jpg https://static-pcsp.systeme.ru/player_360/64afed03d82fee7cPxqCu51YMg-XEs45rzmoF56mRyJaY_1689251075.jpg https://static-pcsp.systeme.ru/player_360/64afed044a1f9JI4MTj7TCOZgaOSmoJ6OV1i827Mgwcl__1689251076.jpg https://static-pcsp.systeme.ru/player_360/64afed04afd40tF5Lsnm7lgvL2U0LePAzZQb2ICbmXl43_1689251076.jpg https://static-pcsp.systeme.ru/player_360/64afed0524b2c_AmveFaXDTuh_Mgl-KzZIx1FPuYGu6ZU_1689251077.jpg https://static-pcsp.systeme.ru/player_360/64afed05914cbuT2pwI7R8bHqRMRohzkdjHfwtZ3UC_vX_1689251077.jpg https://static-pcsp.systeme.ru/player_360/64afed0607895csv36_zqyqpPDoVzDIkCbI9fnKRgWjER_1689251078.jpg https://static-pcsp.systeme.ru/player_360/64afed0692f4cHWJ2HHf3rVRshP_I-1tiSciDguK9gMCR_1689251078.jpg https://static-pcsp.systeme.ru/player_360/64afed0713098gxNc3V6ltA3-SN8iymMZ54pF_h_O4kvm_1689251079.jpg https://static-pcsp.systeme.ru/player_360/64afed0781c40Jd0SDDgvjYrJ0-CN57Of1AMscuOt0AdZ_1689251079.jpg https://static-pcsp.systeme.ru/player_360/64afed07f2e77AxHaITdGxen4WiFKj2cvzRd51JFAS6Z5_1689251079.jpg https://static-pcsp.systeme.ru/player_360/64afed0870b72r9u2n1jeuvaqtY9BRVXiSqrgWSqdGE6B_1689251080.jpg https://static-pcsp.systeme.ru/player_360/64afed08e5b89Kn32mj0gDwQBs4vzvgg5OGldILMjtxLt_1689251080.jpg https://static-pcsp.systeme.ru/player_360/64afed096545e2ZXvI1CzKSqhCM4L5X6vIDtuTIXc5Tt5_1689251081.jpg https://static-pcsp.systeme.ru/player_360/64afed09d3158Z3-ysPHCYN4YQNgzF7_rH_LxeUN6-mzT_1689251081.jpg https://static-pcsp.systeme.ru/player_360/64afed0a4b433QyN82E9RGigcAS93myZcpEcY6kRSONQv_1689251082.jpg https://static-pcsp.systeme.ru/player_360/64afed0ab5dffGRa3fG1kp63hYI9tOcElIgu50YddM_pL_1689251082.jpg https://static-pcsp.systeme.ru/player_360/64afed0b2f996CQKSCI5uwEUYJiW93CpaS2u6lWA1E7kv_1689251083.jpg https://static-pcsp.systeme.ru/player_360/64afed0b9bc72uEZbPY1v9rbHZt4KkwlVHl-N3yR19Agz_1689251083.jpg https://static-pcsp.systeme.ru/player_360/64afed0c11a08oJWjbTFtL1vxz6tJPIvK_5Z1I6dei8xD_1689251084.jpg https://static-pcsp.systeme.ru/player_360/64afed0c7cfd07kwUs8ym3yJYK9waZVOzylInrqAE4RnA_1689251084.jpg https://static-pcsp.systeme.ru/player_360/64afed0cedcfbkpswLrjsEzA0C7qXSX1Jbp8JNtVWlXUb_1689251084.jpg https://static-pcsp.systeme.ru/player_360/64afed0d64fe3DPe4LvGSiFZ4rTPccwEFBV8tYIuXz3P-_1689251085.jpg https://static-pcsp.systeme.ru/player_360/64afed0dd1d9aU122r5HgAJ18LJ6oiSGiBOUK8_QxbaKD_1689251085.jpg https://static-pcsp.systeme.ru/player_360/64afed0e4e6b3tYYWufaA6QWIJ-Numl00Gyf8cHRLLoqf_1689251086.jpg https://static-pcsp.systeme.ru/player_360/64afed0ebc5baNM5g1IIFvL6j6FBKBCykhePFZYS86jSw_1689251086.jpg https://static-pcsp.systeme.ru/player_360/64afed0f38e51TyGOMDrHxmyzTJjk24T0MF0U7QZUIc3A_1689251087.jpg |  | 10400 | штука | 0 | 1 | PCE CAR P12 | 1 3 4 | 1 2 48 | шт. шт. шт. | 4680409056905 14680409056902 | 35 38 120 | 28 33 80 | 12.5 28 111 | см. см. см. | 6.56 6.8 173.2 | кг. кг. кг. | [43 empty] | Нет | Да | Нет | Нет | [5 empty] | Срок гарантии на данное оборудование составляет 3 года с момента отгрузки со склада Систэм Электрик, с подтверждением соответствующим документом | Подлежит замене
22829DEK | Силовой автоматический выключатель 3P 800А 70кА ВА-308 | Dekraft |  |  |  | 8536209007 | Прочие | Автоматические выключатели в литом корпусе серии ВА-300 с нерегулируемым термомагнитным расцепителем; 3P; ном. ток 800 А; предназначены для использования в силовых распределительных цепях переменного тока. Данные аппараты применяются в сетях напряжением до 400/415 В и 50Гц для распределения электрической энергии, а также для защиты цепей и оборудования от повреждений, которые могут возникнуть из-за перегрузок и токов короткого замыкания. Аппараты используются на энергетических, жилых, промышленных, транспортных и других объектах. | Продукты DEKraft LV | DEKLV | 0TB | АВ в литом корпусе ТМ расцепитель ВА-300 | MBF | Dekraft. АВ в литом корпусе ТМ расцепитель | PVB | Энергетика Базовая | EC000228 | Силовой автоматический выключатель | 7 | Китай | https://static-pcsp.systeme.ru/image/F17NS4zrlX8Kck4A64213034842ec1679896628.jpeg | https://static-pcsp.systeme.ru/image/F17NS4zrlX8Kck4A64213034842ec1679896628.jpeg | 1 | нет | [9 empty] | https://api.systeme.ru/product/media/download/987959 | аксессуары для автоматических выключателей расцепитель ВА-300 ВА-300М Силовое оборудование Воздушные автоматические выключатели ВА-750 ВА-730 ПН-101 ВА-300L МПС-330Е АВР-701 Аксессуары для воздушных автоматических выключателей Брошюра РН-730 Электромагнит включения ЭВ--730 Расцепитель минимального напряжения РМ-730 РМВ-730 Привод моторный МП-730 МП-750 Блокировки в отключенном состоянии Блокировки дверцы БО-730 БД-730 Трансформаторы тока Блокировки механические БМ-730 Модуль передачи сигналов МПС-730 МПС-750 Автоматический ввод резерва Автоматические выключачатели в литом корпусе ВА-330 Блок питания ВА-300А АВР-300 Выключатели разьединители ВР-101 Предохранители ножевые |  |  | https://api.systeme.ru/certificates/default/download/2786 https://api.systeme.ru/certificates/default/download/2787 | Д-ТР ЕАЭС-RoHS С-ТР ТС-НВО | ЕАЭС N RU Д-CN.РА07.В.96277_22 ЕАЭС RU С-CN.НВ26.В.02351_22 |  |  |  | 133000 | штука | 0 | 1 | PCE | 1 | 1 | шт. | 4680409056714 | 47 | 26 | 23 | см. | 21.5 | кг. | 0 | 0 | 800 А | 3 | 400...415 В | IP20 (EV006405) |  | Болтовое соединение (EV008864) | Рычажковый (перекидной рычаг) (EV001252) |  | 70 кА | Нет |  | Нет | Встраив. устройство фиксированной установки (стационарный) (EV009211) | Выключатель автоматический в литом корпусе (RV001339) | [36 empty] | Срок гарантии на данное оборудование составляет 3 года с момента отгрузки со склада Систэм Электрик, с подтверждением соответствующим документом | Подлежит замене
22830DEK | Силовой автоматический выключатель 3P 1000А 70кА ВА-308 | Dekraft |  |  |  | 8536209007 | Прочие | Автоматические выключатели в литом корпусе серии ВА-300 с нерегулируемым термомагнитным расцепителем; 3P; ном. ток 1000 А; предназначены для использования в силовых распределительных цепях переменного тока. Данные аппараты применяются в сетях напряжением до 400/415 В и 50Гц для распределения электрической энергии, а также для защиты цепей и оборудования от повреждений, которые могут возникнуть из-за перегрузок и токов короткого замыкания. Аппараты используются на энергетических, жилых, промышленных, транспортных и других объектах. | Продукты DEKraft LV | DEKLV | 0TB | АВ в литом корпусе ТМ расцепитель ВА-300 | MBF | Dekraft. АВ в литом корпусе ТМ расцепитель | PVB | Энергетика Базовая | EC000228 | Силовой автоматический выключатель | 7 | Китай | https://static-pcsp.systeme.ru/image/F17NS4zrlX8Kck4A64213034842ec1679896628.jpeg | https://static-pcsp.systeme.ru/image/F17NS4zrlX8Kck4A64213034842ec1679896628.jpeg | 1 | нет | [9 empty] | https://api.systeme.ru/product/media/download/987959 | аксессуары для автоматических выключателей расцепитель ВА-300 ВА-300М Силовое оборудование Воздушные автоматические выключатели ВА-750 ВА-730 ПН-101 ВА-300L МПС-330Е АВР-701 Аксессуары для воздушных автоматических выключателей Брошюра РН-730 Электромагнит включения ЭВ--730 Расцепитель минимального напряжения РМ-730 РМВ-730 Привод моторный МП-730 МП-750 Блокировки в отключенном состоянии Блокировки дверцы БО-730 БД-730 Трансформаторы тока Блокировки механические БМ-730 Модуль передачи сигналов МПС-730 МПС-750 Автоматический ввод резерва Автоматические выключачатели в литом корпусе ВА-330 Блок питания ВА-300А АВР-300 Выключатели разьединители ВР-101 Предохранители ножевые |  |  | https://api.systeme.ru/certificates/default/download/2786 https://api.systeme.ru/certificates/default/download/2787 | Д-ТР ЕАЭС-RoHS С-ТР ТС-НВО | ЕАЭС N RU Д-CN.РА07.В.96277_22 ЕАЭС RU С-CN.НВ26.В.02351_22 |  |  |  | 133000 | штука | 0 | 1 | PCE P12 | 1 4 | 1 24 | шт. шт. | 4680409056721 | 47 120 | 26 80 | 23 100 | см. см. | 21.5 528 | кг. кг. | 0 | 0 | 1000 А | 3 | 400...415 В | IP20 (EV006405) |  | Болтовое соединение (EV008864) | Рычажковый (перекидной рычаг) (EV001252) |  | 70 кА | Нет |  | Нет | Встраив. устройство фиксированной установки (стационарный) (EV009211) | Выключатель автоматический в литом корпусе (RV001339) | [36 empty] | Срок гарантии на данное оборудование составляет 3 года с момента отгрузки со склада Систэм Электрик, с подтверждением соответствующим документом | Подлежит замене
22831DEK | Силовой автоматический выключатель 3P 1250А 70кА ВА-308 | Dekraft |  |  |  | 8536209007 | Прочие | Автоматические выключатели в литом корпусе серии ВА-300 с нерегулируемым термомагнитным расцепителем; 3P; ном. ток 1250 А; предназначены для использования в силовых распределительных цепях переменного тока. Данные аппараты применяются в сетях напряжением до 400/415 В и 50Гц для распределения электрической энергии, а также для защиты цепей и оборудования от повреждений, которые могут возникнуть из-за перегрузок и токов короткого замыкания. Аппараты используются на энергетических, жилых, промышленных, транспортных и других объектах. | Продукты DEKraft LV | DEKLV | 0TB | АВ в литом корпусе ТМ расцепитель ВА-300 | MBF | Dekraft. АВ в литом корпусе ТМ расцепитель | PVB | Энергетика Базовая | EC000228 | Силовой автоматический выключатель | 7 | Китай | https://static-pcsp.systeme.ru/image/F17NS4zrlX8Kck4A64213034842ec1679896628.jpeg | https://static-pcsp.systeme.ru/image/F17NS4zrlX8Kck4A64213034842ec1679896628.jpeg | 1 | нет | [9 empty] | https://api.systeme.ru/product/media/download/987959 | аксессуары для автоматических выключателей расцепитель ВА-300 ВА-300М Силовое оборудование Воздушные автоматические выключатели ВА-750 ВА-730 ПН-101 ВА-300L МПС-330Е АВР-701 Аксессуары для воздушных автоматических выключателей Брошюра РН-730 Электромагнит включения ЭВ--730 Расцепитель минимального напряжения РМ-730 РМВ-730 Привод моторный МП-730 МП-750 Блокировки в отключенном состоянии Блокировки дверцы БО-730 БД-730 Трансформаторы тока Блокировки механические БМ-730 Модуль передачи сигналов МПС-730 МПС-750 Автоматический ввод резерва Автоматические выключачатели в литом корпусе ВА-330 Блок питания ВА-300А АВР-300 Выключатели разьединители ВР-101 Предохранители ножевые |  |  | https://api.systeme.ru/certificates/default/download/2786 https://api.systeme.ru/certificates/default/download/2787 | Д-ТР ЕАЭС-RoHS С-ТР ТС-НВО | ЕАЭС N RU Д-CN.РА07.В.96277_22 ЕАЭС RU С-CN.НВ26.В.02351_22 |  |  |  | 137000 | штука | 0 | 1 | PCE P12 | 1 4 | 1 16 | шт. шт. | 4680409056738 | 47 120 | 26 80 | 23 110 | см. см. | 21.6 348.608 | кг. кг. | 0 | 0 | 1250 А | 3 | 400...415 В | IP20 (EV006405) |  | Болтовое соединение (EV008864) | Рычажковый (перекидной рычаг) (EV001252) |  | 70 кА | Нет |  | Нет | Встраив. устройство фиксированной установки (стационарный) (EV009211) | Выключатель автоматический в литом корпусе (RV001339) | [36 empty] | Срок гарантии на данное оборудование составляет 3 года с момента отгрузки со склада Систэм Электрик, с подтверждением соответствующим документом | Подлежит замене
22832DEK | Силовой автоматический выключатель 3P 1600А 70кА ВА-308 | Dekraft |  |  |  | 8536209007 | Прочие | Автоматические выключатели в литом корпусе серии ВА-300 с нерегулируемым термомагнитным расцепителем; 3P; ном. ток 1600 А; предназначены для использования в силовых распределительных цепях переменного тока. Данные аппараты применяются в сетях напряжением до 400/415 В и 50Гц для распределения электрической энергии, а также для защиты цепей и оборудования от повреждений, которые могут возникнуть из-за перегрузок и токов короткого замыкания. Аппараты используются на энергетических, жилых, промышленных, транспортных и других объектах. | Продукты DEKraft LV | DEKLV | 0TB | АВ в литом корпусе ТМ расцепитель ВА-300 | MBF | Dekraft. АВ в литом корпусе ТМ расцепитель | PVB | Энергетика Базовая | EC000228 | Силовой автоматический выключатель | 7 | Китай | https://static-pcsp.systeme.ru/image/F17NS4zrlX8Kck4A64213034842ec1679896628.jpeg | https://static-pcsp.systeme.ru/image/F17NS4zrlX8Kck4A64213034842ec1679896628.jpeg | 1 | нет | [9 empty] | https://api.systeme.ru/product/media/download/987959 | аксессуары для автоматических выключателей расцепитель ВА-300 ВА-300М Силовое оборудование Воздушные автоматические выключатели ВА-750 ВА-730 ПН-101 ВА-300L МПС-330Е АВР-701 Аксессуары для воздушных автоматических выключателей Брошюра РН-730 Электромагнит включения ЭВ--730 Расцепитель минимального напряжения РМ-730 РМВ-730 Привод моторный МП-730 МП-750 Блокировки в отключенном состоянии Блокировки дверцы БО-730 БД-730 Трансформаторы тока Блокировки механические БМ-730 Модуль передачи сигналов МПС-730 МПС-750 Автоматический ввод резерва Автоматические выключачатели в литом корпусе ВА-330 Блок питания ВА-300А АВР-300 Выключатели разьединители ВР-101 Предохранители ножевые |  |  | https://api.systeme.ru/certificates/default/download/2786 https://api.systeme.ru/certificates/default/download/2787 | Д-ТР ЕАЭС-RoHS С-ТР ТС-НВО | ЕАЭС N RU Д-CN.РА07.В.96277_22 ЕАЭС RU С-CN.НВ26.В.02351_22 |  |  |  | 150000 | штука | 0 | 1 | PCE | 1 | 1 | шт. | 4680409056745 | 47 | 26 | 23 | см. | 23 | кг. | 0 | 0 | 1600 А | 3 | 400...415 В | IP00 (EV006404) |  | Болтовое соединение (EV008864) | Рычажковый (перекидной рычаг) (EV001252) |  | 70 кА | Нет |  | Нет | Встраив. устройство фиксированной установки (стационарный) (EV009211) | Выключатель автоматический в литом корпусе (RV001339) | [36 empty] | Срок гарантии на данное оборудование составляет 3 года с момента отгрузки со склада Систэм Электрик, с подтверждением соответствующим документом | Подлежит замене
23003DEK | Контакт дополнительный правый 2НО2НЗ ВА-308 | Dekraft |  |  |  | 8536508008 | Прочие | Дополнительный контакт правый серии ДК-308 Dekraft; кол-во и тип контактов - 1НО1НЗ; Дополнительные контакты серии ДК-308 предназначены для сигнализации о состоянии главных контактов автоматических выключателей ВА-308; Аксессуар подключается к вспомогательной цепи автоматического выключателя серии ВА-308 и показывает его положение: ВКЛ. или ОТКЛ; Диапазон сечения присоединяемых проводов 1,5-2,5 мм кв. | Продукты DEKraft LV | DEKLV | 0TA | Аксессуары для АВ в литом корпусе ВА-300 | MBF | Dekraft. АВ в литом корпусе ТМ расцепитель | PVB | Энергетика Базовая | EC000041 | Блок вспомогательных контактов | 7 | Китай | https://static-pcsp.systeme.ru/image/v1c7-yXY-YG9MXDi64213035296f91679896629.jpeg | https://static-pcsp.systeme.ru/image/v1c7-yXY-YG9MXDi64213035296f91679896629.jpeg | 1 | нет | [9 empty] | https://api.systeme.ru/product/media/download/987959 | аксессуары для автоматических выключателей расцепитель ВА-300 ВА-300М Силовое оборудование Воздушные автоматические выключатели ВА-750 ВА-730 ПН-101 ВА-300L МПС-330Е АВР-701 Аксессуары для воздушных автоматических выключателей Брошюра РН-730 Электромагнит включения ЭВ--730 Расцепитель минимального напряжения РМ-730 РМВ-730 Привод моторный МП-730 МП-750 Блокировки в отключенном состоянии Блокировки дверцы БО-730 БД-730 Трансформаторы тока Блокировки механические БМ-730 Модуль передачи сигналов МПС-730 МПС-750 Автоматический ввод резерва Автоматические выключачатели в литом корпусе ВА-330 Блок питания ВА-300А АВР-300 Выключатели разьединители ВР-101 Предохранители ножевые |  |  | https://api.systeme.ru/certificates/default/download/2786 https://api.systeme.ru/certificates/default/download/2787 | Д-ТР ЕАЭС-RoHS С-ТР ТС-НВО | ЕАЭС N RU Д-CN.РА07.В.96277_22 ЕАЭС RU С-CN.НВ26.В.02351_22 |  |  |  | 3650 | штука | 0 | 1 | PCE | 1 | 1 | шт. | 4680409056752 | 8.8 | 7.6 | 12.5 | см. | 0.03 | кг. | [22 empty] | Винтовое соединение (EV000415) | [5 empty] | 1 | 1 | 0 | [5 empty] | Монтаж сбоку (EV003965) | 3 А | [14 empty] | Срок гарантии на данное оборудование составляет 3 года с момента отгрузки со склада Систэм Электрик, с подтверждением соответствующим документом | Подлежит замене
23004DEK | Контакт сигнальный правый ВА-308 | Dekraft |  |  |  | 8536508008 | Прочие | Контакт сигнальный правый СК-308 для автоматических выключателей серии ВА-308 Dekraft; Аксессуар используется для индикации состояния автоматического выключателя: сработал или нет; номинальный ток 3 А; ном.напряжение 400 В пер.тока / 220 В пост.тока; установка в корпус аппарата справа; присоединяемые провода 1,5…2,5 кв. мм. | Продукты DEKraft LV | DEKLV | 0TA | Аксессуары для АВ в литом корпусе ВА-300 | MBF | Dekraft. АВ в литом корпусе ТМ расцепитель | PVB | Энергетика Базовая | EC000041 | Блок вспомогательных контактов | 7 | Китай | https://static-pcsp.systeme.ru/image/rI_sa0haurIyDL2S64213035359de1679896629.jpeg | https://static-pcsp.systeme.ru/image/rI_sa0haurIyDL2S64213035359de1679896629.jpeg | 1 | нет | [9 empty] | https://api.systeme.ru/product/media/download/987959 | аксессуары для автоматических выключателей расцепитель ВА-300 ВА-300М Силовое оборудование Воздушные автоматические выключатели ВА-750 ВА-730 ПН-101 ВА-300L МПС-330Е АВР-701 Аксессуары для воздушных автоматических выключателей Брошюра РН-730 Электромагнит включения ЭВ--730 Расцепитель минимального напряжения РМ-730 РМВ-730 Привод моторный МП-730 МП-750 Блокировки в отключенном состоянии Блокировки дверцы БО-730 БД-730 Трансформаторы тока Блокировки механические БМ-730 Модуль передачи сигналов МПС-730 МПС-750 Автоматический ввод резерва Автоматические выключачатели в литом корпусе ВА-330 Блок питания ВА-300А АВР-300 Выключатели разьединители ВР-101 Предохранители ножевые |  |  | https://api.systeme.ru/certificates/default/download/2786 https://api.systeme.ru/certificates/default/download/2787 | Д-ТР ЕАЭС-RoHS С-ТР ТС-НВО | ЕАЭС N RU Д-CN.РА07.В.96277_22 ЕАЭС RU С-CN.НВ26.В.02351_22 |  |  |  | 3445 | штука | 0 | 1 | PCE | 1 | 1 | шт. | 4680409056776 | 8.8 | 7.6 | 12.5 | см. | 0.02 | кг. | [22 empty] | Винтовое соединение (EV000415) | [5 empty] | 1 | 1 | 0 | [5 empty] | Монтаж сбоку (EV003965) | 3 А | [14 empty] | Срок гарантии на данное оборудование составляет 3 года с момента отгрузки со склада Систэм Электрик, с подтверждением соответствующим документом | Подлежит замене
23005DEK | Контакт дополнительный и сигнальный правый ВА-308 | Dekraft |  |  |  | 8536508008 | Прочие | Контакт дополнительный сигнальный правый ДК-СК-308 для автоматических выключателей серии ВА-308 Dekraft; предназначен для сигнализации аварийного срабатывания выключателя; Контакт, сочетающий в себе функции дополнительного и сигнального контактов; установка в корпус аппарата справа; Контакты переходят в своё начальное состояние при возврате выключателя в исходное положение. | Продукты DEKraft LV | DEKLV | 0TA | Аксессуары для АВ в литом корпусе ВА-300 | MBF | Dekraft. АВ в литом корпусе ТМ расцепитель | PVB | Энергетика Базовая | EC000041 | Блок вспомогательных контактов | 7 | Китай | https://static-pcsp.systeme.ru/image/AqNF9F_OUHjt-9un642130353fa6f1679896629.jpeg | https://static-pcsp.systeme.ru/image/AqNF9F_OUHjt-9un642130353fa6f1679896629.jpeg | 1 | нет | [9 empty] | https://api.systeme.ru/product/media/download/987959 | аксессуары для автоматических выключателей расцепитель ВА-300 ВА-300М Силовое оборудование Воздушные автоматические выключатели ВА-750 ВА-730 ПН-101 ВА-300L МПС-330Е АВР-701 Аксессуары для воздушных автоматических выключателей Брошюра РН-730 Электромагнит включения ЭВ--730 Расцепитель минимального напряжения РМ-730 РМВ-730 Привод моторный МП-730 МП-750 Блокировки в отключенном состоянии Блокировки дверцы БО-730 БД-730 Трансформаторы тока Блокировки механические БМ-730 Модуль передачи сигналов МПС-730 МПС-750 Автоматический ввод резерва Автоматические выключачатели в литом корпусе ВА-330 Блок питания ВА-300А АВР-300 Выключатели разьединители ВР-101 Предохранители ножевые |  |  | https://api.systeme.ru/certificates/default/download/2786 https://api.systeme.ru/certificates/default/download/2787 | Д-ТР ЕАЭС-RoHS С-ТР ТС-НВО | ЕАЭС N RU Д-CN.РА07.В.96277_22 ЕАЭС RU С-CN.НВ26.В.02351_22 |  |  |  | 3445 | штука | 0 | 1 | PCE | 1 | 1 | шт. | 4680409056790 | 8.8 | 7.6 | 12.5 | см. | 0.03 | кг. | [22 empty] | Втычное соединение (EV010458) | [5 empty] | 2 | 2 | 0 | [5 empty] | Монтаж сбоку (EV003965) | 3 А | [14 empty] | Срок гарантии на данное оборудование составляет 3 года с момента отгрузки со склада Систэм Электрик, с подтверждением соответствующим документом | Подлежит замене
23006DEK | Расцепитель минимального напряжения левый AC 230В ВА-308 | Dekraft |  |  |  | 8536302000 | На силу тока не более 16 а | Расцепитель минимального напряжения серии РM-308 Dekraft; напр. срабатывания 70% от номинального; ном. напряжение 230 В AC; левый слот для установки. Расцепитель минимального напряжения серии РМ-308 отключает автоматический выключатель серии ВА-308 при снижении напряжения от номинального значения, которое подается на клеммы расцепителя минимального напряжения. | Продукты DEKraft LV | DEKLV | 0TA | Аксессуары для АВ в литом корпусе ВА-300 | MBF | Dekraft. АВ в литом корпусе ТМ расцепитель | PVB | Энергетика Базовая | EC001022 | Расцепитель минимального напряжения | 7 | Китай | https://static-pcsp.systeme.ru/image/YEXro_mOcDAiBMVR6421303548a781679896629.jpeg | https://static-pcsp.systeme.ru/image/YEXro_mOcDAiBMVR6421303548a781679896629.jpeg | 1 | нет | [9 empty] | https://api.systeme.ru/product/media/download/987959 | аксессуары для автоматических выключателей расцепитель ВА-300 ВА-300М Силовое оборудование Воздушные автоматические выключатели ВА-750 ВА-730 ПН-101 ВА-300L МПС-330Е АВР-701 Аксессуары для воздушных автоматических выключателей Брошюра РН-730 Электромагнит включения ЭВ--730 Расцепитель минимального напряжения РМ-730 РМВ-730 Привод моторный МП-730 МП-750 Блокировки в отключенном состоянии Блокировки дверцы БО-730 БД-730 Трансформаторы тока Блокировки механические БМ-730 Модуль передачи сигналов МПС-730 МПС-750 Автоматический ввод резерва Автоматические выключачатели в литом корпусе ВА-330 Блок питания ВА-300А АВР-300 Выключатели разьединители ВР-101 Предохранители ножевые |  |  | https://api.systeme.ru/certificates/default/download/2786 https://api.systeme.ru/certificates/default/download/2787 | Д-ТР ЕАЭС-RoHS С-ТР ТС-НВО | ЕАЭС N RU Д-CN.РА07.В.96277_22 ЕАЭС RU С-CN.НВ26.В.02351_22 |  |  |  | 10050 | штука | 0 | 1 | PCE | 1 | 1 | шт. | 4680409056813 | 8.8 | 7.6 | 12.5 | см. | 0.09 | кг. | [19 empty] | Нет | Нет | Нет |  | 230...230 В | 230...230 В | Да | Да | AC (перемен.) (EV000460) | 0 | 0 | 0 | [21 empty] | Срок гарантии на данное оборудование составляет 3 года с момента отгрузки со склада Систэм Электрик, с подтверждением соответствующим документом | Подлежит замене
23007DEK | Расцепитель минимального напряжения левый AC 400В ВА-308 | Dekraft |  |  |  | 8536302000 | На силу тока не более 16 а | Расцепитель минимального напряжения серии РM-308 Dekraft; напр. срабатывания 70% от номинального; ном. напряжение 400 В AC; левый слот для установки. Расцепитель минимального напряжения серии РМ-308 отключает автоматический выключатель серии ВА-308 при снижении напряжения от номинального значения, которое подается на клеммы расцепителя минимального напряжения. | Продукты DEKraft LV | DEKLV | 0TA | Аксессуары для АВ в литом корпусе ВА-300 | MBF | Dekraft. АВ в литом корпусе ТМ расцепитель | PVB | Энергетика Базовая | EC001022 | Расцепитель минимального напряжения | 7 | Китай | https://static-pcsp.systeme.ru/image/YEXro_mOcDAiBMVR6421303548a781679896629.jpeg | https://static-pcsp.systeme.ru/image/YEXro_mOcDAiBMVR6421303548a781679896629.jpeg | 1 | нет | [9 empty] | https://api.systeme.ru/product/media/download/987959 | аксессуары для автоматических выключателей расцепитель ВА-300 ВА-300М Силовое оборудование Воздушные автоматические выключатели ВА-750 ВА-730 ПН-101 ВА-300L МПС-330Е АВР-701 Аксессуары для воздушных автоматических выключателей Брошюра РН-730 Электромагнит включения ЭВ--730 Расцепитель минимального напряжения РМ-730 РМВ-730 Привод моторный МП-730 МП-750 Блокировки в отключенном состоянии Блокировки дверцы БО-730 БД-730 Трансформаторы тока Блокировки механические БМ-730 Модуль передачи сигналов МПС-730 МПС-750 Автоматический ввод резерва Автоматические выключачатели в литом корпусе ВА-330 Блок питания ВА-300А АВР-300 Выключатели разьединители ВР-101 Предохранители ножевые |  |  | https://api.systeme.ru/certificates/default/download/2786 https://api.systeme.ru/certificates/default/download/2787 | Д-ТР ЕАЭС-RoHS С-ТР ТС-НВО | ЕАЭС N RU Д-CN.РА07.В.96277_22 ЕАЭС RU С-CN.НВ26.В.02351_22 |  |  |  | 10050 | штука |  | 1 | PCE | 1 | 1 | шт. | 4680409056837 | 8.8 | 7.6 | 12.5 | см. | 0.08 | кг. | [19 empty] | Нет | Нет | Нет |  | 400...400 В | 400...400 В | Да | Да | AC (перемен.) (EV000460) | 0 | 0 | 0 | [21 empty] | Срок гарантии на данное оборудование составляет 3 года с момента отгрузки со склада Систэм Электрик, с подтверждением соответствующим документом | Подлежит замене
23008DEK | Расцепитель независимый левый AC 230В ВА-308 | Dekraft |  |  |  | 8536302000 | На силу тока не более 16 а | Расцепитель независимый Dekraft серии РН-308; ном. напряжение 230 В AC; левый слот для установки. Расцепитель независимый Dekraft серии РН-308 предназначен для дистанционного отключения автоматического выключателя серии ВА-308 при подаче на его клеммы номинального напряжения, которое указано на корпусе. | Продукты DEKraft LV | DEKLV | 0TA | Аксессуары для АВ в литом корпусе ВА-300 | MBF | Dekraft. АВ в литом корпусе ТМ расцепитель | PVB | Энергетика Базовая | EC001023 | Шунтовой расцепитель (для силового выключателя) | 7 | Китай | https://static-pcsp.systeme.ru/image/559Q8nTBakhiBUjy642130356c6161679896629.jpeg | https://static-pcsp.systeme.ru/image/559Q8nTBakhiBUjy642130356c6161679896629.jpeg | 1 | нет | [9 empty] | https://api.systeme.ru/product/media/download/987959 | аксессуары для автоматических выключателей расцепитель ВА-300 ВА-300М Силовое оборудование Воздушные автоматические выключатели ВА-750 ВА-730 ПН-101 ВА-300L МПС-330Е АВР-701 Аксессуары для воздушных автоматических выключателей Брошюра РН-730 Электромагнит включения ЭВ--730 Расцепитель минимального напряжения РМ-730 РМВ-730 Привод моторный МП-730 МП-750 Блокировки в отключенном состоянии Блокировки дверцы БО-730 БД-730 Трансформаторы тока Блокировки механические БМ-730 Модуль передачи сигналов МПС-730 МПС-750 Автоматический ввод резерва Автоматические выключачатели в литом корпусе ВА-330 Блок питания ВА-300А АВР-300 Выключатели разьединители ВР-101 Предохранители ножевые |  |  | https://api.systeme.ru/certificates/default/download/2786 https://api.systeme.ru/certificates/default/download/2787 | Д-ТР ЕАЭС-RoHS С-ТР ТС-НВО | ЕАЭС N RU Д-CN.РА07.В.96277_22 ЕАЭС RU С-CN.НВ26.В.02351_22 |  |  |  | 7000 | штука | 0 | 1 | PCE | 1 | 1 | шт. | 4680409056851 | 8.8 | 7.6 | 12.5 | см. | 0.08 | кг. | [23 empty] | 230...230 В |  | Нет |  | AC (перемен.) (EV000460) | 0 | 0 | 0 |  |  | 85 А | 110 А | [17 empty] | Срок гарантии на данное оборудование составляет 3 года с момента отгрузки со склада Систэм Электрик, с подтверждением соответствующим документом | Подлежит замене
23009DEK | Расцепитель независимый левый AC 400В ВА-308 | Dekraft |  |  |  | 8536302000 | На силу тока не более 16 а | Расцепитель независимый Dekraft серии РН-308; ном. напряжение 400 В AC; левый слот для установки. Расцепитель независимый Dekraft серии РН-308 предназначен для дистанционного отключения автоматического выключателя серии ВА-308 при подаче на его клеммы номинального напряжения, которое указано на корпусе. | Продукты DEKraft LV | DEKLV | 0TA | Аксессуары для АВ в литом корпусе ВА-300 | MBF | Dekraft. АВ в литом корпусе ТМ расцепитель | PVB | Энергетика Базовая | EC001023 | Шунтовой расцепитель (для силового выключателя) | 7 | Китай | https://static-pcsp.systeme.ru/image/559Q8nTBakhiBUjy642130356c6161679896629.jpeg | https://static-pcsp.systeme.ru/image/559Q8nTBakhiBUjy642130356c6161679896629.jpeg | 1 | нет | [9 empty] | https://api.systeme.ru/product/media/download/987959 | аксессуары для автоматических выключателей расцепитель ВА-300 ВА-300М Силовое оборудование Воздушные автоматические выключатели ВА-750 ВА-730 ПН-101 ВА-300L МПС-330Е АВР-701 Аксессуары для воздушных автоматических выключателей Брошюра РН-730 Электромагнит включения ЭВ--730 Расцепитель минимального напряжения РМ-730 РМВ-730 Привод моторный МП-730 МП-750 Блокировки в отключенном состоянии Блокировки дверцы БО-730 БД-730 Трансформаторы тока Блокировки механические БМ-730 Модуль передачи сигналов МПС-730 МПС-750 Автоматический ввод резерва Автоматические выключачатели в литом корпусе ВА-330 Блок питания ВА-300А АВР-300 Выключатели разьединители ВР-101 Предохранители ножевые |  |  | https://api.systeme.ru/certificates/default/download/2786 https://api.systeme.ru/certificates/default/download/2787 | Д-ТР ЕАЭС-RoHS С-ТР ТС-НВО | ЕАЭС N RU Д-CN.РА07.В.96277_22 ЕАЭС RU С-CN.НВ26.В.02351_22 |  |  |  | 7000 | штука |  | 1 | PCE | 1 | 1 | шт. | 4680409056875 | 8.8 | 7.6 | 12.5 | см. | 0.09 | кг. | [23 empty] | 400...400 В |  | Нет |  | AC (перемен.) (EV000460) | 0 | 0 | 0 |  |  | 85 А | 110 А | [17 empty] | Срок гарантии на данное оборудование составляет 3 года с момента отгрузки со склада Систэм Электрик, с подтверждением соответствующим документом | Подлежит замене
23011DEK | Привод моторный AC 230В ВА-308 | Dekraft |  |  |  | 8501402009 | Двигатели переменного тока однофазные: мощностью не более 750 вт, прочие | Моторный привод МП-308 Dekraft; лицевая установка; ном. напряжение 230 В; напряжение срабатывания - 80-100% от номинального. Моторный привод МП-308 предназначен для дистанционного включения и выключения автоматических выключателей серии ВА-308. При подаче сигнала включения или отключения, механизм переводит рукоятку автоматического выключателя в положение вкл или откл. | Продукты DEKraft LV | DEKLV | 0TA | Аксессуары для АВ в литом корпусе ВА-300 | MBF | Dekraft. АВ в литом корпусе ТМ расцепитель | PVB | Энергетика Базовая | EC001030 | Сервомотор для автоматического выключателя (мотор-редуктор) | 7 | Китай | https://static-pcsp.systeme.ru/image/DD95WblztB4Q2hFq64213035876ce1679896629.jpeg | https://static-pcsp.systeme.ru/image/DD95WblztB4Q2hFq64213035876ce1679896629.jpeg | 1 | нет | [9 empty] | https://api.systeme.ru/product/media/download/987959 | аксессуары для автоматических выключателей расцепитель ВА-300 ВА-300М Силовое оборудование Воздушные автоматические выключатели ВА-750 ВА-730 ПН-101 ВА-300L МПС-330Е АВР-701 Аксессуары для воздушных автоматических выключателей Брошюра РН-730 Электромагнит включения ЭВ--730 Расцепитель минимального напряжения РМ-730 РМВ-730 Привод моторный МП-730 МП-750 Блокировки в отключенном состоянии Блокировки дверцы БО-730 БД-730 Трансформаторы тока Блокировки механические БМ-730 Модуль передачи сигналов МПС-730 МПС-750 Автоматический ввод резерва Автоматические выключачатели в литом корпусе ВА-330 Блок питания ВА-300А АВР-300 Выключатели разьединители ВР-101 Предохранители ножевые |  |  | https://api.systeme.ru/certificates/default/download/2786 https://api.systeme.ru/certificates/default/download/2787 | Д-ТР ЕАЭС-RoHS С-ТР ТС-НВО | ЕАЭС N RU Д-CN.РА07.В.96277_22 ЕАЭС RU С-CN.НВ26.В.02351_22 |  |  |  | 60750 | штука | 0 | 1 | PCE | 1 | 1 | шт. | 4680409056912 | 33.9 | 13.8 | 14.9 | см. | 5.92 | кг. | [23 empty] | 230...230 В | 230...230 В |  |  | AC (перемен.) (EV000460) | [11 empty] | Моторный привод (EV003983) | [12 empty] | Срок гарантии на данное оборудование составляет 3 года с момента отгрузки со склада Систэм Электрик, с подтверждением соответствующим документом | Подлежит замене
23013DEK | Шины выносные комплект 3 шт. ВА-308 3P | Dekraft |  |  |  | 8536908500 | Прочие устройства на напряжение не более 1000 в | Шины выносные серии ШВ-308 производства Dekraft; 3P; ном. ток до 1600 А; 3 шт. в комплекте. Шины выносные ШВ-308 позволяют подключать автоматы серии ВА-308 к разным типам проводников; выполнены из меди; крепятся к клеммам автомата сверху и снизу. | Продукты DEKraft LV | DEKLV | 0TA | Аксессуары для АВ в литом корпусе ВА-300 | MBF | Dekraft. АВ в литом корпусе ТМ расцепитель | PVB | Энергетика Базовая | EC002019 | Полюсный расширитель / клеммный удлинитель / распределитель фаз | 7 | Китай | https://static-pcsp.systeme.ru/image/lbjZMh1fwDREqqY56421303598a261679896629.jpeg | https://static-pcsp.systeme.ru/image/lbjZMh1fwDREqqY56421303598a261679896629.jpeg | 1 | нет | [9 empty] | https://api.systeme.ru/product/media/download/987959 | аксессуары для автоматических выключателей расцепитель ВА-300 ВА-300М Силовое оборудование Воздушные автоматические выключатели ВА-750 ВА-730 ПН-101 ВА-300L МПС-330Е АВР-701 Аксессуары для воздушных автоматических выключателей Брошюра РН-730 Электромагнит включения ЭВ--730 Расцепитель минимального напряжения РМ-730 РМВ-730 Привод моторный МП-730 МП-750 Блокировки в отключенном состоянии Блокировки дверцы БО-730 БД-730 Трансформаторы тока Блокировки механические БМ-730 Модуль передачи сигналов МПС-730 МПС-750 Автоматический ввод резерва Автоматические выключачатели в литом корпусе ВА-330 Блок питания ВА-300А АВР-300 Выключатели разьединители ВР-101 Предохранители ножевые |  |  | https://api.systeme.ru/certificates/default/download/2786 https://api.systeme.ru/certificates/default/download/2787 | Д-ТР ЕАЭС-RoHS С-ТР ТС-НВО | ЕАЭС N RU Д-CN.РА07.В.96277_22 ЕАЭС RU С-CN.НВ26.В.02351_22 |  |  |  | 19200 | штука | 0 | 1 | PCE | 1 | 1 | шт. | 4680409059364 | 4.433 | 6.2 | 5.9 | см. | 1.53 | кг. | [35 empty] | 3 | [16 empty] | Срок гарантии на данное оборудование составляет 3 года с момента отгрузки со склада Систэм Электрик, с подтверждением соответствующим документом | Подлежит замене