## Worksheet
Количество референсов: 119 | [47 empty] | Логистические данные БРУТТО | [10 empty] | Etim | [46 empty] | Гарантия на оборудование
Референс | Описание | Бренд | Статус коммерциализации | Информация о замен | Ключевые слова референса | ТН ВЭД код | ТН ВЭД описание | Расширенное описание | Активити | Код активити | COS3 | Сублинейка | COS2 | Линейка | COS1 | Коллекция | ETIM-класс | Описание ETIM-класса | Версия ETIM | Страна происхождения | Изображения | Главное изображение | Порядок | Ракурс | Изображения инфографики | Главное изображение | Порядок | Фото в интерьере | Порядок | Rich-контент мобильный экран | Порядок | Rich-контент desktop экран | Порядок | Каталоги | Ключевые слова для каталогов | Техническая документация | Ключевые слова для технической документации | Сертификаты | Типы сертификатов | Наименования сертификатов | Плеер 360 | Фотографии 360 | Видео | Цена за единицу тарифа без НДС (руб.) | Единица измерения тарифа (шт/уп) | Гарантированное кол-во к отгрузке | Минимальная партия к заказу | Тип упаковки | Уровень логистических форм | Кол-во в упаковке | Единица измерения | EAN | Длина | Ширина | Высота | Ед. изм. Размера | Вес | Ед. изм. Веса | EF001376 - Количество вспомогат. нормально разомкнутых (НО) контактов | EF001377 - Количество вспомогат. нормально замкнутых (НЗ) контактов | EF001389 - Номин. продолжительный ток Iu | EF001391 - Количество полюсов | EF002336 - Диапазон установки расцепителя перегрузки | EF003977 - Номин. напряжение | EF005474 - Степень защиты (IP) | EF006697 - Моторный привод встроенный | EF006819 - Тип подключения силовой электрич. цепи | EF006976 - Тип элемента управления | EF007048 - Номин. отключающая способность Icu при 400 В, 50 Гц | EF007250 - Подходит для монтажа на DIN-рейку (Ω-типа) | EF007518 - С расцепителем минимального напряжения | EF008240 - Конструкция прибора | RF000040 - Тип изделия/компонента | EF000003 - Способ монтажа | EF001385 - Номин. раб. ток Ie при AC-15, 230 В | EF003961 - Тип подключения | EF007613 - Количество сигнальных контактов | EF008255 - Количество нормально замкнутых (НЗ) контактов | EF008256 - Количество нормально разомкнутых (НО) контактов | EF008257 - Количество переключающих (перекидных) контактов | EF003978 - Номин. напряжение питания цепи управления Us AC 50 Гц | EF005826 - Подходит для защитного выключателя двигателя | EF008187 - Начальное значение диапазона тока срабатывания расцепителя короткого замыкания | EF008188 - Конечное значение диапазона тока срабатывания расцепителя короткого замыкания | EF008242 - Тип напряжения управления | EF003979 - Номин. напряжение питания цепи управления Us AC 60 Гц | EF008233 - Тип переключающего привода | EF000113 - Запираемый (-ая) | EF001968 - С удлинённой осью | EF001969 - С блокировкой двери | EF001970 - С жёлтой/красной рукояткой | EF001541 - С задержкой | EF001543 - Подходит для выключателя-разъединителя | EF001545 - Подходит для реле перегрузки | EF005863 - Подходит для силового выключателя | EF001450 - Вспомогат. контакты, расширяемые | EF006954 - Версия для встроенного монтажа | EF006965 - Версия, адаптированная для шин | EF006671 - Вид подключения главной электрич. цепи | EF008250 - Номин. ток In | EF000010 - Модель/исполнение | EF001589 - Подходит для количества полюсов | EF002169 - Материал | EF005914 - Катушка для включения | EF006263 - Катушка для отлючения | Гарантия | Информация о ремонтопригодности
21136DEK | Силовой авт. выкл. 3P 160А c Ir=128А-160А 50кА ВА-333 DEKraf | Dekraft | Выведен из ассортимента | 28121DEK замена на 1 шт. (дата замены 26.12.2022) |  | 8536209007 | Прочие | Автоматический выключатель серии ВА-333 DEKraft; 3P; номинальный ток 160 А, отключающая способность Icu = 50 кА (при 415 В 50 Гц); расцепитель &ndash; термомагнитный, регулируемый. В комплект поставки входят 4 межфазные перегородки и крепеж на монтажной плате. В дополнение к выключателям выпускается ряд аксессуаров, расширяющих их функционал: сигнальные контакты, расцепители напряжения, моторные приводы, шины выносные и др. | Продукты DEKraft LV | DEKLV | 3AB | АВ в литом корпусе рег. ТМ расцепитель ВА-330А | MBA | Dekraft. АВ в литом корпусе рег. ТМ расцепитель | PVB | Энергетика Базовая | EC000228 | Силовой автоматический выключатель | 7 | Китай | https://static-pcsp.systeme.ru/image/aBzu8DjA.jpeg | https://static-pcsp.systeme.ru/image/aBzu8DjA.jpeg | 1 | нет | [13 empty] | https://api.systeme.ru/certificates/default/download/2872 https://api.systeme.ru/certificates/default/download/2816 https://api.systeme.ru/certificates/default/download/2481 https://api.systeme.ru/certificates/default/download/1675 https://api.systeme.ru/certificates/default/download/2343 https://api.systeme.ru/certificates/default/download/185 https://api.systeme.ru/certificates/default/download/186 | С-ТР ТС-НВО Д-ТР ЕАЭС-RoHS Д-ТР ЕАЭС-RoHS Д-ТР ЕАЭС-RoHS С-ТР ТС-НВО С-ТР ТС-ЭМС С-ТР ТС-НВО С-ТР РФ-ПБ/С-ТР ЕАЭС-ПБ | ЕАЭС RU С-CN.НА46.В.05234_22 ЕАЭС N RU Д-CN.РА08.В.31311_22 ЕАЭС № RU Д-FR.РА02.В.07352_22 ЕАЭС № RU Д-FR.РА01.В.19928_20 ЕАЭС RU С-FR.МЕ77.В.01066_21 ТС RU С-FR.АЯ12.В.02130 С-CN.ПБ49.В.00297 |  |  |  | 9850 | штука | 0 | 1 | PCE CAR P12 | 1 3 4 | 1 8 192 | шт. шт. шт. | 4610007507585 14610007507582 | 15 30 80 | 11.5 30 120 | 17.7 40 110 | см. см. см. | 2.6 20.81 500 | кг. кг. кг. | 0 | 0 | 160 А | 3 | 128...160 А | 415...415 В | IP00 (EV006404) | Нет | Винтовое соединение (EV000415) | Рычажковый (перекидной рычаг) (EV001252) | 50 кА | Нет | Нет | Встраив. устройство фиксированной установки (стационарный) (EV009211) | Выключатель автоматический в литом корпусе (RV001339) | [32 empty] | Срок гарантии на данное оборудование составляет 3 года с момента отгрузки со склада Систэм Электрик, с подтверждением соответствующим документом | Подлежит замене
21137DEK | Силовой авт. выключатель 3P 200А c Ir=160А-200А 50кА ВА-333 DEKraf | Dekraft | Выведен из ассортимента | 28122DEK замена на 1 шт. (дата замены 26.12.2022) |  | 8536209007 | Прочие | Автоматический выключатель серии ВА-333 Dekraft; 3P; номинальный ток 200 А, отключающая способность Icu = 50 кА (при 415 В 50 Гц); расцепитель – термомагнитный, регулируемый. В комплект поставки входят 4 межфазные перегородки и крепеж на монтажной плате. В дополнение к выключателям выпускается ряд аксессуаров, расширяющих их функционал: сигнальные контакты, расцепители напряжения, моторные приводы, шины выносные и др. | Продукты DEKraft LV | DEKLV | 3AB | АВ в литом корпусе рег. ТМ расцепитель ВА-330А | MBA | Dekraft. АВ в литом корпусе рег. ТМ расцепитель | PVB | Энергетика Базовая | EC000228 | Силовой автоматический выключатель | 7 | Китай | https://static-pcsp.systeme.ru/image/-2PiohQZ.jpeg | https://static-pcsp.systeme.ru/image/-2PiohQZ.jpeg | 1 | нет | [13 empty] | https://api.systeme.ru/certificates/default/download/2872 https://api.systeme.ru/certificates/default/download/2816 https://api.systeme.ru/certificates/default/download/2481 https://api.systeme.ru/certificates/default/download/1675 https://api.systeme.ru/certificates/default/download/2343 https://api.systeme.ru/certificates/default/download/185 https://api.systeme.ru/certificates/default/download/186 | С-ТР ТС-НВО Д-ТР ЕАЭС-RoHS Д-ТР ЕАЭС-RoHS Д-ТР ЕАЭС-RoHS С-ТР ТС-НВО С-ТР ТС-ЭМС С-ТР ТС-НВО С-ТР РФ-ПБ/С-ТР ЕАЭС-ПБ | ЕАЭС RU С-CN.НА46.В.05234_22 ЕАЭС N RU Д-CN.РА08.В.31311_22 ЕАЭС № RU Д-FR.РА02.В.07352_22 ЕАЭС № RU Д-FR.РА01.В.19928_20 ЕАЭС RU С-FR.МЕ77.В.01066_21 ТС RU С-FR.АЯ12.В.02130 С-CN.ПБ49.В.00297 |  |  |  | 12550 | штука | 0 | 1 | PCE CAR P12 | 1 3 4 | 1 8 192 | шт. шт. шт. | 4610007507592 14610007507599 | 15 30 120 | 11.5 30 80 | 17.7 40 70 | см. см. см. | 2.6 20.81 514 | кг. кг. кг. | 0 | 0 | 200 А | 3 | 160...200 А | 415...415 В | IP00 (EV006404) | Нет | Винтовое соединение (EV000415) | Рычажковый (перекидной рычаг) (EV001252) | 50 кА | Нет | Нет | Встраив. устройство фиксированной установки (стационарный) (EV009211) | Выключатель автоматический в литом корпусе (RV001339) | [32 empty] | Срок гарантии на данное оборудование составляет 3 года с момента отгрузки со склада Систэм Электрик, с подтверждением соответствующим документом | Подлежит замене
21138DEK | Силовой авт. выключатель 3P 250А c Ir=200А-250А 50кА ВА-333 DEKraf | Dekraft | Выведен из ассортимента | 28123DEK замена на 1 шт. (дата замены 26.12.2022) |  | 8536209007 | Прочие | Автоматический выключатель серии ВА-333 Dekraft; 3P; номинальный ток 250 А, отключающая способность Icu = 50 кА (при 415 В 50 Гц); расцепитель – термомагнитный, регулируемый. В комплект поставки входят 4 межфазные перегородки и крепеж на монтажной плате. В дополнение к выключателям выпускается ряд аксессуаров, расширяющих их функционал: сигнальные контакты, расцепители напряжения, моторные приводы, шины выносные и др. | Продукты DEKraft LV | DEKLV | 3AB | АВ в литом корпусе рег. ТМ расцепитель ВА-330А | MBA | Dekraft. АВ в литом корпусе рег. ТМ расцепитель | PVB | Энергетика Базовая | EC000228 | Силовой автоматический выключатель | 7 | Китай | https://static-pcsp.systeme.ru/image/GT09cKLlCTXWVpc964207df4a00a81679850996.jpeg | https://static-pcsp.systeme.ru/image/GT09cKLlCTXWVpc964207df4a00a81679850996.jpeg | 1 | нет | [13 empty] | https://api.systeme.ru/certificates/default/download/2872 https://api.systeme.ru/certificates/default/download/2816 https://api.systeme.ru/certificates/default/download/2481 https://api.systeme.ru/certificates/default/download/1675 https://api.systeme.ru/certificates/default/download/2343 https://api.systeme.ru/certificates/default/download/185 https://api.systeme.ru/certificates/default/download/186 | С-ТР ТС-НВО Д-ТР ЕАЭС-RoHS Д-ТР ЕАЭС-RoHS Д-ТР ЕАЭС-RoHS С-ТР ТС-НВО С-ТР ТС-ЭМС С-ТР ТС-НВО С-ТР РФ-ПБ/С-ТР ЕАЭС-ПБ | ЕАЭС RU С-CN.НА46.В.05234_22 ЕАЭС N RU Д-CN.РА08.В.31311_22 ЕАЭС № RU Д-FR.РА02.В.07352_22 ЕАЭС № RU Д-FR.РА01.В.19928_20 ЕАЭС RU С-FR.МЕ77.В.01066_21 ТС RU С-FR.АЯ12.В.02130 С-CN.ПБ49.В.00297 |  |  |  | 12550 | штука | 0 | 1 | PCE CAR P12 | 1 3 4 | 1 8 192 | шт. шт. шт. | 4610007507608 14610007507605 | 15.2 29.5 120 | 18.5 40.1 80 | 12.2 31.2 110 | см. см. см. | 2.443 20.058 492 | кг. кг. кг. | 0 | 0 | 250 А | 3 | 200...250 А | 415...415 В | IP00 (EV006404) | Нет | Винтовое соединение (EV000415) | Рычажковый (перекидной рычаг) (EV001252) | 50 кА | Нет | Нет | Встраив. устройство фиксированной установки (стационарный) (EV009211) | Выключатель автоматический в литом корпусе (RV001339) | [32 empty] | Срок гарантии на данное оборудование составляет 3 года с момента отгрузки со склада Систэм Электрик, с подтверждением соответствующим документом | Подлежит замене
21140DEK | Силовой авт. выключатель 3P 400А c Ir=320А-400А 70кА ВА-334 DEKraf | Dekraft | Выведен из ассортимента | 28130DEK замена на 1 шт. (дата замены 26.12.2022) |  | 8536209007 | Прочие | Автоматический выключатель серии ВА-334 Dekraft; 3P; номинальный ток 400 А, отключающая способность Icu = 70 кА (при 415 В 50 Гц); расцепитель – термомагнитный, регулируемый. В комплект поставки входят 4 межфазные перегородки и крепеж на монтажной плате. В дополнение к выключателям выпускается ряд аксессуаров, расширяющих их функционал: сигнальные контакты, расцепители напряжения, моторные приводы, шины выносные и др. | Продукты DEKraft LV | DEKLV | 3AB | АВ в литом корпусе рег. ТМ расцепитель ВА-330А | MBA | Dekraft. АВ в литом корпусе рег. ТМ расцепитель | PVB | Энергетика Базовая | EC000228 | Силовой автоматический выключатель | 7 | Китай | https://static-pcsp.systeme.ru/image/JmN5DMPb.jpeg | https://static-pcsp.systeme.ru/image/JmN5DMPb.jpeg | 1 | нет | [13 empty] | https://api.systeme.ru/certificates/default/download/2872 https://api.systeme.ru/certificates/default/download/2816 https://api.systeme.ru/certificates/default/download/2481 https://api.systeme.ru/certificates/default/download/1675 https://api.systeme.ru/certificates/default/download/2343 https://api.systeme.ru/certificates/default/download/185 https://api.systeme.ru/certificates/default/download/186 | С-ТР ТС-НВО Д-ТР ЕАЭС-RoHS Д-ТР ЕАЭС-RoHS Д-ТР ЕАЭС-RoHS С-ТР ТС-НВО С-ТР ТС-ЭМС С-ТР ТС-НВО С-ТР РФ-ПБ/С-ТР ЕАЭС-ПБ | ЕАЭС RU С-CN.НА46.В.05234_22 ЕАЭС N RU Д-CN.РА08.В.31311_22 ЕАЭС № RU Д-FR.РА02.В.07352_22 ЕАЭС № RU Д-FR.РА01.В.19928_20 ЕАЭС RU С-FR.МЕ77.В.01066_21 ТС RU С-FR.АЯ12.В.02130 С-CN.ПБ49.В.00297 |  |  |  | 22800 | штука | 0 | 1 | PCE CAR P12 | 1 3 4 | 1 4 72 | шт. шт. шт. | 4610007507622 14610007507629 | 17.4 34.8 120 | 15.2 37.9 80 | 28.7 32.8 120 | см. см. см. | 5.3 21.345 396 | кг. кг. кг. | 0 | 0 | 400 А | 3 | 320...400 А | 415...415 В | IP00 (EV006404) | Нет | Винтовое соединение (EV000415) | Рычажковый (перекидной рычаг) (EV001252) | 70 кА | Нет | Нет | Встраив. устройство фиксированной установки (стационарный) (EV009211) | Выключатель автоматический в литом корпусе (RV001339) | [32 empty] | Срок гарантии на данное оборудование составляет 3 года с момента отгрузки со склада Систэм Электрик, с подтверждением соответствующим документом | Подлежит замене
21142DEK | Силовой авт. выключатель 3P 630А c Ir=504А-630А 70кА ВА-335 DEKraf | Dekraft | Выведен из ассортимента | 28136DEK замена на 1 шт. (дата замены 26.12.2022) |  | 8536209007 | Прочие | Автоматический выключатель серии ВА-334 Dekraft; 3P; номинальный ток 630 А, отключающая способность Icu = 70 кА (при 415 В 50 Гц); расцепитель – термомагнитный, регулируемый. В комплект поставки входят 4 межфазные перегородки и крепеж на монтажной плате. В дополнение к выключателям выпускается ряд аксессуаров, расширяющих их функционал: сигнальные контакты, расцепители напряжения, моторные приводы, шины выносные и др. | Продукты DEKraft LV | DEKLV | 3AB | АВ в литом корпусе рег. ТМ расцепитель ВА-330А | MBA | Dekraft. АВ в литом корпусе рег. ТМ расцепитель | PVB | Энергетика Базовая | EC000228 | Силовой автоматический выключатель | 7 | Китай | https://static-pcsp.systeme.ru/image/7N-lfjTv.jpeg | https://static-pcsp.systeme.ru/image/7N-lfjTv.jpeg | 1 | нет | [13 empty] | https://api.systeme.ru/certificates/default/download/2872 https://api.systeme.ru/certificates/default/download/2816 https://api.systeme.ru/certificates/default/download/2481 https://api.systeme.ru/certificates/default/download/1675 https://api.systeme.ru/certificates/default/download/2343 https://api.systeme.ru/certificates/default/download/185 https://api.systeme.ru/certificates/default/download/186 | С-ТР ТС-НВО Д-ТР ЕАЭС-RoHS Д-ТР ЕАЭС-RoHS Д-ТР ЕАЭС-RoHS С-ТР ТС-НВО С-ТР ТС-ЭМС С-ТР ТС-НВО С-ТР РФ-ПБ/С-ТР ЕАЭС-ПБ | ЕАЭС RU С-CN.НА46.В.05234_22 ЕАЭС N RU Д-CN.РА08.В.31311_22 ЕАЭС № RU Д-FR.РА02.В.07352_22 ЕАЭС № RU Д-FR.РА01.В.19928_20 ЕАЭС RU С-FR.МЕ77.В.01066_21 ТС RU С-FR.АЯ12.В.02130 С-CN.ПБ49.В.00297 |  |  |  | 38750 | штука | 0 | 1 | PCE CAR P12 | 1 3 4 | 1 2 36 | шт. шт. шт. | 4610007507646 14610007507643 | 17.9 31.2 120 | 19.4 32.4 80 | 30 36.6 70 | см. см. см. | 8 16.01 303 | кг. кг. кг. | 0 | 0 | 630 А | 3 | 504...630 А | 415...415 В | IP00 (EV006404) | Нет | Винтовое соединение (EV000415) | Рычажковый (перекидной рычаг) (EV001252) | 70 кА | Нет | Нет | Встраив. устройство фиксированной установки (стационарный) (EV009211) | Выключатель автоматический в литом корпусе (RV001339) | [32 empty] | Срок гарантии на данное оборудование составляет 3 года с момента отгрузки со склада Систэм Электрик, с подтверждением соответствующим документом | Подлежит замене
21604DEK | Контакт дополнительный ДК-334 для ВА-334 | Dekraft |  |  |  | 8536508008 | Прочие | Контакт дополнительный ДК-334 для автоматических выключателей серии ВА-334 Dekraft; предназначен для сигнализации состояния выключателя ВКЛ/ОТКЛ; тип контакта – переключающий; макс.кол-во в аппарате – 1; номинальный ток – 3 А; ном.напряжение – 24-400 В пер.тока / 24-230 В пост.тока; установка в корпус аппарата – справа; присоединяемые провода – 0,25…1,5 кв. мм. Переключение контактов ДК-334 происходит, даже если рукоятка управления выключателя удерживается во взведенном положении. | Продукты DEKraft LV | DEKLV | 3AA | Аксессуары для АВ в литом корпусе ВА-330А | MBA | Dekraft. АВ в литом корпусе рег. ТМ расцепитель | PVB | Энергетика Базовая | EC000041 | Блок вспомогательных контактов | 7 | Китай | https://static-pcsp.systeme.ru/image/F54sOBn4.jpeg https://static-pcsp.systeme.ru/image/u8HaMBuY.jpeg |  | 1 2 | нет нет | [13 empty] | https://api.systeme.ru/certificates/default/download/2871 https://api.systeme.ru/certificates/default/download/2816 https://api.systeme.ru/certificates/default/download/2481 https://api.systeme.ru/certificates/default/download/1675 https://api.systeme.ru/certificates/default/download/2342 https://api.systeme.ru/certificates/default/download/185 https://api.systeme.ru/certificates/default/download/192 | С-ТР ТС-НВО Д-ТР ЕАЭС-RoHS Д-ТР ЕАЭС-RoHS Д-ТР ЕАЭС-RoHS С-ТР ТС-НВО С-ТР ТС-ЭМС С-ТР ТС-НВО С-ТР ТС-НВО | ЕАЭС RU С-CN.НА46.В.05214_22 ЕАЭС N RU Д-CN.РА08.В.31311_22 ЕАЭС № RU Д-FR.РА02.В.07352_22 ЕАЭС № RU Д-FR.РА01.В.19928_20 ЕАЭС RU С-FR.МЕ77.В.01052_21 ТС RU С-FR.АЯ12.В.02130 ТС RU С-FR.МЕ77.В.02100 |  |  |  | 900 | штука | 0 | 1 | PCE BB1 S02 P12 | 1 2 3 4 | 1 15 60 2880 | шт. шт. шт. шт. | 4610007509053 14610007509067 | 3.6 15.8 40 120 | 2.9 29 30 80 | 4.1 18.5 15 110 | см. см. см. см. | 0.37 0.903 18.18 861.53 | кг. кг. кг. кг. | [15 empty] | Монтаж сбоку (EV003965) | 0.3 А | Втычное соединение (EV010458) | 1 | 1 | 1 | 1 | [25 empty] | Срок гарантии на данное оборудование составляет 3 года с момента отгрузки со склада Систэм Электрик, с подтверждением соответствующим документом | Подлежит замене
21610DEK | Контакт сигнальный СК-334 для ВА-334 | Dekraft |  |  |  | 8536508008 | Прочие | Контакт сигнальный СК-334 для автоматических выключателей серии ВА-334 Dekraft; предназначен для сигнализации аварийного срабатывания выключателя; тип контакта – переключающий; макс.кол-во в аппарате – 1; номинальный ток – 3 А; ном.напряжение – 24-400 В пер.тока / 24-230 В пост.тока; установка в корпус аппарата – слева; присоединяемые провода – 0,25…1,5 кв. мм. Контакты переходят в своё начальное состояние при возврате выключателя в исходное положение. | Продукты DEKraft LV | DEKLV | 3AA | Аксессуары для АВ в литом корпусе ВА-330А | MBA | Dekraft. АВ в литом корпусе рег. ТМ расцепитель | PVB | Энергетика Базовая | EC000041 | Блок вспомогательных контактов | 7 | Китай | https://static-pcsp.systeme.ru/image/1e5mbaCW.jpeg https://static-pcsp.systeme.ru/image/VEFtx7zr.jpeg |  | 1 2 | нет нет | [13 empty] | https://api.systeme.ru/certificates/default/download/2871 https://api.systeme.ru/certificates/default/download/2816 https://api.systeme.ru/certificates/default/download/2481 https://api.systeme.ru/certificates/default/download/1675 https://api.systeme.ru/certificates/default/download/2342 https://api.systeme.ru/certificates/default/download/185 https://api.systeme.ru/certificates/default/download/192 | С-ТР ТС-НВО Д-ТР ЕАЭС-RoHS Д-ТР ЕАЭС-RoHS Д-ТР ЕАЭС-RoHS С-ТР ТС-НВО С-ТР ТС-ЭМС С-ТР ТС-НВО С-ТР ТС-НВО | ЕАЭС RU С-CN.НА46.В.05214_22 ЕАЭС N RU Д-CN.РА08.В.31311_22 ЕАЭС № RU Д-FR.РА02.В.07352_22 ЕАЭС № RU Д-FR.РА01.В.19928_20 ЕАЭС RU С-FR.МЕ77.В.01052_21 ТС RU С-FR.АЯ12.В.02130 ТС RU С-FR.МЕ77.В.02100 |  |  |  | 900 | штука | 0 | 1 | PCE S03 P12 | 1 3 4 | 1 48 2304 | шт. шт. шт. | 4610007509176 14610007509180 | 3.6 40 120 | 2.9 30 80 | 4.1 30 110 | см. см. см. | 0.047 18 876 | кг. кг. кг. | [15 empty] | Монтаж сбоку (EV003965) | 0.3 А | Втычное соединение (EV010458) | 1 | 1 | 1 | 1 | [25 empty] | Срок гарантии на данное оборудование составляет 3 года с момента отгрузки со склада Систэм Электрик, с подтверждением соответствующим документом | Подлежит замене
21616DEK | Расцепитель независимый 230В РН-334 для ВА-334 | Dekraft |  |  |  | 8536302000 | На силу тока не более 16 а | Расцепитель независимый РН-334 для автоматических выключателей серии ВА-334 Dekraft; предназначен для дистанционного отключения выключателя; ном.напряжение – 230 В пер.тока; напряжение срабатывания – 70-110% Un; установка в корпус аппарата – слева; присоединяемые провода – 0,25…1,5 кв. мм. | Продукты DEKraft LV | DEKLV | 3AA | Аксессуары для АВ в литом корпусе ВА-330А | MBA | Dekraft. АВ в литом корпусе рег. ТМ расцепитель | PVB | Энергетика Базовая | EC001023 | Шунтовой расцепитель (для силового выключателя) | 7 | Китай | https://static-pcsp.systeme.ru/image/y2GHOVEc.jpeg https://static-pcsp.systeme.ru/image/7lVvCyLG.jpeg |  | 1 2 | нет нет | [13 empty] | https://api.systeme.ru/certificates/default/download/2864 https://api.systeme.ru/certificates/default/download/2816 https://api.systeme.ru/certificates/default/download/2481 https://api.systeme.ru/certificates/default/download/1675 https://api.systeme.ru/certificates/default/download/2341 https://api.systeme.ru/certificates/default/download/185 https://api.systeme.ru/certificates/default/download/192 | С-ТР ТС-НВО Д-ТР ЕАЭС-RoHS Д-ТР ЕАЭС-RoHS Д-ТР ЕАЭС-RoHS С-ТР ТС-НВО С-ТР ТС-ЭМС С-ТР ТС-НВО С-ТР ТС-НВО | ЕАЭС RU С-CN.НА46.В.05213_22 ЕАЭС N RU Д-CN.РА08.В.31311_22 ЕАЭС № RU Д-FR.РА02.В.07352_22 ЕАЭС № RU Д-FR.РА01.В.19928_20 ЕАЭС RU С-FR.МЕ77.В.01058_21 ТС RU С-FR.АЯ12.В.02130 ТС RU С-FR.МЕ77.В.02100 |  |  |  | 3435 | штука | 0 | 1 | PCE S03 P12 | 1 3 4 | 1 48 2304 | шт. шт. шт. | 4610007509299 14610007509302 | 0.7 40 120 | 3 30 80 | 4.2 30 110 | см. см. см. | 0.87 43 2 006 | кг. кг. кг. | [19 empty] | 0 | 0 | 0 | 230...230 В | Нет | 70 А | 110 А | AC (перемен.) (EV000460) | [20 empty] | Срок гарантии на данное оборудование составляет 3 года с момента отгрузки со склада Систэм Электрик, с подтверждением соответствующим документом | Подлежит замене
21626DEK | Привод моторный 230В МП-333 | Dekraft | Выведен из ассортимента | 28187DEK замена на 1 шт. (дата замены 26.12.2022) |  | 8501402009 | Двигатели переменного тока однофазные: мощностью не более 750 вт, прочие | Привод моторный ПМ-333 Dekraft для автоматических выключателей серии ВА-333; предназначен для дистанционного включения/отключения выключателей; ном. напряжение - 230 В пер.тока; ном.мощность – 120 Вт; установка – с лицевой стороны выключателя; присоединяемые провода – 1,0…2,5 кв. мм. Приводы особенно важны для применения в электроустановках с затрудненным доступом, а также в тех случаях, когда ежедневно требуется выполнять большое количество операций включения/отключения. | Продукты DEKraft LV | DEKLV | 3AA | Аксессуары для АВ в литом корпусе ВА-330А | MBA | Dekraft. АВ в литом корпусе рег. ТМ расцепитель | PVB | Энергетика Базовая | EC001030 | Сервомотор для автоматического выключателя (мотор-редуктор) | 7 | Китай | https://static-pcsp.systeme.ru/image/-QGHr8f02wK5z37Y62a31ef176f631654857457.jpeg | https://static-pcsp.systeme.ru/image/-QGHr8f02wK5z37Y62a31ef176f631654857457.jpeg | 1 | нет | [13 empty] | https://api.systeme.ru/certificates/default/download/2872 https://api.systeme.ru/certificates/default/download/2816 https://api.systeme.ru/certificates/default/download/2481 https://api.systeme.ru/certificates/default/download/1675 https://api.systeme.ru/certificates/default/download/2341 https://api.systeme.ru/certificates/default/download/185 https://api.systeme.ru/certificates/default/download/193 | С-ТР ТС-НВО Д-ТР ЕАЭС-RoHS Д-ТР ЕАЭС-RoHS Д-ТР ЕАЭС-RoHS С-ТР ТС-НВО С-ТР ТС-ЭМС С-ТР ТС-НВО Д-ТР ТС-НВО | ЕАЭС RU С-CN.НА46.В.05234_22 ЕАЭС N RU Д-CN.РА08.В.31311_22 ЕАЭС № RU Д-FR.РА02.В.07352_22 ЕАЭС № RU Д-FR.РА01.В.19928_20 ЕАЭС RU С-FR.МЕ77.В.01058_21 ТС RU С-FR.АЯ12.В.02130 ТС № RU Д-FR.АЛ32.В.05255 |  |  |  | 11200 | штука | 0 | 1 | PCE S03 P12 | 1 3 4 | 1 8 144 | шт. шт. шт. | 4630004308978 14630004308975 | 11.4 40 120 | 9.3 30 80 | 12.6 30 110 | см. см. см. | 1.52 12 219 | кг. кг. кг. | [22 empty] | 220...230 В |  |  |  | AC (перемен.) (EV000460) | 220...230 В | Моторный привод (EV003983) | [18 empty] | Срок гарантии на данное оборудование составляет 3 года с момента отгрузки со склада Систэм Электрик, с подтверждением соответствующим документом | Подлежит замене
21627DEK | Привод моторный 230В МП-334 | Dekraft |  |  |  | 8501402009 | Двигатели переменного тока однофазные: мощностью не более 750 вт, прочие | Привод моторный ПМ-334 Dekraft для автоматических выключателей серии ВА-334; предназначен для дистанционного включения/отключения выключателей; ном. напряжение - 230 В пер.тока; ном.мощность – 120 Вт; установка – с лицевой стороны выключателя; присоединяемые провода – 1,0…2,5 кв. мм. Приводы особенно важны для применения в электроустановках с затрудненным доступом, а также в тех случаях, когда ежедневно требуется выполнять большое количество операций включения/отключения. | Продукты DEKraft LV | DEKLV | 3AA | Аксессуары для АВ в литом корпусе ВА-330А | MBA | Dekraft. АВ в литом корпусе рег. ТМ расцепитель | PVB | Энергетика Базовая | EC001030 | Сервомотор для автоматического выключателя (мотор-редуктор) | 7 | Китай | https://static-pcsp.systeme.ru/image/itfNf8NLt5YtYjai62a1b1ee5dc971654764014.jpeg | https://static-pcsp.systeme.ru/image/itfNf8NLt5YtYjai62a1b1ee5dc971654764014.jpeg | 1 | нет | [13 empty] | https://api.systeme.ru/certificates/default/download/2872 https://api.systeme.ru/certificates/default/download/2816 https://api.systeme.ru/certificates/default/download/2481 https://api.systeme.ru/certificates/default/download/1675 https://api.systeme.ru/certificates/default/download/2341 https://api.systeme.ru/certificates/default/download/185 https://api.systeme.ru/certificates/default/download/193 | С-ТР ТС-НВО Д-ТР ЕАЭС-RoHS Д-ТР ЕАЭС-RoHS Д-ТР ЕАЭС-RoHS С-ТР ТС-НВО С-ТР ТС-ЭМС С-ТР ТС-НВО Д-ТР ТС-НВО | ЕАЭС RU С-CN.НА46.В.05234_22 ЕАЭС N RU Д-CN.РА08.В.31311_22 ЕАЭС № RU Д-FR.РА02.В.07352_22 ЕАЭС № RU Д-FR.РА01.В.19928_20 ЕАЭС RU С-FR.МЕ77.В.01058_21 ТС RU С-FR.АЯ12.В.02130 ТС № RU Д-FR.АЛ32.В.05255 |  |  |  | 22950 | штука | 0 | 1 | PCE S03 P12 | 1 3 4 | 1 2 36 | шт. шт. шт. | 4630004308985 14630004308982 | 15.1 40 120 | 13.4 30 80 | 21.5 30 110 | см. см. см. | 3.3 7 119 | кг. кг. кг. | [22 empty] | 220...230 В |  |  |  | AC (перемен.) (EV000460) | 220...230 В | Моторный привод (EV003983) | [18 empty] | Срок гарантии на данное оборудование составляет 3 года с момента отгрузки со склада Систэм Электрик, с подтверждением соответствующим документом | Подлежит замене
21633DEK | Ручка на дверь шкафа РП-334 | Dekraft |  |  |  | 8538909908 | Прочие | Рукоятка поворотная РП-334 Dekraft для автоматических выключателей серии ВА-334; предназначена для ручного включения/отключения выключателя без открытия двери шкафа; состоит из ручки, удлинительной оси и поворотного привода; установка - на двери щита. Поворотная рукоятка позволяет управлять аппаратом, который установлен в глубине щита. | Продукты DEKraft LV | DEKLV | 3AA | Аксессуары для АВ в литом корпусе ВА-330А | MBA | Dekraft. АВ в литом корпусе рег. ТМ расцепитель | PVB | Энергетика Базовая | EC000230 | Рукоятка распределительных устройств дверного монтажа | 7 | Китай | https://static-pcsp.systeme.ru/image/DzDryH2Q.jpeg https://static-pcsp.systeme.ru/image/WbXS2zlo.jpeg https://static-pcsp.systeme.ru/image/r1n-c43n.jpeg |  | 1 2 3 | нет нет нет | [19 empty] | 2940 | штука | 0 | 1 | PCE S03 P12 | 1 3 4 | 1 4 96 | шт. шт. шт. | 4630004301528 14630004301532 | 14 40 120 | 10.6 30 80 | 21.5 30 110 | см. см. см. | 1.52 7.07 147.46 | кг. кг. кг. | [29 empty] | Нет | Да | Нет | Нет | [14 empty] | Срок гарантии на данное оборудование составляет 3 года с момента отгрузки со склада Систэм Электрик, с подтверждением соответствующим документом | Подлежит замене
21638DEK | Расцепитель независимый 400В РН-333 для ВА-333 | Dekraft | Выведен из ассортимента | 28180DEK замена на 1 шт. (дата замены 26.12.2022) |  | 8536302000 | На силу тока не более 16 а | Расцепитель независимый РН-333 для автоматических выключателей серии ВА-333 Dekraft; предназначен для дистанционного отключения выключателя; ном.напряжение – 400 В пер.тока; напряжение срабатывания – 70-110% Un; установка в корпус аппарата – слева; присоединяемые провода – 0,25…1,5 кв. мм. | Продукты DEKraft LV | DEKLV | 3AA | Аксессуары для АВ в литом корпусе ВА-330А | MBA | Dekraft. АВ в литом корпусе рег. ТМ расцепитель | PVB | Энергетика Базовая | EC001023 | Шунтовой расцепитель (для силового выключателя) | 7 | Китай | https://static-pcsp.systeme.ru/image/Ho54EstC.jpeg https://static-pcsp.systeme.ru/image/OIm4jgYy.jpeg |  | 1 2 | нет нет | [13 empty] | https://api.systeme.ru/certificates/default/download/2864 https://api.systeme.ru/certificates/default/download/2816 https://api.systeme.ru/certificates/default/download/2481 https://api.systeme.ru/certificates/default/download/1675 https://api.systeme.ru/certificates/default/download/2341 https://api.systeme.ru/certificates/default/download/185 https://api.systeme.ru/certificates/default/download/192 | С-ТР ТС-НВО Д-ТР ЕАЭС-RoHS Д-ТР ЕАЭС-RoHS Д-ТР ЕАЭС-RoHS С-ТР ТС-НВО С-ТР ТС-ЭМС С-ТР ТС-НВО С-ТР ТС-НВО | ЕАЭС RU С-CN.НА46.В.05213_22 ЕАЭС N RU Д-CN.РА08.В.31311_22 ЕАЭС № RU Д-FR.РА02.В.07352_22 ЕАЭС № RU Д-FR.РА01.В.19928_20 ЕАЭС RU С-FR.МЕ77.В.01058_21 ТС RU С-FR.АЯ12.В.02130 ТС RU С-FR.МЕ77.В.02100 |  |  |  | 2030 | штука | 0 | 1 | PCE S03 P12 | 1 3 4 | 1 96 4608 | шт. шт. шт. | 4610007509398 14610007509401 | 0.7 40 120 | 3 30 80 | 4.2 30 110 | см. см. см. | 0.048 35 1 614 | кг. кг. кг. | [19 empty] | 0 | 0 | 0 | 400...400 В | Нет | 70 А | 110 А | AC (перемен.) (EV000460) | [20 empty] | Срок гарантии на данное оборудование составляет 3 года с момента отгрузки со склада Систэм Электрик, с подтверждением соответствующим документом | Подлежит замене
21639DEK | Расцепитель независимый 400В РН-334 для ВА-334 | Dekraft |  |  |  | 8536302000 | На силу тока не более 16 а | Расцепитель независимый РН-334 для автоматических выключателей серии ВА-334 Dekraft; предназначен для дистанционного отключения выключателя; ном.напряжение – 400 В пер.тока; напряжение срабатывания – 70-110% Un; установка в корпус аппарата – слева; присоединяемые провода – 0,25…1,5 кв. мм. | Продукты DEKraft LV | DEKLV | 3AA | Аксессуары для АВ в литом корпусе ВА-330А | MBA | Dekraft. АВ в литом корпусе рег. ТМ расцепитель | PVB | Энергетика Базовая | EC001023 | Шунтовой расцепитель (для силового выключателя) | 7 | Китай | https://static-pcsp.systeme.ru/image/tWp32UWm.jpeg https://static-pcsp.systeme.ru/image/sVwgh9J8.jpeg |  | 1 2 | нет нет | [13 empty] | https://api.systeme.ru/certificates/default/download/2864 https://api.systeme.ru/certificates/default/download/2816 https://api.systeme.ru/certificates/default/download/2481 https://api.systeme.ru/certificates/default/download/1675 https://api.systeme.ru/certificates/default/download/2341 https://api.systeme.ru/certificates/default/download/185 https://api.systeme.ru/certificates/default/download/192 | С-ТР ТС-НВО Д-ТР ЕАЭС-RoHS Д-ТР ЕАЭС-RoHS Д-ТР ЕАЭС-RoHS С-ТР ТС-НВО С-ТР ТС-ЭМС С-ТР ТС-НВО С-ТР ТС-НВО | ЕАЭС RU С-CN.НА46.В.05213_22 ЕАЭС N RU Д-CN.РА08.В.31311_22 ЕАЭС № RU Д-FR.РА02.В.07352_22 ЕАЭС № RU Д-FR.РА01.В.19928_20 ЕАЭС RU С-FR.МЕ77.В.01058_21 ТС RU С-FR.АЯ12.В.02130 ТС RU С-FR.МЕ77.В.02100 |  |  |  | 3435 | штука | 0 | 1 | PCE S03 P12 | 1 3 4 | 1 48 2304 | шт. шт. шт. | 4610007509411 14610007509425 | 0.7 40 120 | 3 30 80 | 4.2 30 110 | см. см. см. | 0.87 43 2 006 | кг. кг. кг. | [19 empty] | 0 | 0 | 0 | 400...400 В | Нет | 70 А | 110 А | AC (перемен.) (EV000460) | [20 empty] | Срок гарантии на данное оборудование составляет 3 года с момента отгрузки со склада Систэм Электрик, с подтверждением соответствующим документом | Подлежит замене
21664DEK | Расцепитель минимального напряжения 230В РМ-333 | Dekraft | Выведен из ассортимента | 28181DEK замена на 1 шт. (дата замены 26.12.2022) |  | 8536302000 | На силу тока не более 16 а | Расцепитель минимального напряжения РМ-333 для автоматических выключателей серии ВА-333 Dekraft; предназначен для отключения выключателя при снижении напряжения ниже уставки срабатывания; ном.напряжение – 230 В пер.тока; напряжение отключения – 70% Un; напряжение срабатывания – 85-110% Un; установка в корпус аппарата – справа; присоединяемые провода – 0,25…1,5 кв. мм. | Продукты DEKraft LV | DEKLV | 3AA | Аксессуары для АВ в литом корпусе ВА-330А | MBA | Dekraft. АВ в литом корпусе рег. ТМ расцепитель | PVB | Энергетика Базовая | EC001022 | Расцепитель минимального напряжения | 7 | Китай | https://static-pcsp.systeme.ru/image/XpSUBAX3.jpeg https://static-pcsp.systeme.ru/image/iKRMVtGI.jpeg |  | 1 2 | нет нет | [13 empty] | https://api.systeme.ru/certificates/default/download/2864 https://api.systeme.ru/certificates/default/download/2816 https://api.systeme.ru/certificates/default/download/2481 https://api.systeme.ru/certificates/default/download/1675 https://api.systeme.ru/certificates/default/download/2341 https://api.systeme.ru/certificates/default/download/185 https://api.systeme.ru/certificates/default/download/192 | С-ТР ТС-НВО Д-ТР ЕАЭС-RoHS Д-ТР ЕАЭС-RoHS Д-ТР ЕАЭС-RoHS С-ТР ТС-НВО С-ТР ТС-ЭМС С-ТР ТС-НВО С-ТР ТС-НВО | ЕАЭС RU С-CN.НА46.В.05213_22 ЕАЭС N RU Д-CN.РА08.В.31311_22 ЕАЭС № RU Д-FR.РА02.В.07352_22 ЕАЭС № RU Д-FR.РА01.В.19928_20 ЕАЭС RU С-FR.МЕ77.В.01058_21 ТС RU С-FR.АЯ12.В.02130 ТС RU С-FR.МЕ77.В.02100 |  |  |  | 2640 | штука | 0 | 1 | PCE S02 P12 | 1 3 4 | 1 36 1728 | шт. шт. шт. | 4610007509558 14610007509562 | 3.7 40 120 | 2.9 30 80 | 3.9 15 110 | см. см. см. | 1.32 48.48 2 303.81 | кг. кг. кг. | [19 empty] | 0 | 0 | 0 | 230...230 В | Да |  |  | AC (перемен.) (EV000460) | 230...230 В | [5 empty] | Нет | Нет | Нет | Да | [10 empty] | Срок гарантии на данное оборудование составляет 3 года с момента отгрузки со склада Систэм Электрик, с подтверждением соответствующим документом | Подлежит замене
21665DEK | Расцепитель минимального напряжения 400В РМ-333 для ВА-333 | Dekraft | Выведен из ассортимента | 28182DEK замена на 1 шт. (дата замены 26.12.2022) |  | 8536302000 | На силу тока не более 16 а | Расцепитель минимального напряжения РМ-333 для автоматических выключателей серии ВА-333 Dekraft; предназначен для отключения выключателя при снижении напряжения ниже уставки срабатывания; ном.напряжение – 400 В пер.тока; напряжение отключения – 70% Un; напряжение срабатывания – 85-110% Un; установка в корпус аппарата – справа; присоединяемые провода – 0,25…1,5 кв. мм. | Продукты DEKraft LV | DEKLV | 3AA | Аксессуары для АВ в литом корпусе ВА-330А | MBA | Dekraft. АВ в литом корпусе рег. ТМ расцепитель | PVB | Энергетика Базовая | EC001022 | Расцепитель минимального напряжения | 7 | Китай | https://static-pcsp.systeme.ru/image/lDCAxQsz.jpeg https://static-pcsp.systeme.ru/image/_ZKwbRu_.jpeg |  | 1 2 | нет нет | [13 empty] | https://api.systeme.ru/certificates/default/download/2864 https://api.systeme.ru/certificates/default/download/2816 https://api.systeme.ru/certificates/default/download/2481 https://api.systeme.ru/certificates/default/download/1675 https://api.systeme.ru/certificates/default/download/2341 https://api.systeme.ru/certificates/default/download/185 https://api.systeme.ru/certificates/default/download/192 | С-ТР ТС-НВО Д-ТР ЕАЭС-RoHS Д-ТР ЕАЭС-RoHS Д-ТР ЕАЭС-RoHS С-ТР ТС-НВО С-ТР ТС-ЭМС С-ТР ТС-НВО С-ТР ТС-НВО | ЕАЭС RU С-CN.НА46.В.05213_22 ЕАЭС N RU Д-CN.РА08.В.31311_22 ЕАЭС № RU Д-FR.РА02.В.07352_22 ЕАЭС № RU Д-FR.РА01.В.19928_20 ЕАЭС RU С-FR.МЕ77.В.01058_21 ТС RU С-FR.АЯ12.В.02130 ТС RU С-FR.МЕ77.В.02100 |  |  |  | 2640 | штука | 0 | 1 | PCE S02 P12 | 1 3 4 | 1 36 1728 | шт. шт. шт. | 4610007509572 14610007509586 | 3.7 40 120 | 2.9 30 80 | 3.9 15 110 | см. см. см. | 1.32 48.48 2 303.81 | кг. кг. кг. | [19 empty] | 0 | 0 | 0 | 400...400 В | Да |  |  | AC (перемен.) (EV000460) | 400...400 В | [5 empty] | Нет | Нет | Нет | Да | [10 empty] | Срок гарантии на данное оборудование составляет 3 года с момента отгрузки со склада Систэм Электрик, с подтверждением соответствующим документом | Подлежит замене
21678DEK | Механизм блокировки БМ-334 для ВА-334 | Dekraft |  |  |  | 8538909908 | Прочие | Блокировка механическая БМ-334 для автоматических выключателей серии ВА-304 и ВА-334 Dekraft; предназначена для исключения одновременного включения двух выключателей в литом корпусе при использовании в реверсивных схемах; материал – сталь; установка - на лицевую часть двух автоматов. | Продукты DEKraft LV | DEKLV | 3AA | Аксессуары для АВ в литом корпусе ВА-330А | MBA | Dekraft. АВ в литом корпусе рег. ТМ расцепитель | PVB | Энергетика Базовая | EC001044 | Механическая блокировка выключателя | 7 | Китай | https://static-pcsp.systeme.ru/image/Ee_M07f7.jpeg | https://static-pcsp.systeme.ru/image/Ee_M07f7.jpeg | 1 | нет | [19 empty] | 4385 | штука | 0 | 1 | PCE BB1 S03 P12 | 1 2 3 4 | 1 2 4 96 | шт. шт. шт. шт. | 4610007509770 4610007509787 14610007509784 | 22.5 22.5 40 120 | 30.95 30.95 30 80 | 5.3 5.3 30 110 | см. см. см. см. | 5.33 11.11 22.22 513 | кг. кг. кг. кг. | [19 empty] | 0 | 0 | [16 empty] | Нет | [9 empty] | Срок гарантии на данное оборудование составляет 3 года с момента отгрузки со склада Систэм Электрик, с подтверждением соответствующим документом | Подлежит замене
21686DEK | Корзина втычного типа фронт. подкл. для ВА-332 КА-332 | Dekraft | Выведен из ассортимента | 28169DEK замена на 1 шт. (дата замены 26.12.2022) |  | 8536699008 | Прочие | Корзина КА-332 втычного типа фронтального подключения для автоматических выключателей серии ВА-332 DEKraft; предназначена для изъятия выключателя из щита без необходимости отключения проводников силовой цепи; с передним присоединением. Корзина КА-332 обеспечивает реализацию функции видимого разрыва в распределительном щите, а также позволяет при необходимости проводить быстрый монтаж и оперативную замену оборудования. | Продукты DEKraft LV | DEKLV | 3AA | Аксессуары для АВ в литом корпусе ВА-330А | MBA | Dekraft. АВ в литом корпусе рег. ТМ расцепитель | PVB | Энергетика Базовая | EC002043 | Шасси (корзина) для силового выключателя | 7 | Китай | https://static-pcsp.systeme.ru/image/_oXy4QR_9DUVIyjh62a31eee6552d1654857454.jpeg | https://static-pcsp.systeme.ru/image/_oXy4QR_9DUVIyjh62a31eee6552d1654857454.jpeg | 1 | нет | [13 empty] | https://api.systeme.ru/certificates/default/download/2872 https://api.systeme.ru/certificates/default/download/2816 https://api.systeme.ru/certificates/default/download/2481 https://api.systeme.ru/certificates/default/download/1675 https://api.systeme.ru/certificates/default/download/2343 https://api.systeme.ru/certificates/default/download/185 | С-ТР ТС-НВО Д-ТР ЕАЭС-RoHS Д-ТР ЕАЭС-RoHS Д-ТР ЕАЭС-RoHS С-ТР ТС-НВО С-ТР ТС-ЭМС С-ТР ТС-НВО | ЕАЭС RU С-CN.НА46.В.05234_22 ЕАЭС N RU Д-CN.РА08.В.31311_22 ЕАЭС № RU Д-FR.РА02.В.07352_22 ЕАЭС № RU Д-FR.РА01.В.19928_20 ЕАЭС RU С-FR.МЕ77.В.01066_21 ТС RU С-FR.АЯ12.В.02130 |  |  |  | 8850 | штука | 0 | 1 | PCE S03 P12 | 1 3 4 | 1 4 72 | шт. шт. шт. | 4630004302044 14630004302041 | 4.8 40 120 | 9 30 80 | 25.2 30 110 | см. см. см. | 1.044 10 183 | кг. кг. кг. |  |  |  | 3 |  |  |  |  | Болтовое соединение (EV008864) | [29 empty] | Да | Да | [7 empty] | Срок гарантии на данное оборудование составляет 3 года с момента отгрузки со склада Систэм Электрик, с подтверждением соответствующим документом | Подлежит замене
21687DEK | Корзина выкатного типа для ВА-334 КА-334 | Dekraft |  |  |  | 8536699008 | Прочие | Корзина КА-334 выкатного типа для автоматических выключателей серии ВА-334 Dekraft; предназначена для изъятия выключателя из щита без необходимости отключения проводников силовой цепи; с задним присоединением. Корзина КА-334 обеспечивает реализацию функции видимого разрыва в распределительном щите, а также позволяет при необходимости проводить быстрый монтаж и оперативную замену оборудования. | Продукты DEKraft LV | DEKLV | 3AA | Аксессуары для АВ в литом корпусе ВА-330А | MBA | Dekraft. АВ в литом корпусе рег. ТМ расцепитель | PVB | Энергетика Базовая | EC002043 | Шасси (корзина) для силового выключателя | 7 | Китай | https://static-pcsp.systeme.ru/image/83qs62uJEPoS_ZrF62a31eef58c2b1654857455.jpeg | https://static-pcsp.systeme.ru/image/83qs62uJEPoS_ZrF62a31eef58c2b1654857455.jpeg | 1 | нет | [13 empty] | https://api.systeme.ru/certificates/default/download/2872 https://api.systeme.ru/certificates/default/download/2816 https://api.systeme.ru/certificates/default/download/2481 https://api.systeme.ru/certificates/default/download/1675 https://api.systeme.ru/certificates/default/download/2343 https://api.systeme.ru/certificates/default/download/185 | С-ТР ТС-НВО Д-ТР ЕАЭС-RoHS Д-ТР ЕАЭС-RoHS Д-ТР ЕАЭС-RoHS С-ТР ТС-НВО С-ТР ТС-ЭМС С-ТР ТС-НВО | ЕАЭС RU С-CN.НА46.В.05234_22 ЕАЭС N RU Д-CN.РА08.В.31311_22 ЕАЭС № RU Д-FR.РА02.В.07352_22 ЕАЭС № RU Д-FR.РА01.В.19928_20 ЕАЭС RU С-FR.МЕ77.В.01066_21 ТС RU С-FR.АЯ12.В.02130 |  |  |  | 39500 | штука | 0 | 1 | PCE P12 | 1 4 | 1 4 | шт. шт. | 4630004306493 | 21.1 80 | 31.1 120 | 25.3 110 | см. см. | 7.31 30 | кг. кг. |  |  |  | 3 |  |  |  |  | Болтовое соединение (EV008864) | [29 empty] | Да | Да | [7 empty] | Срок гарантии на данное оборудование составляет 3 года с момента отгрузки со склада Систэм Электрик, с подтверждением соответствующим документом | Подлежит замене
21692DEK | Корзина втычного типа фронт. подкл. для ВА-333 КА-333 | Dekraft | Выведен из ассортимента | 28189DEK замена на 1 шт. (дата замены 26.12.2022) |  | 8536699008 | Прочие | Корзина КА-333 втычного типа фронтального подключения для автоматических выключателей серии ВА-333 Dekraft; предназначена для изъятия выключателя из щита без необходимости отключения проводников силовой цепи. Корзина КА-333 обеспечивает реализацию функции видимого разрыва в распределительном щите, а также позволяет при необходимости проводить быстрый монтаж и оперативную замену оборудования. | Продукты DEKraft LV | DEKLV | 3AA | Аксессуары для АВ в литом корпусе ВА-330А | MBA | Dekraft. АВ в литом корпусе рег. ТМ расцепитель | PVB | Энергетика Базовая | EC002043 | Шасси (корзина) для силового выключателя | 7 | Китай | [17 empty] | https://api.systeme.ru/certificates/default/download/2872 https://api.systeme.ru/certificates/default/download/2816 https://api.systeme.ru/certificates/default/download/2481 https://api.systeme.ru/certificates/default/download/1675 https://api.systeme.ru/certificates/default/download/2343 https://api.systeme.ru/certificates/default/download/185 | С-ТР ТС-НВО Д-ТР ЕАЭС-RoHS Д-ТР ЕАЭС-RoHS Д-ТР ЕАЭС-RoHS С-ТР ТС-НВО С-ТР ТС-ЭМС С-ТР ТС-НВО | ЕАЭС RU С-CN.НА46.В.05234_22 ЕАЭС N RU Д-CN.РА08.В.31311_22 ЕАЭС № RU Д-FR.РА02.В.07352_22 ЕАЭС № RU Д-FR.РА01.В.19928_20 ЕАЭС RU С-FR.МЕ77.В.01066_21 ТС RU С-FR.АЯ12.В.02130 |  |  |  | 14100 | штука | 0 | 1 | PCE S03 P12 | 1 3 4 | 1 4 72 | шт. шт. шт. | 4630004304734 14630004304731 | 5.3 40 120 | 10.7 30 80 | 30.4 30 110 | см. см. см. | 3.65 15 263 | кг. кг. кг. |  |  |  | 3 |  |  |  |  | Болтовое соединение (EV008864) | [29 empty] | Да | Да | [7 empty] | Срок гарантии на данное оборудование составляет 3 года с момента отгрузки со склада Систэм Электрик, с подтверждением соответствующим документом | Подлежит замене
28100DEK | Силовой авт. выключатель 3P 25A 35кА ВА-332А | Dekraft |  |  |  | 8536201007 | Прочие | Серия ВА-330А специально разработана для профессионального применения. Данные аппараты имеют термомагнитный расцепитель с возможностью регулировки. Применяются в сетях напряжением до 400 В и 50 Гц для распределения электрической энергии, а также для защиты цепей и оборудования от повреждений, которые могут возникнуть из-за перегрузок и токов короткого замыкания. Автоматические выключатели в литом корпусе серии ВА-330А, устанавливаются в ГРЩ, ячейки ВРУ в качестве вводных, секционных и распределительных аппаратов. Аппараты используются на энергетических, жилых, промышленных, транспортных и других объектах. | Продукты DEKraft LV | DEKLV | 3AB | АВ в литом корпусе рег. ТМ расцепитель ВА-330А | MBA | Dekraft. АВ в литом корпусе рег. ТМ расцепитель | PVB | Энергетика Базовая | EC000228 | Силовой автоматический выключатель | 7 | Китай | https://static-pcsp.systeme.ru/image/7-5Pn20rGNxOMRD06311fa57c085b1662122583.jpeg | https://static-pcsp.systeme.ru/image/7-5Pn20rGNxOMRD06311fa57c085b1662122583.jpeg | 1 | нет | [9 empty] | https://api.systeme.ru/product/media/download/987959 | аксессуары для автоматических выключателей расцепитель ВА-300 ВА-300М Силовое оборудование Воздушные автоматические выключатели ВА-750 ВА-730 ПН-101 ВА-300L МПС-330Е АВР-701 Аксессуары для воздушных автоматических выключателей Брошюра РН-730 Электромагнит включения ЭВ--730 Расцепитель минимального напряжения РМ-730 РМВ-730 Привод моторный МП-730 МП-750 Блокировки в отключенном состоянии Блокировки дверцы БО-730 БД-730 Трансформаторы тока Блокировки механические БМ-730 Модуль передачи сигналов МПС-730 МПС-750 Автоматический ввод резерва Автоматические выключачатели в литом корпусе ВА-330 Блок питания ВА-300А АВР-300 Выключатели разьединители ВР-101 Предохранители ножевые |  |  | https://api.systeme.ru/certificates/default/download/2871 https://api.systeme.ru/certificates/default/download/2816 https://api.systeme.ru/certificates/default/download/2619 https://api.systeme.ru/certificates/default/download/2569 | С-ТР ТС-НВО Д-ТР ЕАЭС-RoHS Д-ТР ЕАЭС-RoHS С-ТР ТС-НВО | ЕАЭС RU С-CN.НА46.В.05214_22 ЕАЭС N RU Д-CN.РА08.В.31311_22 ЕАЭС № RU Д-FR.РА03.В.86183_22 ЕАЭС RU С-FR.НА46.В.03537_22 |  |  |  | 13700 | штука | 0 | 1 | PCE CAR P12 | 1 3 4 | 1 16 288 | шт. шт. шт. | 4680409042212 14680409042219 | 10.3 34.1 120 | 16.9 42 80 | 12.6 26.7 95 | см. см. см. | 1.43 23.584 439 | кг. кг. кг. | 0 | 0 | 25 А | 3 | 20...25 А | 415...415 В | IP20 (EV006405) | Нет | Болтовое соединение (EV008864) | Рычажковый (перекидной рычаг) (EV001252) | 35 кА | Нет | Нет | Встраив. устройство фиксированной установки (стационарный) (EV009211) | Выключатель автоматический в литом корпусе (RV001339) | [25 empty] | Прочее (EV000154) | [6 empty] | Срок гарантии на данное оборудование составляет 5 лет с момента отгрузки со склада Систэм Электрик, с подтверждением соответствующим документом | Подлежит замене
28101DEK | Силовой авт. выключатель 3P 32A 35кА ВА-332А | Dekraft |  |  |  | 8536201007 | Прочие | Серия ВА-330А специально разработана для профессионального применения. Данные аппараты имеют термомагнитный расцепитель с возможностью регулировки. Применяются в сетях напряжением до 400 В и 50 Гц для распределения электрической энергии, а также для защиты цепей и оборудования от повреждений, которые могут возникнуть из-за перегрузок и токов короткого замыкания. Автоматические выключатели в литом корпусе серии ВА-330А, устанавливаются в ГРЩ, ячейки ВРУ в качестве вводных, секционных и распределительных аппаратов. Аппараты используются на энергетических, жилых, промышленных, транспортных и других объектах. | Продукты DEKraft LV | DEKLV | 3AB | АВ в литом корпусе рег. ТМ расцепитель ВА-330А | MBA | Dekraft. АВ в литом корпусе рег. ТМ расцепитель | PVB | Энергетика Базовая | EC000228 | Силовой автоматический выключатель | 7 | Китай | https://static-pcsp.systeme.ru/image/7-5Pn20rGNxOMRD06311fa57c085b1662122583.jpeg | https://static-pcsp.systeme.ru/image/7-5Pn20rGNxOMRD06311fa57c085b1662122583.jpeg | 1 | нет | [9 empty] | https://api.systeme.ru/product/media/download/987959 | аксессуары для автоматических выключателей расцепитель ВА-300 ВА-300М Силовое оборудование Воздушные автоматические выключатели ВА-750 ВА-730 ПН-101 ВА-300L МПС-330Е АВР-701 Аксессуары для воздушных автоматических выключателей Брошюра РН-730 Электромагнит включения ЭВ--730 Расцепитель минимального напряжения РМ-730 РМВ-730 Привод моторный МП-730 МП-750 Блокировки в отключенном состоянии Блокировки дверцы БО-730 БД-730 Трансформаторы тока Блокировки механические БМ-730 Модуль передачи сигналов МПС-730 МПС-750 Автоматический ввод резерва Автоматические выключачатели в литом корпусе ВА-330 Блок питания ВА-300А АВР-300 Выключатели разьединители ВР-101 Предохранители ножевые |  |  | https://api.systeme.ru/certificates/default/download/2871 https://api.systeme.ru/certificates/default/download/2816 https://api.systeme.ru/certificates/default/download/2619 https://api.systeme.ru/certificates/default/download/2569 | С-ТР ТС-НВО Д-ТР ЕАЭС-RoHS Д-ТР ЕАЭС-RoHS С-ТР ТС-НВО | ЕАЭС RU С-CN.НА46.В.05214_22 ЕАЭС N RU Д-CN.РА08.В.31311_22 ЕАЭС № RU Д-FR.РА03.В.86183_22 ЕАЭС RU С-FR.НА46.В.03537_22 |  |  |  | 13700 | штука | 0 | 1 | PCE CAR P12 | 1 3 4 | 1 16 288 | шт. шт. шт. | 4680409042229 14680409042226 | 16.4 33.9 120 | 10.6 41.7 80 | 12.6 26.5 96 | см. см. см. | 1.438 23.597 440 | кг. кг. кг. | 0 | 0 | 32 А | 3 | 25.6...32 А | 415...415 В | IP20 (EV006405) | Нет | Болтовое соединение (EV008864) | Рычажковый (перекидной рычаг) (EV001252) | 35 кА | Нет | Нет | Встраив. устройство фиксированной установки (стационарный) (EV009211) | Выключатель автоматический в литом корпусе (RV001339) | [25 empty] | Прочее (EV000154) | [6 empty] | Срок гарантии на данное оборудование составляет 5 лет с момента отгрузки со склада Систэм Электрик, с подтверждением соответствующим документом | Подлежит замене
28102DEK | Силовой авт. выключатель 3P 40A 35кА ВА-332А | Dekraft |  |  |  | 8536201007 | Прочие | Серия ВА-330А специально разработана для профессионального применения. Данные аппараты имеют термомагнитный расцепитель с возможностью регулировки. Применяются в сетях напряжением до 400 В и 50 Гц для распределения электрической энергии, а также для защиты цепей и оборудования от повреждений, которые могут возникнуть из-за перегрузок и токов короткого замыкания. Автоматические выключатели в литом корпусе серии ВА-330А, устанавливаются в ГРЩ, ячейки ВРУ в качестве вводных, секционных и распределительных аппаратов. Аппараты используются на энергетических, жилых, промышленных, транспортных и других объектах. | Продукты DEKraft LV | DEKLV | 3AB | АВ в литом корпусе рег. ТМ расцепитель ВА-330А | MBA | Dekraft. АВ в литом корпусе рег. ТМ расцепитель | PVB | Энергетика Базовая | EC000228 | Силовой автоматический выключатель | 7 | Китай | https://static-pcsp.systeme.ru/image/7-5Pn20rGNxOMRD06311fa57c085b1662122583.jpeg | https://static-pcsp.systeme.ru/image/7-5Pn20rGNxOMRD06311fa57c085b1662122583.jpeg | 1 | нет | [9 empty] | https://api.systeme.ru/product/media/download/987959 | аксессуары для автоматических выключателей расцепитель ВА-300 ВА-300М Силовое оборудование Воздушные автоматические выключатели ВА-750 ВА-730 ПН-101 ВА-300L МПС-330Е АВР-701 Аксессуары для воздушных автоматических выключателей Брошюра РН-730 Электромагнит включения ЭВ--730 Расцепитель минимального напряжения РМ-730 РМВ-730 Привод моторный МП-730 МП-750 Блокировки в отключенном состоянии Блокировки дверцы БО-730 БД-730 Трансформаторы тока Блокировки механические БМ-730 Модуль передачи сигналов МПС-730 МПС-750 Автоматический ввод резерва Автоматические выключачатели в литом корпусе ВА-330 Блок питания ВА-300А АВР-300 Выключатели разьединители ВР-101 Предохранители ножевые |  |  | https://api.systeme.ru/certificates/default/download/2871 https://api.systeme.ru/certificates/default/download/2816 https://api.systeme.ru/certificates/default/download/2619 https://api.systeme.ru/certificates/default/download/2569 | С-ТР ТС-НВО Д-ТР ЕАЭС-RoHS Д-ТР ЕАЭС-RoHS С-ТР ТС-НВО | ЕАЭС RU С-CN.НА46.В.05214_22 ЕАЭС N RU Д-CN.РА08.В.31311_22 ЕАЭС № RU Д-FR.РА03.В.86183_22 ЕАЭС RU С-FR.НА46.В.03537_22 |  |  |  | 13700 | штука | 0 | 1 | PCE CAR P12 | 1 3 4 | 1 16 288 | шт. шт. шт. | 4680409042236 14680409042233 | 10.4 33.9 120 | 16.9 41.9 80 | 12.7 26.5 100 | см. см. см. | 1.425 23.578 439 | кг. кг. кг. | 0 | 0 | 40 А | 3 | 32...40 А | 415...415 В | IP20 (EV006405) | Нет | Болтовое соединение (EV008864) | Рычажковый (перекидной рычаг) (EV001252) | 35 кА | Нет | Нет | Встраив. устройство фиксированной установки (стационарный) (EV009211) | Выключатель автоматический в литом корпусе (RV001339) | [25 empty] | Прочее (EV000154) | [6 empty] | Срок гарантии на данное оборудование составляет 5 лет с момента отгрузки со склада Систэм Электрик, с подтверждением соответствующим документом | Подлежит замене
28103DEK | Силовой авт. выключатель 3P 50A 35кА ВА-332А | Dekraft |  |  |  | 8536201007 | Прочие | Серия ВА-330А специально разработана для профессионального применения. Данные аппараты имеют термомагнитный расцепитель с возможностью регулировки. Применяются в сетях напряжением до 400 В и 50 Гц для распределения электрической энергии, а также для защиты цепей и оборудования от повреждений, которые могут возникнуть из-за перегрузок и токов короткого замыкания. Автоматические выключатели в литом корпусе серии ВА-330А, устанавливаются в ГРЩ, ячейки ВРУ в качестве вводных, секционных и распределительных аппаратов. Аппараты используются на энергетических, жилых, промышленных, транспортных и других объектах. | Продукты DEKraft LV | DEKLV | 3AB | АВ в литом корпусе рег. ТМ расцепитель ВА-330А | MBA | Dekraft. АВ в литом корпусе рег. ТМ расцепитель | PVB | Энергетика Базовая | EC000228 | Силовой автоматический выключатель | 7 | Китай | https://static-pcsp.systeme.ru/image/7-5Pn20rGNxOMRD06311fa57c085b1662122583.jpeg | https://static-pcsp.systeme.ru/image/7-5Pn20rGNxOMRD06311fa57c085b1662122583.jpeg | 1 | нет | [9 empty] | https://api.systeme.ru/product/media/download/987959 | аксессуары для автоматических выключателей расцепитель ВА-300 ВА-300М Силовое оборудование Воздушные автоматические выключатели ВА-750 ВА-730 ПН-101 ВА-300L МПС-330Е АВР-701 Аксессуары для воздушных автоматических выключателей Брошюра РН-730 Электромагнит включения ЭВ--730 Расцепитель минимального напряжения РМ-730 РМВ-730 Привод моторный МП-730 МП-750 Блокировки в отключенном состоянии Блокировки дверцы БО-730 БД-730 Трансформаторы тока Блокировки механические БМ-730 Модуль передачи сигналов МПС-730 МПС-750 Автоматический ввод резерва Автоматические выключачатели в литом корпусе ВА-330 Блок питания ВА-300А АВР-300 Выключатели разьединители ВР-101 Предохранители ножевые |  |  | https://api.systeme.ru/certificates/default/download/2871 https://api.systeme.ru/certificates/default/download/2816 https://api.systeme.ru/certificates/default/download/2619 https://api.systeme.ru/certificates/default/download/2569 | С-ТР ТС-НВО Д-ТР ЕАЭС-RoHS Д-ТР ЕАЭС-RoHS С-ТР ТС-НВО | ЕАЭС RU С-CN.НА46.В.05214_22 ЕАЭС N RU Д-CN.РА08.В.31311_22 ЕАЭС № RU Д-FR.РА03.В.86183_22 ЕАЭС RU С-FR.НА46.В.03537_22 |  |  |  | 14050 | штука | 0 | 1 | PCE CAR P12 | 1 3 4 | 1 16 288 | шт. шт. шт. | 4680409042243 14680409042240 | 15.8 40.6 120 | 9.8 33 80 | 12 25.6 100 | см. см. см. | 1.463 23.642 440.557 | кг. кг. кг. | 0 | 0 | 50 А | 3 | 40...50 А | 415...415 В | IP20 (EV006405) | Нет | Болтовое соединение (EV008864) | Рычажковый (перекидной рычаг) (EV001252) | 35 кА | Нет | Нет | Встраив. устройство фиксированной установки (стационарный) (EV009211) | Выключатель автоматический в литом корпусе (RV001339) | [25 empty] | Прочее (EV000154) | [6 empty] | Срок гарантии на данное оборудование составляет 5 лет с момента отгрузки со склада Систэм Электрик, с подтверждением соответствующим документом | Подлежит замене
28104DEK | Силовой авт. выключатель 3P 63A 35кА ВА-332А | Dekraft |  |  |  | 8536201007 | Прочие | Серия ВА-330А специально разработана для профессионального применения. Данные аппараты имеют термомагнитный расцепитель с возможностью регулировки. Применяются в сетях напряжением до 400 В и 50 Гц для распределения электрической энергии, а также для защиты цепей и оборудования от повреждений, которые могут возникнуть из-за перегрузок и токов короткого замыкания. Автоматические выключатели в литом корпусе серии ВА-330А, устанавливаются в ГРЩ, ячейки ВРУ в качестве вводных, секционных и распределительных аппаратов. Аппараты используются на энергетических, жилых, промышленных, транспортных и других объектах. | Продукты DEKraft LV | DEKLV | 3AB | АВ в литом корпусе рег. ТМ расцепитель ВА-330А | MBA | Dekraft. АВ в литом корпусе рег. ТМ расцепитель | PVB | Энергетика Базовая | EC000228 | Силовой автоматический выключатель | 7 | Китай | https://static-pcsp.systeme.ru/image/7-5Pn20rGNxOMRD06311fa57c085b1662122583.jpeg | https://static-pcsp.systeme.ru/image/7-5Pn20rGNxOMRD06311fa57c085b1662122583.jpeg | 1 | нет | [9 empty] | https://api.systeme.ru/product/media/download/987959 | аксессуары для автоматических выключателей расцепитель ВА-300 ВА-300М Силовое оборудование Воздушные автоматические выключатели ВА-750 ВА-730 ПН-101 ВА-300L МПС-330Е АВР-701 Аксессуары для воздушных автоматических выключателей Брошюра РН-730 Электромагнит включения ЭВ--730 Расцепитель минимального напряжения РМ-730 РМВ-730 Привод моторный МП-730 МП-750 Блокировки в отключенном состоянии Блокировки дверцы БО-730 БД-730 Трансформаторы тока Блокировки механические БМ-730 Модуль передачи сигналов МПС-730 МПС-750 Автоматический ввод резерва Автоматические выключачатели в литом корпусе ВА-330 Блок питания ВА-300А АВР-300 Выключатели разьединители ВР-101 Предохранители ножевые |  |  | https://api.systeme.ru/certificates/default/download/2871 https://api.systeme.ru/certificates/default/download/2816 https://api.systeme.ru/certificates/default/download/2619 https://api.systeme.ru/certificates/default/download/2569 | С-ТР ТС-НВО Д-ТР ЕАЭС-RoHS Д-ТР ЕАЭС-RoHS С-ТР ТС-НВО | ЕАЭС RU С-CN.НА46.В.05214_22 ЕАЭС N RU Д-CN.РА08.В.31311_22 ЕАЭС № RU Д-FR.РА03.В.86183_22 ЕАЭС RU С-FR.НА46.В.03537_22 |  |  |  | 14050 | штука | 0 | 1 | PCE CAR | 1 3 | 1 16 | шт. шт. | 4680409042250 14680409042257 | 16.7 34 | 10.6 41.5 | 12.7 26.5 | см. см. | 1.455 23.823 | кг. кг. | 0 | 0 | 63 А | 3 | 50.4...63 А | 415...415 В | IP20 (EV006405) | Нет | Болтовое соединение (EV008864) | Рычажковый (перекидной рычаг) (EV001252) | 35 кА | Нет | Нет | Встраив. устройство фиксированной установки (стационарный) (EV009211) | Выключатель автоматический в литом корпусе (RV001339) | [25 empty] | Прочее (EV000154) | [6 empty] | Срок гарантии на данное оборудование составляет 5 лет с момента отгрузки со склада Систэм Электрик, с подтверждением соответствующим документом | Подлежит замене
28105DEK | Силовой авт. выключатель 3P 80A 35кА ВА-332А | Dekraft |  |  |  | 8536209007 | Прочие | Серия ВА-330А специально разработана для профессионального применения. Данные аппараты имеют термомагнитный расцепитель с возможностью регулировки. Применяются в сетях напряжением до 400 В и 50 Гц для распределения электрической энергии, а также для защиты цепей и оборудования от повреждений, которые могут возникнуть из-за перегрузок и токов короткого замыкания. Автоматические выключатели в литом корпусе серии ВА-330А, устанавливаются в ГРЩ, ячейки ВРУ в качестве вводных, секционных и распределительных аппаратов. Аппараты используются на энергетических, жилых, промышленных, транспортных и других объектах. | Продукты DEKraft LV | DEKLV | 3AB | АВ в литом корпусе рег. ТМ расцепитель ВА-330А | MBA | Dekraft. АВ в литом корпусе рег. ТМ расцепитель | PVB | Энергетика Базовая | EC000228 | Силовой автоматический выключатель | 7 | Китай | https://static-pcsp.systeme.ru/image/7-5Pn20rGNxOMRD06311fa57c085b1662122583.jpeg | https://static-pcsp.systeme.ru/image/7-5Pn20rGNxOMRD06311fa57c085b1662122583.jpeg | 1 | нет | [9 empty] | https://api.systeme.ru/product/media/download/987959 | аксессуары для автоматических выключателей расцепитель ВА-300 ВА-300М Силовое оборудование Воздушные автоматические выключатели ВА-750 ВА-730 ПН-101 ВА-300L МПС-330Е АВР-701 Аксессуары для воздушных автоматических выключателей Брошюра РН-730 Электромагнит включения ЭВ--730 Расцепитель минимального напряжения РМ-730 РМВ-730 Привод моторный МП-730 МП-750 Блокировки в отключенном состоянии Блокировки дверцы БО-730 БД-730 Трансформаторы тока Блокировки механические БМ-730 Модуль передачи сигналов МПС-730 МПС-750 Автоматический ввод резерва Автоматические выключачатели в литом корпусе ВА-330 Блок питания ВА-300А АВР-300 Выключатели разьединители ВР-101 Предохранители ножевые |  |  | https://api.systeme.ru/certificates/default/download/2871 https://api.systeme.ru/certificates/default/download/2816 https://api.systeme.ru/certificates/default/download/2619 https://api.systeme.ru/certificates/default/download/2569 | С-ТР ТС-НВО Д-ТР ЕАЭС-RoHS Д-ТР ЕАЭС-RoHS С-ТР ТС-НВО | ЕАЭС RU С-CN.НА46.В.05214_22 ЕАЭС N RU Д-CN.РА08.В.31311_22 ЕАЭС № RU Д-FR.РА03.В.86183_22 ЕАЭС RU С-FR.НА46.В.03537_22 |  |  |  | 14050 | штука | 0 | 1 | PCE CAR P12 | 1 3 4 | 1 16 288 | шт. шт. шт. | 4680409042267 14680409042264 | 16.7 33.9 120 | 10.5 41.5 80 | 12.6 26.4 100 | см. см. см. | 1.458 23.921 445 | кг. кг. кг. | 0 | 0 | 80 А | 3 | 64...80 А | 415...415 В | IP20 (EV006405) | Нет | Болтовое соединение (EV008864) | Рычажковый (перекидной рычаг) (EV001252) | 35 кА | Нет | Нет | Встраив. устройство фиксированной установки (стационарный) (EV009211) | Выключатель автоматический в литом корпусе (RV001339) | [25 empty] | Прочее (EV000154) | [6 empty] | Срок гарантии на данное оборудование составляет 5 лет с момента отгрузки со склада Систэм Электрик, с подтверждением соответствующим документом | Подлежит замене
28106DEK | Силовой авт. выключатель 3P 100A 35кА ВА-332А | Dekraft |  |  |  | 8536209007 | Прочие | Серия ВА-330А специально разработана для профессионального применения. Данные аппараты имеют термомагнитный расцепитель с возможностью регулировки. Применяются в сетях напряжением до 400 В и 50 Гц для распределения электрической энергии, а также для защиты цепей и оборудования от повреждений, которые могут возникнуть из-за перегрузок и токов короткого замыкания. Автоматические выключатели в литом корпусе серии ВА-330А, устанавливаются в ГРЩ, ячейки ВРУ в качестве вводных, секционных и распределительных аппаратов. Аппараты используются на энергетических, жилых, промышленных, транспортных и других объектах. | Продукты DEKraft LV | DEKLV | 3AB | АВ в литом корпусе рег. ТМ расцепитель ВА-330А | MBA | Dekraft. АВ в литом корпусе рег. ТМ расцепитель | PVB | Энергетика Базовая | EC000228 | Силовой автоматический выключатель | 7 | Китай | https://static-pcsp.systeme.ru/image/7-5Pn20rGNxOMRD06311fa57c085b1662122583.jpeg | https://static-pcsp.systeme.ru/image/7-5Pn20rGNxOMRD06311fa57c085b1662122583.jpeg | 1 | нет | [9 empty] | https://api.systeme.ru/product/media/download/987959 | аксессуары для автоматических выключателей расцепитель ВА-300 ВА-300М Силовое оборудование Воздушные автоматические выключатели ВА-750 ВА-730 ПН-101 ВА-300L МПС-330Е АВР-701 Аксессуары для воздушных автоматических выключателей Брошюра РН-730 Электромагнит включения ЭВ--730 Расцепитель минимального напряжения РМ-730 РМВ-730 Привод моторный МП-730 МП-750 Блокировки в отключенном состоянии Блокировки дверцы БО-730 БД-730 Трансформаторы тока Блокировки механические БМ-730 Модуль передачи сигналов МПС-730 МПС-750 Автоматический ввод резерва Автоматические выключачатели в литом корпусе ВА-330 Блок питания ВА-300А АВР-300 Выключатели разьединители ВР-101 Предохранители ножевые |  |  | https://api.systeme.ru/certificates/default/download/2871 https://api.systeme.ru/certificates/default/download/2816 https://api.systeme.ru/certificates/default/download/2619 https://api.systeme.ru/certificates/default/download/2569 | С-ТР ТС-НВО Д-ТР ЕАЭС-RoHS Д-ТР ЕАЭС-RoHS С-ТР ТС-НВО | ЕАЭС RU С-CN.НА46.В.05214_22 ЕАЭС N RU Д-CN.РА08.В.31311_22 ЕАЭС № RU Д-FR.РА03.В.86183_22 ЕАЭС RU С-FR.НА46.В.03537_22 |  |  |  | 14050 | штука | 0 | 1 | PCE CAR P12 | 1 3 4 | 1 16 288 | шт. шт. шт. | 4680409042274 14680409042271 | 16.8 34.1 120 | 10.7 41.6 80 | 12.7 26.3 95 | см. см. см. | 1.458 24.047 449 | кг. кг. кг. | 0 | 0 | 100 А | 3 | 80...100 А | 415...415 В | IP20 (EV006405) | Нет | Болтовое соединение (EV008864) | Рычажковый (перекидной рычаг) (EV001252) | 35 кА | Нет | Нет | Встраив. устройство фиксированной установки (стационарный) (EV009211) | Выключатель автоматический в литом корпусе (RV001339) | [25 empty] | Прочее (EV000154) | [6 empty] | Срок гарантии на данное оборудование составляет 5 лет с момента отгрузки со склада Систэм Электрик, с подтверждением соответствующим документом | Подлежит замене
28107DEK | Силовой авт. выключатель 3P 125A 35кА ВА-332А | Dekraft |  |  |  | 8536209007 | Прочие | Серия ВА-330А специально разработана для профессионального применения. Данные аппараты имеют термомагнитный расцепитель с возможностью регулировки. Применяются в сетях напряжением до 400 В и 50 Гц для распределения электрической энергии, а также для защиты цепей и оборудования от повреждений, которые могут возникнуть из-за перегрузок и токов короткого замыкания. Автоматические выключатели в литом корпусе серии ВА-330А, устанавливаются в ГРЩ, ячейки ВРУ в качестве вводных, секционных и распределительных аппаратов. Аппараты используются на энергетических, жилых, промышленных, транспортных и других объектах. | Продукты DEKraft LV | DEKLV | 3AB | АВ в литом корпусе рег. ТМ расцепитель ВА-330А | MBA | Dekraft. АВ в литом корпусе рег. ТМ расцепитель | PVB | Энергетика Базовая | EC000228 | Силовой автоматический выключатель | 7 | Китай | https://static-pcsp.systeme.ru/image/7-5Pn20rGNxOMRD06311fa57c085b1662122583.jpeg | https://static-pcsp.systeme.ru/image/7-5Pn20rGNxOMRD06311fa57c085b1662122583.jpeg | 1 | нет | [9 empty] | https://api.systeme.ru/product/media/download/987959 | аксессуары для автоматических выключателей расцепитель ВА-300 ВА-300М Силовое оборудование Воздушные автоматические выключатели ВА-750 ВА-730 ПН-101 ВА-300L МПС-330Е АВР-701 Аксессуары для воздушных автоматических выключателей Брошюра РН-730 Электромагнит включения ЭВ--730 Расцепитель минимального напряжения РМ-730 РМВ-730 Привод моторный МП-730 МП-750 Блокировки в отключенном состоянии Блокировки дверцы БО-730 БД-730 Трансформаторы тока Блокировки механические БМ-730 Модуль передачи сигналов МПС-730 МПС-750 Автоматический ввод резерва Автоматические выключачатели в литом корпусе ВА-330 Блок питания ВА-300А АВР-300 Выключатели разьединители ВР-101 Предохранители ножевые |  |  | https://api.systeme.ru/certificates/default/download/2871 https://api.systeme.ru/certificates/default/download/2816 https://api.systeme.ru/certificates/default/download/2619 https://api.systeme.ru/certificates/default/download/2569 | С-ТР ТС-НВО Д-ТР ЕАЭС-RoHS Д-ТР ЕАЭС-RoHS С-ТР ТС-НВО | ЕАЭС RU С-CN.НА46.В.05214_22 ЕАЭС N RU Д-CN.РА08.В.31311_22 ЕАЭС № RU Д-FR.РА03.В.86183_22 ЕАЭС RU С-FR.НА46.В.03537_22 |  |  |  | 14400 | штука | 0 | 1 | PCE CAR P12 | 1 3 4 | 1 16 384 | шт. шт. шт. | 4680409042281 14680409042288 | 10.2 33.9 120 | 17.1 41.5 80 | 12.8 26.5 120 | см. см. см. | 1.458 23.951 589 | кг. кг. кг. | 0 | 0 | 125 А | 3 | 100...125 А | 415...415 В | IP20 (EV006405) | Нет | Болтовое соединение (EV008864) | Рычажковый (перекидной рычаг) (EV001252) | 35 кА | Нет | Нет | Встраив. устройство фиксированной установки (стационарный) (EV009211) | Выключатель автоматический в литом корпусе (RV001339) | [25 empty] | Прочее (EV000154) | [6 empty] | Срок гарантии на данное оборудование составляет 5 лет с момента отгрузки со склада Систэм Электрик, с подтверждением соответствующим документом | Подлежит замене
28108DEK | Силовой авт. выключатель 3P 140A 35кА ВА-332А | Dekraft |  |  |  | 8536209007 | Прочие | Серия ВА-330А специально разработана для профессионального применения. Данные аппараты имеют термомагнитный расцепитель с возможностью регулировки. Применяются в сетях напряжением до 400 В и 50 Гц для распределения электрической энергии, а также для защиты цепей и оборудования от повреждений, которые могут возникнуть из-за перегрузок и токов короткого замыкания.Автоматические выключатели в литом корпусе серии ВА-330А, устанавливаются в ГРЩ, ячейки ВРУ в качестве вводных, секционных и распределительных аппаратов. Аппараты используются на энергетических, жилых, промышленных, транспортных и других объектах. | Продукты DEKraft LV | DEKLV | 3AB | АВ в литом корпусе рег. ТМ расцепитель ВА-330А | MBA | Dekraft. АВ в литом корпусе рег. ТМ расцепитель | PVB | Энергетика Базовая | EC000228 | Силовой автоматический выключатель | 7 | Китай | https://static-pcsp.systeme.ru/image/7-5Pn20rGNxOMRD06311fa57c085b1662122583.jpeg | https://static-pcsp.systeme.ru/image/7-5Pn20rGNxOMRD06311fa57c085b1662122583.jpeg | 1 | нет | [9 empty] | https://api.systeme.ru/product/media/download/987959 | аксессуары для автоматических выключателей расцепитель ВА-300 ВА-300М Силовое оборудование Воздушные автоматические выключатели ВА-750 ВА-730 ПН-101 ВА-300L МПС-330Е АВР-701 Аксессуары для воздушных автоматических выключателей Брошюра РН-730 Электромагнит включения ЭВ--730 Расцепитель минимального напряжения РМ-730 РМВ-730 Привод моторный МП-730 МП-750 Блокировки в отключенном состоянии Блокировки дверцы БО-730 БД-730 Трансформаторы тока Блокировки механические БМ-730 Модуль передачи сигналов МПС-730 МПС-750 Автоматический ввод резерва Автоматические выключачатели в литом корпусе ВА-330 Блок питания ВА-300А АВР-300 Выключатели разьединители ВР-101 Предохранители ножевые |  |  | https://api.systeme.ru/certificates/default/download/2871 https://api.systeme.ru/certificates/default/download/2816 https://api.systeme.ru/certificates/default/download/2619 https://api.systeme.ru/certificates/default/download/2569 | С-ТР ТС-НВО Д-ТР ЕАЭС-RoHS Д-ТР ЕАЭС-RoHS С-ТР ТС-НВО | ЕАЭС RU С-CN.НА46.В.05214_22 ЕАЭС N RU Д-CN.РА08.В.31311_22 ЕАЭС № RU Д-FR.РА03.В.86183_22 ЕАЭС RU С-FR.НА46.В.03537_22 |  |  |  | 14400 | штука | 0 | 1 | PCE CAR | 1 3 | 1 16 | шт. шт. | 4680409042298 14680409042295 | 15.8 40.6 | 9.8 33 | 12 25.6 | см. см. | 1.3 21.3 | кг. кг. | 0 | 0 | 140 А | 3 | 112...140 А | 415...415 В | IP20 (EV006405) | Нет | Болтовое соединение (EV008864) | Рычажковый (перекидной рычаг) (EV001252) | 35 кА | Нет | Нет | Встраив. устройство фиксированной установки (стационарный) (EV009211) | Выключатель автоматический в литом корпусе (RV001339) | [25 empty] | Прочее (EV000154) | [6 empty] | Срок гарантии на данное оборудование составляет 5 лет с момента отгрузки со склада Систэм Электрик, с подтверждением соответствующим документом | Подлежит замене
28109DEK | Силовой авт. выключатель 3P 160A 35кА ВА-332А | Dekraft |  |  |  | 8536209007 | Прочие | Серия ВА-330А специально разработана для профессионального применения. Данные аппараты имеют термомагнитный расцепитель с возможностью регулировки. Применяются в сетях напряжением до 400 В и 50 Гц для распределения электрической энергии, а также для защиты цепей и оборудования от повреждений, которые могут возникнуть из-за перегрузок и токов короткого замыкания. Автоматические выключатели в литом корпусе серии ВА-330А, устанавливаются в ГРЩ, ячейки ВРУ в качестве вводных, секционных и распределительных аппаратов. Аппараты используются на энергетических, жилых, промышленных, транспортных и других объектах. | Продукты DEKraft LV | DEKLV | 3AB | АВ в литом корпусе рег. ТМ расцепитель ВА-330А | MBA | Dekraft. АВ в литом корпусе рег. ТМ расцепитель | PVB | Энергетика Базовая | EC000228 | Силовой автоматический выключатель | 7 | Китай | https://static-pcsp.systeme.ru/image/7-5Pn20rGNxOMRD06311fa57c085b1662122583.jpeg | https://static-pcsp.systeme.ru/image/7-5Pn20rGNxOMRD06311fa57c085b1662122583.jpeg | 1 | нет | [9 empty] | https://api.systeme.ru/product/media/download/987959 | аксессуары для автоматических выключателей расцепитель ВА-300 ВА-300М Силовое оборудование Воздушные автоматические выключатели ВА-750 ВА-730 ПН-101 ВА-300L МПС-330Е АВР-701 Аксессуары для воздушных автоматических выключателей Брошюра РН-730 Электромагнит включения ЭВ--730 Расцепитель минимального напряжения РМ-730 РМВ-730 Привод моторный МП-730 МП-750 Блокировки в отключенном состоянии Блокировки дверцы БО-730 БД-730 Трансформаторы тока Блокировки механические БМ-730 Модуль передачи сигналов МПС-730 МПС-750 Автоматический ввод резерва Автоматические выключачатели в литом корпусе ВА-330 Блок питания ВА-300А АВР-300 Выключатели разьединители ВР-101 Предохранители ножевые |  |  | https://api.systeme.ru/certificates/default/download/2871 https://api.systeme.ru/certificates/default/download/2816 https://api.systeme.ru/certificates/default/download/2619 https://api.systeme.ru/certificates/default/download/2569 | С-ТР ТС-НВО Д-ТР ЕАЭС-RoHS Д-ТР ЕАЭС-RoHS С-ТР ТС-НВО | ЕАЭС RU С-CN.НА46.В.05214_22 ЕАЭС N RU Д-CN.РА08.В.31311_22 ЕАЭС № RU Д-FR.РА03.В.86183_22 ЕАЭС RU С-FR.НА46.В.03537_22 |  |  |  | 14600 | штука | 0 | 1 | PCE CAR P12 | 1 3 4 | 1 16 288 | шт. шт. шт. | 4680409042304 14680409042301 | 10.3 33.9 120 | 16.8 41.9 80 | 12.6 26.3 95 | см. см. см. | 1.462 23.986 446 | кг. кг. кг. | 0 | 0 | 160 А | 3 | 128...160 А | 415...415 В | IP20 (EV006405) | Нет | Болтовое соединение (EV008864) | Рычажковый (перекидной рычаг) (EV001252) | 35 кА | Нет | Нет | Встраив. устройство фиксированной установки (стационарный) (EV009211) | Выключатель автоматический в литом корпусе (RV001339) | [25 empty] | Прочее (EV000154) | [6 empty] | Срок гарантии на данное оборудование составляет 5 лет с момента отгрузки со склада Систэм Электрик, с подтверждением соответствующим документом | Подлежит замене
28110DEK | Силовой авт. выключатель 4P 25A 35кА ВА-332А | Dekraft |  |  |  | 8536201007 | Прочие | Серия ВА-330А специально разработана для профессионального применения. Данные аппараты имеют термомагнитный расцепитель с возможностью регулировки. Применяются в сетях напряжением до 400 В и 50 Гц для распределения электрической энергии, а также для защиты цепей и оборудования от повреждений, которые могут возникнуть из-за перегрузок и токов короткого замыкания. Автоматические выключатели в литом корпусе серии ВА-330А, устанавливаются в ГРЩ, ячейки ВРУ в качестве вводных, секционных и распределительных аппаратов. Аппараты используются на энергетических, жилых, промышленных, транспортных и других объектах. | Продукты DEKraft LV | DEKLV | 3AB | АВ в литом корпусе рег. ТМ расцепитель ВА-330А | MBA | Dekraft. АВ в литом корпусе рег. ТМ расцепитель | PVB | Энергетика Базовая | EC000228 | Силовой автоматический выключатель | 7 | Китай | https://static-pcsp.systeme.ru/image/_o_uANlysx2uoWmd6311fa59ea04d1662122585.jpeg | https://static-pcsp.systeme.ru/image/_o_uANlysx2uoWmd6311fa59ea04d1662122585.jpeg | 1 | нет | [9 empty] | https://api.systeme.ru/product/media/download/987959 | аксессуары для автоматических выключателей расцепитель ВА-300 ВА-300М Силовое оборудование Воздушные автоматические выключатели ВА-750 ВА-730 ПН-101 ВА-300L МПС-330Е АВР-701 Аксессуары для воздушных автоматических выключателей Брошюра РН-730 Электромагнит включения ЭВ--730 Расцепитель минимального напряжения РМ-730 РМВ-730 Привод моторный МП-730 МП-750 Блокировки в отключенном состоянии Блокировки дверцы БО-730 БД-730 Трансформаторы тока Блокировки механические БМ-730 Модуль передачи сигналов МПС-730 МПС-750 Автоматический ввод резерва Автоматические выключачатели в литом корпусе ВА-330 Блок питания ВА-300А АВР-300 Выключатели разьединители ВР-101 Предохранители ножевые |  |  | https://api.systeme.ru/certificates/default/download/2871 https://api.systeme.ru/certificates/default/download/2816 https://api.systeme.ru/certificates/default/download/2619 https://api.systeme.ru/certificates/default/download/2569 | С-ТР ТС-НВО Д-ТР ЕАЭС-RoHS Д-ТР ЕАЭС-RoHS С-ТР ТС-НВО | ЕАЭС RU С-CN.НА46.В.05214_22 ЕАЭС N RU Д-CN.РА08.В.31311_22 ЕАЭС № RU Д-FR.РА03.В.86183_22 ЕАЭС RU С-FR.НА46.В.03537_22 |  |  |  | 15800 | штука | 0 | 1 | PCE CAR | 1 3 | 1 12 | шт. шт. | 4680409042311 14680409042318 | 15.8 17.4 | 9.8 15 | 12 12.9 | см. см. | 1.65 1.868 | кг. кг. | 0 | 0 | 25 А | 4 | 20...25 А | 415...415 В | IP20 (EV006405) | Нет | Болтовое соединение (EV008864) | Рычажковый (перекидной рычаг) (EV001252) | 35 кА | Нет | Нет | Встраив. устройство фиксированной установки (стационарный) (EV009211) | Выключатель автоматический в литом корпусе (RV001339) | [25 empty] | Прочее (EV000154) | [6 empty] | Срок гарантии на данное оборудование составляет 5 лет с момента отгрузки со склада Систэм Электрик, с подтверждением соответствующим документом | Подлежит замене
28111DEK | Силовой авт. выключатель 4P 32A 35кА ВА-332А | Dekraft |  |  |  | 8536201007 | Прочие | Серия ВА-330А специально разработана для профессионального применения. Данные аппараты имеют термомагнитный расцепитель с возможностью регулировки. Применяются в сетях напряжением до 400 В и 50 Гц для распределения электрической энергии, а также для защиты цепей и оборудования от повреждений, которые могут возникнуть из-за перегрузок и токов короткого замыкания. Автоматические выключатели в литом корпусе серии ВА-330А, устанавливаются в ГРЩ, ячейки ВРУ в качестве вводных, секционных и распределительных аппаратов. Аппараты используются на энергетических, жилых, промышленных, транспортных и других объектах. | Продукты DEKraft LV | DEKLV | 3AB | АВ в литом корпусе рег. ТМ расцепитель ВА-330А | MBA | Dekraft. АВ в литом корпусе рег. ТМ расцепитель | PVB | Энергетика Базовая | EC000228 | Силовой автоматический выключатель | 7 | Китай | https://static-pcsp.systeme.ru/image/_o_uANlysx2uoWmd6311fa59ea04d1662122585.jpeg | https://static-pcsp.systeme.ru/image/_o_uANlysx2uoWmd6311fa59ea04d1662122585.jpeg | 1 | нет | [9 empty] | https://api.systeme.ru/product/media/download/987959 | аксессуары для автоматических выключателей расцепитель ВА-300 ВА-300М Силовое оборудование Воздушные автоматические выключатели ВА-750 ВА-730 ПН-101 ВА-300L МПС-330Е АВР-701 Аксессуары для воздушных автоматических выключателей Брошюра РН-730 Электромагнит включения ЭВ--730 Расцепитель минимального напряжения РМ-730 РМВ-730 Привод моторный МП-730 МП-750 Блокировки в отключенном состоянии Блокировки дверцы БО-730 БД-730 Трансформаторы тока Блокировки механические БМ-730 Модуль передачи сигналов МПС-730 МПС-750 Автоматический ввод резерва Автоматические выключачатели в литом корпусе ВА-330 Блок питания ВА-300А АВР-300 Выключатели разьединители ВР-101 Предохранители ножевые |  |  | https://api.systeme.ru/certificates/default/download/2871 https://api.systeme.ru/certificates/default/download/2816 https://api.systeme.ru/certificates/default/download/2619 https://api.systeme.ru/certificates/default/download/2569 | С-ТР ТС-НВО Д-ТР ЕАЭС-RoHS Д-ТР ЕАЭС-RoHS С-ТР ТС-НВО | ЕАЭС RU С-CN.НА46.В.05214_22 ЕАЭС N RU Д-CN.РА08.В.31311_22 ЕАЭС № RU Д-FR.РА03.В.86183_22 ЕАЭС RU С-FR.НА46.В.03537_22 |  |  |  | 15800 | штука |  | 1 | PCE CAR | 1 3 | 1 12 | шт. шт. | 4680409042328 14680409042325 | 15.8 40.6 | 9.8 33 | 12 25.6 | см. см. | 1.65 20.3 | кг. кг. | 0 | 0 | 32 А | 4 | 25.6...32 А | 415...415 В | IP20 (EV006405) | Нет | Болтовое соединение (EV008864) | Рычажковый (перекидной рычаг) (EV001252) | 35 кА | Нет | Нет | Встраив. устройство фиксированной установки (стационарный) (EV009211) | Выключатель автоматический в литом корпусе (RV001339) | [25 empty] | Прочее (EV000154) | [6 empty] | Срок гарантии на данное оборудование составляет 5 лет с момента отгрузки со склада Систэм Электрик, с подтверждением соответствующим документом | Подлежит замене
28112DEK | Силовой авт. выключатель 4P 40A 35кА ВА-332А | Dekraft |  |  |  | 8536201007 | Прочие | Серия ВА-330А специально разработана для профессионального применения. Данные аппараты имеют термомагнитный расцепитель с возможностью регулировки. Применяются в сетях напряжением до 400 В и 50 Гц для распределения электрической энергии, а также для защиты цепей и оборудования от повреждений, которые могут возникнуть из-за перегрузок и токов короткого замыкания. Автоматические выключатели в литом корпусе серии ВА-330А, устанавливаются в ГРЩ, ячейки ВРУ в качестве вводных, секционных и распределительных аппаратов. Аппараты используются на энергетических, жилых, промышленных, транспортных и других объектах. | Продукты DEKraft LV | DEKLV | 3AB | АВ в литом корпусе рег. ТМ расцепитель ВА-330А | MBA | Dekraft. АВ в литом корпусе рег. ТМ расцепитель | PVB | Энергетика Базовая | EC000228 | Силовой автоматический выключатель | 7 | Китай | https://static-pcsp.systeme.ru/image/_o_uANlysx2uoWmd6311fa59ea04d1662122585.jpeg | https://static-pcsp.systeme.ru/image/_o_uANlysx2uoWmd6311fa59ea04d1662122585.jpeg | 1 | нет | [9 empty] | https://api.systeme.ru/product/media/download/987959 | аксессуары для автоматических выключателей расцепитель ВА-300 ВА-300М Силовое оборудование Воздушные автоматические выключатели ВА-750 ВА-730 ПН-101 ВА-300L МПС-330Е АВР-701 Аксессуары для воздушных автоматических выключателей Брошюра РН-730 Электромагнит включения ЭВ--730 Расцепитель минимального напряжения РМ-730 РМВ-730 Привод моторный МП-730 МП-750 Блокировки в отключенном состоянии Блокировки дверцы БО-730 БД-730 Трансформаторы тока Блокировки механические БМ-730 Модуль передачи сигналов МПС-730 МПС-750 Автоматический ввод резерва Автоматические выключачатели в литом корпусе ВА-330 Блок питания ВА-300А АВР-300 Выключатели разьединители ВР-101 Предохранители ножевые |  |  | https://api.systeme.ru/certificates/default/download/2871 https://api.systeme.ru/certificates/default/download/2816 https://api.systeme.ru/certificates/default/download/2619 https://api.systeme.ru/certificates/default/download/2569 | С-ТР ТС-НВО Д-ТР ЕАЭС-RoHS Д-ТР ЕАЭС-RoHS С-ТР ТС-НВО | ЕАЭС RU С-CN.НА46.В.05214_22 ЕАЭС N RU Д-CN.РА08.В.31311_22 ЕАЭС № RU Д-FR.РА03.В.86183_22 ЕАЭС RU С-FR.НА46.В.03537_22 |  |  |  | 15800 | штука | 0 | 1 | PCE CAR | 1 3 | 1 12 | шт. шт. | 4680409042335 14680409042332 | 15.8 40.6 | 9.8 33 | 12 25.6 | см. см. | 1.65 20.3 | кг. кг. | 0 | 0 | 40 А | 4 | 32...40 А | 415...415 В | IP20 (EV006405) | Нет | Болтовое соединение (EV008864) | Рычажковый (перекидной рычаг) (EV001252) | 35 кА | Нет | Нет | Встраив. устройство фиксированной установки (стационарный) (EV009211) | Выключатель автоматический в литом корпусе (RV001339) | [25 empty] | Прочее (EV000154) | [6 empty] | Срок гарантии на данное оборудование составляет 5 лет с момента отгрузки со склада Систэм Электрик, с подтверждением соответствующим документом | Подлежит замене
28113DEK | Силовой авт. выключатель 4P 50A 35кА ВА-332А | Dekraft |  |  |  | 8536201007 | Прочие | Серия ВА-330А специально разработана для профессионального применения. Данные аппараты имеют термомагнитный расцепитель с возможностью регулировки. Применяются в сетях напряжением до 400 В и 50 Гц для распределения электрической энергии, а также для защиты цепей и оборудования от повреждений, которые могут возникнуть из-за перегрузок и токов короткого замыкания. Автоматические выключатели в литом корпусе серии ВА-330А, устанавливаются в ГРЩ, ячейки ВРУ в качестве вводных, секционных и распределительных аппаратов. Аппараты используются на энергетических, жилых, промышленных, транспортных и других объектах. | Продукты DEKraft LV | DEKLV | 3AB | АВ в литом корпусе рег. ТМ расцепитель ВА-330А | MBA | Dekraft. АВ в литом корпусе рег. ТМ расцепитель | PVB | Энергетика Базовая | EC000228 | Силовой автоматический выключатель | 7 | Китай | https://static-pcsp.systeme.ru/image/_o_uANlysx2uoWmd6311fa59ea04d1662122585.jpeg | https://static-pcsp.systeme.ru/image/_o_uANlysx2uoWmd6311fa59ea04d1662122585.jpeg | 1 | нет | [9 empty] | https://api.systeme.ru/product/media/download/987959 | аксессуары для автоматических выключателей расцепитель ВА-300 ВА-300М Силовое оборудование Воздушные автоматические выключатели ВА-750 ВА-730 ПН-101 ВА-300L МПС-330Е АВР-701 Аксессуары для воздушных автоматических выключателей Брошюра РН-730 Электромагнит включения ЭВ--730 Расцепитель минимального напряжения РМ-730 РМВ-730 Привод моторный МП-730 МП-750 Блокировки в отключенном состоянии Блокировки дверцы БО-730 БД-730 Трансформаторы тока Блокировки механические БМ-730 Модуль передачи сигналов МПС-730 МПС-750 Автоматический ввод резерва Автоматические выключачатели в литом корпусе ВА-330 Блок питания ВА-300А АВР-300 Выключатели разьединители ВР-101 Предохранители ножевые |  |  | https://api.systeme.ru/certificates/default/download/2871 https://api.systeme.ru/certificates/default/download/2816 https://api.systeme.ru/certificates/default/download/2619 https://api.systeme.ru/certificates/default/download/2569 | С-ТР ТС-НВО Д-ТР ЕАЭС-RoHS Д-ТР ЕАЭС-RoHS С-ТР ТС-НВО | ЕАЭС RU С-CN.НА46.В.05214_22 ЕАЭС N RU Д-CN.РА08.В.31311_22 ЕАЭС № RU Д-FR.РА03.В.86183_22 ЕАЭС RU С-FR.НА46.В.03537_22 |  |  |  | 16150 | штука | 0 | 1 | PCE CAR | 1 3 | 1 12 | шт. шт. | 4680409042342 14680409042349 | 15.8 40.6 | 9.8 33 | 12 25.6 | см. см. | 1.65 20.3 | кг. кг. | 0 | 0 | 50 А | 4 | 40...50 А | 415...415 В | IP20 (EV006405) | Нет | Болтовое соединение (EV008864) | Рычажковый (перекидной рычаг) (EV001252) | 35 кА | Нет | Нет | Встраив. устройство фиксированной установки (стационарный) (EV009211) | Выключатель автоматический в литом корпусе (RV001339) | [25 empty] | Прочее (EV000154) | [6 empty] | Срок гарантии на данное оборудование составляет 5 лет с момента отгрузки со склада Систэм Электрик, с подтверждением соответствующим документом | Подлежит замене
28114DEK | Силовой авт. выключатель 4P 63A 35кА ВА-332А | Dekraft |  |  |  | 8536201007 | Прочие | Серия ВА-330А специально разработана для профессионального применения. Данные аппараты имеют термомагнитный расцепитель с возможностью регулировки. Применяются в сетях напряжением до 400 В и 50 Гц для распределения электрической энергии, а также для защиты цепей и оборудования от повреждений, которые могут возникнуть из-за перегрузок и токов короткого замыкания. Автоматические выключатели в литом корпусе серии ВА-330А, устанавливаются в ГРЩ, ячейки ВРУ в качестве вводных, секционных и распределительных аппаратов. Аппараты используются на энергетических, жилых, промышленных, транспортных и других объектах. | Продукты DEKraft LV | DEKLV | 3AB | АВ в литом корпусе рег. ТМ расцепитель ВА-330А | MBA | Dekraft. АВ в литом корпусе рег. ТМ расцепитель | PVB | Энергетика Базовая | EC000228 | Силовой автоматический выключатель | 7 | Китай | https://static-pcsp.systeme.ru/image/_o_uANlysx2uoWmd6311fa59ea04d1662122585.jpeg | https://static-pcsp.systeme.ru/image/_o_uANlysx2uoWmd6311fa59ea04d1662122585.jpeg | 1 | нет | [9 empty] | https://api.systeme.ru/product/media/download/987959 | аксессуары для автоматических выключателей расцепитель ВА-300 ВА-300М Силовое оборудование Воздушные автоматические выключатели ВА-750 ВА-730 ПН-101 ВА-300L МПС-330Е АВР-701 Аксессуары для воздушных автоматических выключателей Брошюра РН-730 Электромагнит включения ЭВ--730 Расцепитель минимального напряжения РМ-730 РМВ-730 Привод моторный МП-730 МП-750 Блокировки в отключенном состоянии Блокировки дверцы БО-730 БД-730 Трансформаторы тока Блокировки механические БМ-730 Модуль передачи сигналов МПС-730 МПС-750 Автоматический ввод резерва Автоматические выключачатели в литом корпусе ВА-330 Блок питания ВА-300А АВР-300 Выключатели разьединители ВР-101 Предохранители ножевые |  |  | https://api.systeme.ru/certificates/default/download/2871 https://api.systeme.ru/certificates/default/download/2816 https://api.systeme.ru/certificates/default/download/2619 https://api.systeme.ru/certificates/default/download/2569 | С-ТР ТС-НВО Д-ТР ЕАЭС-RoHS Д-ТР ЕАЭС-RoHS С-ТР ТС-НВО | ЕАЭС RU С-CN.НА46.В.05214_22 ЕАЭС N RU Д-CN.РА08.В.31311_22 ЕАЭС № RU Д-FR.РА03.В.86183_22 ЕАЭС RU С-FR.НА46.В.03537_22 |  |  |  | 16150 | штука |  | 1 | PCE CAR | 1 3 | 1 12 | шт. шт. | 4680409042359 14680409042356 | 15.8 40.6 | 9.8 33 | 12 25.6 | см. см. | 1.65 20.3 | кг. кг. | 0 | 0 | 63 А | 4 | 50.4...63 А | 415...415 В | IP20 (EV006405) | Нет | Болтовое соединение (EV008864) | Рычажковый (перекидной рычаг) (EV001252) | 35 кА | Нет | Нет | Встраив. устройство фиксированной установки (стационарный) (EV009211) | Выключатель автоматический в литом корпусе (RV001339) | [25 empty] | Прочее (EV000154) | [6 empty] | Срок гарантии на данное оборудование составляет 5 лет с момента отгрузки со склада Систэм Электрик, с подтверждением соответствующим документом | Подлежит замене
28115DEK | Силовой авт. выключатель 4P 80A 35кА ВА-332А | Dekraft |  |  |  | 8536209007 | Прочие | Серия ВА-330А специально разработана для профессионального применения. Данные аппараты имеют термомагнитный расцепитель с возможностью регулировки. Применяются в сетях напряжением до 400 В и 50 Гц для распределения электрической энергии, а также для защиты цепей и оборудования от повреждений, которые могут возникнуть из-за перегрузок и токов короткого замыкания. Автоматические выключатели в литом корпусе серии ВА-330А, устанавливаются в ГРЩ, ячейки ВРУ в качестве вводных, секционных и распределительных аппаратов. Аппараты используются на энергетических, жилых, промышленных, транспортных и других объектах. | Продукты DEKraft LV | DEKLV | 3AB | АВ в литом корпусе рег. ТМ расцепитель ВА-330А | MBA | Dekraft. АВ в литом корпусе рег. ТМ расцепитель | PVB | Энергетика Базовая | EC000228 | Силовой автоматический выключатель | 7 | Китай | https://static-pcsp.systeme.ru/image/_o_uANlysx2uoWmd6311fa59ea04d1662122585.jpeg | https://static-pcsp.systeme.ru/image/_o_uANlysx2uoWmd6311fa59ea04d1662122585.jpeg | 1 | нет | [9 empty] | https://api.systeme.ru/product/media/download/987959 | аксессуары для автоматических выключателей расцепитель ВА-300 ВА-300М Силовое оборудование Воздушные автоматические выключатели ВА-750 ВА-730 ПН-101 ВА-300L МПС-330Е АВР-701 Аксессуары для воздушных автоматических выключателей Брошюра РН-730 Электромагнит включения ЭВ--730 Расцепитель минимального напряжения РМ-730 РМВ-730 Привод моторный МП-730 МП-750 Блокировки в отключенном состоянии Блокировки дверцы БО-730 БД-730 Трансформаторы тока Блокировки механические БМ-730 Модуль передачи сигналов МПС-730 МПС-750 Автоматический ввод резерва Автоматические выключачатели в литом корпусе ВА-330 Блок питания ВА-300А АВР-300 Выключатели разьединители ВР-101 Предохранители ножевые |  |  | https://api.systeme.ru/certificates/default/download/2871 https://api.systeme.ru/certificates/default/download/2816 https://api.systeme.ru/certificates/default/download/2619 https://api.systeme.ru/certificates/default/download/2569 | С-ТР ТС-НВО Д-ТР ЕАЭС-RoHS Д-ТР ЕАЭС-RoHS С-ТР ТС-НВО | ЕАЭС RU С-CN.НА46.В.05214_22 ЕАЭС N RU Д-CN.РА08.В.31311_22 ЕАЭС № RU Д-FR.РА03.В.86183_22 ЕАЭС RU С-FR.НА46.В.03537_22 |  |  |  | 16150 | штука | 0 | 1 | PCE CAR | 1 3 | 1 12 | шт. шт. | 4680409042366 14680409042363 | 15.8 40.6 | 9.8 33 | 12 25.6 | см. см. | 1.65 20.3 | кг. кг. | 0 | 0 | 80 А | 4 | 64...80 А | 415...415 В | IP20 (EV006405) | Нет | Болтовое соединение (EV008864) | Рычажковый (перекидной рычаг) (EV001252) | 35 кА | Нет | Нет | Встраив. устройство фиксированной установки (стационарный) (EV009211) | Выключатель автоматический в литом корпусе (RV001339) | [25 empty] | Прочее (EV000154) | [6 empty] | Срок гарантии на данное оборудование составляет 5 лет с момента отгрузки со склада Систэм Электрик, с подтверждением соответствующим документом | Подлежит замене
28116DEK | Силовой авт. выключатель 4P 100A 35кА ВА-332А | Dekraft |  |  |  | 8536209007 | Прочие | Серия ВА-330А специально разработана для профессионального применения. Данные аппараты имеют термомагнитный расцепитель с возможностью регулировки. Применяются в сетях напряжением до 400 В и 50 Гц для распределения электрической энергии, а также для защиты цепей и оборудования от повреждений, которые могут возникнуть из-за перегрузок и токов короткого замыкания. Автоматические выключатели в литом корпусе серии ВА-330А, устанавливаются в ГРЩ, ячейки ВРУ в качестве вводных, секционных и распределительных аппаратов. Аппараты используются на энергетических, жилых, промышленных, транспортных и других объектах. | Продукты DEKraft LV | DEKLV | 3AB | АВ в литом корпусе рег. ТМ расцепитель ВА-330А | MBA | Dekraft. АВ в литом корпусе рег. ТМ расцепитель | PVB | Энергетика Базовая | EC000228 | Силовой автоматический выключатель | 7 | Китай | https://static-pcsp.systeme.ru/image/_o_uANlysx2uoWmd6311fa59ea04d1662122585.jpeg | https://static-pcsp.systeme.ru/image/_o_uANlysx2uoWmd6311fa59ea04d1662122585.jpeg | 1 | нет | [9 empty] | https://api.systeme.ru/product/media/download/987959 | аксессуары для автоматических выключателей расцепитель ВА-300 ВА-300М Силовое оборудование Воздушные автоматические выключатели ВА-750 ВА-730 ПН-101 ВА-300L МПС-330Е АВР-701 Аксессуары для воздушных автоматических выключателей Брошюра РН-730 Электромагнит включения ЭВ--730 Расцепитель минимального напряжения РМ-730 РМВ-730 Привод моторный МП-730 МП-750 Блокировки в отключенном состоянии Блокировки дверцы БО-730 БД-730 Трансформаторы тока Блокировки механические БМ-730 Модуль передачи сигналов МПС-730 МПС-750 Автоматический ввод резерва Автоматические выключачатели в литом корпусе ВА-330 Блок питания ВА-300А АВР-300 Выключатели разьединители ВР-101 Предохранители ножевые |  |  | https://api.systeme.ru/certificates/default/download/2871 https://api.systeme.ru/certificates/default/download/2816 https://api.systeme.ru/certificates/default/download/2619 https://api.systeme.ru/certificates/default/download/2569 | С-ТР ТС-НВО Д-ТР ЕАЭС-RoHS Д-ТР ЕАЭС-RoHS С-ТР ТС-НВО | ЕАЭС RU С-CN.НА46.В.05214_22 ЕАЭС N RU Д-CN.РА08.В.31311_22 ЕАЭС № RU Д-FR.РА03.В.86183_22 ЕАЭС RU С-FR.НА46.В.03537_22 |  |  |  | 16400 | штука | 0 | 1 | PCE CAR | 1 3 | 1 12 | шт. шт. | 4680409042373 14680409042370 | 15.8 40.6 | 9.8 33 | 12 25.6 | см. см. | 1.65 20.3 | кг. кг. | 0 | 0 | 100 А | 4 | 80...100 А | 415...415 В | IP20 (EV006405) | Нет | Болтовое соединение (EV008864) | Рычажковый (перекидной рычаг) (EV001252) | 35 кА | Нет | Нет | Встраив. устройство фиксированной установки (стационарный) (EV009211) | Выключатель автоматический в литом корпусе (RV001339) | [25 empty] | Прочее (EV000154) | [6 empty] | Срок гарантии на данное оборудование составляет 5 лет с момента отгрузки со склада Систэм Электрик, с подтверждением соответствующим документом | Подлежит замене
28117DEK | Силовой авт. выключатель 4P 125A 35кА ВА-332А | Dekraft |  |  |  | 8536209007 | Прочие | Серия ВА-330А специально разработана для профессионального применения. Данные аппараты имеют термомагнитный расцепитель с возможностью регулировки. Применяются в сетях напряжением до 400 В и 50 Гц для распределения электрической энергии, а также для защиты цепей и оборудования от повреждений, которые могут возникнуть из-за перегрузок и токов короткого замыкания.Автоматические выключатели в литом корпусе серии ВА-330А, устанавливаются в ГРЩ, ячейки ВРУ в качестве вводных, секционных и распределительных аппаратов. Аппараты используются на энергетических, жилых, промышленных, транспортных и других объектах. | Продукты DEKraft LV | DEKLV | 3AB | АВ в литом корпусе рег. ТМ расцепитель ВА-330А | MBA | Dekraft. АВ в литом корпусе рег. ТМ расцепитель | PVB | Энергетика Базовая | EC000228 | Силовой автоматический выключатель | 7 | Китай | https://static-pcsp.systeme.ru/image/_o_uANlysx2uoWmd6311fa59ea04d1662122585.jpeg | https://static-pcsp.systeme.ru/image/_o_uANlysx2uoWmd6311fa59ea04d1662122585.jpeg | 1 | нет | [9 empty] | https://api.systeme.ru/product/media/download/987959 | аксессуары для автоматических выключателей расцепитель ВА-300 ВА-300М Силовое оборудование Воздушные автоматические выключатели ВА-750 ВА-730 ПН-101 ВА-300L МПС-330Е АВР-701 Аксессуары для воздушных автоматических выключателей Брошюра РН-730 Электромагнит включения ЭВ--730 Расцепитель минимального напряжения РМ-730 РМВ-730 Привод моторный МП-730 МП-750 Блокировки в отключенном состоянии Блокировки дверцы БО-730 БД-730 Трансформаторы тока Блокировки механические БМ-730 Модуль передачи сигналов МПС-730 МПС-750 Автоматический ввод резерва Автоматические выключачатели в литом корпусе ВА-330 Блок питания ВА-300А АВР-300 Выключатели разьединители ВР-101 Предохранители ножевые |  |  | https://api.systeme.ru/certificates/default/download/2871 https://api.systeme.ru/certificates/default/download/2816 https://api.systeme.ru/certificates/default/download/2619 https://api.systeme.ru/certificates/default/download/2569 | С-ТР ТС-НВО Д-ТР ЕАЭС-RoHS Д-ТР ЕАЭС-RoHS С-ТР ТС-НВО | ЕАЭС RU С-CN.НА46.В.05214_22 ЕАЭС N RU Д-CN.РА08.В.31311_22 ЕАЭС № RU Д-FR.РА03.В.86183_22 ЕАЭС RU С-FR.НА46.В.03537_22 |  |  |  | 16400 | штука | 0 | 1 | PCE CAR | 1 3 | 1 12 | шт. шт. | 4680409042380 14680409042387 | 15.8 40.6 | 9.8 33 | 12 25.6 | см. см. | 1.65 20.3 | кг. кг. | 0 | 0 | 125 А | 4 | 100...125 А | 415...415 В | IP20 (EV006405) | Нет | Болтовое соединение (EV008864) | Рычажковый (перекидной рычаг) (EV001252) | 35 кА | Нет | Нет | Встраив. устройство фиксированной установки (стационарный) (EV009211) | Выключатель автоматический в литом корпусе (RV001339) | [25 empty] | Прочее (EV000154) | [6 empty] | Срок гарантии на данное оборудование составляет 5 лет с момента отгрузки со склада Систэм Электрик, с подтверждением соответствующим документом | Подлежит замене
28118DEK | Силовой авт. выключатель 4P 140A 35кА ВА-332А | Dekraft |  |  |  | 8536209007 | Прочие | Серия ВА-330А специально разработана для профессионального применения. Данные аппараты имеют термомагнитный расцепитель с возможностью регулировки. Применяются в сетях напряжением до 400 В и 50 Гц для распределения электрической энергии, а также для защиты цепей и оборудования от повреждений, которые могут возникнуть из-за перегрузок и токов короткого замыкания. Автоматические выключатели в литом корпусе серии ВА-330А, устанавливаются в ГРЩ, ячейки ВРУ в качестве вводных, секционных и распределительных аппаратов. Аппараты используются на энергетических, жилых, промышленных, транспортных и других объектах. | Продукты DEKraft LV | DEKLV | 3AB | АВ в литом корпусе рег. ТМ расцепитель ВА-330А | MBA | Dekraft. АВ в литом корпусе рег. ТМ расцепитель | PVB | Энергетика Базовая | EC000228 | Силовой автоматический выключатель | 7 | Китай | https://static-pcsp.systeme.ru/image/_o_uANlysx2uoWmd6311fa59ea04d1662122585.jpeg | https://static-pcsp.systeme.ru/image/_o_uANlysx2uoWmd6311fa59ea04d1662122585.jpeg | 1 | нет | [9 empty] | https://api.systeme.ru/product/media/download/987959 | аксессуары для автоматических выключателей расцепитель ВА-300 ВА-300М Силовое оборудование Воздушные автоматические выключатели ВА-750 ВА-730 ПН-101 ВА-300L МПС-330Е АВР-701 Аксессуары для воздушных автоматических выключателей Брошюра РН-730 Электромагнит включения ЭВ--730 Расцепитель минимального напряжения РМ-730 РМВ-730 Привод моторный МП-730 МП-750 Блокировки в отключенном состоянии Блокировки дверцы БО-730 БД-730 Трансформаторы тока Блокировки механические БМ-730 Модуль передачи сигналов МПС-730 МПС-750 Автоматический ввод резерва Автоматические выключачатели в литом корпусе ВА-330 Блок питания ВА-300А АВР-300 Выключатели разьединители ВР-101 Предохранители ножевые |  |  | https://api.systeme.ru/certificates/default/download/2871 https://api.systeme.ru/certificates/default/download/2816 https://api.systeme.ru/certificates/default/download/2619 https://api.systeme.ru/certificates/default/download/2569 | С-ТР ТС-НВО Д-ТР ЕАЭС-RoHS Д-ТР ЕАЭС-RoHS С-ТР ТС-НВО | ЕАЭС RU С-CN.НА46.В.05214_22 ЕАЭС N RU Д-CN.РА08.В.31311_22 ЕАЭС № RU Д-FR.РА03.В.86183_22 ЕАЭС RU С-FR.НА46.В.03537_22 |  |  |  | 16400 | штука |  | 1 | PCE CAR | 1 3 | 1 12 | шт. шт. | 4680409042397 14680409042394 | 15.8 40.6 | 9.8 33 | 12 25.6 | см. см. | 1.65 20.3 | кг. кг. | 0 | 0 | 140 А | 4 | 112...140 А | 415...415 В | IP20 (EV006405) | Нет | Болтовое соединение (EV008864) | Рычажковый (перекидной рычаг) (EV001252) | 35 кА | Нет | Нет | Встраив. устройство фиксированной установки (стационарный) (EV009211) | Выключатель автоматический в литом корпусе (RV001339) | [25 empty] | Прочее (EV000154) | [6 empty] | Срок гарантии на данное оборудование составляет 5 лет с момента отгрузки со склада Систэм Электрик, с подтверждением соответствующим документом | Подлежит замене
28119DEK | Силовой авт. выключатель 4P 160A 35кА ВА-332А | Dekraft |  |  |  | 8536209007 | Прочие | Серия ВА-330А специально разработана для профессионального применения. Данные аппараты имеют термомагнитный расцепитель с возможностью регулировки. Применяются в сетях напряжением до 400 В и 50 Гц для распределения электрической энергии, а также для защиты цепей и оборудования от повреждений, которые могут возникнуть из-за перегрузок и токов короткого замыкания. Автоматические выключатели в литом корпусе серии ВА-330А, устанавливаются в ГРЩ, ячейки ВРУ в качестве вводных, секционных и распределительных аппаратов. Аппараты используются на энергетических, жилых, промышленных, транспортных и других объектах. | Продукты DEKraft LV | DEKLV | 3AB | АВ в литом корпусе рег. ТМ расцепитель ВА-330А | MBA | Dekraft. АВ в литом корпусе рег. ТМ расцепитель | PVB | Энергетика Базовая | EC000228 | Силовой автоматический выключатель | 7 | Китай | https://static-pcsp.systeme.ru/image/_o_uANlysx2uoWmd6311fa59ea04d1662122585.jpeg | https://static-pcsp.systeme.ru/image/_o_uANlysx2uoWmd6311fa59ea04d1662122585.jpeg | 1 | нет | [9 empty] | https://api.systeme.ru/product/media/download/987959 | аксессуары для автоматических выключателей расцепитель ВА-300 ВА-300М Силовое оборудование Воздушные автоматические выключатели ВА-750 ВА-730 ПН-101 ВА-300L МПС-330Е АВР-701 Аксессуары для воздушных автоматических выключателей Брошюра РН-730 Электромагнит включения ЭВ--730 Расцепитель минимального напряжения РМ-730 РМВ-730 Привод моторный МП-730 МП-750 Блокировки в отключенном состоянии Блокировки дверцы БО-730 БД-730 Трансформаторы тока Блокировки механические БМ-730 Модуль передачи сигналов МПС-730 МПС-750 Автоматический ввод резерва Автоматические выключачатели в литом корпусе ВА-330 Блок питания ВА-300А АВР-300 Выключатели разьединители ВР-101 Предохранители ножевые |  |  | https://api.systeme.ru/certificates/default/download/2871 https://api.systeme.ru/certificates/default/download/2816 https://api.systeme.ru/certificates/default/download/2619 https://api.systeme.ru/certificates/default/download/2569 | С-ТР ТС-НВО Д-ТР ЕАЭС-RoHS Д-ТР ЕАЭС-RoHS С-ТР ТС-НВО | ЕАЭС RU С-CN.НА46.В.05214_22 ЕАЭС N RU Д-CN.РА08.В.31311_22 ЕАЭС № RU Д-FR.РА03.В.86183_22 ЕАЭС RU С-FR.НА46.В.03537_22 |  |  |  | 16750 | штука | 0 | 1 | PCE CAR | 1 3 | 1 12 | шт. шт. | 4680409042403 14680409042400 | 15.8 40.6 | 9.8 33 | 12 25.6 | см. см. | 1.65 20.3 | кг. кг. | 0 | 0 | 160 А | 4 | 128...160 А | 415...415 В | IP20 (EV006405) | Нет | Болтовое соединение (EV008864) | Рычажковый (перекидной рычаг) (EV001252) | 35 кА | Нет | Нет | Встраив. устройство фиксированной установки (стационарный) (EV009211) | Выключатель автоматический в литом корпусе (RV001339) | [25 empty] | Прочее (EV000154) | [6 empty] | Срок гарантии на данное оборудование составляет 5 лет с момента отгрузки со склада Систэм Электрик, с подтверждением соответствующим документом | Подлежит замене
28120DEK | Силовой авт. выключатель 3P 140A 35кА ВА-333А | Dekraft |  |  |  | 8536209007 | Прочие | Серия ВА-330А специально разработана для профессионального применения. Данные аппараты имеют термомагнитный расцепитель с возможностью регулировки. Применяются в сетях напряжением до 400 В и 50 Гц для распределения электрической энергии, а также для защиты цепей и оборудования от повреждений, которые могут возникнуть из-за перегрузок и токов короткого замыкания. Автоматические выключатели в литом корпусе серии ВА-330А, устанавливаются в ГРЩ, ячейки ВРУ в качестве вводных, секционных и распределительных аппаратов. Аппараты используются на энергетических, жилых, промышленных, транспортных и других объектах. | Продукты DEKraft LV | DEKLV | 3AB | АВ в литом корпусе рег. ТМ расцепитель ВА-330А | MBA | Dekraft. АВ в литом корпусе рег. ТМ расцепитель | PVB | Энергетика Базовая | EC000228 | Силовой автоматический выключатель | 7 | Китай | https://static-pcsp.systeme.ru/image/JSCbgIqF2Pk7mHcK6311fa5c6c52b1662122588.jpeg | https://static-pcsp.systeme.ru/image/JSCbgIqF2Pk7mHcK6311fa5c6c52b1662122588.jpeg | 1 | нет | [9 empty] | https://api.systeme.ru/product/media/download/987959 | аксессуары для автоматических выключателей расцепитель ВА-300 ВА-300М Силовое оборудование Воздушные автоматические выключатели ВА-750 ВА-730 ПН-101 ВА-300L МПС-330Е АВР-701 Аксессуары для воздушных автоматических выключателей Брошюра РН-730 Электромагнит включения ЭВ--730 Расцепитель минимального напряжения РМ-730 РМВ-730 Привод моторный МП-730 МП-750 Блокировки в отключенном состоянии Блокировки дверцы БО-730 БД-730 Трансформаторы тока Блокировки механические БМ-730 Модуль передачи сигналов МПС-730 МПС-750 Автоматический ввод резерва Автоматические выключачатели в литом корпусе ВА-330 Блок питания ВА-300А АВР-300 Выключатели разьединители ВР-101 Предохранители ножевые |  |  | https://api.systeme.ru/certificates/default/download/2871 https://api.systeme.ru/certificates/default/download/2816 https://api.systeme.ru/certificates/default/download/2619 https://api.systeme.ru/certificates/default/download/2569 | С-ТР ТС-НВО Д-ТР ЕАЭС-RoHS Д-ТР ЕАЭС-RoHS С-ТР ТС-НВО | ЕАЭС RU С-CN.НА46.В.05214_22 ЕАЭС N RU Д-CN.РА08.В.31311_22 ЕАЭС № RU Д-FR.РА03.В.86183_22 ЕАЭС RU С-FR.НА46.В.03537_22 |  |  |  | 17800 | штука |  | 1 | PCE CAR P12 | 1 3 4 | 1 12 216 | шт. шт. шт. | 4680409042410 14680409042417 | 17 35.4 120 | 11.3 35.2 80 | 12.3 26 120 | см. см. см. | 2.1 25.7 458.136 | кг. кг. кг. | 0 | 0 | 140 А | 3 | 112...140 А | 415...415 В | IP20 (EV006405) | Нет | Болтовое соединение (EV008864) | Рычажковый (перекидной рычаг) (EV001252) | 35 кА | Нет | Нет | Встраив. устройство фиксированной установки (стационарный) (EV009211) | Выключатель автоматический в литом корпусе (RV001339) | [25 empty] | Прочее (EV000154) | [6 empty] | Срок гарантии на данное оборудование составляет 5 лет с момента отгрузки со склада Систэм Электрик, с подтверждением соответствующим документом | Подлежит замене
28121DEK | Силовой авт. выключатель 3P 160A 35кА ВА-333А | Dekraft |  |  |  | 8536209007 | Прочие | Серия ВА-330А специально разработана для профессионального применения. Данные аппараты имеют термомагнитный расцепитель с возможностью регулировки. Применяются в сетях напряжением до 400 В и 50 Гц для распределения электрической энергии, а также для защиты цепей и оборудования от повреждений, которые могут возникнуть из-за перегрузок и токов короткого замыкания. Автоматические выключатели в литом корпусе серии ВА-330А, устанавливаются в ГРЩ, ячейки ВРУ в качестве вводных, секционных и распределительных аппаратов. Аппараты используются на энергетических, жилых, промышленных, транспортных и других объектах. | Продукты DEKraft LV | DEKLV | 3AB | АВ в литом корпусе рег. ТМ расцепитель ВА-330А | MBA | Dekraft. АВ в литом корпусе рег. ТМ расцепитель | PVB | Энергетика Базовая | EC000228 | Силовой автоматический выключатель | 7 | Китай | https://static-pcsp.systeme.ru/image/JSCbgIqF2Pk7mHcK6311fa5c6c52b1662122588.jpeg | https://static-pcsp.systeme.ru/image/JSCbgIqF2Pk7mHcK6311fa5c6c52b1662122588.jpeg | 1 | нет | [9 empty] | https://api.systeme.ru/product/media/download/987959 | аксессуары для автоматических выключателей расцепитель ВА-300 ВА-300М Силовое оборудование Воздушные автоматические выключатели ВА-750 ВА-730 ПН-101 ВА-300L МПС-330Е АВР-701 Аксессуары для воздушных автоматических выключателей Брошюра РН-730 Электромагнит включения ЭВ--730 Расцепитель минимального напряжения РМ-730 РМВ-730 Привод моторный МП-730 МП-750 Блокировки в отключенном состоянии Блокировки дверцы БО-730 БД-730 Трансформаторы тока Блокировки механические БМ-730 Модуль передачи сигналов МПС-730 МПС-750 Автоматический ввод резерва Автоматические выключачатели в литом корпусе ВА-330 Блок питания ВА-300А АВР-300 Выключатели разьединители ВР-101 Предохранители ножевые |  |  | https://api.systeme.ru/certificates/default/download/2871 https://api.systeme.ru/certificates/default/download/2816 https://api.systeme.ru/certificates/default/download/2619 https://api.systeme.ru/certificates/default/download/2569 | С-ТР ТС-НВО Д-ТР ЕАЭС-RoHS Д-ТР ЕАЭС-RoHS С-ТР ТС-НВО | ЕАЭС RU С-CN.НА46.В.05214_22 ЕАЭС N RU Д-CN.РА08.В.31311_22 ЕАЭС № RU Д-FR.РА03.В.86183_22 ЕАЭС RU С-FR.НА46.В.03537_22 |  |  |  | 17800 | штука | 0 | 1 | PCE CAR | 1 3 | 1 12 | шт. шт. | 4680409042427 14680409042424 | 17 35.4 | 11.3 35.2 | 12.3 26 | см. см. | 2.1 25.7 | кг. кг. | 0 | 0 | 160 А | 3 | 128...160 А | 415...415 В | IP20 (EV006405) | Нет | Болтовое соединение (EV008864) | Рычажковый (перекидной рычаг) (EV001252) | 35 кА | Нет | Нет | Встраив. устройство фиксированной установки (стационарный) (EV009211) | Выключатель автоматический в литом корпусе (RV001339) | [25 empty] | Прочее (EV000154) | [6 empty] | Срок гарантии на данное оборудование составляет 5 лет с момента отгрузки со склада Систэм Электрик, с подтверждением соответствующим документом | Подлежит замене
28122DEK | Силовой авт. выключатель 3P 200A 35кА ВА-333А | Dekraft |  |  |  | 8536209007 | Прочие | Серия ВА-330А специально разработана для профессионального применения. Данные аппараты имеют термомагнитный расцепитель с возможностью регулировки. Применяются в сетях напряжением до 400 В и 50 Гц для распределения электрической энергии, а также для защиты цепей и оборудования от повреждений, которые могут возникнуть из-за перегрузок и токов короткого замыкания.Автоматические выключатели в литом корпусе серии ВА-330А, устанавливаются в ГРЩ, ячейки ВРУ в качестве вводных, секционных и распределительных аппаратов. Аппараты используются на энергетических, жилых, промышленных, транспортных и других объектах. | Продукты DEKraft LV | DEKLV | 3AB | АВ в литом корпусе рег. ТМ расцепитель ВА-330А | MBA | Dekraft. АВ в литом корпусе рег. ТМ расцепитель | PVB | Энергетика Базовая | EC000228 | Силовой автоматический выключатель | 7 | Китай | https://static-pcsp.systeme.ru/image/JSCbgIqF2Pk7mHcK6311fa5c6c52b1662122588.jpeg | https://static-pcsp.systeme.ru/image/JSCbgIqF2Pk7mHcK6311fa5c6c52b1662122588.jpeg | 1 | нет | [9 empty] | https://api.systeme.ru/product/media/download/987959 | аксессуары для автоматических выключателей расцепитель ВА-300 ВА-300М Силовое оборудование Воздушные автоматические выключатели ВА-750 ВА-730 ПН-101 ВА-300L МПС-330Е АВР-701 Аксессуары для воздушных автоматических выключателей Брошюра РН-730 Электромагнит включения ЭВ--730 Расцепитель минимального напряжения РМ-730 РМВ-730 Привод моторный МП-730 МП-750 Блокировки в отключенном состоянии Блокировки дверцы БО-730 БД-730 Трансформаторы тока Блокировки механические БМ-730 Модуль передачи сигналов МПС-730 МПС-750 Автоматический ввод резерва Автоматические выключачатели в литом корпусе ВА-330 Блок питания ВА-300А АВР-300 Выключатели разьединители ВР-101 Предохранители ножевые |  |  | https://api.systeme.ru/certificates/default/download/2871 https://api.systeme.ru/certificates/default/download/2816 https://api.systeme.ru/certificates/default/download/2619 https://api.systeme.ru/certificates/default/download/2569 | С-ТР ТС-НВО Д-ТР ЕАЭС-RoHS Д-ТР ЕАЭС-RoHS С-ТР ТС-НВО | ЕАЭС RU С-CN.НА46.В.05214_22 ЕАЭС N RU Д-CN.РА08.В.31311_22 ЕАЭС № RU Д-FR.РА03.В.86183_22 ЕАЭС RU С-FR.НА46.В.03537_22 |  |  |  | 20450 | штука | 0 | 1 | PCE CAR P12 | 1 3 4 | 1 12 216 | шт. шт. шт. | 4680409042434 14680409042431 | 12 36.3 120 | 18 36.5 80 | 13 27.1 97 | см. см. см. | 1.97 24.181 450 | кг. кг. кг. | 0 | 0 | 200 А | 3 | 160...200 А | 415...415 В | IP20 (EV006405) | Нет | Болтовое соединение (EV008864) | Рычажковый (перекидной рычаг) (EV001252) | 35 кА | Нет | Нет | Встраив. устройство фиксированной установки (стационарный) (EV009211) | Выключатель автоматический в литом корпусе (RV001339) | [25 empty] | Прочее (EV000154) | [6 empty] | Срок гарантии на данное оборудование составляет 5 лет с момента отгрузки со склада Систэм Электрик, с подтверждением соответствующим документом | Подлежит замене
28123DEK | Силовой авт. выключатель 3P 250A 35кА ВА-333А | Dekraft |  |  |  | 8536209007 | Прочие | Серия ВА-330А специально разработана для профессионального применения. Данные аппараты имеют термомагнитный расцепитель с возможностью регулировки. Применяются в сетях напряжением до 400 В и 50 Гц для распределения электрической энергии, а также для защиты цепей и оборудования от повреждений, которые могут возникнуть из-за перегрузок и токов короткого замыкания. Автоматические выключатели в литом корпусе серии ВА-330А, устанавливаются в ГРЩ, ячейки ВРУ в качестве вводных, секционных и распределительных аппаратов. Аппараты используются на энергетических, жилых, промышленных, транспортных и других объектах. | Продукты DEKraft LV | DEKLV | 3AB | АВ в литом корпусе рег. ТМ расцепитель ВА-330А | MBA | Dekraft. АВ в литом корпусе рег. ТМ расцепитель | PVB | Энергетика Базовая | EC000228 | Силовой автоматический выключатель | 7 | Китай | https://static-pcsp.systeme.ru/image/JSCbgIqF2Pk7mHcK6311fa5c6c52b1662122588.jpeg | https://static-pcsp.systeme.ru/image/JSCbgIqF2Pk7mHcK6311fa5c6c52b1662122588.jpeg | 1 | нет | [9 empty] | https://api.systeme.ru/product/media/download/987959 | аксессуары для автоматических выключателей расцепитель ВА-300 ВА-300М Силовое оборудование Воздушные автоматические выключатели ВА-750 ВА-730 ПН-101 ВА-300L МПС-330Е АВР-701 Аксессуары для воздушных автоматических выключателей Брошюра РН-730 Электромагнит включения ЭВ--730 Расцепитель минимального напряжения РМ-730 РМВ-730 Привод моторный МП-730 МП-750 Блокировки в отключенном состоянии Блокировки дверцы БО-730 БД-730 Трансформаторы тока Блокировки механические БМ-730 Модуль передачи сигналов МПС-730 МПС-750 Автоматический ввод резерва Автоматические выключачатели в литом корпусе ВА-330 Блок питания ВА-300А АВР-300 Выключатели разьединители ВР-101 Предохранители ножевые |  |  | https://api.systeme.ru/certificates/default/download/2871 https://api.systeme.ru/certificates/default/download/2816 https://api.systeme.ru/certificates/default/download/2619 https://api.systeme.ru/certificates/default/download/2569 | С-ТР ТС-НВО Д-ТР ЕАЭС-RoHS Д-ТР ЕАЭС-RoHS С-ТР ТС-НВО | ЕАЭС RU С-CN.НА46.В.05214_22 ЕАЭС N RU Д-CN.РА08.В.31311_22 ЕАЭС № RU Д-FR.РА03.В.86183_22 ЕАЭС RU С-FR.НА46.В.03537_22 |  |  |  | 20450 | штука | 0 | 1 | PCE CAR P12 | 1 3 4 | 1 12 216 | шт. шт. шт. | 4680409042441 14680409042448 | 12 36.2 120 | 17.9 36.4 80 | 13.1 27.2 97 | см. см. см. | 1.96 24.266 451 | кг. кг. кг. | 0 | 0 | 250 А | 3 | 200...250 А | 415...415 В | IP20 (EV006405) | Нет | Болтовое соединение (EV008864) | Рычажковый (перекидной рычаг) (EV001252) | 35 кА | Нет | Нет | Встраив. устройство фиксированной установки (стационарный) (EV009211) | Выключатель автоматический в литом корпусе (RV001339) | [25 empty] | Прочее (EV000154) | [6 empty] | Срок гарантии на данное оборудование составляет 5 лет с момента отгрузки со склада Систэм Электрик, с подтверждением соответствующим документом | Подлежит замене
28124DEK | Силовой авт. выключатель 4P 140A 35кА ВА-333А | Dekraft |  |  |  | 8536209007 | Прочие | Серия ВА-330А специально разработана для профессионального применения. Данные аппараты имеют термомагнитный расцепитель с возможностью регулировки. Применяются в сетях напряжением до 400 В и 50 Гц для распределения электрической энергии, а также для защиты цепей и оборудования от повреждений, которые могут возникнуть из-за перегрузок и токов короткого замыкания. Автоматические выключатели в литом корпусе серии ВА-330А, устанавливаются в ГРЩ, ячейки ВРУ в качестве вводных, секционных и распределительных аппаратов. Аппараты используются на энергетических, жилых, промышленных, транспортных и других объектах. | Продукты DEKraft LV | DEKLV | 3AB | АВ в литом корпусе рег. ТМ расцепитель ВА-330А | MBA | Dekraft. АВ в литом корпусе рег. ТМ расцепитель | PVB | Энергетика Базовая | EC000228 | Силовой автоматический выключатель | 7 | Китай | https://static-pcsp.systeme.ru/image/H0S2vmR9ZaLuiuVR6311fa5d5e07b1662122589.jpeg | https://static-pcsp.systeme.ru/image/H0S2vmR9ZaLuiuVR6311fa5d5e07b1662122589.jpeg | 1 | нет | [9 empty] | https://api.systeme.ru/product/media/download/987959 | аксессуары для автоматических выключателей расцепитель ВА-300 ВА-300М Силовое оборудование Воздушные автоматические выключатели ВА-750 ВА-730 ПН-101 ВА-300L МПС-330Е АВР-701 Аксессуары для воздушных автоматических выключателей Брошюра РН-730 Электромагнит включения ЭВ--730 Расцепитель минимального напряжения РМ-730 РМВ-730 Привод моторный МП-730 МП-750 Блокировки в отключенном состоянии Блокировки дверцы БО-730 БД-730 Трансформаторы тока Блокировки механические БМ-730 Модуль передачи сигналов МПС-730 МПС-750 Автоматический ввод резерва Автоматические выключачатели в литом корпусе ВА-330 Блок питания ВА-300А АВР-300 Выключатели разьединители ВР-101 Предохранители ножевые |  |  | https://api.systeme.ru/certificates/default/download/2871 https://api.systeme.ru/certificates/default/download/2816 https://api.systeme.ru/certificates/default/download/2619 https://api.systeme.ru/certificates/default/download/2569 | С-ТР ТС-НВО Д-ТР ЕАЭС-RoHS Д-ТР ЕАЭС-RoHS С-ТР ТС-НВО | ЕАЭС RU С-CN.НА46.В.05214_22 ЕАЭС N RU Д-CN.РА08.В.31311_22 ЕАЭС № RU Д-FR.РА03.В.86183_22 ЕАЭС RU С-FR.НА46.В.03537_22 |  |  |  | 20500 | штука |  | 1 | PCE CAR | 1 3 | 1 8 | шт. шт. | 4680409042458 14680409042455 | 17.3 35.4 | 14.8 35.2 | 12.3 26 | см. см. | 2.2 18.1 | кг. кг. | 0 | 0 | 140 А | 4 | 112...140 А | 415...415 В | IP20 (EV006405) | Нет | Болтовое соединение (EV008864) | Рычажковый (перекидной рычаг) (EV001252) | 35 кА | Нет | Нет | Встраив. устройство фиксированной установки (стационарный) (EV009211) | Выключатель автоматический в литом корпусе (RV001339) | [25 empty] | Прочее (EV000154) | [6 empty] | Срок гарантии на данное оборудование составляет 5 лет с момента отгрузки со склада Систэм Электрик, с подтверждением соответствующим документом | Подлежит замене
28125DEK | Силовой авт. выключатель 4P 160A 35кА ВА-333А | Dekraft |  |  |  | 8536209007 | Прочие | Серия ВА-330А специально разработана для профессионального применения. Данные аппараты имеют термомагнитный расцепитель с возможностью регулировки. Применяются в сетях напряжением до 400 В и 50 Гц для распределения электрической энергии, а также для защиты цепей и оборудования от повреждений, которые могут возникнуть из-за перегрузок и токов короткого замыкания.Автоматические выключатели в литом корпусе серии ВА-330А, устанавливаются в ГРЩ, ячейки ВРУ в качестве вводных, секционных и распределительных аппаратов. Аппараты используются на энергетических, жилых, промышленных, транспортных и других объектах. | Продукты DEKraft LV | DEKLV | 3AB | АВ в литом корпусе рег. ТМ расцепитель ВА-330А | MBA | Dekraft. АВ в литом корпусе рег. ТМ расцепитель | PVB | Энергетика Базовая | EC000228 | Силовой автоматический выключатель | 7 | Китай | https://static-pcsp.systeme.ru/image/H0S2vmR9ZaLuiuVR6311fa5d5e07b1662122589.jpeg | https://static-pcsp.systeme.ru/image/H0S2vmR9ZaLuiuVR6311fa5d5e07b1662122589.jpeg | 1 | нет | [9 empty] | https://api.systeme.ru/product/media/download/987959 | аксессуары для автоматических выключателей расцепитель ВА-300 ВА-300М Силовое оборудование Воздушные автоматические выключатели ВА-750 ВА-730 ПН-101 ВА-300L МПС-330Е АВР-701 Аксессуары для воздушных автоматических выключателей Брошюра РН-730 Электромагнит включения ЭВ--730 Расцепитель минимального напряжения РМ-730 РМВ-730 Привод моторный МП-730 МП-750 Блокировки в отключенном состоянии Блокировки дверцы БО-730 БД-730 Трансформаторы тока Блокировки механические БМ-730 Модуль передачи сигналов МПС-730 МПС-750 Автоматический ввод резерва Автоматические выключачатели в литом корпусе ВА-330 Блок питания ВА-300А АВР-300 Выключатели разьединители ВР-101 Предохранители ножевые |  |  | https://api.systeme.ru/certificates/default/download/2871 https://api.systeme.ru/certificates/default/download/2816 https://api.systeme.ru/certificates/default/download/2619 https://api.systeme.ru/certificates/default/download/2569 | С-ТР ТС-НВО Д-ТР ЕАЭС-RoHS Д-ТР ЕАЭС-RoHS С-ТР ТС-НВО | ЕАЭС RU С-CN.НА46.В.05214_22 ЕАЭС N RU Д-CN.РА08.В.31311_22 ЕАЭС № RU Д-FR.РА03.В.86183_22 ЕАЭС RU С-FR.НА46.В.03537_22 |  |  |  | 20500 | штука | 0 | 1 | PCE CAR | 1 3 | 1 8 | шт. шт. | 4680409042465 14680409042462 | 17.3 35.4 | 14.8 35.2 | 12.3 26 | см. см. | 2.556 20.652 | кг. кг. | 0 | 0 | 160 А | 4 | 128...160 А | 415...415 В | IP20 (EV006405) | Нет | Болтовое соединение (EV008864) | Рычажковый (перекидной рычаг) (EV001252) | 35 кА | Нет | Нет | Встраив. устройство фиксированной установки (стационарный) (EV009211) | Выключатель автоматический в литом корпусе (RV001339) | [25 empty] | Прочее (EV000154) | [6 empty] | Срок гарантии на данное оборудование составляет 5 лет с момента отгрузки со склада Систэм Электрик, с подтверждением соответствующим документом | Подлежит замене
28126DEK | Силовой авт. выключатель 4P 200A 35кА ВА-333А | Dekraft |  |  |  | 8536209007 | Прочие | Серия ВА-330А специально разработана для профессионального применения. Данные аппараты имеют термомагнитный расцепитель с возможностью регулировки. Применяются в сетях напряжением до 400 В и 50 Гц для распределения электрической энергии, а также для защиты цепей и оборудования от повреждений, которые могут возникнуть из-за перегрузок и токов короткого замыкания. Автоматические выключатели в литом корпусе серии ВА-330А, устанавливаются в ГРЩ, ячейки ВРУ в качестве вводных, секционных и распределительных аппаратов. Аппараты используются на энергетических, жилых, промышленных, транспортных и других объектах. | Продукты DEKraft LV | DEKLV | 3AB | АВ в литом корпусе рег. ТМ расцепитель ВА-330А | MBA | Dekraft. АВ в литом корпусе рег. ТМ расцепитель | PVB | Энергетика Базовая | EC000228 | Силовой автоматический выключатель | 7 | Китай | https://static-pcsp.systeme.ru/image/H0S2vmR9ZaLuiuVR6311fa5d5e07b1662122589.jpeg | https://static-pcsp.systeme.ru/image/H0S2vmR9ZaLuiuVR6311fa5d5e07b1662122589.jpeg | 1 | нет | [9 empty] | https://api.systeme.ru/product/media/download/987959 | аксессуары для автоматических выключателей расцепитель ВА-300 ВА-300М Силовое оборудование Воздушные автоматические выключатели ВА-750 ВА-730 ПН-101 ВА-300L МПС-330Е АВР-701 Аксессуары для воздушных автоматических выключателей Брошюра РН-730 Электромагнит включения ЭВ--730 Расцепитель минимального напряжения РМ-730 РМВ-730 Привод моторный МП-730 МП-750 Блокировки в отключенном состоянии Блокировки дверцы БО-730 БД-730 Трансформаторы тока Блокировки механические БМ-730 Модуль передачи сигналов МПС-730 МПС-750 Автоматический ввод резерва Автоматические выключачатели в литом корпусе ВА-330 Блок питания ВА-300А АВР-300 Выключатели разьединители ВР-101 Предохранители ножевые |  |  | https://api.systeme.ru/certificates/default/download/2871 https://api.systeme.ru/certificates/default/download/2816 https://api.systeme.ru/certificates/default/download/2619 https://api.systeme.ru/certificates/default/download/2569 | С-ТР ТС-НВО Д-ТР ЕАЭС-RoHS Д-ТР ЕАЭС-RoHS С-ТР ТС-НВО | ЕАЭС RU С-CN.НА46.В.05214_22 ЕАЭС N RU Д-CN.РА08.В.31311_22 ЕАЭС № RU Д-FR.РА03.В.86183_22 ЕАЭС RU С-FR.НА46.В.03537_22 |  |  |  | 21500 | штука | 0 | 1 | PCE CAR | 1 3 | 1 8 | шт. шт. | 4680409042472 14680409042479 | 17.3 35.4 | 14.8 35.2 | 12.3 26 | см. см. | 2.549 18.1 | кг. кг. | 0 | 0 | 200 А | 4 | 160...200 А | 415...415 В | IP20 (EV006405) | Нет | Болтовое соединение (EV008864) | Рычажковый (перекидной рычаг) (EV001252) | 35 кА | Нет | Нет | Встраив. устройство фиксированной установки (стационарный) (EV009211) | Выключатель автоматический в литом корпусе (RV001339) | [25 empty] | Прочее (EV000154) | [6 empty] | Срок гарантии на данное оборудование составляет 5 лет с момента отгрузки со склада Систэм Электрик, с подтверждением соответствующим документом | Подлежит замене
28127DEK | Силовой авт. выключатель 4P 250A 35кА ВА-333А | Dekraft |  |  |  | 8536209007 | Прочие | Серия ВА-330А специально разработана для профессионального применения. Данные аппараты имеют термомагнитный расцепитель с возможностью регулировки. Применяются в сетях напряжением до 400 В и 50 Гц для распределения электрической энергии, а также для защиты цепей и оборудования от повреждений, которые могут возникнуть из-за перегрузок и токов короткого замыкания. Автоматические выключатели в литом корпусе серии ВА-330А, устанавливаются в ГРЩ, ячейки ВРУ в качестве вводных, секционных и распределительных аппаратов. Аппараты используются на энергетических, жилых, промышленных, транспортных и других объектах. | Продукты DEKraft LV | DEKLV | 3AB | АВ в литом корпусе рег. ТМ расцепитель ВА-330А | MBA | Dekraft. АВ в литом корпусе рег. ТМ расцепитель | PVB | Энергетика Базовая | EC000228 | Силовой автоматический выключатель | 7 | Китай | https://static-pcsp.systeme.ru/image/H0S2vmR9ZaLuiuVR6311fa5d5e07b1662122589.jpeg | https://static-pcsp.systeme.ru/image/H0S2vmR9ZaLuiuVR6311fa5d5e07b1662122589.jpeg | 1 | нет | [9 empty] | https://api.systeme.ru/product/media/download/987959 | аксессуары для автоматических выключателей расцепитель ВА-300 ВА-300М Силовое оборудование Воздушные автоматические выключатели ВА-750 ВА-730 ПН-101 ВА-300L МПС-330Е АВР-701 Аксессуары для воздушных автоматических выключателей Брошюра РН-730 Электромагнит включения ЭВ--730 Расцепитель минимального напряжения РМ-730 РМВ-730 Привод моторный МП-730 МП-750 Блокировки в отключенном состоянии Блокировки дверцы БО-730 БД-730 Трансформаторы тока Блокировки механические БМ-730 Модуль передачи сигналов МПС-730 МПС-750 Автоматический ввод резерва Автоматические выключачатели в литом корпусе ВА-330 Блок питания ВА-300А АВР-300 Выключатели разьединители ВР-101 Предохранители ножевые |  |  | https://api.systeme.ru/certificates/default/download/2871 https://api.systeme.ru/certificates/default/download/2816 https://api.systeme.ru/certificates/default/download/2619 https://api.systeme.ru/certificates/default/download/2569 | С-ТР ТС-НВО Д-ТР ЕАЭС-RoHS Д-ТР ЕАЭС-RoHS С-ТР ТС-НВО | ЕАЭС RU С-CN.НА46.В.05214_22 ЕАЭС N RU Д-CN.РА08.В.31311_22 ЕАЭС № RU Д-FR.РА03.В.86183_22 ЕАЭС RU С-FR.НА46.В.03537_22 |  |  |  | 21500 | штука | 0 | 1 | PCE CAR | 1 3 | 1 8 | шт. шт. | 4680409042489 14680409042486 | 17.3 35.4 | 14.8 35.2 | 12.3 26 | см. см. | 2.594 18.1 | кг. кг. | 0 | 0 | 250 А | 4 | 200...250 А | 415...415 В | IP20 (EV006405) | Нет | Болтовое соединение (EV008864) | Рычажковый (перекидной рычаг) (EV001252) | 35 кА | Нет | Нет | Встраив. устройство фиксированной установки (стационарный) (EV009211) | Выключатель автоматический в литом корпусе (RV001339) | [25 empty] | Прочее (EV000154) | [6 empty] | Срок гарантии на данное оборудование составляет 5 лет с момента отгрузки со склада Систэм Электрик, с подтверждением соответствующим документом | Подлежит замене
28128DEK | Силовой авт. выключатель 3P 250A 50кА ВА-335А | Dekraft |  |  |  | 8536209007 | Прочие | Серия ВА-330А специально разработана для профессионального применения. Данные аппараты имеют термомагнитный расцепитель с возможностью регулировки. Применяются в сетях напряжением до 400 В и 50 Гц для распределения электрической энергии, а также для защиты цепей и оборудования от повреждений, которые могут возникнуть из-за перегрузок и токов короткого замыкания. Автоматические выключатели в литом корпусе серии ВА-330А, устанавливаются в ГРЩ, ячейки ВРУ в качестве вводных, секционных и распределительных аппаратов. Аппараты используются на энергетических, жилых, промышленных, транспортных и других объектах. | Продукты DEKraft LV | DEKLV | 3AB | АВ в литом корпусе рег. ТМ расцепитель ВА-330А | MBA | Dekraft. АВ в литом корпусе рег. ТМ расцепитель | PVB | Энергетика Базовая | EC000228 | Силовой автоматический выключатель | 7 | Китай | https://static-pcsp.systeme.ru/image/uUqo_89yX4JxWtfV6311fa5e73c381662122590.jpeg | https://static-pcsp.systeme.ru/image/uUqo_89yX4JxWtfV6311fa5e73c381662122590.jpeg | 1 | нет | [9 empty] | https://api.systeme.ru/product/media/download/987959 | аксессуары для автоматических выключателей расцепитель ВА-300 ВА-300М Силовое оборудование Воздушные автоматические выключатели ВА-750 ВА-730 ПН-101 ВА-300L МПС-330Е АВР-701 Аксессуары для воздушных автоматических выключателей Брошюра РН-730 Электромагнит включения ЭВ--730 Расцепитель минимального напряжения РМ-730 РМВ-730 Привод моторный МП-730 МП-750 Блокировки в отключенном состоянии Блокировки дверцы БО-730 БД-730 Трансформаторы тока Блокировки механические БМ-730 Модуль передачи сигналов МПС-730 МПС-750 Автоматический ввод резерва Автоматические выключачатели в литом корпусе ВА-330 Блок питания ВА-300А АВР-300 Выключатели разьединители ВР-101 Предохранители ножевые |  |  | https://api.systeme.ru/certificates/default/download/2871 https://api.systeme.ru/certificates/default/download/2816 https://api.systeme.ru/certificates/default/download/2619 https://api.systeme.ru/certificates/default/download/2569 | С-ТР ТС-НВО Д-ТР ЕАЭС-RoHS Д-ТР ЕАЭС-RoHS С-ТР ТС-НВО | ЕАЭС RU С-CN.НА46.В.05214_22 ЕАЭС N RU Д-CN.РА08.В.31311_22 ЕАЭС № RU Д-FR.РА03.В.86183_22 ЕАЭС RU С-FR.НА46.В.03537_22 |  |  |  | 47750 | штука | 0 | 1 | PCE CAR | 1 3 | 1 4 | шт. шт. | 4680409042496 14680409042493 | 27.1 33.5 | 16 28.5 | 16.1 34.2 | см. см. | 5 20.4 | кг. кг. | 0 | 0 | 250 А | 3 | 200...250 А | 415...415 В | IP20 (EV006405) | Нет | Болтовое соединение (EV008864) | Рычажковый (перекидной рычаг) (EV001252) | 50 кА | Нет | Нет | Встраив. устройство фиксированной установки (стационарный) (EV009211) | Выключатель автоматический в литом корпусе (RV001339) | [25 empty] | Прочее (EV000154) | [6 empty] | Срок гарантии на данное оборудование составляет 5 лет с момента отгрузки со склада Систэм Электрик, с подтверждением соответствующим документом | Подлежит замене
28129DEK | Силовой авт. выключатель 3P 320A 50кА ВА-335А | Dekraft |  |  |  | 8536209007 | Прочие | Серия ВА-330А специально разработана для профессионального применения. Данные аппараты имеют термомагнитный расцепитель с возможностью регулировки. Применяются в сетях напряжением до 400 В и 50 Гц для распределения электрической энергии, а также для защиты цепей и оборудования от повреждений, которые могут возникнуть из-за перегрузок и токов короткого замыкания. Автоматические выключатели в литом корпусе серии ВА-330А, устанавливаются в ГРЩ, ячейки ВРУ в качестве вводных, секционных и распределительных аппаратов. Аппараты используются на энергетических, жилых, промышленных, транспортных и других объектах. | Продукты DEKraft LV | DEKLV | 3AB | АВ в литом корпусе рег. ТМ расцепитель ВА-330А | MBA | Dekraft. АВ в литом корпусе рег. ТМ расцепитель | PVB | Энергетика Базовая | EC000228 | Силовой автоматический выключатель | 7 | Китай | https://static-pcsp.systeme.ru/image/uUqo_89yX4JxWtfV6311fa5e73c381662122590.jpeg | https://static-pcsp.systeme.ru/image/uUqo_89yX4JxWtfV6311fa5e73c381662122590.jpeg | 1 | нет | [9 empty] | https://api.systeme.ru/product/media/download/987959 | аксессуары для автоматических выключателей расцепитель ВА-300 ВА-300М Силовое оборудование Воздушные автоматические выключатели ВА-750 ВА-730 ПН-101 ВА-300L МПС-330Е АВР-701 Аксессуары для воздушных автоматических выключателей Брошюра РН-730 Электромагнит включения ЭВ--730 Расцепитель минимального напряжения РМ-730 РМВ-730 Привод моторный МП-730 МП-750 Блокировки в отключенном состоянии Блокировки дверцы БО-730 БД-730 Трансформаторы тока Блокировки механические БМ-730 Модуль передачи сигналов МПС-730 МПС-750 Автоматический ввод резерва Автоматические выключачатели в литом корпусе ВА-330 Блок питания ВА-300А АВР-300 Выключатели разьединители ВР-101 Предохранители ножевые |  |  | https://api.systeme.ru/certificates/default/download/2871 https://api.systeme.ru/certificates/default/download/2816 https://api.systeme.ru/certificates/default/download/2619 https://api.systeme.ru/certificates/default/download/2569 | С-ТР ТС-НВО Д-ТР ЕАЭС-RoHS Д-ТР ЕАЭС-RoHS С-ТР ТС-НВО | ЕАЭС RU С-CN.НА46.В.05214_22 ЕАЭС N RU Д-CN.РА08.В.31311_22 ЕАЭС № RU Д-FR.РА03.В.86183_22 ЕАЭС RU С-FR.НА46.В.03537_22 |  |  |  | 47750 | штука | 0 | 1 | PCE CAR | 1 3 | 1 4 | шт. шт. | 4680409042502 14680409042509 | 27.1 33.5 | 16 28.5 | 16.1 34.2 | см. см. | 5 20.4 | кг. кг. | 0 | 0 | 320 А | 3 | 256...320 А | 415...415 В | IP20 (EV006405) | Нет | Болтовое соединение (EV008864) | Рычажковый (перекидной рычаг) (EV001252) | 50 кА | Нет | Нет | Встраив. устройство фиксированной установки (стационарный) (EV009211) | Выключатель автоматический в литом корпусе (RV001339) | [25 empty] | Прочее (EV000154) | [6 empty] | Срок гарантии на данное оборудование составляет 5 лет с момента отгрузки со склада Систэм Электрик, с подтверждением соответствующим документом | Подлежит замене
28130DEK | Силовой авт. выключатель 3P 400A 50кА ВА-335А | Dekraft |  |  |  | 8536209007 | Прочие | Серия ВА-330А специально разработана для профессионального применения. Данные аппараты имеют термомагнитный расцепитель с возможностью регулировки. Применяются в сетях напряжением до 400 В и 50 Гц для распределения электрической энергии, а также для защиты цепей и оборудования от повреждений, которые могут возникнуть из-за перегрузок и токов короткого замыкания. Автоматические выключатели в литом корпусе серии ВА-330А, устанавливаются в ГРЩ, ячейки ВРУ в качестве вводных, секционных и распределительных аппаратов. Аппараты используются на энергетических, жилых, промышленных, транспортных и других объектах. | Продукты DEKraft LV | DEKLV | 3AB | АВ в литом корпусе рег. ТМ расцепитель ВА-330А | MBA | Dekraft. АВ в литом корпусе рег. ТМ расцепитель | PVB | Энергетика Базовая | EC000228 | Силовой автоматический выключатель | 7 | Китай | https://static-pcsp.systeme.ru/image/uUqo_89yX4JxWtfV6311fa5e73c381662122590.jpeg | https://static-pcsp.systeme.ru/image/uUqo_89yX4JxWtfV6311fa5e73c381662122590.jpeg | 1 | нет | [9 empty] | https://api.systeme.ru/product/media/download/987959 | аксессуары для автоматических выключателей расцепитель ВА-300 ВА-300М Силовое оборудование Воздушные автоматические выключатели ВА-750 ВА-730 ПН-101 ВА-300L МПС-330Е АВР-701 Аксессуары для воздушных автоматических выключателей Брошюра РН-730 Электромагнит включения ЭВ--730 Расцепитель минимального напряжения РМ-730 РМВ-730 Привод моторный МП-730 МП-750 Блокировки в отключенном состоянии Блокировки дверцы БО-730 БД-730 Трансформаторы тока Блокировки механические БМ-730 Модуль передачи сигналов МПС-730 МПС-750 Автоматический ввод резерва Автоматические выключачатели в литом корпусе ВА-330 Блок питания ВА-300А АВР-300 Выключатели разьединители ВР-101 Предохранители ножевые |  |  | https://api.systeme.ru/certificates/default/download/2871 https://api.systeme.ru/certificates/default/download/2816 https://api.systeme.ru/certificates/default/download/2619 https://api.systeme.ru/certificates/default/download/2569 | С-ТР ТС-НВО Д-ТР ЕАЭС-RoHS Д-ТР ЕАЭС-RoHS С-ТР ТС-НВО | ЕАЭС RU С-CN.НА46.В.05214_22 ЕАЭС N RU Д-CN.РА08.В.31311_22 ЕАЭС № RU Д-FR.РА03.В.86183_22 ЕАЭС RU С-FR.НА46.В.03537_22 |  |  |  | 47750 | штука | 0 | 1 | PCE CAR P12 | 1 3 4 | 1 4 96 | шт. шт. шт. | 4680409042519 14680409042516 | 17.1 29.2 120 | 28.1 35.4 80 | 17 35 120 | см. см. см. | 4.785 19.756 489 | кг. кг. кг. | 0 | 0 | 400 А | 3 | 320...400 А | 415...415 В | IP20 (EV006405) | Нет | Болтовое соединение (EV008864) | Рычажковый (перекидной рычаг) (EV001252) | 50 кА | Нет | Нет | Встраив. устройство фиксированной установки (стационарный) (EV009211) | Выключатель автоматический в литом корпусе (RV001339) | [25 empty] | Прочее (EV000154) | [6 empty] | Срок гарантии на данное оборудование составляет 5 лет с момента отгрузки со склада Систэм Электрик, с подтверждением соответствующим документом | Подлежит замене
28131DEK | Силовой авт. выключатель 4P 250A 50кА ВА-335А | Dekraft |  |  |  | 8536209007 | Прочие | Серия ВА-330А специально разработана для профессионального применения. Данные аппараты имеют термомагнитный расцепитель с возможностью регулировки. Применяются в сетях напряжением до 400 В и 50 Гц для распределения электрической энергии, а также для защиты цепей и оборудования от повреждений, которые могут возникнуть из-за перегрузок и токов короткого замыкания. Автоматические выключатели в литом корпусе серии ВА-330А, устанавливаются в ГРЩ, ячейки ВРУ в качестве вводных, секционных и распределительных аппаратов. Аппараты используются на энергетических, жилых, промышленных, транспортных и других объектах. | Продукты DEKraft LV | DEKLV | 3AB | АВ в литом корпусе рег. ТМ расцепитель ВА-330А | MBA | Dekraft. АВ в литом корпусе рег. ТМ расцепитель | PVB | Энергетика Базовая | EC000228 | Силовой автоматический выключатель | 7 | Китай | https://static-pcsp.systeme.ru/image/ndkjkGqTfBsg_9uN6311fa5f579761662122591.jpeg | https://static-pcsp.systeme.ru/image/ndkjkGqTfBsg_9uN6311fa5f579761662122591.jpeg | 1 | нет | [9 empty] | https://api.systeme.ru/product/media/download/987959 | аксессуары для автоматических выключателей расцепитель ВА-300 ВА-300М Силовое оборудование Воздушные автоматические выключатели ВА-750 ВА-730 ПН-101 ВА-300L МПС-330Е АВР-701 Аксессуары для воздушных автоматических выключателей Брошюра РН-730 Электромагнит включения ЭВ--730 Расцепитель минимального напряжения РМ-730 РМВ-730 Привод моторный МП-730 МП-750 Блокировки в отключенном состоянии Блокировки дверцы БО-730 БД-730 Трансформаторы тока Блокировки механические БМ-730 Модуль передачи сигналов МПС-730 МПС-750 Автоматический ввод резерва Автоматические выключачатели в литом корпусе ВА-330 Блок питания ВА-300А АВР-300 Выключатели разьединители ВР-101 Предохранители ножевые |  |  | https://api.systeme.ru/certificates/default/download/2871 https://api.systeme.ru/certificates/default/download/2816 https://api.systeme.ru/certificates/default/download/2619 https://api.systeme.ru/certificates/default/download/2569 | С-ТР ТС-НВО Д-ТР ЕАЭС-RoHS Д-ТР ЕАЭС-RoHS С-ТР ТС-НВО | ЕАЭС RU С-CN.НА46.В.05214_22 ЕАЭС N RU Д-CN.РА08.В.31311_22 ЕАЭС № RU Д-FR.РА03.В.86183_22 ЕАЭС RU С-FR.НА46.В.03537_22 |  |  |  | 52550 | штука | 0 | 1 | PCE CAR | 1 3 | 1 2 | шт. шт. | 4680409042526 14680409042523 | 27.1 43.5 | 21 28.5 | 16.1 17.6 | см. см. | 6.1 12.6 | кг. кг. | 0 | 0 | 250 А | 4 | 200...250 А | 415...415 В | IP20 (EV006405) | Нет | Болтовое соединение (EV008864) | Рычажковый (перекидной рычаг) (EV001252) | 50 кА | Нет | Нет | Встраив. устройство фиксированной установки (стационарный) (EV009211) | Выключатель автоматический в литом корпусе (RV001339) | [25 empty] | Прочее (EV000154) | [6 empty] | Срок гарантии на данное оборудование составляет 5 лет с момента отгрузки со склада Систэм Электрик, с подтверждением соответствующим документом | Подлежит замене
28132DEK | Силовой авт. выключатель 4P 320A 50кА ВА-335А | Dekraft |  |  |  | 8536209007 | Прочие | Серия ВА-330А специально разработана для профессионального применения. Данные аппараты имеют термомагнитный расцепитель с возможностью регулировки. Применяются в сетях напряжением до 400 В и 50 Гц для распределения электрической энергии, а также для защиты цепей и оборудования от повреждений, которые могут возникнуть из-за перегрузок и токов короткого замыкания. Автоматические выключатели в литом корпусе серии ВА-330А, устанавливаются в ГРЩ, ячейки ВРУ в качестве вводных, секционных и распределительных аппаратов. Аппараты используются на энергетических, жилых, промышленных, транспортных и других объектах. | Продукты DEKraft LV | DEKLV | 3AB | АВ в литом корпусе рег. ТМ расцепитель ВА-330А | MBA | Dekraft. АВ в литом корпусе рег. ТМ расцепитель | PVB | Энергетика Базовая | EC000228 | Силовой автоматический выключатель | 7 | Китай | https://static-pcsp.systeme.ru/image/ndkjkGqTfBsg_9uN6311fa5f579761662122591.jpeg | https://static-pcsp.systeme.ru/image/ndkjkGqTfBsg_9uN6311fa5f579761662122591.jpeg | 1 | нет | [9 empty] | https://api.systeme.ru/product/media/download/987959 | аксессуары для автоматических выключателей расцепитель ВА-300 ВА-300М Силовое оборудование Воздушные автоматические выключатели ВА-750 ВА-730 ПН-101 ВА-300L МПС-330Е АВР-701 Аксессуары для воздушных автоматических выключателей Брошюра РН-730 Электромагнит включения ЭВ--730 Расцепитель минимального напряжения РМ-730 РМВ-730 Привод моторный МП-730 МП-750 Блокировки в отключенном состоянии Блокировки дверцы БО-730 БД-730 Трансформаторы тока Блокировки механические БМ-730 Модуль передачи сигналов МПС-730 МПС-750 Автоматический ввод резерва Автоматические выключачатели в литом корпусе ВА-330 Блок питания ВА-300А АВР-300 Выключатели разьединители ВР-101 Предохранители ножевые |  |  | https://api.systeme.ru/certificates/default/download/2871 https://api.systeme.ru/certificates/default/download/2816 https://api.systeme.ru/certificates/default/download/2619 https://api.systeme.ru/certificates/default/download/2569 | С-ТР ТС-НВО Д-ТР ЕАЭС-RoHS Д-ТР ЕАЭС-RoHS С-ТР ТС-НВО | ЕАЭС RU С-CN.НА46.В.05214_22 ЕАЭС N RU Д-CN.РА08.В.31311_22 ЕАЭС № RU Д-FR.РА03.В.86183_22 ЕАЭС RU С-FR.НА46.В.03537_22 |  |  |  | 52550 | штука | 0 | 1 | PCE CAR | 1 3 | 1 2 | шт. шт. | 4680409042533 14680409042530 | 27.1 43.5 | 21 28.5 | 16.1 17.6 | см. см. | 6.1 12.6 | кг. кг. | 0 | 0 | 320 А | 4 | 256...320 А | 415...415 В | IP20 (EV006405) | Нет | Болтовое соединение (EV008864) | Рычажковый (перекидной рычаг) (EV001252) | 50 кА | Нет | Нет | Встраив. устройство фиксированной установки (стационарный) (EV009211) | Выключатель автоматический в литом корпусе (RV001339) | [25 empty] | Прочее (EV000154) | [6 empty] | Срок гарантии на данное оборудование составляет 5 лет с момента отгрузки со склада Систэм Электрик, с подтверждением соответствующим документом | Подлежит замене
28133DEK | Силовой авт. выключатель 4P 400A 50кА ВА-335А | Dekraft |  |  |  | 8536209007 | Прочие | Серия ВА-330А специально разработана для профессионального применения. Данные аппараты имеют термомагнитный расцепитель с возможностью регулировки. Применяются в сетях напряжением до 400 В и 50 Гц для распределения электрической энергии, а также для защиты цепей и оборудования от повреждений, которые могут возникнуть из-за перегрузок и токов короткого замыкания. Автоматические выключатели в литом корпусе серии ВА-330А, устанавливаются в ГРЩ, ячейки ВРУ в качестве вводных, секционных и распределительных аппаратов. Аппараты используются на энергетических, жилых, промышленных, транспортных и других объектах. | Продукты DEKraft LV | DEKLV | 3AB | АВ в литом корпусе рег. ТМ расцепитель ВА-330А | MBA | Dekraft. АВ в литом корпусе рег. ТМ расцепитель | PVB | Энергетика Базовая | EC000228 | Силовой автоматический выключатель | 7 | Китай | https://static-pcsp.systeme.ru/image/ndkjkGqTfBsg_9uN6311fa5f579761662122591.jpeg | https://static-pcsp.systeme.ru/image/ndkjkGqTfBsg_9uN6311fa5f579761662122591.jpeg | 1 | нет | [9 empty] | https://api.systeme.ru/product/media/download/987959 | аксессуары для автоматических выключателей расцепитель ВА-300 ВА-300М Силовое оборудование Воздушные автоматические выключатели ВА-750 ВА-730 ПН-101 ВА-300L МПС-330Е АВР-701 Аксессуары для воздушных автоматических выключателей Брошюра РН-730 Электромагнит включения ЭВ--730 Расцепитель минимального напряжения РМ-730 РМВ-730 Привод моторный МП-730 МП-750 Блокировки в отключенном состоянии Блокировки дверцы БО-730 БД-730 Трансформаторы тока Блокировки механические БМ-730 Модуль передачи сигналов МПС-730 МПС-750 Автоматический ввод резерва Автоматические выключачатели в литом корпусе ВА-330 Блок питания ВА-300А АВР-300 Выключатели разьединители ВР-101 Предохранители ножевые |  |  | https://api.systeme.ru/certificates/default/download/2871 https://api.systeme.ru/certificates/default/download/2816 https://api.systeme.ru/certificates/default/download/2619 https://api.systeme.ru/certificates/default/download/2569 | С-ТР ТС-НВО Д-ТР ЕАЭС-RoHS Д-ТР ЕАЭС-RoHS С-ТР ТС-НВО | ЕАЭС RU С-CN.НА46.В.05214_22 ЕАЭС N RU Д-CN.РА08.В.31311_22 ЕАЭС № RU Д-FR.РА03.В.86183_22 ЕАЭС RU С-FR.НА46.В.03537_22 |  |  |  | 52550 | штука | 0 | 1 | PCE CAR | 1 3 | 1 2 | шт. шт. | 4680409042540 14680409042547 | 27.1 43.5 | 21 28.5 | 16.1 17.6 | см. см. | 6.1 12.6 | кг. кг. | 0 | 0 | 400 А | 4 | 320...400 А | 415...415 В | IP20 (EV006405) | Нет | Болтовое соединение (EV008864) | Рычажковый (перекидной рычаг) (EV001252) | 50 кА | Нет | Нет | Встраив. устройство фиксированной установки (стационарный) (EV009211) | Выключатель автоматический в литом корпусе (RV001339) | [25 empty] | Прочее (EV000154) | [6 empty] | Срок гарантии на данное оборудование составляет 5 лет с момента отгрузки со склада Систэм Электрик, с подтверждением соответствующим документом | Подлежит замене
28135DEK | Силовой авт. выключатель 3P 500A 50кА ВА-335А | Dekraft |  |  |  | 8536209007 | Прочие | Серия ВА-330А специально разработана для профессионального применения. Данные аппараты имеют термомагнитный расцепитель с возможностью регулировки. Применяются в сетях напряжением до 400 В и 50 Гц для распределения электрической энергии, а также для защиты цепей и оборудования от повреждений, которые могут возникнуть из-за перегрузок и токов короткого замыкания. Автоматические выключатели в литом корпусе серии ВА-330А, устанавливаются в ГРЩ, ячейки ВРУ в качестве вводных, секционных и распределительных аппаратов. Аппараты используются на энергетических, жилых, промышленных, транспортных и других объектах. | Продукты DEKraft LV | DEKLV | 3AB | АВ в литом корпусе рег. ТМ расцепитель ВА-330А | MBA | Dekraft. АВ в литом корпусе рег. ТМ расцепитель | PVB | Энергетика Базовая | EC000228 | Силовой автоматический выключатель | 7 | Китай | https://static-pcsp.systeme.ru/image/uUqo_89yX4JxWtfV6311fa5e73c381662122590.jpeg | https://static-pcsp.systeme.ru/image/uUqo_89yX4JxWtfV6311fa5e73c381662122590.jpeg | 1 | нет | [9 empty] | https://api.systeme.ru/product/media/download/987959 | аксессуары для автоматических выключателей расцепитель ВА-300 ВА-300М Силовое оборудование Воздушные автоматические выключатели ВА-750 ВА-730 ПН-101 ВА-300L МПС-330Е АВР-701 Аксессуары для воздушных автоматических выключателей Брошюра РН-730 Электромагнит включения ЭВ--730 Расцепитель минимального напряжения РМ-730 РМВ-730 Привод моторный МП-730 МП-750 Блокировки в отключенном состоянии Блокировки дверцы БО-730 БД-730 Трансформаторы тока Блокировки механические БМ-730 Модуль передачи сигналов МПС-730 МПС-750 Автоматический ввод резерва Автоматические выключачатели в литом корпусе ВА-330 Блок питания ВА-300А АВР-300 Выключатели разьединители ВР-101 Предохранители ножевые |  |  | https://api.systeme.ru/certificates/default/download/2871 https://api.systeme.ru/certificates/default/download/2816 https://api.systeme.ru/certificates/default/download/2619 https://api.systeme.ru/certificates/default/download/2569 | С-ТР ТС-НВО Д-ТР ЕАЭС-RoHS Д-ТР ЕАЭС-RoHS С-ТР ТС-НВО | ЕАЭС RU С-CN.НА46.В.05214_22 ЕАЭС N RU Д-CN.РА08.В.31311_22 ЕАЭС № RU Д-FR.РА03.В.86183_22 ЕАЭС RU С-FR.НА46.В.03537_22 |  |  |  | 65200 | штука | 0 | 1 | PCE CAR | 1 3 | 1 4 | шт. шт. | 4680409042564 14680409042561 | 27.1 33.5 | 16 28.5 | 16.1 34.2 | см. см. | 5 20.4 | кг. кг. | 0 | 0 | 500 А | 3 | 400...500 А | 415...415 В | IP20 (EV006405) | Нет | Болтовое соединение (EV008864) | Рычажковый (перекидной рычаг) (EV001252) | 50 кА | Нет | Нет | Встраив. устройство фиксированной установки (стационарный) (EV009211) | Выключатель автоматический в литом корпусе (RV001339) | [25 empty] | Прочее (EV000154) | [6 empty] | Срок гарантии на данное оборудование составляет 5 лет с момента отгрузки со склада Систэм Электрик, с подтверждением соответствующим документом | Подлежит замене
28136DEK | Силовой авт. выключатель 3P 630A 50кА ВА-335А | Dekraft |  |  |  | 8536209007 | Прочие | Серия ВА-330А специально разработана для профессионального применения. Данные аппараты имеют термомагнитный расцепитель с возможностью регулировки. Применяются в сетях напряжением до 400 В и 50 Гц для распределения электрической энергии, а также для защиты цепей и оборудования от повреждений, которые могут возникнуть из-за перегрузок и токов короткого замыкания. Автоматические выключатели в литом корпусе серии ВА-330А, устанавливаются в ГРЩ, ячейки ВРУ в качестве вводных, секционных и распределительных аппаратов. Аппараты используются на энергетических, жилых, промышленных, транспортных и других объектах. | Продукты DEKraft LV | DEKLV | 3AB | АВ в литом корпусе рег. ТМ расцепитель ВА-330А | MBA | Dekraft. АВ в литом корпусе рег. ТМ расцепитель | PVB | Энергетика Базовая | EC000228 | Силовой автоматический выключатель | 7 | Китай | https://static-pcsp.systeme.ru/image/uUqo_89yX4JxWtfV6311fa5e73c381662122590.jpeg | https://static-pcsp.systeme.ru/image/uUqo_89yX4JxWtfV6311fa5e73c381662122590.jpeg | 1 | нет | [9 empty] | https://api.systeme.ru/product/media/download/987959 | аксессуары для автоматических выключателей расцепитель ВА-300 ВА-300М Силовое оборудование Воздушные автоматические выключатели ВА-750 ВА-730 ПН-101 ВА-300L МПС-330Е АВР-701 Аксессуары для воздушных автоматических выключателей Брошюра РН-730 Электромагнит включения ЭВ--730 Расцепитель минимального напряжения РМ-730 РМВ-730 Привод моторный МП-730 МП-750 Блокировки в отключенном состоянии Блокировки дверцы БО-730 БД-730 Трансформаторы тока Блокировки механические БМ-730 Модуль передачи сигналов МПС-730 МПС-750 Автоматический ввод резерва Автоматические выключачатели в литом корпусе ВА-330 Блок питания ВА-300А АВР-300 Выключатели разьединители ВР-101 Предохранители ножевые |  |  | https://api.systeme.ru/certificates/default/download/2871 https://api.systeme.ru/certificates/default/download/2816 https://api.systeme.ru/certificates/default/download/2619 https://api.systeme.ru/certificates/default/download/2569 | С-ТР ТС-НВО Д-ТР ЕАЭС-RoHS Д-ТР ЕАЭС-RoHS С-ТР ТС-НВО | ЕАЭС RU С-CN.НА46.В.05214_22 ЕАЭС N RU Д-CN.РА08.В.31311_22 ЕАЭС № RU Д-FR.РА03.В.86183_22 ЕАЭС RU С-FR.НА46.В.03537_22 |  |  |  | 65200 | штука | 0 | 1 | PCE CAR P12 | 1 3 4 | 1 4 64 | шт. шт. шт. | 4680409042571 14680409042578 | 27.1 33.5 120 | 16 28.5 80 | 16.1 34.2 90 | см. см. см. | 5 20.4 338 | кг. кг. кг. | 0 | 0 | 630 А | 3 | 504...630 А | 415...415 В | IP20 (EV006405) | Нет | Болтовое соединение (EV008864) | Рычажковый (перекидной рычаг) (EV001252) | 50 кА | Нет | Нет | Встраив. устройство фиксированной установки (стационарный) (EV009211) | Выключатель автоматический в литом корпусе (RV001339) | [25 empty] | Прочее (EV000154) | [6 empty] | Срок гарантии на данное оборудование составляет 5 лет с момента отгрузки со склада Систэм Электрик, с подтверждением соответствующим документом | Подлежит замене
28138DEK | Силовой авт. выключатель 4P 500A 50кА ВА-335А | Dekraft |  |  |  | 8536209007 | Прочие | Серия ВА-330А специально разработана для профессионального применения. Данные аппараты имеют термомагнитный расцепитель с возможностью регулировки. Применяются в сетях напряжением до 400 В и 50 Гц для распределения электрической энергии, а также для защиты цепей и оборудования от повреждений, которые могут возникнуть из-за перегрузок и токов короткого замыкания.Автоматические выключатели в литом корпусе серии ВА-330А, устанавливаются в ГРЩ, ячейки ВРУ в качестве вводных, секционных и распределительных аппаратов. Аппараты используются на энергетических, жилых, промышленных, транспортных и других объектах. | Продукты DEKraft LV | DEKLV | 3AB | АВ в литом корпусе рег. ТМ расцепитель ВА-330А | MBA | Dekraft. АВ в литом корпусе рег. ТМ расцепитель | PVB | Энергетика Базовая | EC000228 | Силовой автоматический выключатель | 7 | Китай | https://static-pcsp.systeme.ru/image/ndkjkGqTfBsg_9uN6311fa5f579761662122591.jpeg | https://static-pcsp.systeme.ru/image/ndkjkGqTfBsg_9uN6311fa5f579761662122591.jpeg | 1 | нет | [9 empty] | https://api.systeme.ru/product/media/download/987959 | аксессуары для автоматических выключателей расцепитель ВА-300 ВА-300М Силовое оборудование Воздушные автоматические выключатели ВА-750 ВА-730 ПН-101 ВА-300L МПС-330Е АВР-701 Аксессуары для воздушных автоматических выключателей Брошюра РН-730 Электромагнит включения ЭВ--730 Расцепитель минимального напряжения РМ-730 РМВ-730 Привод моторный МП-730 МП-750 Блокировки в отключенном состоянии Блокировки дверцы БО-730 БД-730 Трансформаторы тока Блокировки механические БМ-730 Модуль передачи сигналов МПС-730 МПС-750 Автоматический ввод резерва Автоматические выключачатели в литом корпусе ВА-330 Блок питания ВА-300А АВР-300 Выключатели разьединители ВР-101 Предохранители ножевые |  |  | https://api.systeme.ru/certificates/default/download/2871 https://api.systeme.ru/certificates/default/download/2816 https://api.systeme.ru/certificates/default/download/2619 https://api.systeme.ru/certificates/default/download/2569 | С-ТР ТС-НВО Д-ТР ЕАЭС-RoHS Д-ТР ЕАЭС-RoHS С-ТР ТС-НВО | ЕАЭС RU С-CN.НА46.В.05214_22 ЕАЭС N RU Д-CN.РА08.В.31311_22 ЕАЭС № RU Д-FR.РА03.В.86183_22 ЕАЭС RU С-FR.НА46.В.03537_22 |  |  |  | 71750 | штука | 0 | 1 | PCE CAR | 1 3 | 1 2 | шт. шт. | 4680409042595 14680409042592 | 27.1 43.5 | 21 28.5 | 16.1 17.6 | см. см. | 6.652 12.6 | кг. кг. | 0 | 0 | 500 А | 4 | 400...500 А | 415...415 В | IP20 (EV006405) | Нет | Болтовое соединение (EV008864) | Рычажковый (перекидной рычаг) (EV001252) | 50 кА | Нет | Нет | Встраив. устройство фиксированной установки (стационарный) (EV009211) | Выключатель автоматический в литом корпусе (RV001339) | [25 empty] | Прочее (EV000154) | [6 empty] | Срок гарантии на данное оборудование составляет 5 лет с момента отгрузки со склада Систэм Электрик, с подтверждением соответствующим документом | Подлежит замене
28139DEK | Силовой авт. выключатель 4P 630A 50кА ВА-335А | Dekraft |  |  |  | 8536209007 | Прочие | Серия ВА-330А специально разработана для профессионального применения. Данные аппараты имеют термомагнитный расцепитель с возможностью регулировки. Применяются в сетях напряжением до 400 В и 50 Гц для распределения электрической энергии, а также для защиты цепей и оборудования от повреждений, которые могут возникнуть из-за перегрузок и токов короткого замыкания. Автоматические выключатели в литом корпусе серии ВА-330А, устанавливаются в ГРЩ, ячейки ВРУ в качестве вводных, секционных и распределительных аппаратов. Аппараты используются на энергетических, жилых, промышленных, транспортных и других объектах. | Продукты DEKraft LV | DEKLV | 3AB | АВ в литом корпусе рег. ТМ расцепитель ВА-330А | MBA | Dekraft. АВ в литом корпусе рег. ТМ расцепитель | PVB | Энергетика Базовая | EC000228 | Силовой автоматический выключатель | 7 | Китай | https://static-pcsp.systeme.ru/image/_ntjSxwJfCvWfIJY6311fa610f4ef1662122593.jpeg | https://static-pcsp.systeme.ru/image/_ntjSxwJfCvWfIJY6311fa610f4ef1662122593.jpeg | 1 | нет | [9 empty] | https://api.systeme.ru/product/media/download/987959 | аксессуары для автоматических выключателей расцепитель ВА-300 ВА-300М Силовое оборудование Воздушные автоматические выключатели ВА-750 ВА-730 ПН-101 ВА-300L МПС-330Е АВР-701 Аксессуары для воздушных автоматических выключателей Брошюра РН-730 Электромагнит включения ЭВ--730 Расцепитель минимального напряжения РМ-730 РМВ-730 Привод моторный МП-730 МП-750 Блокировки в отключенном состоянии Блокировки дверцы БО-730 БД-730 Трансформаторы тока Блокировки механические БМ-730 Модуль передачи сигналов МПС-730 МПС-750 Автоматический ввод резерва Автоматические выключачатели в литом корпусе ВА-330 Блок питания ВА-300А АВР-300 Выключатели разьединители ВР-101 Предохранители ножевые |  |  | https://api.systeme.ru/certificates/default/download/2871 https://api.systeme.ru/certificates/default/download/2816 https://api.systeme.ru/certificates/default/download/2619 https://api.systeme.ru/certificates/default/download/2569 | С-ТР ТС-НВО Д-ТР ЕАЭС-RoHS Д-ТР ЕАЭС-RoHS С-ТР ТС-НВО | ЕАЭС RU С-CN.НА46.В.05214_22 ЕАЭС N RU Д-CN.РА08.В.31311_22 ЕАЭС № RU Д-FR.РА03.В.86183_22 ЕАЭС RU С-FR.НА46.В.03537_22 |  |  |  | 71750 | штука | 0 | 1 | PCE CAR | 1 3 | 1 2 | шт. шт. | 4680409042601 14680409042608 | 27.1 43.5 | 21 28.5 | 16.1 17.6 | см. см. | 6.636 12.6 | кг. кг. | 0 | 0 | 630 А | 4 | 504...630 А | 415...415 В | IP20 (EV006405) | Нет | Болтовое соединение (EV008864) | Рычажковый (перекидной рычаг) (EV001252) | 50 кА | Нет | Нет | Встраив. устройство фиксированной установки (стационарный) (EV009211) | Выключатель автоматический в литом корпусе (RV001339) | [25 empty] | Прочее (EV000154) | [6 empty] | Срок гарантии на данное оборудование составляет 5 лет с момента отгрузки со склада Систэм Электрик, с подтверждением соответствующим документом | Подлежит замене
28169DEK | Корзина втычного фронт. подкл. для 3P КА-332А | Dekraft |  |  |  | 8536699008 | Прочие | Корзина серии КА-332 Dekraft; втычное фронтальное подключение; 3P; Корзины серии КА-332 позволяют быстро производить монтаж и замену оборудования в случае необходимости, также обеспечивая видимый разрыв цепи. | Продукты DEKraft LV | DEKLV | 3AA | Аксессуары для АВ в литом корпусе ВА-330А | MBA | Dekraft. АВ в литом корпусе рег. ТМ расцепитель | PVB | Энергетика Базовая | EC002043 | Шасси (корзина) для силового выключателя | 7 | Китай | https://static-pcsp.systeme.ru/image/B0bSzgiExvJrAbD36311fa61b50b71662122593.jpeg | https://static-pcsp.systeme.ru/image/B0bSzgiExvJrAbD36311fa61b50b71662122593.jpeg | 1 | нет | [9 empty] | https://api.systeme.ru/product/media/download/987959 | аксессуары для автоматических выключателей расцепитель ВА-300 ВА-300М Силовое оборудование Воздушные автоматические выключатели ВА-750 ВА-730 ПН-101 ВА-300L МПС-330Е АВР-701 Аксессуары для воздушных автоматических выключателей Брошюра РН-730 Электромагнит включения ЭВ--730 Расцепитель минимального напряжения РМ-730 РМВ-730 Привод моторный МП-730 МП-750 Блокировки в отключенном состоянии Блокировки дверцы БО-730 БД-730 Трансформаторы тока Блокировки механические БМ-730 Модуль передачи сигналов МПС-730 МПС-750 Автоматический ввод резерва Автоматические выключачатели в литом корпусе ВА-330 Блок питания ВА-300А АВР-300 Выключатели разьединители ВР-101 Предохранители ножевые |  |  | https://api.systeme.ru/certificates/default/download/2871 https://api.systeme.ru/certificates/default/download/2816 https://api.systeme.ru/certificates/default/download/2569 | С-ТР ТС-НВО Д-ТР ЕАЭС-RoHS С-ТР ТС-НВО | ЕАЭС RU С-CN.НА46.В.05214_22 ЕАЭС N RU Д-CN.РА08.В.31311_22 ЕАЭС RU С-FR.НА46.В.03537_22 |  |  |  | 9650 | штука | 0 | 1 | PCE BB1 CAR | 1 2 3 | 1 2 12 | шт. шт. шт. | 4680409215753 4680409043448 14680409043445 | 42 12.2 24.5 | 17.7 22.8 37.1 | 11 13.7 28.3 | см. см. см. | 0.79 1.69 10.68 | кг. кг. кг. | [8 empty] | Болтовое соединение (EV008864) | [29 empty] | Да | Да |  | 160 А | [5 empty] | Срок гарантии на данное оборудование составляет 3 года с момента отгрузки со склада Систэм Электрик, с подтверждением соответствующим документом | Подлежит замене
28170DEK | Корзина втычного фронт. подкл. для 4P КА-332А | Dekraft |  |  |  | 8536699008 | Прочие | Корзина серии КА-332 Dekraft; втычное фронтальное подключение; 4P; Корзины серии КА-332 позволяют быстро производить монтаж и замену оборудования в случае необходимости, также обеспечивая видимый разрыв цепи. | Продукты DEKraft LV | DEKLV | 3AA | Аксессуары для АВ в литом корпусе ВА-330А | MBA | Dekraft. АВ в литом корпусе рег. ТМ расцепитель | PVB | Энергетика Базовая | EC002043 | Шасси (корзина) для силового выключателя | 7 | Китай | https://static-pcsp.systeme.ru/image/B0bSzgiExvJrAbD36311fa61b50b71662122593.jpeg | https://static-pcsp.systeme.ru/image/B0bSzgiExvJrAbD36311fa61b50b71662122593.jpeg | 1 | нет | [9 empty] | https://api.systeme.ru/product/media/download/987959 | аксессуары для автоматических выключателей расцепитель ВА-300 ВА-300М Силовое оборудование Воздушные автоматические выключатели ВА-750 ВА-730 ПН-101 ВА-300L МПС-330Е АВР-701 Аксессуары для воздушных автоматических выключателей Брошюра РН-730 Электромагнит включения ЭВ--730 Расцепитель минимального напряжения РМ-730 РМВ-730 Привод моторный МП-730 МП-750 Блокировки в отключенном состоянии Блокировки дверцы БО-730 БД-730 Трансформаторы тока Блокировки механические БМ-730 Модуль передачи сигналов МПС-730 МПС-750 Автоматический ввод резерва Автоматические выключачатели в литом корпусе ВА-330 Блок питания ВА-300А АВР-300 Выключатели разьединители ВР-101 Предохранители ножевые |  |  | https://api.systeme.ru/certificates/default/download/2871 https://api.systeme.ru/certificates/default/download/2816 https://api.systeme.ru/certificates/default/download/2569 | С-ТР ТС-НВО Д-ТР ЕАЭС-RoHS С-ТР ТС-НВО | ЕАЭС RU С-CN.НА46.В.05214_22 ЕАЭС N RU Д-CN.РА08.В.31311_22 ЕАЭС RU С-FR.НА46.В.03537_22 |  |  |  | 12500 | штука | 0 | 1 | PCE CAR | 1 3 | 1 4 | шт. шт. | 4680409043455 14680409043452 | 27.8 36 | 1.7 30.8 | 12.6 26.2 | см. см. | 0.736 8.42 | кг. кг. | [8 empty] | Болтовое соединение (EV008864) | [29 empty] | Да | Да |  | 160 А | [5 empty] | Срок гарантии на данное оборудование составляет 3 года с момента отгрузки со склада Систэм Электрик, с подтверждением соответствующим документом | Подлежит замене
28171DEK | Корзина втычного задн. подкл. для 3P КА-332А | Dekraft |  |  |  | 8536699008 | Прочие | Корзина серии КА-332 Dekraft; втычное заднее подключение; 3P; Корзины серии КА-332 позволяют быстро производить монтаж и замену оборудования в случае необходимости, также обеспечивая видимый разрыв цепи. | Продукты DEKraft LV | DEKLV | 3AA | Аксессуары для АВ в литом корпусе ВА-330А | MBA | Dekraft. АВ в литом корпусе рег. ТМ расцепитель | PVB | Энергетика Базовая | EC002043 | Шасси (корзина) для силового выключателя | 7 | Китай | https://static-pcsp.systeme.ru/image/UvqDeyloJrWWOiSi65fa7e90201061710915216.jpeg | https://static-pcsp.systeme.ru/image/UvqDeyloJrWWOiSi65fa7e90201061710915216.jpeg | 1 | нет | [9 empty] | https://api.systeme.ru/product/media/download/987959 | аксессуары для автоматических выключателей расцепитель ВА-300 ВА-300М Силовое оборудование Воздушные автоматические выключатели ВА-750 ВА-730 ПН-101 ВА-300L МПС-330Е АВР-701 Аксессуары для воздушных автоматических выключателей Брошюра РН-730 Электромагнит включения ЭВ--730 Расцепитель минимального напряжения РМ-730 РМВ-730 Привод моторный МП-730 МП-750 Блокировки в отключенном состоянии Блокировки дверцы БО-730 БД-730 Трансформаторы тока Блокировки механические БМ-730 Модуль передачи сигналов МПС-730 МПС-750 Автоматический ввод резерва Автоматические выключачатели в литом корпусе ВА-330 Блок питания ВА-300А АВР-300 Выключатели разьединители ВР-101 Предохранители ножевые |  |  | https://api.systeme.ru/certificates/default/download/2871 https://api.systeme.ru/certificates/default/download/2816 https://api.systeme.ru/certificates/default/download/2569 | С-ТР ТС-НВО Д-ТР ЕАЭС-RoHS С-ТР ТС-НВО | ЕАЭС RU С-CN.НА46.В.05214_22 ЕАЭС N RU Д-CN.РА08.В.31311_22 ЕАЭС RU С-FR.НА46.В.03537_22 |  |  |  | 10050 | штука | 0 | 1 | PCE CAR | 1 3 | 1 16 | шт. шт. | 4680409043462 14680409043469 | 17.3 16 | 14.8 5.5 | 12.3 9 | см. см. | 0.66 10.666 | кг. кг. | [8 empty] | Болтовое соединение (EV008864) | [29 empty] | Да | Да |  | 160 А | [5 empty] | Срок гарантии на данное оборудование составляет 3 года с момента отгрузки со склада Систэм Электрик, с подтверждением соответствующим документом | Подлежит замене
28172DEK | Корзина втычного задн. подкл. для 4P КА-332А | Dekraft |  |  |  | 8536699008 | Прочие | Корзина серии КА-332 Dekraft; втычное заднее подключение; 4P; Корзины серии КА-332 позволяют быстро производить монтаж и замену оборудования в случае необходимости, также обеспечивая видимый разрыв цепи. | Продукты DEKraft LV | DEKLV | 3AA | Аксессуары для АВ в литом корпусе ВА-330А | MBA | Dekraft. АВ в литом корпусе рег. ТМ расцепитель | PVB | Энергетика Базовая | EC002043 | Шасси (корзина) для силового выключателя | 7 | Китай | https://static-pcsp.systeme.ru/image/PVtmpOGSwo9lu5i46311fa62c62111662122594.jpeg | https://static-pcsp.systeme.ru/image/PVtmpOGSwo9lu5i46311fa62c62111662122594.jpeg | 1 | нет | [9 empty] | https://api.systeme.ru/product/media/download/987959 | аксессуары для автоматических выключателей расцепитель ВА-300 ВА-300М Силовое оборудование Воздушные автоматические выключатели ВА-750 ВА-730 ПН-101 ВА-300L МПС-330Е АВР-701 Аксессуары для воздушных автоматических выключателей Брошюра РН-730 Электромагнит включения ЭВ--730 Расцепитель минимального напряжения РМ-730 РМВ-730 Привод моторный МП-730 МП-750 Блокировки в отключенном состоянии Блокировки дверцы БО-730 БД-730 Трансформаторы тока Блокировки механические БМ-730 Модуль передачи сигналов МПС-730 МПС-750 Автоматический ввод резерва Автоматические выключачатели в литом корпусе ВА-330 Блок питания ВА-300А АВР-300 Выключатели разьединители ВР-101 Предохранители ножевые |  |  | https://api.systeme.ru/certificates/default/download/2871 https://api.systeme.ru/certificates/default/download/2816 https://api.systeme.ru/certificates/default/download/2569 | С-ТР ТС-НВО Д-ТР ЕАЭС-RoHS С-ТР ТС-НВО | ЕАЭС RU С-CN.НА46.В.05214_22 ЕАЭС N RU Д-CN.РА08.В.31311_22 ЕАЭС RU С-FR.НА46.В.03537_22 |  |  |  | 13800 | штука | 0 | 1 | PCE CAR | 1 3 | 1 2 | шт. шт. | 4680409215760 4680409043479 | 30.7 27.8 | 20.5 1.7 | 15 12.6 | см. см. | 4.176 2.98 | кг. кг. | [8 empty] | Болтовое соединение (EV008864) | [29 empty] | Да | Да |  | 160 А | [5 empty] | Срок гарантии на данное оборудование составляет 3 года с момента отгрузки со склада Систэм Электрик, с подтверждением соответствующим документом | Подлежит замене
28175DEK | Межфазные перегородки комп. 2 шт. 3P МФ-332А | Dekraft |  |  |  | 8547200009 | Прочая арматура изолирующая из пластмасс | Межфазные перегородки МФ-332; 3P; 2 шт. в комплекте; МФ-332 выполнены из изолирующего материала и позволяют в условиях дефицита пространства более свободно подводить проводники к клеммным зажимам без риска их соприкосновения друг с другом. | Продукты DEKraft LV | DEKLV | 3AA | Аксессуары для АВ в литом корпусе ВА-330А | MBA | Dekraft. АВ в литом корпусе рег. ТМ расцепитель | PVB | Энергетика Базовая | EC002035 | Плата фазового разделителя для автоматических выключателей | 7 | Китай | https://static-pcsp.systeme.ru/image/IaswBdf6GOg4oSVy64be55b6053101690195382.jpg | https://static-pcsp.systeme.ru/image/IaswBdf6GOg4oSVy64be55b6053101690195382.jpg | 1 | нет | [9 empty] | https://api.systeme.ru/product/media/download/987959 | аксессуары для автоматических выключателей расцепитель ВА-300 ВА-300М Силовое оборудование Воздушные автоматические выключатели ВА-750 ВА-730 ПН-101 ВА-300L МПС-330Е АВР-701 Аксессуары для воздушных автоматических выключателей Брошюра РН-730 Электромагнит включения ЭВ--730 Расцепитель минимального напряжения РМ-730 РМВ-730 Привод моторный МП-730 МП-750 Блокировки в отключенном состоянии Блокировки дверцы БО-730 БД-730 Трансформаторы тока Блокировки механические БМ-730 Модуль передачи сигналов МПС-730 МПС-750 Автоматический ввод резерва Автоматические выключачатели в литом корпусе ВА-330 Блок питания ВА-300А АВР-300 Выключатели разьединители ВР-101 Предохранители ножевые |  |  | https://api.systeme.ru/certificates/default/download/2871 https://api.systeme.ru/certificates/default/download/2816 https://api.systeme.ru/certificates/default/download/2569 | С-ТР ТС-НВО Д-ТР ЕАЭС-RoHS С-ТР ТС-НВО | ЕАЭС RU С-CN.НА46.В.05214_22 ЕАЭС N RU Д-CN.РА08.В.31311_22 ЕАЭС RU С-FR.НА46.В.03537_22 |  |  |  | 362 | штука | 0 | 1 | PCE BB1 | 1 2 | 1 8 | шт. шт. | 4680409043158 4680409043165 | 6 17.3 | 6 14.8 | 0.02 12.3 | см. см. | 0.027 0.54 | кг. кг. | [42 empty] | Высокий (-ая) (EV003619) |  |  |  |  | Срок гарантии на данное оборудование составляет 3 года с момента отгрузки со склада Систэм Электрик, с подтверждением соответствующим документом | Подлежит замене
28176DEK | Межфазные перегородки комп. 3 шт. 4P МФ-332А | Dekraft |  |  |  | 8547200009 | Прочая арматура изолирующая из пластмасс | Межфазные перегородки МФ-332; 4P; 3 шт. в комплекте; МФ-332 выполнены из изолирующего материала и позволяют в условиях дефицита пространства более свободно подводить проводники к клеммным зажимам без риска их соприкосновения друг с другом. | Продукты DEKraft LV | DEKLV | 3AA | Аксессуары для АВ в литом корпусе ВА-330А | MBA | Dekraft. АВ в литом корпусе рег. ТМ расцепитель | PVB | Энергетика Базовая | EC002035 | Плата фазового разделителя для автоматических выключателей | 7 | Китай | https://static-pcsp.systeme.ru/image/IaswBdf6GOg4oSVy64be55b6053101690195382.jpg | https://static-pcsp.systeme.ru/image/IaswBdf6GOg4oSVy64be55b6053101690195382.jpg | 1 | нет | [9 empty] | https://api.systeme.ru/product/media/download/987959 | аксессуары для автоматических выключателей расцепитель ВА-300 ВА-300М Силовое оборудование Воздушные автоматические выключатели ВА-750 ВА-730 ПН-101 ВА-300L МПС-330Е АВР-701 Аксессуары для воздушных автоматических выключателей Брошюра РН-730 Электромагнит включения ЭВ--730 Расцепитель минимального напряжения РМ-730 РМВ-730 Привод моторный МП-730 МП-750 Блокировки в отключенном состоянии Блокировки дверцы БО-730 БД-730 Трансформаторы тока Блокировки механические БМ-730 Модуль передачи сигналов МПС-730 МПС-750 Автоматический ввод резерва Автоматические выключачатели в литом корпусе ВА-330 Блок питания ВА-300А АВР-300 Выключатели разьединители ВР-101 Предохранители ножевые |  |  | https://api.systeme.ru/certificates/default/download/2871 https://api.systeme.ru/certificates/default/download/2816 https://api.systeme.ru/certificates/default/download/2569 | С-ТР ТС-НВО Д-ТР ЕАЭС-RoHS С-ТР ТС-НВО | ЕАЭС RU С-CN.НА46.В.05214_22 ЕАЭС N RU Д-CN.РА08.В.31311_22 ЕАЭС RU С-FR.НА46.В.03537_22 |  |  |  | 436.5 | штука |  | 1 | PCE CAR | 1 3 | 1 64 | шт. шт. | 4680409043172 14680409043186 | 17.3 36 | 14.8 30.8 | 12.3 26.2 | см. см. | 1.369 6.75 | кг. кг. | [42 empty] | Высокий (-ая) (EV003619) |  |  |  |  | Срок гарантии на данное оборудование составляет 3 года с момента отгрузки со склада Систэм Электрик, с подтверждением соответствующим документом | Подлежит замене
28189DEK | Корзина втычного фронт. подкл. для 3P КА-333А | Dekraft |  |  |  | 8536699008 | Прочие | Корзина серии КА-333 Dekraft; втычное фронтальное подключение; 3P; Корзины серии КА-333 позволяют быстро производить монтаж и замену оборудования в случае необходимости, также обеспечивая видимый разрыв цепи. | Продукты DEKraft LV | DEKLV | 3AA | Аксессуары для АВ в литом корпусе ВА-330А | MBA | Dekraft. АВ в литом корпусе рег. ТМ расцепитель | PVB | Энергетика Базовая | EC002043 | Шасси (корзина) для силового выключателя | 7 | Китай | https://static-pcsp.systeme.ru/image/PVtmpOGSwo9lu5i46311fa62c62111662122594.jpeg | https://static-pcsp.systeme.ru/image/PVtmpOGSwo9lu5i46311fa62c62111662122594.jpeg | 1 | нет | [9 empty] | https://api.systeme.ru/product/media/download/987959 | аксессуары для автоматических выключателей расцепитель ВА-300 ВА-300М Силовое оборудование Воздушные автоматические выключатели ВА-750 ВА-730 ПН-101 ВА-300L МПС-330Е АВР-701 Аксессуары для воздушных автоматических выключателей Брошюра РН-730 Электромагнит включения ЭВ--730 Расцепитель минимального напряжения РМ-730 РМВ-730 Привод моторный МП-730 МП-750 Блокировки в отключенном состоянии Блокировки дверцы БО-730 БД-730 Трансформаторы тока Блокировки механические БМ-730 Модуль передачи сигналов МПС-730 МПС-750 Автоматический ввод резерва Автоматические выключачатели в литом корпусе ВА-330 Блок питания ВА-300А АВР-300 Выключатели разьединители ВР-101 Предохранители ножевые |  |  | https://api.systeme.ru/certificates/default/download/2871 https://api.systeme.ru/certificates/default/download/2816 https://api.systeme.ru/certificates/default/download/2569 | С-ТР ТС-НВО Д-ТР ЕАЭС-RoHS С-ТР ТС-НВО | ЕАЭС RU С-CN.НА46.В.05214_22 ЕАЭС N RU Д-CN.РА08.В.31311_22 ЕАЭС RU С-FR.НА46.В.03537_22 |  |  |  | 17000 | штука | 0 | 1 | PCE BB1 CAR | 1 2 3 | 1 4 8 | шт. шт. шт. | 4680409215777 4680409043516 14680409043513 | 18.5 13 35.5 | 27.9 17 30.5 | 18.8 27 27 | см. см. см. | 1.791 3.2 12.61 | кг. кг. кг. | [8 empty] | Болтовое соединение (EV008864) | [29 empty] | Да | Да |  | 250 А | [5 empty] | Срок гарантии на данное оборудование составляет 3 года с момента отгрузки со склада Систэм Электрик, с подтверждением соответствующим документом | Подлежит замене
28190DEK | Корзина втычного фронт. подкл. для 4P КА-333А | Dekraft |  |  |  | 8536699008 | Прочие | Корзина серии КА-333 Dekraft; втычное фронтальное подключение; 4P; Корзины серии КА-333 позволяют быстро производить монтаж и замену оборудования в случае необходимости, также обеспечивая видимый разрыв цепи. | Продукты DEKraft LV | DEKLV | 3AA | Аксессуары для АВ в литом корпусе ВА-330А | MBA | Dekraft. АВ в литом корпусе рег. ТМ расцепитель | PVB | Энергетика Базовая | EC002043 | Шасси (корзина) для силового выключателя | 7 | Китай | https://static-pcsp.systeme.ru/image/PVtmpOGSwo9lu5i46311fa62c62111662122594.jpeg | https://static-pcsp.systeme.ru/image/PVtmpOGSwo9lu5i46311fa62c62111662122594.jpeg | 1 | нет | [9 empty] | https://api.systeme.ru/product/media/download/987959 | аксессуары для автоматических выключателей расцепитель ВА-300 ВА-300М Силовое оборудование Воздушные автоматические выключатели ВА-750 ВА-730 ПН-101 ВА-300L МПС-330Е АВР-701 Аксессуары для воздушных автоматических выключателей Брошюра РН-730 Электромагнит включения ЭВ--730 Расцепитель минимального напряжения РМ-730 РМВ-730 Привод моторный МП-730 МП-750 Блокировки в отключенном состоянии Блокировки дверцы БО-730 БД-730 Трансформаторы тока Блокировки механические БМ-730 Модуль передачи сигналов МПС-730 МПС-750 Автоматический ввод резерва Автоматические выключачатели в литом корпусе ВА-330 Блок питания ВА-300А АВР-300 Выключатели разьединители ВР-101 Предохранители ножевые |  |  | https://api.systeme.ru/certificates/default/download/2871 https://api.systeme.ru/certificates/default/download/2816 https://api.systeme.ru/certificates/default/download/2569 | С-ТР ТС-НВО Д-ТР ЕАЭС-RoHS С-ТР ТС-НВО | ЕАЭС RU С-CN.НА46.В.05214_22 ЕАЭС N RU Д-CN.РА08.В.31311_22 ЕАЭС RU С-FR.НА46.В.03537_22 |  |  |  | 22100 | штука | 0 | 1 | PCE CAR | 1 3 | 1 4 | шт. шт. | 4680409043523 14680409043520 | 27.8 36 | 17 30.8 | 12.6 26.2 | см. см. | 1.494 8.42 | кг. кг. | [8 empty] | Болтовое соединение (EV008864) | [29 empty] | Да | Да |  | 250 А | [5 empty] | Срок гарантии на данное оборудование составляет 3 года с момента отгрузки со склада Систэм Электрик, с подтверждением соответствующим документом | Подлежит замене
28191DEK | Корзина втычного задн. подкл. для 3P КА-333А | Dekraft |  |  |  | 8536699008 | Прочие | Корзина серии КА-333 Dekraft; втычное заднее подключение; 3P; Корзины серии КА-333 позволяют быстро производить монтаж и замену оборудования в случае необходимости, также обеспечивая видимый разрыв цепи. | Продукты DEKraft LV | DEKLV | 3AA | Аксессуары для АВ в литом корпусе ВА-330А | MBA | Dekraft. АВ в литом корпусе рег. ТМ расцепитель | PVB | Энергетика Базовая | EC002043 | Шасси (корзина) для силового выключателя | 7 | Китай | https://static-pcsp.systeme.ru/image/UvqDeyloJrWWOiSi65fa7e90201061710915216.jpeg | https://static-pcsp.systeme.ru/image/UvqDeyloJrWWOiSi65fa7e90201061710915216.jpeg | 1 | нет | [9 empty] | https://api.systeme.ru/product/media/download/987959 | аксессуары для автоматических выключателей расцепитель ВА-300 ВА-300М Силовое оборудование Воздушные автоматические выключатели ВА-750 ВА-730 ПН-101 ВА-300L МПС-330Е АВР-701 Аксессуары для воздушных автоматических выключателей Брошюра РН-730 Электромагнит включения ЭВ--730 Расцепитель минимального напряжения РМ-730 РМВ-730 Привод моторный МП-730 МП-750 Блокировки в отключенном состоянии Блокировки дверцы БО-730 БД-730 Трансформаторы тока Блокировки механические БМ-730 Модуль передачи сигналов МПС-730 МПС-750 Автоматический ввод резерва Автоматические выключачатели в литом корпусе ВА-330 Блок питания ВА-300А АВР-300 Выключатели разьединители ВР-101 Предохранители ножевые |  |  | https://api.systeme.ru/certificates/default/download/2871 https://api.systeme.ru/certificates/default/download/2816 https://api.systeme.ru/certificates/default/download/2569 | С-ТР ТС-НВО Д-ТР ЕАЭС-RoHS С-ТР ТС-НВО | ЕАЭС RU С-CN.НА46.В.05214_22 ЕАЭС N RU Д-CN.РА08.В.31311_22 ЕАЭС RU С-FR.НА46.В.03537_22 |  |  |  | 19600 | штука | 0 | 1 | PCE CAR | 1 3 | 1 2 | шт. шт. | 4680409215784 4680409043530 | 20.5 27.8 | 10.5 17 | 7.5 12.6 | см. см. | 1.066 2.96 | кг. кг. | [8 empty] | Болтовое соединение (EV008864) | [29 empty] | Да | Да |  | 250 А | [5 empty] | Срок гарантии на данное оборудование составляет 3 года с момента отгрузки со склада Систэм Электрик, с подтверждением соответствующим документом | Подлежит замене
28192DEK | Корзина втычного задн. подкл. для 4P КА-333А | Dekraft |  |  |  | 8536699008 | Прочие | Корзина серии КА-333 Dekraft; втычное заднее подключение; 4P; Корзины серии КА-333 позволяют быстро производить монтаж и замену оборудования в случае необходимости, также обеспечивая видимый разрыв цепи. | Продукты DEKraft LV | DEKLV | 3AA | Аксессуары для АВ в литом корпусе ВА-330А | MBA | Dekraft. АВ в литом корпусе рег. ТМ расцепитель | PVB | Энергетика Базовая | EC002043 | Шасси (корзина) для силового выключателя | 7 | Китай | https://static-pcsp.systeme.ru/image/PVtmpOGSwo9lu5i46311fa62c62111662122594.jpeg | https://static-pcsp.systeme.ru/image/PVtmpOGSwo9lu5i46311fa62c62111662122594.jpeg | 1 | нет | [9 empty] | https://api.systeme.ru/product/media/download/987959 | аксессуары для автоматических выключателей расцепитель ВА-300 ВА-300М Силовое оборудование Воздушные автоматические выключатели ВА-750 ВА-730 ПН-101 ВА-300L МПС-330Е АВР-701 Аксессуары для воздушных автоматических выключателей Брошюра РН-730 Электромагнит включения ЭВ--730 Расцепитель минимального напряжения РМ-730 РМВ-730 Привод моторный МП-730 МП-750 Блокировки в отключенном состоянии Блокировки дверцы БО-730 БД-730 Трансформаторы тока Блокировки механические БМ-730 Модуль передачи сигналов МПС-730 МПС-750 Автоматический ввод резерва Автоматические выключачатели в литом корпусе ВА-330 Блок питания ВА-300А АВР-300 Выключатели разьединители ВР-101 Предохранители ножевые |  |  | https://api.systeme.ru/certificates/default/download/2871 https://api.systeme.ru/certificates/default/download/2816 https://api.systeme.ru/certificates/default/download/2569 | С-ТР ТС-НВО Д-ТР ЕАЭС-RoHS С-ТР ТС-НВО | ЕАЭС RU С-CN.НА46.В.05214_22 ЕАЭС N RU Д-CN.РА08.В.31311_22 ЕАЭС RU С-FR.НА46.В.03537_22 |  |  |  | 24250 | штука |  | 1 | PCE CAR | 1 3 | 1 8 | шт. шт. | 4680409215791 14680409043544 | 30.7 36 | 20.5 30.8 | 15 26.2 | см. см. | 4.176 9.51 | кг. кг. | [8 empty] | Болтовое соединение (EV008864) | [29 empty] | Да | Да |  | 250 А | [5 empty] | Срок гарантии на данное оборудование составляет 3 года с момента отгрузки со склада Систэм Электрик, с подтверждением соответствующим документом | Подлежит замене
28212DEK | Корзина выкатного типа 3Р КА-335 250-400AА | Dekraft |  |  |  | 8536699008 | Прочие | Корзина серии КА-335 Dekraft; выкатное присоединение; 3P; ном. ток 250-400 А. Корзины серии КА-335 позволяют быстро производить монтаж и замену оборудования в случае необходимости, также обеспечивая видимый разрыв цепи. | Продукты DEKraft LV | DEKLV | 3AA | Аксессуары для АВ в литом корпусе ВА-330А | MBA | Dekraft. АВ в литом корпусе рег. ТМ расцепитель | PVB | Энергетика Базовая | EC002043 | Шасси (корзина) для силового выключателя | 7 | Китай | https://static-pcsp.systeme.ru/image/rs8V4KNQNx3T5YS96311fa6368b511662122595.jpeg | https://static-pcsp.systeme.ru/image/rs8V4KNQNx3T5YS96311fa6368b511662122595.jpeg | 1 | нет | [9 empty] | https://api.systeme.ru/product/media/download/987959 | аксессуары для автоматических выключателей расцепитель ВА-300 ВА-300М Силовое оборудование Воздушные автоматические выключатели ВА-750 ВА-730 ПН-101 ВА-300L МПС-330Е АВР-701 Аксессуары для воздушных автоматических выключателей Брошюра РН-730 Электромагнит включения ЭВ--730 Расцепитель минимального напряжения РМ-730 РМВ-730 Привод моторный МП-730 МП-750 Блокировки в отключенном состоянии Блокировки дверцы БО-730 БД-730 Трансформаторы тока Блокировки механические БМ-730 Модуль передачи сигналов МПС-730 МПС-750 Автоматический ввод резерва Автоматические выключачатели в литом корпусе ВА-330 Блок питания ВА-300А АВР-300 Выключатели разьединители ВР-101 Предохранители ножевые |  |  | https://api.systeme.ru/certificates/default/download/2871 https://api.systeme.ru/certificates/default/download/2816 https://api.systeme.ru/certificates/default/download/2569 | С-ТР ТС-НВО Д-ТР ЕАЭС-RoHS С-ТР ТС-НВО | ЕАЭС RU С-CN.НА46.В.05214_22 ЕАЭС N RU Д-CN.РА08.В.31311_22 ЕАЭС RU С-FR.НА46.В.03537_22 |  |  |  | 60800 | штука | 0 | 1 | PCE | 1 | 1 | шт. | 4680409043554 | 53 | 48 | 38 | см. | 10.143 | кг. | [8 empty] | Болтовое соединение (EV008864) | [29 empty] | Да | Да |  | 400 А | [5 empty] | Срок гарантии на данное оборудование составляет 3 года с момента отгрузки со склада Систэм Электрик, с подтверждением соответствующим документом | Подлежит замене
28213DEK | Корзина выкатного типа 4Р КА-335 250-400AА | Dekraft |  |  |  | 8536699008 | Прочие | Корзина серии КА-335 Dekraft; выкатное присоединение; 4P; ном. ток 250-400 А. Корзины серии КА-335 позволяют быстро производить монтаж и замену оборудования в случае необходимости, также обеспечивая видимый разрыв цепи. | Продукты DEKraft LV | DEKLV | 3AA | Аксессуары для АВ в литом корпусе ВА-330А | MBA | Dekraft. АВ в литом корпусе рег. ТМ расцепитель | PVB | Энергетика Базовая | EC002043 | Шасси (корзина) для силового выключателя | 7 | Китай | https://static-pcsp.systeme.ru/image/rs8V4KNQNx3T5YS96311fa6368b511662122595.jpeg | https://static-pcsp.systeme.ru/image/rs8V4KNQNx3T5YS96311fa6368b511662122595.jpeg | 1 | нет | [9 empty] | https://api.systeme.ru/product/media/download/987959 | аксессуары для автоматических выключателей расцепитель ВА-300 ВА-300М Силовое оборудование Воздушные автоматические выключатели ВА-750 ВА-730 ПН-101 ВА-300L МПС-330Е АВР-701 Аксессуары для воздушных автоматических выключателей Брошюра РН-730 Электромагнит включения ЭВ--730 Расцепитель минимального напряжения РМ-730 РМВ-730 Привод моторный МП-730 МП-750 Блокировки в отключенном состоянии Блокировки дверцы БО-730 БД-730 Трансформаторы тока Блокировки механические БМ-730 Модуль передачи сигналов МПС-730 МПС-750 Автоматический ввод резерва Автоматические выключачатели в литом корпусе ВА-330 Блок питания ВА-300А АВР-300 Выключатели разьединители ВР-101 Предохранители ножевые |  |  | https://api.systeme.ru/certificates/default/download/2871 https://api.systeme.ru/certificates/default/download/2816 https://api.systeme.ru/certificates/default/download/2569 | С-ТР ТС-НВО Д-ТР ЕАЭС-RoHS С-ТР ТС-НВО | ЕАЭС RU С-CN.НА46.В.05214_22 ЕАЭС N RU Д-CN.РА08.В.31311_22 ЕАЭС RU С-FR.НА46.В.03537_22 |  |  |  | 81550 | штука |  | 1 | PCE | 1 | 1 | шт. | 4680409043561 | 53 | 48 | 38 | см. | 8.1 | кг. | [8 empty] | Болтовое соединение (EV008864) | [29 empty] | Да | Да |  | 400 А | [5 empty] | Срок гарантии на данное оборудование составляет 3 года с момента отгрузки со склада Систэм Электрик, с подтверждением соответствующим документом | Подлежит замене
28230DEK | Корзина втычного фронт. подкл. для 3P КА-335А | Dekraft |  |  |  | 8536699008 | Прочие | Корзина серии КА-335 Dekraft; втычное фронтальное подключение; 3P; Корзины серии КА-335 позволяют быстро производить монтаж и замену оборудования в случае необходимости, также обеспечивая видимый разрыв цепи. | Продукты DEKraft LV | DEKLV | 3AA | Аксессуары для АВ в литом корпусе ВА-330А | MBA | Dekraft. АВ в литом корпусе рег. ТМ расцепитель | PVB | Энергетика Базовая | EC002043 | Шасси (корзина) для силового выключателя | 7 | Китай | https://static-pcsp.systeme.ru/image/yTrq9rQN092qmI4t6311fa63d28661662122595.jpeg | https://static-pcsp.systeme.ru/image/yTrq9rQN092qmI4t6311fa63d28661662122595.jpeg | 1 | нет | [9 empty] | https://api.systeme.ru/product/media/download/987959 | аксессуары для автоматических выключателей расцепитель ВА-300 ВА-300М Силовое оборудование Воздушные автоматические выключатели ВА-750 ВА-730 ПН-101 ВА-300L МПС-330Е АВР-701 Аксессуары для воздушных автоматических выключателей Брошюра РН-730 Электромагнит включения ЭВ--730 Расцепитель минимального напряжения РМ-730 РМВ-730 Привод моторный МП-730 МП-750 Блокировки в отключенном состоянии Блокировки дверцы БО-730 БД-730 Трансформаторы тока Блокировки механические БМ-730 Модуль передачи сигналов МПС-730 МПС-750 Автоматический ввод резерва Автоматические выключачатели в литом корпусе ВА-330 Блок питания ВА-300А АВР-300 Выключатели разьединители ВР-101 Предохранители ножевые |  |  | https://api.systeme.ru/certificates/default/download/2871 https://api.systeme.ru/certificates/default/download/2816 https://api.systeme.ru/certificates/default/download/2569 | С-ТР ТС-НВО Д-ТР ЕАЭС-RoHS С-ТР ТС-НВО | ЕАЭС RU С-CN.НА46.В.05214_22 ЕАЭС N RU Д-CN.РА08.В.31311_22 ЕАЭС RU С-FR.НА46.В.03537_22 |  |  |  | 36200 | штука | 0 | 1 | PCE CAR P12 | 1 3 4 | 1 3 54 | шт. шт. шт. | 4680409043592 14680409043599 | 42 46 120 | 17.7 24.5 80 | 11 34.5 120 | см. см. см. | 3.5 10.99 209 | кг. кг. кг. | [8 empty] | Болтовое соединение (EV008864) | [29 empty] | Да | Да |  | 630 А | [5 empty] | Срок гарантии на данное оборудование составляет 3 года с момента отгрузки со склада Систэм Электрик, с подтверждением соответствующим документом | Подлежит замене
28231DEK | Корзина втычного фронт. подкл. для 4P КА-335А | Dekraft |  |  |  | 8536699008 | Прочие | Корзина серии КА-335 Dekraft; втычное фронтальное подключение; 4P; Корзины серии КА-335 позволяют быстро производить монтаж и замену оборудования в случае необходимости, также обеспечивая видимый разрыв цепи. | Продукты DEKraft LV | DEKLV | 3AA | Аксессуары для АВ в литом корпусе ВА-330А | MBA | Dekraft. АВ в литом корпусе рег. ТМ расцепитель | PVB | Энергетика Базовая | EC002043 | Шасси (корзина) для силового выключателя | 7 | Китай | https://static-pcsp.systeme.ru/image/yTrq9rQN092qmI4t6311fa63d28661662122595.jpeg | https://static-pcsp.systeme.ru/image/yTrq9rQN092qmI4t6311fa63d28661662122595.jpeg | 1 | нет | [9 empty] | https://api.systeme.ru/product/media/download/987959 | аксессуары для автоматических выключателей расцепитель ВА-300 ВА-300М Силовое оборудование Воздушные автоматические выключатели ВА-750 ВА-730 ПН-101 ВА-300L МПС-330Е АВР-701 Аксессуары для воздушных автоматических выключателей Брошюра РН-730 Электромагнит включения ЭВ--730 Расцепитель минимального напряжения РМ-730 РМВ-730 Привод моторный МП-730 МП-750 Блокировки в отключенном состоянии Блокировки дверцы БО-730 БД-730 Трансформаторы тока Блокировки механические БМ-730 Модуль передачи сигналов МПС-730 МПС-750 Автоматический ввод резерва Автоматические выключачатели в литом корпусе ВА-330 Блок питания ВА-300А АВР-300 Выключатели разьединители ВР-101 Предохранители ножевые |  |  | https://api.systeme.ru/certificates/default/download/2871 https://api.systeme.ru/certificates/default/download/2816 https://api.systeme.ru/certificates/default/download/2569 | С-ТР ТС-НВО Д-ТР ЕАЭС-RoHS С-ТР ТС-НВО | ЕАЭС RU С-CN.НА46.В.05214_22 ЕАЭС N RU Д-CN.РА08.В.31311_22 ЕАЭС RU С-FR.НА46.В.03537_22 |  |  |  | 46550 | штука | 0 | 1 | PCE CAR | 1 3 | 1 3 | шт. шт. | 4680409043608 14680409043605 | 42 46 | 22.1 28.9 | 11 34.5 | см. см. | 4.61 14.32 | кг. кг. | [8 empty] | Болтовое соединение (EV008864) | [29 empty] | Да | Да |  | 630 А | [5 empty] | Срок гарантии на данное оборудование составляет 3 года с момента отгрузки со склада Систэм Электрик, с подтверждением соответствующим документом | Подлежит замене
28232DEK | Корзина втычного задн. подкл. для 3P КА-335А | Dekraft |  |  |  | 8536699008 | Прочие | Корзина серии КА-335 Dekraft; втычное заднее подключение; 3P; Корзины серии КА-335 позволяют быстро производить монтаж и замену оборудования в случае необходимости, также обеспечивая видимый разрыв цепи. | Продукты DEKraft LV | DEKLV | 3AA | Аксессуары для АВ в литом корпусе ВА-330А | MBA | Dekraft. АВ в литом корпусе рег. ТМ расцепитель | PVB | Энергетика Базовая | EC002043 | Шасси (корзина) для силового выключателя | 7 | Китай | https://static-pcsp.systeme.ru/image/UvqDeyloJrWWOiSi65fa7e90201061710915216.jpeg | https://static-pcsp.systeme.ru/image/UvqDeyloJrWWOiSi65fa7e90201061710915216.jpeg | 1 | нет | [9 empty] | https://api.systeme.ru/product/media/download/987959 | аксессуары для автоматических выключателей расцепитель ВА-300 ВА-300М Силовое оборудование Воздушные автоматические выключатели ВА-750 ВА-730 ПН-101 ВА-300L МПС-330Е АВР-701 Аксессуары для воздушных автоматических выключателей Брошюра РН-730 Электромагнит включения ЭВ--730 Расцепитель минимального напряжения РМ-730 РМВ-730 Привод моторный МП-730 МП-750 Блокировки в отключенном состоянии Блокировки дверцы БО-730 БД-730 Трансформаторы тока Блокировки механические БМ-730 Модуль передачи сигналов МПС-730 МПС-750 Автоматический ввод резерва Автоматические выключачатели в литом корпусе ВА-330 Блок питания ВА-300А АВР-300 Выключатели разьединители ВР-101 Предохранители ножевые |  |  | https://api.systeme.ru/certificates/default/download/2871 https://api.systeme.ru/certificates/default/download/2816 https://api.systeme.ru/certificates/default/download/2569 | С-ТР ТС-НВО Д-ТР ЕАЭС-RoHS С-ТР ТС-НВО | ЕАЭС RU С-CN.НА46.В.05214_22 ЕАЭС N RU Д-CN.РА08.В.31311_22 ЕАЭС RU С-FR.НА46.В.03537_22 |  |  |  | 36200 | штука | 0 | 1 | PCE CAR | 1 3 | 1 4 | шт. шт. | 4680409043615 14680409043612 | 32 36 | 15 30.8 | 11.8 26.2 | см. см. | 3.24 13.49 | кг. кг. | [8 empty] | Болтовое соединение (EV008864) | [29 empty] | Да | Да |  | 630 А | [5 empty] | Срок гарантии на данное оборудование составляет 3 года с момента отгрузки со склада Систэм Электрик, с подтверждением соответствующим документом | Подлежит замене
28233DEK | Корзина втычного задн. подкл. для 4P КА-335А | Dekraft |  |  |  | 8536699008 | Прочие | Корзина серии КА-335 Dekraft; втычное заднее подключение; 4P; Корзины серии КА-335 позволяют быстро производить монтаж и замену оборудования в случае необходимости, также обеспечивая видимый разрыв цепи. | Продукты DEKraft LV | DEKLV | 3AA | Аксессуары для АВ в литом корпусе ВА-330А | MBA | Dekraft. АВ в литом корпусе рег. ТМ расцепитель | PVB | Энергетика Базовая | EC002043 | Шасси (корзина) для силового выключателя | 7 | Китай | https://static-pcsp.systeme.ru/image/VVADNNpgaEwJ5rb568305dafc92291748000175.jpeg | https://static-pcsp.systeme.ru/image/VVADNNpgaEwJ5rb568305dafc92291748000175.jpeg | 1 | нет | [9 empty] | https://api.systeme.ru/product/media/download/987959 | аксессуары для автоматических выключателей расцепитель ВА-300 ВА-300М Силовое оборудование Воздушные автоматические выключатели ВА-750 ВА-730 ПН-101 ВА-300L МПС-330Е АВР-701 Аксессуары для воздушных автоматических выключателей Брошюра РН-730 Электромагнит включения ЭВ--730 Расцепитель минимального напряжения РМ-730 РМВ-730 Привод моторный МП-730 МП-750 Блокировки в отключенном состоянии Блокировки дверцы БО-730 БД-730 Трансформаторы тока Блокировки механические БМ-730 Модуль передачи сигналов МПС-730 МПС-750 Автоматический ввод резерва Автоматические выключачатели в литом корпусе ВА-330 Блок питания ВА-300А АВР-300 Выключатели разьединители ВР-101 Предохранители ножевые |  |  | https://api.systeme.ru/certificates/default/download/2871 https://api.systeme.ru/certificates/default/download/2816 https://api.systeme.ru/certificates/default/download/2569 | С-ТР ТС-НВО Д-ТР ЕАЭС-RoHS С-ТР ТС-НВО | ЕАЭС RU С-CN.НА46.В.05214_22 ЕАЭС N RU Д-CN.РА08.В.31311_22 ЕАЭС RU С-FR.НА46.В.03537_22 |  |  |  | 46550 | штука |  | 1 | PCE CAR | 1 3 | 1 2 | шт. шт. | 4680409043622 14680409043629 | 30.7 36 | 20.5 30.8 | 15 26.2 | см. см. | 4.18 8.99 | кг. кг. | [8 empty] | Болтовое соединение (EV008864) | [29 empty] | Да | Да |  | 630 А | [5 empty] | Срок гарантии на данное оборудование составляет 3 года с момента отгрузки со склада Систэм Электрик, с подтверждением соответствующим документом | Подлежит замене
28234DEK | Корзина выкатного типа 3Р КА-335 500-630AА | Dekraft |  |  |  | 8536699008 | Прочие | Корзина серии КА-335 Dekraft; выкатное присоединение; 3P; ном. ток 500-630 А. Корзины серии КА-335 позволяют быстро производить монтаж и замену оборудования в случае необходимости, также обеспечивая видимый разрыв цепи. | Продукты DEKraft LV | DEKLV | 3AA | Аксессуары для АВ в литом корпусе ВА-330А | MBA | Dekraft. АВ в литом корпусе рег. ТМ расцепитель | PVB | Энергетика Базовая | EC002043 | Шасси (корзина) для силового выключателя | 7 | Китай | https://static-pcsp.systeme.ru/image/rs8V4KNQNx3T5YS96311fa6368b511662122595.jpeg | https://static-pcsp.systeme.ru/image/rs8V4KNQNx3T5YS96311fa6368b511662122595.jpeg | 1 | нет | [9 empty] | https://api.systeme.ru/product/media/download/987959 | аксессуары для автоматических выключателей расцепитель ВА-300 ВА-300М Силовое оборудование Воздушные автоматические выключатели ВА-750 ВА-730 ПН-101 ВА-300L МПС-330Е АВР-701 Аксессуары для воздушных автоматических выключателей Брошюра РН-730 Электромагнит включения ЭВ--730 Расцепитель минимального напряжения РМ-730 РМВ-730 Привод моторный МП-730 МП-750 Блокировки в отключенном состоянии Блокировки дверцы БО-730 БД-730 Трансформаторы тока Блокировки механические БМ-730 Модуль передачи сигналов МПС-730 МПС-750 Автоматический ввод резерва Автоматические выключачатели в литом корпусе ВА-330 Блок питания ВА-300А АВР-300 Выключатели разьединители ВР-101 Предохранители ножевые |  |  | https://api.systeme.ru/certificates/default/download/2871 https://api.systeme.ru/certificates/default/download/2816 https://api.systeme.ru/certificates/default/download/2569 | С-ТР ТС-НВО Д-ТР ЕАЭС-RoHS С-ТР ТС-НВО | ЕАЭС RU С-CN.НА46.В.05214_22 ЕАЭС N RU Д-CN.РА08.В.31311_22 ЕАЭС RU С-FR.НА46.В.03537_22 |  |  |  | 68850 | штука | 0 | 1 | PCE | 1 | 1 | шт. | 4680409043639 | 53 | 48 | 38 | см. | 10.664 | кг. |  |  |  | 3 |  |  |  |  | Болтовое соединение (EV008864) | [29 empty] | Да | Да |  | 630 А | [5 empty] | Срок гарантии на данное оборудование составляет 3 года с момента отгрузки со склада Систэм Электрик, с подтверждением соответствующим документом | Подлежит замене
28235DEK | Корзина выкатного типа 4Р КА-335 500-630AА | Dekraft |  |  |  | 8536699008 | Прочие | Корзина серии КА-335 Dekraft; выкатное присоединение; 4P; ном. ток 500-630 А. Корзины серии КА-335 позволяют быстро производить монтаж и замену оборудования в случае необходимости, также обеспечивая видимый разрыв цепи. | Продукты DEKraft LV | DEKLV | 3AA | Аксессуары для АВ в литом корпусе ВА-330А | MBA | Dekraft. АВ в литом корпусе рег. ТМ расцепитель | PVB | Энергетика Базовая | EC002043 | Шасси (корзина) для силового выключателя | 7 | Китай | https://static-pcsp.systeme.ru/image/rs8V4KNQNx3T5YS96311fa6368b511662122595.jpeg | https://static-pcsp.systeme.ru/image/rs8V4KNQNx3T5YS96311fa6368b511662122595.jpeg | 1 | нет | [9 empty] | https://api.systeme.ru/product/media/download/987959 | аксессуары для автоматических выключателей расцепитель ВА-300 ВА-300М Силовое оборудование Воздушные автоматические выключатели ВА-750 ВА-730 ПН-101 ВА-300L МПС-330Е АВР-701 Аксессуары для воздушных автоматических выключателей Брошюра РН-730 Электромагнит включения ЭВ--730 Расцепитель минимального напряжения РМ-730 РМВ-730 Привод моторный МП-730 МП-750 Блокировки в отключенном состоянии Блокировки дверцы БО-730 БД-730 Трансформаторы тока Блокировки механические БМ-730 Модуль передачи сигналов МПС-730 МПС-750 Автоматический ввод резерва Автоматические выключачатели в литом корпусе ВА-330 Блок питания ВА-300А АВР-300 Выключатели разьединители ВР-101 Предохранители ножевые |  |  | https://api.systeme.ru/certificates/default/download/2871 https://api.systeme.ru/certificates/default/download/2816 https://api.systeme.ru/certificates/default/download/2569 | С-ТР ТС-НВО Д-ТР ЕАЭС-RoHS С-ТР ТС-НВО | ЕАЭС RU С-CN.НА46.В.05214_22 ЕАЭС N RU Д-CN.РА08.В.31311_22 ЕАЭС RU С-FR.НА46.В.03537_22 |  |  |  | 127000 | штука |  | 1 | PCE | 1 | 1 | шт. | 4680409043646 | 53 | 48 | 38 | см. | 8.1 | кг. |  |  |  | 4 |  |  |  |  | Болтовое соединение (EV008864) | [29 empty] | Да | Да |  | 630 А | [5 empty] | Срок гарантии на данное оборудование составляет 3 года с момента отгрузки со склада Систэм Электрик, с подтверждением соответствующим документом | Подлежит замене
28238DEK | Межфазные перегородки комп. 2 шт.3P МФ-335А | Dekraft |  |  |  | 8547200009 | Прочая арматура изолирующая из пластмасс | Межфазные перегородки МФ-335; 3P; 2 шт. в комплекте; МФ-335 выполнены из изолирующего материала и позволяют в условиях дефицита пространства более свободно подводить проводники к клеммным зажимам без риска их соприкосновения друг с другом. | Продукты DEKraft LV | DEKLV | 3AA | Аксессуары для АВ в литом корпусе ВА-330А | MBA | Dekraft. АВ в литом корпусе рег. ТМ расцепитель | PVB | Энергетика Базовая | EC002035 | Плата фазового разделителя для автоматических выключателей | 7 | Китай | https://static-pcsp.systeme.ru/image/eoHQS6JGyoWwrcQk65fa7e910bf861710915217.jpeg | https://static-pcsp.systeme.ru/image/eoHQS6JGyoWwrcQk65fa7e910bf861710915217.jpeg | 1 | нет | [9 empty] | https://api.systeme.ru/product/media/download/987959 | аксессуары для автоматических выключателей расцепитель ВА-300 ВА-300М Силовое оборудование Воздушные автоматические выключатели ВА-750 ВА-730 ПН-101 ВА-300L МПС-330Е АВР-701 Аксессуары для воздушных автоматических выключателей Брошюра РН-730 Электромагнит включения ЭВ--730 Расцепитель минимального напряжения РМ-730 РМВ-730 Привод моторный МП-730 МП-750 Блокировки в отключенном состоянии Блокировки дверцы БО-730 БД-730 Трансформаторы тока Блокировки механические БМ-730 Модуль передачи сигналов МПС-730 МПС-750 Автоматический ввод резерва Автоматические выключачатели в литом корпусе ВА-330 Блок питания ВА-300А АВР-300 Выключатели разьединители ВР-101 Предохранители ножевые |  |  | https://api.systeme.ru/certificates/default/download/2871 https://api.systeme.ru/certificates/default/download/2816 https://api.systeme.ru/certificates/default/download/2569 | С-ТР ТС-НВО Д-ТР ЕАЭС-RoHS С-ТР ТС-НВО | ЕАЭС RU С-CN.НА46.В.05214_22 ЕАЭС N RU Д-CN.РА08.В.31311_22 ЕАЭС RU С-FR.НА46.В.03537_22 |  |  |  | 860.5 | штука | 0 | 1 | PCE BB1 CAR | 1 2 3 | 1 8 64 | шт. шт. шт. | 4680409043356 4680409043363 14680409043360 | 10 17.3 10 | 8 14.8 8 | 1 12.3 1 | см. см. см. | 0.055 0.94 0.08 | кг. кг. кг. | [42 empty] | Высокий (-ая) (EV003619) |  |  |  |  | Срок гарантии на данное оборудование составляет 3 года с момента отгрузки со склада Систэм Электрик, с подтверждением соответствующим документом | Подлежит замене
28239DEK | Межфазные перегородки комп. 3 шт.4P МФ-335А | Dekraft |  |  |  | 8547200009 | Прочая арматура изолирующая из пластмасс | Межфазные перегородки МФ-335; 4P; 3 шт. в комплекте; МФ-335 выполнены из изолирующего материала и позволяют в условиях дефицита пространства более свободно подводить проводники к клеммным зажимам без риска их соприкосновения друг с другом. | Продукты DEKraft LV | DEKLV | 3AA | Аксессуары для АВ в литом корпусе ВА-330А | MBA | Dekraft. АВ в литом корпусе рег. ТМ расцепитель | PVB | Энергетика Базовая | EC002035 | Плата фазового разделителя для автоматических выключателей | 7 | Китай | https://static-pcsp.systeme.ru/image/TcElxLwLU5BrQMqb63dcb41e878951675408414.jpeg | https://static-pcsp.systeme.ru/image/TcElxLwLU5BrQMqb63dcb41e878951675408414.jpeg | 1 | нет | [9 empty] | https://api.systeme.ru/product/media/download/987959 | аксессуары для автоматических выключателей расцепитель ВА-300 ВА-300М Силовое оборудование Воздушные автоматические выключатели ВА-750 ВА-730 ПН-101 ВА-300L МПС-330Е АВР-701 Аксессуары для воздушных автоматических выключателей Брошюра РН-730 Электромагнит включения ЭВ--730 Расцепитель минимального напряжения РМ-730 РМВ-730 Привод моторный МП-730 МП-750 Блокировки в отключенном состоянии Блокировки дверцы БО-730 БД-730 Трансформаторы тока Блокировки механические БМ-730 Модуль передачи сигналов МПС-730 МПС-750 Автоматический ввод резерва Автоматические выключачатели в литом корпусе ВА-330 Блок питания ВА-300А АВР-300 Выключатели разьединители ВР-101 Предохранители ножевые |  |  | https://api.systeme.ru/certificates/default/download/2871 https://api.systeme.ru/certificates/default/download/2816 https://api.systeme.ru/certificates/default/download/2569 | С-ТР ТС-НВО Д-ТР ЕАЭС-RoHS С-ТР ТС-НВО | ЕАЭС RU С-CN.НА46.В.05214_22 ЕАЭС N RU Д-CN.РА08.В.31311_22 ЕАЭС RU С-FR.НА46.В.03537_22 |  |  |  | 1065 | штука | 0 | 1 | PCE CAR | 1 3 | 1 8 | шт. шт. | 4680409043370 4680409043387 | 10 17.3 | 8 14.8 | 1 12.3 | см. см. | 0.08 1.37 | кг. кг. | [42 empty] | Высокий (-ая) (EV003619) |  |  |  |  | Срок гарантии на данное оборудование составляет 3 года с момента отгрузки со склада Систэм Электрик, с подтверждением соответствующим документом | Подлежит замене
28195DEK | Межфазные перегородки комп. 2 шт.3P МФ-333А | Dekraft |  |  |  | 8547200009 | Прочая арматура изолирующая из пластмасс | Межфазные перегородки МФ-333; 3P; 2 шт. в комплекте; МФ-333 выполнены из изолирующего материала и позволяют в условиях дефицита пространства более свободно подводить проводники к клеммным зажимам без риска их соприкосновения друг с другом. | Продукты DEKraft LV | DEKLV | 3AA | Аксессуары для АВ в литом корпусе ВА-330А | MBA | Dekraft. АВ в литом корпусе рег. ТМ расцепитель | PVB | Энергетика Базовая | EC002035 | Плата фазового разделителя для автоматических выключателей | 7 | Китай | https://static-pcsp.systeme.ru/image/IaswBdf6GOg4oSVy64be55b6053101690195382.jpg | https://static-pcsp.systeme.ru/image/IaswBdf6GOg4oSVy64be55b6053101690195382.jpg | 1 | нет | [9 empty] | https://api.systeme.ru/product/media/download/987959 | аксессуары для автоматических выключателей расцепитель ВА-300 ВА-300М Силовое оборудование Воздушные автоматические выключатели ВА-750 ВА-730 ПН-101 ВА-300L МПС-330Е АВР-701 Аксессуары для воздушных автоматических выключателей Брошюра РН-730 Электромагнит включения ЭВ--730 Расцепитель минимального напряжения РМ-730 РМВ-730 Привод моторный МП-730 МП-750 Блокировки в отключенном состоянии Блокировки дверцы БО-730 БД-730 Трансформаторы тока Блокировки механические БМ-730 Модуль передачи сигналов МПС-730 МПС-750 Автоматический ввод резерва Автоматические выключачатели в литом корпусе ВА-330 Блок питания ВА-300А АВР-300 Выключатели разьединители ВР-101 Предохранители ножевые |  |  | https://api.systeme.ru/certificates/default/download/2871 https://api.systeme.ru/certificates/default/download/2816 https://api.systeme.ru/certificates/default/download/2569 | С-ТР ТС-НВО Д-ТР ЕАЭС-RoHS С-ТР ТС-НВО | ЕАЭС RU С-CN.НА46.В.05214_22 ЕАЭС N RU Д-CN.РА08.В.31311_22 ЕАЭС RU С-FR.НА46.В.03537_22 |  |  |  | 375.5 | штука | 0 | 1 | PCE BB1 CAR | 1 2 3 | 1 8 64 | шт. шт. шт. | 4680409043257 4680409043264 14680409043261 | 17.3 17.3 36 | 14.8 14.8 30.8 | 12.3 12.3 26.2 | см. см. см. | 0.021 0.54 4.83 | кг. кг. кг. | [42 empty] | Высокий (-ая) (EV003619) |  |  |  |  | Срок гарантии на данное оборудование составляет 3 года с момента отгрузки со склада Систэм Электрик, с подтверждением соответствующим документом | Подлежит замене
28196DEK | Межфазные перегородки комп. 3 шт.4P МФ-333А | Dekraft |  |  |  | 8547200009 | Прочая арматура изолирующая из пластмасс | Межфазные перегородки МФ-333; 4P; 3 шт. в комплекте; МФ-333 выполнены из изолирующего материала и позволяют в условиях дефицита пространства более свободно подводить проводники к клеммным зажимам без риска их соприкосновения друг с другом. | Продукты DEKraft LV | DEKLV | 3AA | Аксессуары для АВ в литом корпусе ВА-330А | MBA | Dekraft. АВ в литом корпусе рег. ТМ расцепитель | PVB | Энергетика Базовая | EC002035 | Плата фазового разделителя для автоматических выключателей | 7 | Китай | https://static-pcsp.systeme.ru/image/IaswBdf6GOg4oSVy64be55b6053101690195382.jpg | https://static-pcsp.systeme.ru/image/IaswBdf6GOg4oSVy64be55b6053101690195382.jpg | 1 | нет | [9 empty] | https://api.systeme.ru/product/media/download/987959 | аксессуары для автоматических выключателей расцепитель ВА-300 ВА-300М Силовое оборудование Воздушные автоматические выключатели ВА-750 ВА-730 ПН-101 ВА-300L МПС-330Е АВР-701 Аксессуары для воздушных автоматических выключателей Брошюра РН-730 Электромагнит включения ЭВ--730 Расцепитель минимального напряжения РМ-730 РМВ-730 Привод моторный МП-730 МП-750 Блокировки в отключенном состоянии Блокировки дверцы БО-730 БД-730 Трансформаторы тока Блокировки механические БМ-730 Модуль передачи сигналов МПС-730 МПС-750 Автоматический ввод резерва Автоматические выключачатели в литом корпусе ВА-330 Блок питания ВА-300А АВР-300 Выключатели разьединители ВР-101 Предохранители ножевые |  |  | https://api.systeme.ru/certificates/default/download/2871 https://api.systeme.ru/certificates/default/download/2816 https://api.systeme.ru/certificates/default/download/2569 | С-ТР ТС-НВО Д-ТР ЕАЭС-RoHS С-ТР ТС-НВО | ЕАЭС RU С-CN.НА46.В.05214_22 ЕАЭС N RU Д-CN.РА08.В.31311_22 ЕАЭС RU С-FR.НА46.В.03537_22 |  |  |  | 438 | штука |  | 1 | PCE CAR | 1 3 | 1 64 | шт. шт. | 4680409043271 14680409043285 | 17.3 36 | 14.8 30.8 | 12.3 26.2 | см. см. | 1.369 6.69 | кг. кг. | [42 empty] | Высокий (-ая) (EV003619) |  |  |  |  | Срок гарантии на данное оборудование составляет 3 года с момента отгрузки со склада Систэм Электрик, с подтверждением соответствующим документом | Подлежит замене
28164DEK | Конт. дополнительный 1НО1НЗ левый ДК-332А | Dekraft |  |  |  | 8536508008 | Прочие | Дополнительные контакты серии ДК-332 Dekraft; кол-во и тип контактов - 1НО1НЗ; Дополнительные контакты серии ДК-332 предназначены для сигнализации о состоянии главных контактов автоматических выключателей ВА-332; Аксессуар подключается к вспомогательной цепи автоматического выключателя серии ВА-330А и показывает его положение: ВКЛ. или ОТКЛ; Диапазон сечения присоединяемых проводов 1,5-2,5 мм кв. | Продукты DEKraft LV | DEKLV | 3AA | Аксессуары для АВ в литом корпусе ВА-330А | MBA | Dekraft. АВ в литом корпусе рег. ТМ расцепитель | PVB | Энергетика Базовая | EC000041 | Блок вспомогательных контактов | 7 | Китай | https://static-pcsp.systeme.ru/image/NhJGIbsEYSAiB-mj6311fa617301f1662122593.jpeg | https://static-pcsp.systeme.ru/image/NhJGIbsEYSAiB-mj6311fa617301f1662122593.jpeg | 1 | нет | [9 empty] | https://api.systeme.ru/product/media/download/987959 | аксессуары для автоматических выключателей расцепитель ВА-300 ВА-300М Силовое оборудование Воздушные автоматические выключатели ВА-750 ВА-730 ПН-101 ВА-300L МПС-330Е АВР-701 Аксессуары для воздушных автоматических выключателей Брошюра РН-730 Электромагнит включения ЭВ--730 Расцепитель минимального напряжения РМ-730 РМВ-730 Привод моторный МП-730 МП-750 Блокировки в отключенном состоянии Блокировки дверцы БО-730 БД-730 Трансформаторы тока Блокировки механические БМ-730 Модуль передачи сигналов МПС-730 МПС-750 Автоматический ввод резерва Автоматические выключачатели в литом корпусе ВА-330 Блок питания ВА-300А АВР-300 Выключатели разьединители ВР-101 Предохранители ножевые |  |  | https://api.systeme.ru/certificates/default/download/2871 https://api.systeme.ru/certificates/default/download/2816 https://api.systeme.ru/certificates/default/download/2570 | С-ТР ТС-НВО Д-ТР ЕАЭС-RoHS С-ТР ТС-НВО | ЕАЭС RU С-CN.НА46.В.05214_22 ЕАЭС N RU Д-CN.РА08.В.31311_22 ЕАЭС RU С-FR.НА46.В.03470_22 |  |  |  | 1395 | штука | 0 | 1 | PCE CAR | 1 3 | 1 64 | шт. шт. | 4680409042694 14680409042707 | 17.3 36 | 14.8 30.8 | 12.3 26.2 | см. см. | 0.033 3.29 | кг. кг. | [15 empty] | Монтаж сбоку (EV003965) | 3 А | Винтовое соединение (EV000415) |  | 1 | 1 | 0 |  | Да | [12 empty] | Да | [5 empty] | Частично (наполовину) интегрируемый (EV003966) |  |  |  |  | Срок гарантии на данное оборудование составляет 3 года с момента отгрузки со склада Систэм Электрик, с подтверждением соответствующим документом | Подлежит замене
28165DEK | Конт. дополнительный 2НО2НЗ левый ДК-332А | Dekraft |  |  |  | 8536508008 | Прочие | Дополнительные контакты серии ДК-332 Dekraft; кол-во и тип контактов - 2НО2НЗ; Дополнительные контакты серии ДК-332 предназначены для сигнализации о состоянии главных контактов автоматических выключателей ВА-332; Аксессуар подключается к вспомогательной цепи автоматического выключателя серии ВА-330А и показывает его положение: ВКЛ. или ОТКЛ; Диапазон сечения присоединяемых проводов 1,5-2,5 мм кв. | Продукты DEKraft LV | DEKLV | 3AA | Аксессуары для АВ в литом корпусе ВА-330А | MBA | Dekraft. АВ в литом корпусе рег. ТМ расцепитель | PVB | Энергетика Базовая | EC000041 | Блок вспомогательных контактов | 7 | Китай | https://static-pcsp.systeme.ru/image/NhJGIbsEYSAiB-mj6311fa617301f1662122593.jpeg | https://static-pcsp.systeme.ru/image/NhJGIbsEYSAiB-mj6311fa617301f1662122593.jpeg | 1 | нет | [9 empty] | https://api.systeme.ru/product/media/download/987959 | аксессуары для автоматических выключателей расцепитель ВА-300 ВА-300М Силовое оборудование Воздушные автоматические выключатели ВА-750 ВА-730 ПН-101 ВА-300L МПС-330Е АВР-701 Аксессуары для воздушных автоматических выключателей Брошюра РН-730 Электромагнит включения ЭВ--730 Расцепитель минимального напряжения РМ-730 РМВ-730 Привод моторный МП-730 МП-750 Блокировки в отключенном состоянии Блокировки дверцы БО-730 БД-730 Трансформаторы тока Блокировки механические БМ-730 Модуль передачи сигналов МПС-730 МПС-750 Автоматический ввод резерва Автоматические выключачатели в литом корпусе ВА-330 Блок питания ВА-300А АВР-300 Выключатели разьединители ВР-101 Предохранители ножевые |  |  | https://api.systeme.ru/certificates/default/download/2871 https://api.systeme.ru/certificates/default/download/2816 https://api.systeme.ru/certificates/default/download/2570 | С-ТР ТС-НВО Д-ТР ЕАЭС-RoHS С-ТР ТС-НВО | ЕАЭС RU С-CN.НА46.В.05214_22 ЕАЭС N RU Д-CN.РА08.В.31311_22 ЕАЭС RU С-FR.НА46.В.03470_22 |  |  |  | 2795 | штука | 0 | 1 | PCE CAR | 1 3 | 1 8 | шт. шт. | 4680409042717 4680409042724 | 7.5 17.3 | 1.5 14.8 | 2.5 12.3 | см. см. | 0.044 0.46 | кг. кг. | [15 empty] | Монтаж сбоку (EV003965) | 3 А | Винтовое соединение (EV000415) |  | 2 | 2 | 0 |  | Да | [12 empty] | Да | [5 empty] | Частично (наполовину) интегрируемый (EV003966) |  |  |  |  | Срок гарантии на данное оборудование составляет 3 года с момента отгрузки со склада Систэм Электрик, с подтверждением соответствующим документом | Подлежит замене
28166DEK | Конт. сигн. левый СК-332А | Dekraft |  |  |  | 8536508008 | Прочие | Контакт сигнальный левый СК-332 для автоматических выключателей серии ВА-332 Dekraft; Аксессуар используется для индикации состояния автоматического выключателя: сработал или нет; номинальный ток 3 А; ном.напряжение 400 В пер.тока / 220 В пост.тока; установка в корпус аппарата слева; присоединяемые провода 1,5…2,5 кв. мм. | Продукты DEKraft LV | DEKLV | 3AA | Аксессуары для АВ в литом корпусе ВА-330А | MBA | Dekraft. АВ в литом корпусе рег. ТМ расцепитель | PVB | Энергетика Базовая | EC000041 | Блок вспомогательных контактов | 7 | Китай | https://static-pcsp.systeme.ru/image/Rr57yCPsq9gQQeFq6311fa6179fac1662122593.jpeg | https://static-pcsp.systeme.ru/image/Rr57yCPsq9gQQeFq6311fa6179fac1662122593.jpeg | 1 | нет | [9 empty] | https://api.systeme.ru/product/media/download/987959 | аксессуары для автоматических выключателей расцепитель ВА-300 ВА-300М Силовое оборудование Воздушные автоматические выключатели ВА-750 ВА-730 ПН-101 ВА-300L МПС-330Е АВР-701 Аксессуары для воздушных автоматических выключателей Брошюра РН-730 Электромагнит включения ЭВ--730 Расцепитель минимального напряжения РМ-730 РМВ-730 Привод моторный МП-730 МП-750 Блокировки в отключенном состоянии Блокировки дверцы БО-730 БД-730 Трансформаторы тока Блокировки механические БМ-730 Модуль передачи сигналов МПС-730 МПС-750 Автоматический ввод резерва Автоматические выключачатели в литом корпусе ВА-330 Блок питания ВА-300А АВР-300 Выключатели разьединители ВР-101 Предохранители ножевые |  |  | https://api.systeme.ru/certificates/default/download/2871 https://api.systeme.ru/certificates/default/download/2816 https://api.systeme.ru/certificates/default/download/2570 | С-ТР ТС-НВО Д-ТР ЕАЭС-RoHS С-ТР ТС-НВО | ЕАЭС RU С-CN.НА46.В.05214_22 ЕАЭС N RU Д-CN.РА08.В.31311_22 ЕАЭС RU С-FR.НА46.В.03470_22 |  |  |  | 1400 | штука | 0 | 1 | PCE CAR | 1 3 | 1 64 | шт. шт. | 4680409042731 14680409042745 | 7.5 36 | 2.8 30.8 | 1.8 26.2 | см. см. | 0.035 3.31 | кг. кг. | [15 empty] | Монтаж сбоку (EV003965) | 3 А | Винтовое соединение (EV000415) |  | 1 | 0 | 0 |  | Да | [12 empty] | Да | [5 empty] | Частично (наполовину) интегрируемый (EV003966) |  |  |  |  | Срок гарантии на данное оборудование составляет 3 года с момента отгрузки со склада Систэм Электрик, с подтверждением соответствующим документом | Подлежит замене
28167DEK | Конт. дополнительный сигн. левый ДК-СК-332А | Dekraft |  |  |  | 8536508008 | Прочие | Контакт дополнительный сигнальный левый ДК-СК-332 для автоматических выключателей серии ВА-332 Dekraft; предназначен для сигнализации аварийного срабатывания выключателя; Контакт, сочетающий в себе функции дополнительного и сигнального контактов; установка в корпус аппарата слева; Контакты переходят в своё начальное состояние при возврате выключателя в исходное положение. | Продукты DEKraft LV | DEKLV | 3AA | Аксессуары для АВ в литом корпусе ВА-330А | MBA | Dekraft. АВ в литом корпусе рег. ТМ расцепитель | PVB | Энергетика Базовая | EC000041 | Блок вспомогательных контактов | 7 | Китай | https://static-pcsp.systeme.ru/image/JQ1D5k5voW3obA1g6311fa617db641662122593.jpeg | https://static-pcsp.systeme.ru/image/JQ1D5k5voW3obA1g6311fa617db641662122593.jpeg | 1 | нет | [9 empty] | https://api.systeme.ru/product/media/download/987959 | аксессуары для автоматических выключателей расцепитель ВА-300 ВА-300М Силовое оборудование Воздушные автоматические выключатели ВА-750 ВА-730 ПН-101 ВА-300L МПС-330Е АВР-701 Аксессуары для воздушных автоматических выключателей Брошюра РН-730 Электромагнит включения ЭВ--730 Расцепитель минимального напряжения РМ-730 РМВ-730 Привод моторный МП-730 МП-750 Блокировки в отключенном состоянии Блокировки дверцы БО-730 БД-730 Трансформаторы тока Блокировки механические БМ-730 Модуль передачи сигналов МПС-730 МПС-750 Автоматический ввод резерва Автоматические выключачатели в литом корпусе ВА-330 Блок питания ВА-300А АВР-300 Выключатели разьединители ВР-101 Предохранители ножевые |  |  | https://api.systeme.ru/certificates/default/download/2871 https://api.systeme.ru/certificates/default/download/2816 https://api.systeme.ru/certificates/default/download/2570 | С-ТР ТС-НВО Д-ТР ЕАЭС-RoHS С-ТР ТС-НВО | ЕАЭС RU С-CN.НА46.В.05214_22 ЕАЭС N RU Д-CN.РА08.В.31311_22 ЕАЭС RU С-FR.НА46.В.03470_22 |  |  |  | 2805 | штука | 0 | 1 | PCE BB1 CAR | 1 2 3 | 1 8 64 | шт. шт. шт. | 4680409042755 4680409042762 14680409042769 | 7.5 15.4 31.1 | 1.5 18.2 38 | 2.5 13 27.6 | см. см. см. | 0.044 0.433 4.072 | кг. кг. кг. | [15 empty] | Монтаж сбоку (EV003965) | 3 А | Винтовое соединение (EV000415) |  | 1 | 1 | 0 |  | Да | [12 empty] | Да | [5 empty] | Частично (наполовину) интегрируемый (EV003966) |  |  |  |  | Срок гарантии на данное оборудование составляет 3 года с момента отгрузки со склада Систэм Электрик, с подтверждением соответствующим документом | Подлежит замене
28173DEK | Шины выносные для ВА-332 комп. 3 шт. 3P ШВ-332А | Dekraft |  |  |  | 8536908500 | Прочие устройства на напряжение не более 1000 в | Шины выносные серии ШВ-332 Dekraft; 3P; 3 шт. в комплекте. Шины выносные ШВ-332 позволяют подключать автоматы серии ВА-332 к разным типам проводников; выполнены из меди. | Продукты DEKraft LV | DEKLV | 3AA | Аксессуары для АВ в литом корпусе ВА-330А | MBA | Dekraft. АВ в литом корпусе рег. ТМ расцепитель | PVB | Энергетика Базовая | EC002019 | Полюсный расширитель / клеммный удлинитель / распределитель фаз | 7 | Китай | https://static-pcsp.systeme.ru/image/iPWtx9x-fwgFOdPx6311fa62142491662122594.jpeg | https://static-pcsp.systeme.ru/image/iPWtx9x-fwgFOdPx6311fa62142491662122594.jpeg | 1 | нет | [9 empty] | https://api.systeme.ru/product/media/download/987959 | аксессуары для автоматических выключателей расцепитель ВА-300 ВА-300М Силовое оборудование Воздушные автоматические выключатели ВА-750 ВА-730 ПН-101 ВА-300L МПС-330Е АВР-701 Аксессуары для воздушных автоматических выключателей Брошюра РН-730 Электромагнит включения ЭВ--730 Расцепитель минимального напряжения РМ-730 РМВ-730 Привод моторный МП-730 МП-750 Блокировки в отключенном состоянии Блокировки дверцы БО-730 БД-730 Трансформаторы тока Блокировки механические БМ-730 Модуль передачи сигналов МПС-730 МПС-750 Автоматический ввод резерва Автоматические выключачатели в литом корпусе ВА-330 Блок питания ВА-300А АВР-300 Выключатели разьединители ВР-101 Предохранители ножевые |  |  | https://api.systeme.ru/certificates/default/download/2871 https://api.systeme.ru/certificates/default/download/2816 https://api.systeme.ru/certificates/default/download/2570 | С-ТР ТС-НВО Д-ТР ЕАЭС-RoHS С-ТР ТС-НВО | ЕАЭС RU С-CN.НА46.В.05214_22 ЕАЭС N RU Д-CN.РА08.В.31311_22 ЕАЭС RU С-FR.НА46.В.03470_22 |  |  |  | 1585 | штука | 0 | 1 | PCE BB1 CAR | 1 2 3 | 1 30 240 | шт. шт. шт. | 4680409043110 4680409043127 14680409043124 | 4.5 15.4 31.8 | 2 18.2 36.9 | 0.5 13.4 27.6 | см. см. см. | 0.052 1.65 13.8 | кг. кг. кг. | [43 empty] | 3 |  |  |  | Срок гарантии на данное оборудование составляет 3 года с момента отгрузки со склада Систэм Электрик, с подтверждением соответствующим документом | Подлежит замене
28174DEK | Шины выносные для ВА-332 комп. 4 шт. 4P ШВ-332А | Dekraft |  |  |  | 8536908500 | Прочие устройства на напряжение не более 1000 в | Шины выносные серии ШВ-332 Dekraft; 4P; 4 шт. в комплекте. Шины выносные ШВ-332 позволяют подключать автоматы серии ВА-332 к разным типам проводников; выполнены из меди. | Продукты DEKraft LV | DEKLV | 3AA | Аксессуары для АВ в литом корпусе ВА-330А | MBA | Dekraft. АВ в литом корпусе рег. ТМ расцепитель | PVB | Энергетика Базовая | EC002019 | Полюсный расширитель / клеммный удлинитель / распределитель фаз | 7 | Китай | https://static-pcsp.systeme.ru/image/iPWtx9x-fwgFOdPx6311fa62142491662122594.jpeg | https://static-pcsp.systeme.ru/image/iPWtx9x-fwgFOdPx6311fa62142491662122594.jpeg | 1 | нет | [9 empty] | https://api.systeme.ru/product/media/download/987959 | аксессуары для автоматических выключателей расцепитель ВА-300 ВА-300М Силовое оборудование Воздушные автоматические выключатели ВА-750 ВА-730 ПН-101 ВА-300L МПС-330Е АВР-701 Аксессуары для воздушных автоматических выключателей Брошюра РН-730 Электромагнит включения ЭВ--730 Расцепитель минимального напряжения РМ-730 РМВ-730 Привод моторный МП-730 МП-750 Блокировки в отключенном состоянии Блокировки дверцы БО-730 БД-730 Трансформаторы тока Блокировки механические БМ-730 Модуль передачи сигналов МПС-730 МПС-750 Автоматический ввод резерва Автоматические выключачатели в литом корпусе ВА-330 Блок питания ВА-300А АВР-300 Выключатели разьединители ВР-101 Предохранители ножевые |  |  | https://api.systeme.ru/certificates/default/download/2871 https://api.systeme.ru/certificates/default/download/2816 https://api.systeme.ru/certificates/default/download/2570 | С-ТР ТС-НВО Д-ТР ЕАЭС-RoHS С-ТР ТС-НВО | ЕАЭС RU С-CN.НА46.В.05214_22 ЕАЭС N RU Д-CN.РА08.В.31311_22 ЕАЭС RU С-FR.НА46.В.03470_22 |  |  |  | 2185 | штука | 0 | 1 | PCE CAR | 1 3 | 1 8 | шт. шт. | 4680409043134 4680409043141 | 17.3 17.3 | 14.8 14.8 | 12.3 12.3 | см. см. | 0.189 1.21 | кг. кг. | [43 empty] | 4 |  |  |  | Срок гарантии на данное оборудование составляет 3 года с момента отгрузки со склада Систэм Электрик, с подтверждением соответствующим документом | Подлежит замене
28177DEK | Крышка клеммника КК-332А | Dekraft |  |  |  | 8547200009 | Прочая арматура изолирующая из пластмасс | Крышка клеммника КК-332 для автоматических выключателей в литом корпусе серии ВА-332А. | Продукты DEKraft LV | DEKLV | 3AA | Аксессуары для АВ в литом корпусе ВА-330А | MBA | Dekraft. АВ в литом корпусе рег. ТМ расцепитель | PVB | Энергетика Базовая | EC002268 | Крышка для клеммного блока | 7 | Китай | https://static-pcsp.systeme.ru/image/5eH3CmH0rjyHlCpH6311fa621b0ed1662122594.jpeg https://static-pcsp.systeme.ru/image/PS-k652UzfITjvvA6311fa64ae22c1662122596.jpeg |  | 1 2 | нет нет | [9 empty] | https://api.systeme.ru/product/media/download/987959 | аксессуары для автоматических выключателей расцепитель ВА-300 ВА-300М Силовое оборудование Воздушные автоматические выключатели ВА-750 ВА-730 ПН-101 ВА-300L МПС-330Е АВР-701 Аксессуары для воздушных автоматических выключателей Брошюра РН-730 Электромагнит включения ЭВ--730 Расцепитель минимального напряжения РМ-730 РМВ-730 Привод моторный МП-730 МП-750 Блокировки в отключенном состоянии Блокировки дверцы БО-730 БД-730 Трансформаторы тока Блокировки механические БМ-730 Модуль передачи сигналов МПС-730 МПС-750 Автоматический ввод резерва Автоматические выключачатели в литом корпусе ВА-330 Блок питания ВА-300А АВР-300 Выключатели разьединители ВР-101 Предохранители ножевые |  |  | https://api.systeme.ru/certificates/default/download/2871 https://api.systeme.ru/certificates/default/download/2816 https://api.systeme.ru/certificates/default/download/2570 | С-ТР ТС-НВО Д-ТР ЕАЭС-RoHS С-ТР ТС-НВО | ЕАЭС RU С-CN.НА46.В.05214_22 ЕАЭС N RU Д-CN.РА08.В.31311_22 ЕАЭС RU С-FR.НА46.В.03470_22 |  |  |  | 357 | штука | 0 | 1 | PCE CAR | 1 3 | 1 8 | шт. шт. | 4680409043196 4680409043202 | 17.3 17.3 | 14.8 14.8 | 12.3 12.3 | см. см. | 0.079 0.32 | кг. кг. | [43 empty] | 3 | Пластик (EV000139) |  |  | Срок гарантии на данное оборудование составляет 3 года с момента отгрузки со склада Систэм Электрик, с подтверждением соответствующим документом | Подлежит замене
28183DEK | Конт. дополнительный 1НО1НЗ левый ДК-333А | Dekraft |  |  |  | 8536508008 | Прочие | Дополнительные контакты серии ДК-333 Dekraft; кол-во и тип контактов - 1НО1НЗ; Дополнительные контакты серии ДК-333 предназначены для сигнализации о состоянии главных контактов автоматических выключателей ВА-333; Аксессуар подключается к вспомогательной цепи автоматического выключателя серии ВА-330А и показывает его положение: ВКЛ. или ОТКЛ; Диапазон сечения присоединяемых проводов 1,5-2,5 мм кв. | Продукты DEKraft LV | DEKLV | 3AA | Аксессуары для АВ в литом корпусе ВА-330А | MBA | Dekraft. АВ в литом корпусе рег. ТМ расцепитель | PVB | Энергетика Базовая | EC000041 | Блок вспомогательных контактов | 7 | Китай | https://static-pcsp.systeme.ru/image/NhJGIbsEYSAiB-mj6311fa617301f1662122593.jpeg | https://static-pcsp.systeme.ru/image/NhJGIbsEYSAiB-mj6311fa617301f1662122593.jpeg | 1 | нет | [9 empty] | https://api.systeme.ru/product/media/download/987959 | аксессуары для автоматических выключателей расцепитель ВА-300 ВА-300М Силовое оборудование Воздушные автоматические выключатели ВА-750 ВА-730 ПН-101 ВА-300L МПС-330Е АВР-701 Аксессуары для воздушных автоматических выключателей Брошюра РН-730 Электромагнит включения ЭВ--730 Расцепитель минимального напряжения РМ-730 РМВ-730 Привод моторный МП-730 МП-750 Блокировки в отключенном состоянии Блокировки дверцы БО-730 БД-730 Трансформаторы тока Блокировки механические БМ-730 Модуль передачи сигналов МПС-730 МПС-750 Автоматический ввод резерва Автоматические выключачатели в литом корпусе ВА-330 Блок питания ВА-300А АВР-300 Выключатели разьединители ВР-101 Предохранители ножевые |  |  | https://api.systeme.ru/certificates/default/download/2871 https://api.systeme.ru/certificates/default/download/2816 https://api.systeme.ru/certificates/default/download/2570 | С-ТР ТС-НВО Д-ТР ЕАЭС-RoHS С-ТР ТС-НВО | ЕАЭС RU С-CN.НА46.В.05214_22 ЕАЭС N RU Д-CN.РА08.В.31311_22 ЕАЭС RU С-FR.НА46.В.03470_22 |  |  |  | 1560 | штука | 0 | 1 | PCE CAR | 1 3 | 1 8 | шт. шт. | 4680409042854 4680409042861 | 7.5 17.3 | 1.5 14.8 | 2.5 12.3 | см. см. | 0.038 0.37 | кг. кг. | [15 empty] | Монтаж сбоку (EV003965) | 3 А | Винтовое соединение (EV000415) |  | 1 | 1 | 0 |  | Да | [12 empty] | Да | [5 empty] | Частично (наполовину) интегрируемый (EV003966) |  |  |  |  | Срок гарантии на данное оборудование составляет 3 года с момента отгрузки со склада Систэм Электрик, с подтверждением соответствующим документом | Подлежит замене
28184DEK | Конт. дополнительный 2НО2НЗ левый ДК-333А | Dekraft |  |  |  | 8536508008 | Прочие | Дополнительные контакты серии ДК-333 Dekraft; кол-во и тип контактов - 2НО2НЗ; Дополнительные контакты серии ДК-333 предназначены для сигнализации о состоянии главных контактов автоматических выключателей ВА-333; Аксессуар подключается к вспомогательной цепи автоматического выключателя серии ВА-330А и показывает его положение: ВКЛ. или ОТКЛ; Диапазон сечения присоединяемых проводов 1,5-2,5 мм кв. | Продукты DEKraft LV | DEKLV | 3AA | Аксессуары для АВ в литом корпусе ВА-330А | MBA | Dekraft. АВ в литом корпусе рег. ТМ расцепитель | PVB | Энергетика Базовая | EC000041 | Блок вспомогательных контактов | 7 | Китай | https://static-pcsp.systeme.ru/image/NhJGIbsEYSAiB-mj6311fa617301f1662122593.jpeg | https://static-pcsp.systeme.ru/image/NhJGIbsEYSAiB-mj6311fa617301f1662122593.jpeg | 1 | нет | [9 empty] | https://api.systeme.ru/product/media/download/987959 | аксессуары для автоматических выключателей расцепитель ВА-300 ВА-300М Силовое оборудование Воздушные автоматические выключатели ВА-750 ВА-730 ПН-101 ВА-300L МПС-330Е АВР-701 Аксессуары для воздушных автоматических выключателей Брошюра РН-730 Электромагнит включения ЭВ--730 Расцепитель минимального напряжения РМ-730 РМВ-730 Привод моторный МП-730 МП-750 Блокировки в отключенном состоянии Блокировки дверцы БО-730 БД-730 Трансформаторы тока Блокировки механические БМ-730 Модуль передачи сигналов МПС-730 МПС-750 Автоматический ввод резерва Автоматические выключачатели в литом корпусе ВА-330 Блок питания ВА-300А АВР-300 Выключатели разьединители ВР-101 Предохранители ножевые |  |  | https://api.systeme.ru/certificates/default/download/2871 https://api.systeme.ru/certificates/default/download/2816 https://api.systeme.ru/certificates/default/download/2570 | С-ТР ТС-НВО Д-ТР ЕАЭС-RoHS С-ТР ТС-НВО | ЕАЭС RU С-CN.НА46.В.05214_22 ЕАЭС N RU Д-CN.РА08.В.31311_22 ЕАЭС RU С-FR.НА46.В.03470_22 |  |  |  | 3010 | штука | 0 | 1 | PCE CAR | 1 3 | 1 64 | шт. шт. | 4680409042878 14680409042882 | 7.5 36 | 1.5 30.8 | 2.5 26.2 | см. см. | 0.046 4.39 | кг. кг. | [15 empty] | Монтаж сбоку (EV003965) | 3 А | Винтовое соединение (EV000415) |  | 2 | 2 | 0 |  | Да | [12 empty] | Да | [5 empty] | Частично (наполовину) интегрируемый (EV003966) |  |  |  |  | Срок гарантии на данное оборудование составляет 3 года с момента отгрузки со склада Систэм Электрик, с подтверждением соответствующим документом | Подлежит замене
28185DEK | Конт. сигн. левый СК-333А | Dekraft |  |  |  | 8536508008 | Прочие | Контакт сигнальный левый СК-333 для автоматических выключателей серии ВА-333 Dekraft; Аксессуар используется для индикации состояния автоматического выключателя: сработал или нет; номинальный ток 3 А; ном.напряжение 400 В пер.тока / 220 В пост.тока; установка в корпус аппарата слева; присоединяемые провода 1,5…2,5 кв. мм. | Продукты DEKraft LV | DEKLV | 3AA | Аксессуары для АВ в литом корпусе ВА-330А | MBA | Dekraft. АВ в литом корпусе рег. ТМ расцепитель | PVB | Энергетика Базовая | EC000041 | Блок вспомогательных контактов | 7 | Китай | https://static-pcsp.systeme.ru/image/Rr57yCPsq9gQQeFq6311fa6179fac1662122593.jpeg | https://static-pcsp.systeme.ru/image/Rr57yCPsq9gQQeFq6311fa6179fac1662122593.jpeg | 1 | нет | [9 empty] | https://api.systeme.ru/product/media/download/987959 | аксессуары для автоматических выключателей расцепитель ВА-300 ВА-300М Силовое оборудование Воздушные автоматические выключатели ВА-750 ВА-730 ПН-101 ВА-300L МПС-330Е АВР-701 Аксессуары для воздушных автоматических выключателей Брошюра РН-730 Электромагнит включения ЭВ--730 Расцепитель минимального напряжения РМ-730 РМВ-730 Привод моторный МП-730 МП-750 Блокировки в отключенном состоянии Блокировки дверцы БО-730 БД-730 Трансформаторы тока Блокировки механические БМ-730 Модуль передачи сигналов МПС-730 МПС-750 Автоматический ввод резерва Автоматические выключачатели в литом корпусе ВА-330 Блок питания ВА-300А АВР-300 Выключатели разьединители ВР-101 Предохранители ножевые |  |  | https://api.systeme.ru/certificates/default/download/2871 https://api.systeme.ru/certificates/default/download/2816 https://api.systeme.ru/certificates/default/download/2570 | С-ТР ТС-НВО Д-ТР ЕАЭС-RoHS С-ТР ТС-НВО | ЕАЭС RU С-CN.НА46.В.05214_22 ЕАЭС N RU Д-CN.РА08.В.31311_22 ЕАЭС RU С-FR.НА46.В.03470_22 |  |  |  | 1570 | штука | 0 | 1 | PCE CAR | 1 3 | 1 8 | шт. шт. | 4680409042915 4680409042922 | 7.5 17.3 | 1.5 14.8 | 2.5 12.3 | см. см. | 0.038 0.4 | кг. кг. | [15 empty] | Монтаж сбоку (EV003965) | 3 А | Винтовое соединение (EV000415) |  | 1 | 0 | 0 |  | Да | [12 empty] | Да | [5 empty] | Частично (наполовину) интегрируемый (EV003966) |  |  |  |  | Срок гарантии на данное оборудование составляет 3 года с момента отгрузки со склада Систэм Электрик, с подтверждением соответствующим документом | Подлежит замене
28186DEK | Конт. дополнительный сигн. левый ДК-СК-333А | Dekraft |  |  |  | 8536508008 | Прочие | Контакт дополнительный сигнальный левый ДК-СК-333 для автоматических выключателей серии ВА-333 Dekraft; предназначен для сигнализации аварийного срабатывания выключателя; Контакт, сочетающий в себе функции дополнительного и сигнального контактов; установка в корпус аппарата слева; Контакты переходят в своё начальное состояние при возврате выключателя в исходное положение. | Продукты DEKraft LV | DEKLV | 3AA | Аксессуары для АВ в литом корпусе ВА-330А | MBA | Dekraft. АВ в литом корпусе рег. ТМ расцепитель | PVB | Энергетика Базовая | EC000041 | Блок вспомогательных контактов | 7 | Китай | https://static-pcsp.systeme.ru/image/JQ1D5k5voW3obA1g6311fa617db641662122593.jpeg | https://static-pcsp.systeme.ru/image/JQ1D5k5voW3obA1g6311fa617db641662122593.jpeg | 1 | нет | [9 empty] | https://api.systeme.ru/product/media/download/987959 | аксессуары для автоматических выключателей расцепитель ВА-300 ВА-300М Силовое оборудование Воздушные автоматические выключатели ВА-750 ВА-730 ПН-101 ВА-300L МПС-330Е АВР-701 Аксессуары для воздушных автоматических выключателей Брошюра РН-730 Электромагнит включения ЭВ--730 Расцепитель минимального напряжения РМ-730 РМВ-730 Привод моторный МП-730 МП-750 Блокировки в отключенном состоянии Блокировки дверцы БО-730 БД-730 Трансформаторы тока Блокировки механические БМ-730 Модуль передачи сигналов МПС-730 МПС-750 Автоматический ввод резерва Автоматические выключачатели в литом корпусе ВА-330 Блок питания ВА-300А АВР-300 Выключатели разьединители ВР-101 Предохранители ножевые |  |  | https://api.systeme.ru/certificates/default/download/2871 https://api.systeme.ru/certificates/default/download/2816 https://api.systeme.ru/certificates/default/download/2570 | С-ТР ТС-НВО Д-ТР ЕАЭС-RoHS С-ТР ТС-НВО | ЕАЭС RU С-CN.НА46.В.05214_22 ЕАЭС N RU Д-CN.РА08.В.31311_22 ЕАЭС RU С-FR.НА46.В.03470_22 |  |  |  | 3025 | штука | 0 | 1 | PCE CAR | 1 3 | 1 8 | шт. шт. | 4680409042939 4680409042946 | 7.5 17.3 | 1.5 14.8 | 2.5 12.3 | см. см. | 0.046 0.44 | кг. кг. | [15 empty] | Монтаж сбоку (EV003965) | 3 А | Винтовое соединение (EV000415) |  | 1 | 1 | 0 |  | Да | [12 empty] | Да | [5 empty] | Частично (наполовину) интегрируемый (EV003966) |  |  |  |  | Срок гарантии на данное оборудование составляет 3 года с момента отгрузки со склада Систэм Электрик, с подтверждением соответствующим документом | Подлежит замене
28193DEK | Шины выносные для ВА-333 комп. 3 шт. 3P ШВ-333А | Dekraft |  |  |  | 8536908500 | Прочие устройства на напряжение не более 1000 в | Шины выносные серии ШВ-333 Dekraft; 3P; 3 шт. в комплекте. Шины выносные ШВ-333 позволяют подключать автоматы серии ВА-333 к разным типам проводников; выполнены из меди. | Продукты DEKraft LV | DEKLV | 3AA | Аксессуары для АВ в литом корпусе ВА-330А | MBA | Dekraft. АВ в литом корпусе рег. ТМ расцепитель | PVB | Энергетика Базовая | EC002019 | Полюсный расширитель / клеммный удлинитель / распределитель фаз | 7 | Китай | https://static-pcsp.systeme.ru/image/iPWtx9x-fwgFOdPx6311fa62142491662122594.jpeg | https://static-pcsp.systeme.ru/image/iPWtx9x-fwgFOdPx6311fa62142491662122594.jpeg | 1 | нет | [9 empty] | https://api.systeme.ru/product/media/download/987959 | аксессуары для автоматических выключателей расцепитель ВА-300 ВА-300М Силовое оборудование Воздушные автоматические выключатели ВА-750 ВА-730 ПН-101 ВА-300L МПС-330Е АВР-701 Аксессуары для воздушных автоматических выключателей Брошюра РН-730 Электромагнит включения ЭВ--730 Расцепитель минимального напряжения РМ-730 РМВ-730 Привод моторный МП-730 МП-750 Блокировки в отключенном состоянии Блокировки дверцы БО-730 БД-730 Трансформаторы тока Блокировки механические БМ-730 Модуль передачи сигналов МПС-730 МПС-750 Автоматический ввод резерва Автоматические выключачатели в литом корпусе ВА-330 Блок питания ВА-300А АВР-300 Выключатели разьединители ВР-101 Предохранители ножевые |  |  | https://api.systeme.ru/certificates/default/download/2871 https://api.systeme.ru/certificates/default/download/2816 https://api.systeme.ru/certificates/default/download/2570 | С-ТР ТС-НВО Д-ТР ЕАЭС-RoHS С-ТР ТС-НВО | ЕАЭС RU С-CN.НА46.В.05214_22 ЕАЭС N RU Д-CN.РА08.В.31311_22 ЕАЭС RU С-FR.НА46.В.03470_22 |  |  |  | 3065 | штука | 0 | 1 | PCE CAR | 1 3 | 1 15 | шт. шт. | 4680409043219 4680409043226 | 7.5 17.3 | 3 14.8 | 1 12.3 | см. см. | 0.142 2.36 | кг. кг. | [43 empty] | 3 |  |  |  | Срок гарантии на данное оборудование составляет 3 года с момента отгрузки со склада Систэм Электрик, с подтверждением соответствующим документом | Подлежит замене
28194DEK | Шины выносные для ВА-333 комп. 4 шт. 4P ШВ-333А | Dekraft |  |  |  | 8536908500 | Прочие устройства на напряжение не более 1000 в | Шины выносные серии ШВ-333 Dekraft; 4P; 4 шт. в комплекте. Шины выносные ШВ-333 позволяют подключать автоматы серии ВА-333 к разным типам проводников; выполнены из меди. | Продукты DEKraft LV | DEKLV | 3AA | Аксессуары для АВ в литом корпусе ВА-330А | MBA | Dekraft. АВ в литом корпусе рег. ТМ расцепитель | PVB | Энергетика Базовая | EC002019 | Полюсный расширитель / клеммный удлинитель / распределитель фаз | 7 | Китай | https://static-pcsp.systeme.ru/image/iPWtx9x-fwgFOdPx6311fa62142491662122594.jpeg | https://static-pcsp.systeme.ru/image/iPWtx9x-fwgFOdPx6311fa62142491662122594.jpeg | 1 | нет | [9 empty] | https://api.systeme.ru/product/media/download/987959 | аксессуары для автоматических выключателей расцепитель ВА-300 ВА-300М Силовое оборудование Воздушные автоматические выключатели ВА-750 ВА-730 ПН-101 ВА-300L МПС-330Е АВР-701 Аксессуары для воздушных автоматических выключателей Брошюра РН-730 Электромагнит включения ЭВ--730 Расцепитель минимального напряжения РМ-730 РМВ-730 Привод моторный МП-730 МП-750 Блокировки в отключенном состоянии Блокировки дверцы БО-730 БД-730 Трансформаторы тока Блокировки механические БМ-730 Модуль передачи сигналов МПС-730 МПС-750 Автоматический ввод резерва Автоматические выключачатели в литом корпусе ВА-330 Блок питания ВА-300А АВР-300 Выключатели разьединители ВР-101 Предохранители ножевые |  |  | https://api.systeme.ru/certificates/default/download/2871 https://api.systeme.ru/certificates/default/download/2816 https://api.systeme.ru/certificates/default/download/2570 | С-ТР ТС-НВО Д-ТР ЕАЭС-RoHS С-ТР ТС-НВО | ЕАЭС RU С-CN.НА46.В.05214_22 ЕАЭС N RU Д-CN.РА08.В.31311_22 ЕАЭС RU С-FR.НА46.В.03470_22 |  |  |  | 3445 | штука |  | 1 | PCE CAR | 1 3 | 1 40 | шт. шт. | 4680409043233 14680409043247 | 17.3 36 | 14.8 30.8 | 12.3 26.2 | см. см. | 2.203 16.04 | кг. кг. | [43 empty] | 4 |  |  |  | Срок гарантии на данное оборудование составляет 3 года с момента отгрузки со склада Систэм Электрик, с подтверждением соответствующим документом | Подлежит замене
28197DEK | Крышка клеммника 3Р КК-333А | Dekraft |  |  |  | 8547200009 | Прочая арматура изолирующая из пластмасс | Крышка клеммника КК-333 для автоматических выключателей в литом корпусе серии ВА-333А; 3P; | Продукты DEKraft LV | DEKLV | 3AA | Аксессуары для АВ в литом корпусе ВА-330А | MBA | Dekraft. АВ в литом корпусе рег. ТМ расцепитель | PVB | Энергетика Базовая | EC002268 | Крышка для клеммного блока | 7 | Китай | https://static-pcsp.systeme.ru/image/_cSIXb9uLfdm6GNm6311fa633f1701662122595.jpeg https://static-pcsp.systeme.ru/image/hTyu5rDoZXhzjJEg6311fa64cf33f1662122596.jpeg |  | 1 2 | нет нет | [9 empty] | https://api.systeme.ru/product/media/download/987959 | аксессуары для автоматических выключателей расцепитель ВА-300 ВА-300М Силовое оборудование Воздушные автоматические выключатели ВА-750 ВА-730 ПН-101 ВА-300L МПС-330Е АВР-701 Аксессуары для воздушных автоматических выключателей Брошюра РН-730 Электромагнит включения ЭВ--730 Расцепитель минимального напряжения РМ-730 РМВ-730 Привод моторный МП-730 МП-750 Блокировки в отключенном состоянии Блокировки дверцы БО-730 БД-730 Трансформаторы тока Блокировки механические БМ-730 Модуль передачи сигналов МПС-730 МПС-750 Автоматический ввод резерва Автоматические выключачатели в литом корпусе ВА-330 Блок питания ВА-300А АВР-300 Выключатели разьединители ВР-101 Предохранители ножевые |  |  | https://api.systeme.ru/certificates/default/download/2871 https://api.systeme.ru/certificates/default/download/2816 https://api.systeme.ru/certificates/default/download/2570 | С-ТР ТС-НВО Д-ТР ЕАЭС-RoHS С-ТР ТС-НВО | ЕАЭС RU С-CN.НА46.В.05214_22 ЕАЭС N RU Д-CN.РА08.В.31311_22 ЕАЭС RU С-FR.НА46.В.03470_22 |  |  |  | 521.5 | штука | 0 | 1 | PCE CAR | 1 3 | 1 48 | шт. шт. | 4680409043295 14680409043308 | 17.3 36 | 14.8 31.5 | 12.3 26 | см. см. | 0.106 6.784 | кг. кг. | [43 empty] | 3 | Пластик (EV000139) |  |  | Срок гарантии на данное оборудование составляет 3 года с момента отгрузки со склада Систэм Электрик, с подтверждением соответствующим документом | Подлежит замене
28224DEK | Конт. дополнительный 1НО1НЗ левый ДК-335А | Dekraft |  |  |  | 8536508008 | Прочие | Дополнительные контакты серии ДК-335 Dekraft; кол-во и тип контактов - 1НО1НЗ; Дополнительные контакты серии ДК-335 предназначены для сигнализации о состоянии главных контактов автоматических выключателей ВА-335; Аксессуар подключается к вспомогательной цепи автоматического выключателя серии ВА-330А и показывает его положение: ВКЛ. или ОТКЛ; Диапазон сечения присоединяемых проводов 1,5-2,5 мм кв. | Продукты DEKraft LV | DEKLV | 3AA | Аксессуары для АВ в литом корпусе ВА-330А | MBA | Dekraft. АВ в литом корпусе рег. ТМ расцепитель | PVB | Энергетика Базовая | EC000041 | Блок вспомогательных контактов | 7 | Китай | https://static-pcsp.systeme.ru/image/NhJGIbsEYSAiB-mj6311fa617301f1662122593.jpeg | https://static-pcsp.systeme.ru/image/NhJGIbsEYSAiB-mj6311fa617301f1662122593.jpeg | 1 | нет | [9 empty] | https://api.systeme.ru/product/media/download/987959 | аксессуары для автоматических выключателей расцепитель ВА-300 ВА-300М Силовое оборудование Воздушные автоматические выключатели ВА-750 ВА-730 ПН-101 ВА-300L МПС-330Е АВР-701 Аксессуары для воздушных автоматических выключателей Брошюра РН-730 Электромагнит включения ЭВ--730 Расцепитель минимального напряжения РМ-730 РМВ-730 Привод моторный МП-730 МП-750 Блокировки в отключенном состоянии Блокировки дверцы БО-730 БД-730 Трансформаторы тока Блокировки механические БМ-730 Модуль передачи сигналов МПС-730 МПС-750 Автоматический ввод резерва Автоматические выключачатели в литом корпусе ВА-330 Блок питания ВА-300А АВР-300 Выключатели разьединители ВР-101 Предохранители ножевые |  |  | https://api.systeme.ru/certificates/default/download/2871 https://api.systeme.ru/certificates/default/download/2816 https://api.systeme.ru/certificates/default/download/2570 | С-ТР ТС-НВО Д-ТР ЕАЭС-RoHS С-ТР ТС-НВО | ЕАЭС RU С-CN.НА46.В.05214_22 ЕАЭС N RU Д-CN.РА08.В.31311_22 ЕАЭС RU С-FR.НА46.В.03470_22 |  |  |  | 1810 | штука | 0 | 1 | PCE CAR | 1 3 | 1 64 | шт. шт. | 4680409043035 14680409043049 | 7.5 36 | 2.8 30.8 | 1.8 26.2 | см. см. | 0.036 3.49 | кг. кг. | [15 empty] | Монтаж сбоку (EV003965) | 3 А | Винтовое соединение (EV000415) |  | 1 | 1 | 0 |  | Да | [12 empty] | Да | [5 empty] | Частично (наполовину) интегрируемый (EV003966) |  |  |  |  | Срок гарантии на данное оборудование составляет 3 года с момента отгрузки со склада Систэм Электрик, с подтверждением соответствующим документом | Подлежит замене
28225DEK | Конт. дополнительный 2НО2НЗ левый ДК-335А | Dekraft |  |  |  | 8536508008 | Прочие | Дополнительные контакты серии ДК-335 Dekraft; кол-во и тип контактов - 2НО2НЗ; Дополнительные контакты серии ДК-335 предназначены для сигнализации о состоянии главных контактов автоматических выключателей ВА-335; Аксессуар подключается к вспомогательной цепи автоматического выключателя серии ВА-330А и показывает его положение: ВКЛ. или ОТКЛ; Диапазон сечения присоединяемых проводов 1,5-2,5 мм кв. | Продукты DEKraft LV | DEKLV | 3AA | Аксессуары для АВ в литом корпусе ВА-330А | MBA | Dekraft. АВ в литом корпусе рег. ТМ расцепитель | PVB | Энергетика Базовая | EC000041 | Блок вспомогательных контактов | 7 | Китай | https://static-pcsp.systeme.ru/image/NhJGIbsEYSAiB-mj6311fa617301f1662122593.jpeg | https://static-pcsp.systeme.ru/image/NhJGIbsEYSAiB-mj6311fa617301f1662122593.jpeg | 1 | нет | [9 empty] | https://api.systeme.ru/product/media/download/987959 | аксессуары для автоматических выключателей расцепитель ВА-300 ВА-300М Силовое оборудование Воздушные автоматические выключатели ВА-750 ВА-730 ПН-101 ВА-300L МПС-330Е АВР-701 Аксессуары для воздушных автоматических выключателей Брошюра РН-730 Электромагнит включения ЭВ--730 Расцепитель минимального напряжения РМ-730 РМВ-730 Привод моторный МП-730 МП-750 Блокировки в отключенном состоянии Блокировки дверцы БО-730 БД-730 Трансформаторы тока Блокировки механические БМ-730 Модуль передачи сигналов МПС-730 МПС-750 Автоматический ввод резерва Автоматические выключачатели в литом корпусе ВА-330 Блок питания ВА-300А АВР-300 Выключатели разьединители ВР-101 Предохранители ножевые |  |  | https://api.systeme.ru/certificates/default/download/2871 https://api.systeme.ru/certificates/default/download/2816 https://api.systeme.ru/certificates/default/download/2570 | С-ТР ТС-НВО Д-ТР ЕАЭС-RoHS С-ТР ТС-НВО | ЕАЭС RU С-CN.НА46.В.05214_22 ЕАЭС N RU Д-CN.РА08.В.31311_22 ЕАЭС RU С-FR.НА46.В.03470_22 |  |  |  | 3310 | штука | 0 | 1 | PCE CAR | 1 3 | 1 8 | шт. шт. | 4680409043059 4680409043066 | 7.5 17.3 | 2.8 14.8 | 1.8 12.3 | см. см. | 0.08 0.646 | кг. кг. | [15 empty] | Монтаж сбоку (EV003965) | 3 А | Винтовое соединение (EV000415) |  | 2 | 2 | 0 |  | Да | [12 empty] | Да | [5 empty] | Частично (наполовину) интегрируемый (EV003966) |  |  |  |  | Срок гарантии на данное оборудование составляет 3 года с момента отгрузки со склада Систэм Электрик, с подтверждением соответствующим документом | Подлежит замене
28226DEK | Конт. сигн. левый СК-335А | Dekraft |  |  |  | 8536508008 | Прочие | Контакт сигнальный левый СК-335 для автоматических выключателей серии ВА-335 Dekraft; Аксессуар используется для индикации состояния автоматического выключателя: сработал или нет; номинальный ток 3 А; ном.напряжение 400 В пер.тока / 220 В пост.тока; установка в корпус аппарата слева; присоединяемые провода 1,5…2,5 кв. мм. | Продукты DEKraft LV | DEKLV | 3AA | Аксессуары для АВ в литом корпусе ВА-330А | MBA | Dekraft. АВ в литом корпусе рег. ТМ расцепитель | PVB | Энергетика Базовая | EC000041 | Блок вспомогательных контактов | 7 | Китай | https://static-pcsp.systeme.ru/image/Rr57yCPsq9gQQeFq6311fa6179fac1662122593.jpeg | https://static-pcsp.systeme.ru/image/Rr57yCPsq9gQQeFq6311fa6179fac1662122593.jpeg | 1 | нет | [9 empty] | https://api.systeme.ru/product/media/download/987959 | аксессуары для автоматических выключателей расцепитель ВА-300 ВА-300М Силовое оборудование Воздушные автоматические выключатели ВА-750 ВА-730 ПН-101 ВА-300L МПС-330Е АВР-701 Аксессуары для воздушных автоматических выключателей Брошюра РН-730 Электромагнит включения ЭВ--730 Расцепитель минимального напряжения РМ-730 РМВ-730 Привод моторный МП-730 МП-750 Блокировки в отключенном состоянии Блокировки дверцы БО-730 БД-730 Трансформаторы тока Блокировки механические БМ-730 Модуль передачи сигналов МПС-730 МПС-750 Автоматический ввод резерва Автоматические выключачатели в литом корпусе ВА-330 Блок питания ВА-300А АВР-300 Выключатели разьединители ВР-101 Предохранители ножевые |  |  | https://api.systeme.ru/certificates/default/download/2871 https://api.systeme.ru/certificates/default/download/2816 https://api.systeme.ru/certificates/default/download/2570 | С-ТР ТС-НВО Д-ТР ЕАЭС-RoHS С-ТР ТС-НВО | ЕАЭС RU С-CN.НА46.В.05214_22 ЕАЭС N RU Д-CN.РА08.В.31311_22 ЕАЭС RU С-FR.НА46.В.03470_22 |  |  |  | 1960 | штука | 0 | 1 | PCE CAR | 1 3 | 1 8 | шт. шт. | 4680409043073 4680409043080 | 7.5 17.3 | 1.5 14.8 | 2.5 12.3 | см. см. | 0.035 0.38 | кг. кг. | [15 empty] | Монтаж сбоку (EV003965) | 3 А | Винтовое соединение (EV000415) |  | 1 | 0 | 0 |  | Да | [12 empty] | Да | [5 empty] | Частично (наполовину) интегрируемый (EV003966) |  |  |  |  | Срок гарантии на данное оборудование составляет 3 года с момента отгрузки со склада Систэм Электрик, с подтверждением соответствующим документом | Подлежит замене
28227DEK | Конт. дополнительный сигн. левый ДК-СК-335А | Dekraft |  |  |  | 8536508008 | Прочие | Контакт дополнительный сигнальный левый ДК-СК-335 для автоматических выключателей серии ВА-335 Dekraft; предназначен для сигнализации аварийного срабатывания выключателя; Контакт, сочетающий в себе функции дополнительного и сигнального контактов; установка в корпус аппарата слева; Контакты переходят в своё начальное состояние при возврате выключателя в исходное положение. | Продукты DEKraft LV | DEKLV | 3AA | Аксессуары для АВ в литом корпусе ВА-330А | MBA | Dekraft. АВ в литом корпусе рег. ТМ расцепитель | PVB | Энергетика Базовая | EC000041 | Блок вспомогательных контактов | 7 | Китай | https://static-pcsp.systeme.ru/image/JQ1D5k5voW3obA1g6311fa617db641662122593.jpeg | https://static-pcsp.systeme.ru/image/JQ1D5k5voW3obA1g6311fa617db641662122593.jpeg | 1 | нет | [9 empty] | https://api.systeme.ru/product/media/download/987959 | аксессуары для автоматических выключателей расцепитель ВА-300 ВА-300М Силовое оборудование Воздушные автоматические выключатели ВА-750 ВА-730 ПН-101 ВА-300L МПС-330Е АВР-701 Аксессуары для воздушных автоматических выключателей Брошюра РН-730 Электромагнит включения ЭВ--730 Расцепитель минимального напряжения РМ-730 РМВ-730 Привод моторный МП-730 МП-750 Блокировки в отключенном состоянии Блокировки дверцы БО-730 БД-730 Трансформаторы тока Блокировки механические БМ-730 Модуль передачи сигналов МПС-730 МПС-750 Автоматический ввод резерва Автоматические выключачатели в литом корпусе ВА-330 Блок питания ВА-300А АВР-300 Выключатели разьединители ВР-101 Предохранители ножевые |  |  | https://api.systeme.ru/certificates/default/download/2871 https://api.systeme.ru/certificates/default/download/2816 https://api.systeme.ru/certificates/default/download/2570 | С-ТР ТС-НВО Д-ТР ЕАЭС-RoHS С-ТР ТС-НВО | ЕАЭС RU С-CN.НА46.В.05214_22 ЕАЭС N RU Д-CN.РА08.В.31311_22 ЕАЭС RU С-FR.НА46.В.03470_22 |  |  |  | 3350 | штука | 0 | 1 | PCE CAR P12 | 1 3 4 | 1 8 768 | шт. шт. шт. | 4680409043097 4680409043103 | 7.5 17.3 120 | 2.8 14.8 80 | 1.8 12.3 110 | см. см. см. | 0.08 1.333 77.054 | кг. кг. кг. | [15 empty] | Монтаж сбоку (EV003965) | 3 А | Винтовое соединение (EV000415) |  | 1 | 1 | 0 |  | Да | [12 empty] | Да | [5 empty] | Частично (наполовину) интегрируемый (EV003966) |  |  |  |  | Срок гарантии на данное оборудование составляет 3 года с момента отгрузки со склада Систэм Электрик, с подтверждением соответствующим документом | Подлежит замене
28236DEK | Шины выносные для ВА-335 комп. 3 шт. 3P ШВ-335А | Dekraft |  |  |  | 8536908500 | Прочие устройства на напряжение не более 1000 в | Шины выносные серии ШВ-335 Dekraft; 3P; 3 шт. в комплекте. Шины выносные ШВ-335 позволяют подключать автоматы серии ВА-335 к разным типам проводников; выполнены из меди. | Продукты DEKraft LV | DEKLV | 3AA | Аксессуары для АВ в литом корпусе ВА-330А | MBA | Dekraft. АВ в литом корпусе рег. ТМ расцепитель | PVB | Энергетика Базовая | EC002019 | Полюсный расширитель / клеммный удлинитель / распределитель фаз | 7 | Китай | https://static-pcsp.systeme.ru/image/iPWtx9x-fwgFOdPx6311fa62142491662122594.jpeg | https://static-pcsp.systeme.ru/image/iPWtx9x-fwgFOdPx6311fa62142491662122594.jpeg | 1 | нет | [9 empty] | https://api.systeme.ru/product/media/download/987959 | аксессуары для автоматических выключателей расцепитель ВА-300 ВА-300М Силовое оборудование Воздушные автоматические выключатели ВА-750 ВА-730 ПН-101 ВА-300L МПС-330Е АВР-701 Аксессуары для воздушных автоматических выключателей Брошюра РН-730 Электромагнит включения ЭВ--730 Расцепитель минимального напряжения РМ-730 РМВ-730 Привод моторный МП-730 МП-750 Блокировки в отключенном состоянии Блокировки дверцы БО-730 БД-730 Трансформаторы тока Блокировки механические БМ-730 Модуль передачи сигналов МПС-730 МПС-750 Автоматический ввод резерва Автоматические выключачатели в литом корпусе ВА-330 Блок питания ВА-300А АВР-300 Выключатели разьединители ВР-101 Предохранители ножевые |  |  | https://api.systeme.ru/certificates/default/download/2871 https://api.systeme.ru/certificates/default/download/2816 https://api.systeme.ru/certificates/default/download/2570 | С-ТР ТС-НВО Д-ТР ЕАЭС-RoHS С-ТР ТС-НВО | ЕАЭС RU С-CN.НА46.В.05214_22 ЕАЭС N RU Д-CN.РА08.В.31311_22 ЕАЭС RU С-FR.НА46.В.03470_22 |  |  |  | 7050 | штука | 0 | 1 | PCE CAR P12 | 1 3 4 | 1 48 1152 | шт. шт. шт. | 4680409043318 14680409043322 | 17.3 32 120 | 14.8 38 80 | 12.3 28 115 | см. см. см. | 0.354 18 432 | кг. кг. кг. | [43 empty] | 3 |  |  |  | Срок гарантии на данное оборудование составляет 3 года с момента отгрузки со склада Систэм Электрик, с подтверждением соответствующим документом | Подлежит замене
28237DEK | Шины выносные для ВА-335 комп. 4 шт. 4P ШВ-335А | Dekraft |  |  |  | 8536908500 | Прочие устройства на напряжение не более 1000 в | Шины выносные серии ШВ-335 Dekraft; 4P; 4 шт. в комплекте. Шины выносные ШВ-335 позволяют подключать автоматы серии ВА-335 к разным типам проводников; выполнены из меди. | Продукты DEKraft LV | DEKLV | 3AA | Аксессуары для АВ в литом корпусе ВА-330А | MBA | Dekraft. АВ в литом корпусе рег. ТМ расцепитель | PVB | Энергетика Базовая | EC002019 | Полюсный расширитель / клеммный удлинитель / распределитель фаз | 7 | Китай | https://static-pcsp.systeme.ru/image/iPWtx9x-fwgFOdPx6311fa62142491662122594.jpeg | https://static-pcsp.systeme.ru/image/iPWtx9x-fwgFOdPx6311fa62142491662122594.jpeg | 1 | нет | [9 empty] | https://api.systeme.ru/product/media/download/987959 | аксессуары для автоматических выключателей расцепитель ВА-300 ВА-300М Силовое оборудование Воздушные автоматические выключатели ВА-750 ВА-730 ПН-101 ВА-300L МПС-330Е АВР-701 Аксессуары для воздушных автоматических выключателей Брошюра РН-730 Электромагнит включения ЭВ--730 Расцепитель минимального напряжения РМ-730 РМВ-730 Привод моторный МП-730 МП-750 Блокировки в отключенном состоянии Блокировки дверцы БО-730 БД-730 Трансформаторы тока Блокировки механические БМ-730 Модуль передачи сигналов МПС-730 МПС-750 Автоматический ввод резерва Автоматические выключачатели в литом корпусе ВА-330 Блок питания ВА-300А АВР-300 Выключатели разьединители ВР-101 Предохранители ножевые |  |  | https://api.systeme.ru/certificates/default/download/2871 https://api.systeme.ru/certificates/default/download/2816 https://api.systeme.ru/certificates/default/download/2570 | С-ТР ТС-НВО Д-ТР ЕАЭС-RoHS С-ТР ТС-НВО | ЕАЭС RU С-CN.НА46.В.05214_22 ЕАЭС N RU Д-CN.РА08.В.31311_22 ЕАЭС RU С-FR.НА46.В.03470_22 |  |  |  | 8800 | штука |  | 1 | PCE BB1 CAR | 1 2 3 | 1 4 40 | шт. шт. шт. | 4680409043332 4680409043349 14680409043346 | 7 17.3 36 | 3 14.8 30.8 | 2 12.3 26.2 | см. см. см. | 0.476 2.2 18.16 | кг. кг. кг. | [43 empty] | 4 |  |  |  | Срок гарантии на данное оборудование составляет 3 года с момента отгрузки со склада Систэм Электрик, с подтверждением соответствующим документом | Подлежит замене
28240DEK | Крышка клеммника 3Р КК-335А | Dekraft |  |  |  | 8547200009 | Прочая арматура изолирующая из пластмасс | Крышка клеммника КК-335 для автоматических выключателей в литом корпусе серии ВА-335А; 3P; | Продукты DEKraft LV | DEKLV | 3AA | Аксессуары для АВ в литом корпусе ВА-330А | MBA | Dekraft. АВ в литом корпусе рег. ТМ расцепитель | PVB | Энергетика Базовая | EC002268 | Крышка для клеммного блока | 7 | Китай | https://static-pcsp.systeme.ru/image/y3r9QsF6tIuWfdBQ6311fa645e4961662122596.jpeg https://static-pcsp.systeme.ru/image/gUVD2fdGZtYPSUFT6311fa64eeadd1662122596.jpeg |  | 1 2 | нет нет | [9 empty] | https://api.systeme.ru/product/media/download/987959 | аксессуары для автоматических выключателей расцепитель ВА-300 ВА-300М Силовое оборудование Воздушные автоматические выключатели ВА-750 ВА-730 ПН-101 ВА-300L МПС-330Е АВР-701 Аксессуары для воздушных автоматических выключателей Брошюра РН-730 Электромагнит включения ЭВ--730 Расцепитель минимального напряжения РМ-730 РМВ-730 Привод моторный МП-730 МП-750 Блокировки в отключенном состоянии Блокировки дверцы БО-730 БД-730 Трансформаторы тока Блокировки механические БМ-730 Модуль передачи сигналов МПС-730 МПС-750 Автоматический ввод резерва Автоматические выключачатели в литом корпусе ВА-330 Блок питания ВА-300А АВР-300 Выключатели разьединители ВР-101 Предохранители ножевые |  |  | https://api.systeme.ru/certificates/default/download/2871 https://api.systeme.ru/certificates/default/download/2816 https://api.systeme.ru/certificates/default/download/2570 | С-ТР ТС-НВО Д-ТР ЕАЭС-RoHS С-ТР ТС-НВО | ЕАЭС RU С-CN.НА46.В.05214_22 ЕАЭС N RU Д-CN.РА08.В.31311_22 ЕАЭС RU С-FR.НА46.В.03470_22 |  |  |  | 1555 | штука | 0 | 1 | PCE CAR | 1 3 | 1 32 | шт. шт. | 4680409043394 14680409043407 | 14.2 36 | 11.6 30.8 | 10.5 26.2 | см. см. | 0.089 3.81 | кг. кг. | [43 empty] | 3 | Пластик (EV000139) |  |  | Срок гарантии на данное оборудование составляет 3 года с момента отгрузки со склада Систэм Электрик, с подтверждением соответствующим документом | Подлежит замене
28241DEK | Крышка клеммника 4Р КК-335А | Dekraft |  |  |  | 8547200009 | Прочая арматура изолирующая из пластмасс | Крышка клеммника КК-335 для автоматических выключателей в литом корпусе серии ВА-335А; 4P; | Продукты DEKraft LV | DEKLV | 3AA | Аксессуары для АВ в литом корпусе ВА-330А | MBA | Dekraft. АВ в литом корпусе рег. ТМ расцепитель | PVB | Энергетика Базовая | EC002268 | Крышка для клеммного блока | 7 | Китай | https://static-pcsp.systeme.ru/image/y3r9QsF6tIuWfdBQ6311fa645e4961662122596.jpeg https://static-pcsp.systeme.ru/image/gUVD2fdGZtYPSUFT6311fa64eeadd1662122596.jpeg |  | 1 2 | нет нет | [9 empty] | https://api.systeme.ru/product/media/download/987959 | аксессуары для автоматических выключателей расцепитель ВА-300 ВА-300М Силовое оборудование Воздушные автоматические выключатели ВА-750 ВА-730 ПН-101 ВА-300L МПС-330Е АВР-701 Аксессуары для воздушных автоматических выключателей Брошюра РН-730 Электромагнит включения ЭВ--730 Расцепитель минимального напряжения РМ-730 РМВ-730 Привод моторный МП-730 МП-750 Блокировки в отключенном состоянии Блокировки дверцы БО-730 БД-730 Трансформаторы тока Блокировки механические БМ-730 Модуль передачи сигналов МПС-730 МПС-750 Автоматический ввод резерва Автоматические выключачатели в литом корпусе ВА-330 Блок питания ВА-300А АВР-300 Выключатели разьединители ВР-101 Предохранители ножевые |  |  | https://api.systeme.ru/certificates/default/download/2871 https://api.systeme.ru/certificates/default/download/2816 https://api.systeme.ru/certificates/default/download/2570 | С-ТР ТС-НВО Д-ТР ЕАЭС-RoHS С-ТР ТС-НВО | ЕАЭС RU С-CN.НА46.В.05214_22 ЕАЭС N RU Д-CN.РА08.В.31311_22 ЕАЭС RU С-FR.НА46.В.03470_22 |  |  |  | 1585 | штука |  | 1 | PCE CAR | 1 3 | 1 32 | шт. шт. | 4680409043417 14680409043421 | 17.3 36 | 14.8 30.8 | 12.3 26.2 | см. см. | 0.409 3.8 | кг. кг. | [43 empty] | 4 | Пластик (EV000139) |  |  | Срок гарантии на данное оборудование составляет 3 года с момента отгрузки со склада Систэм Электрик, с подтверждением соответствующим документом | Подлежит замене
28160DEK | Расцепитель независимый правый AC220В РН-332А | Dekraft |  |  |  | 8536302000 | На силу тока не более 16 а | Расцепитель независимый серии РН-332 отключает автоматический выключатель серии ВА-332 при подаче на его клеммы номинального напряжения, которое указано на корпусе. Конструктивно представляет собой электромагнит, который через рычаг воздействует на механизм сброса автоматического выключателя и устанавливается в корпус выключателя с правой стороны. | Продукты DEKraft LV | DEKLV | 3AA | Аксессуары для АВ в литом корпусе ВА-330А | MBA | Dekraft. АВ в литом корпусе рег. ТМ расцепитель | PVB | Энергетика Базовая | EC001023 | Шунтовой расцепитель (для силового выключателя) | 7 | Китай | https://static-pcsp.systeme.ru/image/nefQaQ5dxRPHXTrA6311fa616591b1662122593.jpeg | https://static-pcsp.systeme.ru/image/nefQaQ5dxRPHXTrA6311fa616591b1662122593.jpeg | 1 | нет | [9 empty] | https://api.systeme.ru/product/media/download/987959 | аксессуары для автоматических выключателей расцепитель ВА-300 ВА-300М Силовое оборудование Воздушные автоматические выключатели ВА-750 ВА-730 ПН-101 ВА-300L МПС-330Е АВР-701 Аксессуары для воздушных автоматических выключателей Брошюра РН-730 Электромагнит включения ЭВ--730 Расцепитель минимального напряжения РМ-730 РМВ-730 Привод моторный МП-730 МП-750 Блокировки в отключенном состоянии Блокировки дверцы БО-730 БД-730 Трансформаторы тока Блокировки механические БМ-730 Модуль передачи сигналов МПС-730 МПС-750 Автоматический ввод резерва Автоматические выключачатели в литом корпусе ВА-330 Блок питания ВА-300А АВР-300 Выключатели разьединители ВР-101 Предохранители ножевые |  |  | https://api.systeme.ru/certificates/default/download/2864 https://api.systeme.ru/certificates/default/download/2816 https://api.systeme.ru/certificates/default/download/2571 | С-ТР ТС-НВО Д-ТР ЕАЭС-RoHS С-ТР ТС-ЭМС С-ТР ТС-НВО | ЕАЭС RU С-CN.НА46.В.05213_22 ЕАЭС N RU Д-CN.РА08.В.31311_22 ЕАЭС RU С-FR.НА46.В.03468_22 |  |  |  | 2670 | штука | 0 | 1 | PCE CAR | 1 3 | 1 8 | шт. шт. | 4680409042618 4680409042625 | 10 15.4 | 11.5 18.2 | 1.4 12.9 | см. см. | 0.056 0.542 | кг. кг. | [17 empty] | Винтовое соединение (EV000415) |  | 1 | 1 | 0 | 220...220 В | Нет | 85 А | 110 А | AC (перемен.) (EV000460) | 220...220 В | [8 empty] | Да | [8 empty] | Да | Нет | Срок гарантии на данное оборудование составляет 3 года с момента отгрузки со склада Систэм Электрик, с подтверждением соответствующим документом | Подлежит замене
28161DEK | Расцепитель независимый правый AC380В РН-332А | Dekraft |  |  |  | 8536302000 | На силу тока не более 16 а | Расцепитель независимый серии РН-332 отключает автоматический выключатель серии ВА-332 при подаче на его клеммы номинального напряжения, которое указано на корпусе. Конструктивно представляет собой электромагнит, который через рычаг воздействует на механизм сброса автоматического выключателя и устанавливается в корпус выключателя с правой стороны. | Продукты DEKraft LV | DEKLV | 3AA | Аксессуары для АВ в литом корпусе ВА-330А | MBA | Dekraft. АВ в литом корпусе рег. ТМ расцепитель | PVB | Энергетика Базовая | EC001023 | Шунтовой расцепитель (для силового выключателя) | 7 | Китай | https://static-pcsp.systeme.ru/image/nefQaQ5dxRPHXTrA6311fa616591b1662122593.jpeg | https://static-pcsp.systeme.ru/image/nefQaQ5dxRPHXTrA6311fa616591b1662122593.jpeg | 1 | нет | [9 empty] | https://api.systeme.ru/product/media/download/987959 | аксессуары для автоматических выключателей расцепитель ВА-300 ВА-300М Силовое оборудование Воздушные автоматические выключатели ВА-750 ВА-730 ПН-101 ВА-300L МПС-330Е АВР-701 Аксессуары для воздушных автоматических выключателей Брошюра РН-730 Электромагнит включения ЭВ--730 Расцепитель минимального напряжения РМ-730 РМВ-730 Привод моторный МП-730 МП-750 Блокировки в отключенном состоянии Блокировки дверцы БО-730 БД-730 Трансформаторы тока Блокировки механические БМ-730 Модуль передачи сигналов МПС-730 МПС-750 Автоматический ввод резерва Автоматические выключачатели в литом корпусе ВА-330 Блок питания ВА-300А АВР-300 Выключатели разьединители ВР-101 Предохранители ножевые |  |  | https://api.systeme.ru/certificates/default/download/2864 https://api.systeme.ru/certificates/default/download/2816 https://api.systeme.ru/certificates/default/download/2571 | С-ТР ТС-НВО Д-ТР ЕАЭС-RoHS С-ТР ТС-ЭМС С-ТР ТС-НВО | ЕАЭС RU С-CN.НА46.В.05213_22 ЕАЭС N RU Д-CN.РА08.В.31311_22 ЕАЭС RU С-FR.НА46.В.03468_22 |  |  |  | 2970 | штука | 0 | 1 | PCE CAR | 1 3 | 1 64 | шт. шт. | 4680409042632 14680409042646 | 17.3 36 | 14.8 30.8 | 12.3 26.2 | см. см. | 0.056 4.66 | кг. кг. | [17 empty] | Винтовое соединение (EV000415) |  | 1 | 1 | 0 | 380...380 В | Нет | 85 А | 110 А | AC (перемен.) (EV000460) | 380...380 В | [8 empty] | Да | [8 empty] | Да | Нет | Срок гарантии на данное оборудование составляет 3 года с момента отгрузки со склада Систэм Электрик, с подтверждением соответствующим документом | Подлежит замене
28162DEK | Расцепитель минимального напряжения правый AC220В РМ-332А | Dekraft |  |  |  | 8536302000 | На силу тока не более 16 а | Расцепитель минимального напряжения правый серии РM-332 предназначен для отключения автоматического выключателя серии ВА-332; Номинальное напряжение катушки расцепителя 220 В; Диапазон сечения присоединяемых проводов - 1,5-2,5 мм2. | Продукты DEKraft LV | DEKLV | 3AA | Аксессуары для АВ в литом корпусе ВА-330А | MBA | Dekraft. АВ в литом корпусе рег. ТМ расцепитель | PVB | Энергетика Базовая | EC001022 | Расцепитель минимального напряжения | 7 | Китай | https://static-pcsp.systeme.ru/image/uM9B-x1SRkzlLrmS6311fa616cf1c1662122593.jpeg | https://static-pcsp.systeme.ru/image/uM9B-x1SRkzlLrmS6311fa616cf1c1662122593.jpeg | 1 | нет | [9 empty] | https://api.systeme.ru/product/media/download/987959 | аксессуары для автоматических выключателей расцепитель ВА-300 ВА-300М Силовое оборудование Воздушные автоматические выключатели ВА-750 ВА-730 ПН-101 ВА-300L МПС-330Е АВР-701 Аксессуары для воздушных автоматических выключателей Брошюра РН-730 Электромагнит включения ЭВ--730 Расцепитель минимального напряжения РМ-730 РМВ-730 Привод моторный МП-730 МП-750 Блокировки в отключенном состоянии Блокировки дверцы БО-730 БД-730 Трансформаторы тока Блокировки механические БМ-730 Модуль передачи сигналов МПС-730 МПС-750 Автоматический ввод резерва Автоматические выключачатели в литом корпусе ВА-330 Блок питания ВА-300А АВР-300 Выключатели разьединители ВР-101 Предохранители ножевые |  |  | https://api.systeme.ru/certificates/default/download/2864 https://api.systeme.ru/certificates/default/download/2816 https://api.systeme.ru/certificates/default/download/2571 | С-ТР ТС-НВО Д-ТР ЕАЭС-RoHS С-ТР ТС-ЭМС С-ТР ТС-НВО | ЕАЭС RU С-CN.НА46.В.05213_22 ЕАЭС N RU Д-CN.РА08.В.31311_22 ЕАЭС RU С-FR.НА46.В.03468_22 |  |  |  | 4830 | штука | 0 | 1 | PCE CAR | 1 3 | 1 64 | шт. шт. | 4680409042656 14680409042660 | 17.3 36 | 14.8 30.8 | 12.3 26.2 | см. см. | 0.095 7.2 | кг. кг. | [17 empty] | Винтовое соединение (EV000415) |  | 1 | 1 | 0 | 230...230 В | Да |  |  | AC (перемен.) (EV000460) | 230...230 В | [5 empty] | Нет | Нет | Нет | Да | [10 empty] | Срок гарантии на данное оборудование составляет 3 года с момента отгрузки со склада Систэм Электрик, с подтверждением соответствующим документом | Подлежит замене
28163DEK | Расцепитель минимального напряжения правый AC380В РМ-332А | Dekraft |  |  |  | 8536302000 | На силу тока не более 16 а | Расцепитель минимального напряжения правый серии РM-332 предназначен для отключения автоматического выключателя серии ВА-332; Номинальное напряжение катушки расцепителя 380В; Диапазон сечения присоединяемых проводов - 1,5-2,5 мм2. | Продукты DEKraft LV | DEKLV | 3AA | Аксессуары для АВ в литом корпусе ВА-330А | MBA | Dekraft. АВ в литом корпусе рег. ТМ расцепитель | PVB | Энергетика Базовая | EC001022 | Расцепитель минимального напряжения | 7 | Китай | https://static-pcsp.systeme.ru/image/uM9B-x1SRkzlLrmS6311fa616cf1c1662122593.jpeg | https://static-pcsp.systeme.ru/image/uM9B-x1SRkzlLrmS6311fa616cf1c1662122593.jpeg | 1 | нет | [9 empty] | https://api.systeme.ru/product/media/download/987959 | аксессуары для автоматических выключателей расцепитель ВА-300 ВА-300М Силовое оборудование Воздушные автоматические выключатели ВА-750 ВА-730 ПН-101 ВА-300L МПС-330Е АВР-701 Аксессуары для воздушных автоматических выключателей Брошюра РН-730 Электромагнит включения ЭВ--730 Расцепитель минимального напряжения РМ-730 РМВ-730 Привод моторный МП-730 МП-750 Блокировки в отключенном состоянии Блокировки дверцы БО-730 БД-730 Трансформаторы тока Блокировки механические БМ-730 Модуль передачи сигналов МПС-730 МПС-750 Автоматический ввод резерва Автоматические выключачатели в литом корпусе ВА-330 Блок питания ВА-300А АВР-300 Выключатели разьединители ВР-101 Предохранители ножевые |  |  | https://api.systeme.ru/certificates/default/download/2864 https://api.systeme.ru/certificates/default/download/2816 https://api.systeme.ru/certificates/default/download/2571 | С-ТР ТС-НВО Д-ТР ЕАЭС-RoHS С-ТР ТС-ЭМС С-ТР ТС-НВО | ЕАЭС RU С-CN.НА46.В.05213_22 ЕАЭС N RU Д-CN.РА08.В.31311_22 ЕАЭС RU С-FR.НА46.В.03468_22 |  |  |  | 4960 | штука |  | 1 | PCE CAR | 1 3 | 1 64 | шт. шт. | 4680409042670 14680409042684 | 17.3 36 | 14.8 30.8 | 12.3 26.2 | см. см. | 0.761 7.2 | кг. кг. | [17 empty] | Винтовое соединение (EV000415) |  | 1 | 1 | 0 | 380...380 В | Да |  |  | AC (перемен.) (EV000460) | 380...380 В | [5 empty] | Нет | Нет | Нет | Да | [10 empty] | Срок гарантии на данное оборудование составляет 3 года с момента отгрузки со склада Систэм Электрик, с подтверждением соответствующим документом | Подлежит замене
28178DEK | Привод моторный МП-332А | Dekraft |  |  |  | 8501402009 | Двигатели переменного тока однофазные: мощностью не более 750 вт, прочие | Моторный привод МП-332 предназначен для дистанционного включения и выключения автоматических выключателей серии ВА-332. | Продукты DEKraft LV | DEKLV | 3AA | Аксессуары для АВ в литом корпусе ВА-330А | MBA | Dekraft. АВ в литом корпусе рег. ТМ расцепитель | PVB | Энергетика Базовая | EC001030 | Сервомотор для автоматического выключателя (мотор-редуктор) | 7 | Китай | https://static-pcsp.systeme.ru/image/uKKlCCnWKpdJrYlO6311fa6244a1d1662122594.jpeg | https://static-pcsp.systeme.ru/image/uKKlCCnWKpdJrYlO6311fa6244a1d1662122594.jpeg | 1 | нет | [9 empty] | https://api.systeme.ru/product/media/download/987959 | аксессуары для автоматических выключателей расцепитель ВА-300 ВА-300М Силовое оборудование Воздушные автоматические выключатели ВА-750 ВА-730 ПН-101 ВА-300L МПС-330Е АВР-701 Аксессуары для воздушных автоматических выключателей Брошюра РН-730 Электромагнит включения ЭВ--730 Расцепитель минимального напряжения РМ-730 РМВ-730 Привод моторный МП-730 МП-750 Блокировки в отключенном состоянии Блокировки дверцы БО-730 БД-730 Трансформаторы тока Блокировки механические БМ-730 Модуль передачи сигналов МПС-730 МПС-750 Автоматический ввод резерва Автоматические выключачатели в литом корпусе ВА-330 Блок питания ВА-300А АВР-300 Выключатели разьединители ВР-101 Предохранители ножевые |  |  | https://api.systeme.ru/certificates/default/download/2872 https://api.systeme.ru/certificates/default/download/2816 https://api.systeme.ru/certificates/default/download/2571 | С-ТР ТС-НВО Д-ТР ЕАЭС-RoHS С-ТР ТС-ЭМС С-ТР ТС-НВО | ЕАЭС RU С-CN.НА46.В.05234_22 ЕАЭС N RU Д-CN.РА08.В.31311_22 ЕАЭС RU С-FR.НА46.В.03468_22 |  |  |  | 21850 | штука | 0 | 1 | PCE CAR | 1 3 | 1 8 | шт. шт. | 4680409043486 14680409043483 | 17.3 36 | 14.8 30.8 | 12.3 26.2 | см. см. | 0.766 11.13 | кг. кг. | [22 empty] | 230...230 В |  |  |  | AC (перемен.) (EV000460) | 230...230 В | Моторный привод (EV003983) | [18 empty] | Срок гарантии на данное оборудование составляет 3 года с момента отгрузки со склада Систэм Электрик, с подтверждением соответствующим документом | Подлежит замене
28179DEK | Расцепитель независимый правый AC220В РН-333А | Dekraft |  |  |  | 8536302000 | На силу тока не более 16 а | Расцепитель независимый серии РН-333 отключает автоматический выключатель серии ВА-333 при подаче на его клеммы номинального напряжения, которое указано на корпусе. Конструктивно представляет собой электромагнит, который через рычаг воздействует на механизм сброса автоматического выключателя и устанавливается в корпус выключателя с правой стороны. | Продукты DEKraft LV | DEKLV | 3AA | Аксессуары для АВ в литом корпусе ВА-330А | MBA | Dekraft. АВ в литом корпусе рег. ТМ расцепитель | PVB | Энергетика Базовая | EC001023 | Шунтовой расцепитель (для силового выключателя) | 7 | Китай | https://static-pcsp.systeme.ru/image/nefQaQ5dxRPHXTrA6311fa616591b1662122593.jpeg | https://static-pcsp.systeme.ru/image/nefQaQ5dxRPHXTrA6311fa616591b1662122593.jpeg | 1 | нет | [9 empty] | https://api.systeme.ru/product/media/download/987959 | аксессуары для автоматических выключателей расцепитель ВА-300 ВА-300М Силовое оборудование Воздушные автоматические выключатели ВА-750 ВА-730 ПН-101 ВА-300L МПС-330Е АВР-701 Аксессуары для воздушных автоматических выключателей Брошюра РН-730 Электромагнит включения ЭВ--730 Расцепитель минимального напряжения РМ-730 РМВ-730 Привод моторный МП-730 МП-750 Блокировки в отключенном состоянии Блокировки дверцы БО-730 БД-730 Трансформаторы тока Блокировки механические БМ-730 Модуль передачи сигналов МПС-730 МПС-750 Автоматический ввод резерва Автоматические выключачатели в литом корпусе ВА-330 Блок питания ВА-300А АВР-300 Выключатели разьединители ВР-101 Предохранители ножевые |  |  | https://api.systeme.ru/certificates/default/download/2864 https://api.systeme.ru/certificates/default/download/2816 https://api.systeme.ru/certificates/default/download/2571 | С-ТР ТС-НВО Д-ТР ЕАЭС-RoHS С-ТР ТС-ЭМС С-ТР ТС-НВО | ЕАЭС RU С-CN.НА46.В.05213_22 ЕАЭС N RU Д-CN.РА08.В.31311_22 ЕАЭС RU С-FR.НА46.В.03468_22 |  |  |  | 2960 | штука | 0 | 1 | PCE CAR | 1 3 | 1 64 | шт. шт. | 4680409042779 14680409042783 | 7.5 36 | 1.5 30.8 | 2.5 26.2 | см. см. | 0.068 5.34 | кг. кг. | [17 empty] | Винтовое соединение (EV000415) |  | 1 | 1 | 0 | 220...220 В | Нет | 85 А | 110 А | AC (перемен.) (EV000460) | 220...220 В | [8 empty] | Да | [8 empty] | Да | Нет | Срок гарантии на данное оборудование составляет 3 года с момента отгрузки со склада Систэм Электрик, с подтверждением соответствующим документом | Подлежит замене
28180DEK | Расцепитель независимый правый AC380В РН-333А | Dekraft |  |  |  | 8536302000 | На силу тока не более 16 а | Расцепитель независимый серии РН-333 отключает автоматический выключатель серии ВА-333 при подаче на его клеммы номинального напряжения, которое указано на корпусе. Конструктивно представляет собой электромагнит, который через рычаг воздействует на механизм сброса автоматического выключателя и устанавливается в корпус выключателя с правой стороны. | Продукты DEKraft LV | DEKLV | 3AA | Аксессуары для АВ в литом корпусе ВА-330А | MBA | Dekraft. АВ в литом корпусе рег. ТМ расцепитель | PVB | Энергетика Базовая | EC001023 | Шунтовой расцепитель (для силового выключателя) | 7 | Китай | https://static-pcsp.systeme.ru/image/nefQaQ5dxRPHXTrA6311fa616591b1662122593.jpeg | https://static-pcsp.systeme.ru/image/nefQaQ5dxRPHXTrA6311fa616591b1662122593.jpeg | 1 | нет | [9 empty] | https://api.systeme.ru/product/media/download/987959 | аксессуары для автоматических выключателей расцепитель ВА-300 ВА-300М Силовое оборудование Воздушные автоматические выключатели ВА-750 ВА-730 ПН-101 ВА-300L МПС-330Е АВР-701 Аксессуары для воздушных автоматических выключателей Брошюра РН-730 Электромагнит включения ЭВ--730 Расцепитель минимального напряжения РМ-730 РМВ-730 Привод моторный МП-730 МП-750 Блокировки в отключенном состоянии Блокировки дверцы БО-730 БД-730 Трансформаторы тока Блокировки механические БМ-730 Модуль передачи сигналов МПС-730 МПС-750 Автоматический ввод резерва Автоматические выключачатели в литом корпусе ВА-330 Блок питания ВА-300А АВР-300 Выключатели разьединители ВР-101 Предохранители ножевые |  |  | https://api.systeme.ru/certificates/default/download/2864 https://api.systeme.ru/certificates/default/download/2816 https://api.systeme.ru/certificates/default/download/2571 | С-ТР ТС-НВО Д-ТР ЕАЭС-RoHS С-ТР ТС-ЭМС С-ТР ТС-НВО | ЕАЭС RU С-CN.НА46.В.05213_22 ЕАЭС N RU Д-CN.РА08.В.31311_22 ЕАЭС RU С-FR.НА46.В.03468_22 |  |  |  | 3350 | штука |  | 1 | PCE CAR | 1 3 | 1 64 | шт. шт. | 4680409042793 14680409042806 | 17.3 36 | 14.8 30.8 | 12.3 26.2 | см. см. | 0.689 5.34 | кг. кг. | [17 empty] | Винтовое соединение (EV000415) |  | 1 | 1 | 0 | 380...380 В | Нет | 85 А | 110 А | AC (перемен.) (EV000460) | 380...380 В | [8 empty] | Да | [8 empty] | Да | Нет | Срок гарантии на данное оборудование составляет 3 года с момента отгрузки со склада Систэм Электрик, с подтверждением соответствующим документом | Подлежит замене
28181DEK | Расцепитель минимального напряжения правый AC220В РМ-333А | Dekraft |  |  |  | 8536302000 | На силу тока не более 16 а | Расцепитель минимального напряжения правый серии РM-333 предназначен для отключения автоматического выключателя серии ВА-333; Номинальное напряжение катушки расцепителя 220 В; Диапазон сечения присоединяемых проводов - 1,5-2,5 мм2. | Продукты DEKraft LV | DEKLV | 3AA | Аксессуары для АВ в литом корпусе ВА-330А | MBA | Dekraft. АВ в литом корпусе рег. ТМ расцепитель | PVB | Энергетика Базовая | EC001022 | Расцепитель минимального напряжения | 7 | Китай | https://static-pcsp.systeme.ru/image/uM9B-x1SRkzlLrmS6311fa616cf1c1662122593.jpeg | https://static-pcsp.systeme.ru/image/uM9B-x1SRkzlLrmS6311fa616cf1c1662122593.jpeg | 1 | нет | [9 empty] | https://api.systeme.ru/product/media/download/987959 | аксессуары для автоматических выключателей расцепитель ВА-300 ВА-300М Силовое оборудование Воздушные автоматические выключатели ВА-750 ВА-730 ПН-101 ВА-300L МПС-330Е АВР-701 Аксессуары для воздушных автоматических выключателей Брошюра РН-730 Электромагнит включения ЭВ--730 Расцепитель минимального напряжения РМ-730 РМВ-730 Привод моторный МП-730 МП-750 Блокировки в отключенном состоянии Блокировки дверцы БО-730 БД-730 Трансформаторы тока Блокировки механические БМ-730 Модуль передачи сигналов МПС-730 МПС-750 Автоматический ввод резерва Автоматические выключачатели в литом корпусе ВА-330 Блок питания ВА-300А АВР-300 Выключатели разьединители ВР-101 Предохранители ножевые |  |  | https://api.systeme.ru/certificates/default/download/2864 https://api.systeme.ru/certificates/default/download/2816 https://api.systeme.ru/certificates/default/download/2571 | С-ТР ТС-НВО Д-ТР ЕАЭС-RoHS С-ТР ТС-ЭМС С-ТР ТС-НВО | ЕАЭС RU С-CN.НА46.В.05213_22 ЕАЭС N RU Д-CN.РА08.В.31311_22 ЕАЭС RU С-FR.НА46.В.03468_22 |  |  |  | 5050 | штука | 0 | 1 | PCE CAR | 1 3 | 1 8 | шт. шт. | 4680409042816 4680409042823 | 17.3 17.3 | 14.8 14.8 | 12.3 12.3 | см. см. | 0.098 0.83 | кг. кг. | [17 empty] | Винтовое соединение (EV000415) |  | 1 | 1 | 0 | 230...230 В | Да |  |  | AC (перемен.) (EV000460) | 230...230 В | [5 empty] | Нет | Нет | Нет | Да | [10 empty] | Срок гарантии на данное оборудование составляет 3 года с момента отгрузки со склада Систэм Электрик, с подтверждением соответствующим документом | Подлежит замене
28182DEK | Расцепитель минимального напряжения правый AC380В РМ-333А | Dekraft |  |  |  | 8536302000 | На силу тока не более 16 а | Расцепитель минимального напряжения правый серии РM-333 предназначен для отключения автоматического выключателя серии ВА-333; Номинальное напряжение катушки расцепителя 380В; Диапазон сечения присоединяемых проводов - 1,5-2,5 мм2. | Продукты DEKraft LV | DEKLV | 3AA | Аксессуары для АВ в литом корпусе ВА-330А | MBA | Dekraft. АВ в литом корпусе рег. ТМ расцепитель | PVB | Энергетика Базовая | EC001022 | Расцепитель минимального напряжения | 7 | Китай | https://static-pcsp.systeme.ru/image/uM9B-x1SRkzlLrmS6311fa616cf1c1662122593.jpeg | https://static-pcsp.systeme.ru/image/uM9B-x1SRkzlLrmS6311fa616cf1c1662122593.jpeg | 1 | нет | [9 empty] | https://api.systeme.ru/product/media/download/987959 | аксессуары для автоматических выключателей расцепитель ВА-300 ВА-300М Силовое оборудование Воздушные автоматические выключатели ВА-750 ВА-730 ПН-101 ВА-300L МПС-330Е АВР-701 Аксессуары для воздушных автоматических выключателей Брошюра РН-730 Электромагнит включения ЭВ--730 Расцепитель минимального напряжения РМ-730 РМВ-730 Привод моторный МП-730 МП-750 Блокировки в отключенном состоянии Блокировки дверцы БО-730 БД-730 Трансформаторы тока Блокировки механические БМ-730 Модуль передачи сигналов МПС-730 МПС-750 Автоматический ввод резерва Автоматические выключачатели в литом корпусе ВА-330 Блок питания ВА-300А АВР-300 Выключатели разьединители ВР-101 Предохранители ножевые |  |  | https://api.systeme.ru/certificates/default/download/2864 https://api.systeme.ru/certificates/default/download/2816 https://api.systeme.ru/certificates/default/download/2571 | С-ТР ТС-НВО Д-ТР ЕАЭС-RoHS С-ТР ТС-ЭМС С-ТР ТС-НВО | ЕАЭС RU С-CN.НА46.В.05213_22 ЕАЭС N RU Д-CN.РА08.В.31311_22 ЕАЭС RU С-FR.НА46.В.03468_22 |  |  |  | 5200 | штука |  | 1 | PCE CAR | 1 3 | 1 8 | шт. шт. | 4680409042830 4680409042847 | 17.3 17.3 | 14.8 14.8 | 12.3 12.3 | см. см. | 0.761 0.83 | кг. кг. | [17 empty] | Винтовое соединение (EV000415) |  | 1 | 1 | 0 | 380...380 В | Да |  |  | AC (перемен.) (EV000460) | 380...380 В | [5 empty] | Нет | Нет | Нет | Да | [10 empty] | Срок гарантии на данное оборудование составляет 3 года с момента отгрузки со склада Систэм Электрик, с подтверждением соответствующим документом | Подлежит замене
28187DEK | Привод моторный МП-333А | Dekraft |  |  |  | 8501402009 | Двигатели переменного тока однофазные: мощностью не более 750 вт, прочие | Моторный привод МП-333 предназначен для дистанционного включения и выключения автоматических выключателей серии ВА-333. | Продукты DEKraft LV | DEKLV | 3AA | Аксессуары для АВ в литом корпусе ВА-330А | MBA | Dekraft. АВ в литом корпусе рег. ТМ расцепитель | PVB | Энергетика Базовая | EC001030 | Сервомотор для автоматического выключателя (мотор-редуктор) | 7 | Китай | https://static-pcsp.systeme.ru/image/uKKlCCnWKpdJrYlO6311fa6244a1d1662122594.jpeg | https://static-pcsp.systeme.ru/image/uKKlCCnWKpdJrYlO6311fa6244a1d1662122594.jpeg | 1 | нет | [9 empty] | https://api.systeme.ru/product/media/download/987959 | аксессуары для автоматических выключателей расцепитель ВА-300 ВА-300М Силовое оборудование Воздушные автоматические выключатели ВА-750 ВА-730 ПН-101 ВА-300L МПС-330Е АВР-701 Аксессуары для воздушных автоматических выключателей Брошюра РН-730 Электромагнит включения ЭВ--730 Расцепитель минимального напряжения РМ-730 РМВ-730 Привод моторный МП-730 МП-750 Блокировки в отключенном состоянии Блокировки дверцы БО-730 БД-730 Трансформаторы тока Блокировки механические БМ-730 Модуль передачи сигналов МПС-730 МПС-750 Автоматический ввод резерва Автоматические выключачатели в литом корпусе ВА-330 Блок питания ВА-300А АВР-300 Выключатели разьединители ВР-101 Предохранители ножевые |  |  | https://api.systeme.ru/certificates/default/download/2872 https://api.systeme.ru/certificates/default/download/2816 https://api.systeme.ru/certificates/default/download/2571 | С-ТР ТС-НВО Д-ТР ЕАЭС-RoHS С-ТР ТС-ЭМС С-ТР ТС-НВО | ЕАЭС RU С-CN.НА46.В.05234_22 ЕАЭС N RU Д-CN.РА08.В.31311_22 ЕАЭС RU С-FR.НА46.В.03468_22 |  |  |  | 21850 | штука | 0 | 1 | PCE CAR P12 | 1 3 4 | 1 8 192 | шт. шт. шт. | 4680409043493 14680409043490 | 17.3 36 120 | 14.8 30.8 80 | 12.3 26.2 118 | см. см. см. | 0.75 6.32 163 | кг. кг. кг. | [22 empty] | 230...230 В |  |  |  | AC (перемен.) (EV000460) | 230...230 В | Моторный привод (EV003983) | [18 empty] | Срок гарантии на данное оборудование составляет 3 года с момента отгрузки со склада Систэм Электрик, с подтверждением соответствующим документом | Подлежит замене
28220DEK | Расцепитель независимый правый AC220В РН-335А | Dekraft |  |  |  | 8536302000 | На силу тока не более 16 а | Расцепитель независимый серии РН-335 отключает автоматический выключатель серии ВА-335 при подаче на его клеммы номинального напряжения, которое указано на корпусе. Конструктивно представляет собой электромагнит, который через рычаг воздействует на механизм сброса автоматического выключателя и устанавливается в корпус выключателя с правой стороны. | Продукты DEKraft LV | DEKLV | 3AA | Аксессуары для АВ в литом корпусе ВА-330А | MBA | Dekraft. АВ в литом корпусе рег. ТМ расцепитель | PVB | Энергетика Базовая | EC001023 | Шунтовой расцепитель (для силового выключателя) | 7 | Китай | https://static-pcsp.systeme.ru/image/nefQaQ5dxRPHXTrA6311fa616591b1662122593.jpeg | https://static-pcsp.systeme.ru/image/nefQaQ5dxRPHXTrA6311fa616591b1662122593.jpeg | 1 | нет | [9 empty] | https://api.systeme.ru/product/media/download/987959 | аксессуары для автоматических выключателей расцепитель ВА-300 ВА-300М Силовое оборудование Воздушные автоматические выключатели ВА-750 ВА-730 ПН-101 ВА-300L МПС-330Е АВР-701 Аксессуары для воздушных автоматических выключателей Брошюра РН-730 Электромагнит включения ЭВ--730 Расцепитель минимального напряжения РМ-730 РМВ-730 Привод моторный МП-730 МП-750 Блокировки в отключенном состоянии Блокировки дверцы БО-730 БД-730 Трансформаторы тока Блокировки механические БМ-730 Модуль передачи сигналов МПС-730 МПС-750 Автоматический ввод резерва Автоматические выключачатели в литом корпусе ВА-330 Блок питания ВА-300А АВР-300 Выключатели разьединители ВР-101 Предохранители ножевые |  |  | https://api.systeme.ru/certificates/default/download/2864 https://api.systeme.ru/certificates/default/download/2816 https://api.systeme.ru/certificates/default/download/2571 | С-ТР ТС-НВО Д-ТР ЕАЭС-RoHS С-ТР ТС-ЭМС С-ТР ТС-НВО | ЕАЭС RU С-CN.НА46.В.05213_22 ЕАЭС N RU Д-CN.РА08.В.31311_22 ЕАЭС RU С-FR.НА46.В.03468_22 |  |  |  | 5050 | штука | 0 | 1 | PCE CAR | 1 3 | 1 64 | шт. шт. | 4680409042953 14680409042967 | 7.5 36 | 2.8 30.8 | 1.8 26.2 | см. см. | 0.08 6.05 | кг. кг. | [17 empty] | Винтовое соединение (EV000415) |  | 1 | 1 | 0 | 220...220 В | Нет | 85 А | 110 А | AC (перемен.) (EV000460) | 220...220 В | [8 empty] | Да | [8 empty] | Да | Нет | Срок гарантии на данное оборудование составляет 3 года с момента отгрузки со склада Систэм Электрик, с подтверждением соответствующим документом | Подлежит замене
28221DEK | Расцепитель независимый правый AC380В РН-335А | Dekraft |  |  |  | 8536302000 | На силу тока не более 16 а | Расцепитель независимый серии РН-335 отключает автоматический выключатель серии ВА-335 при подаче на его клеммы номинального напряжения, которое указано на корпусе. Конструктивно представляет собой электромагнит, который через рычаг воздействует на механизм сброса автоматического выключателя и устанавливается в корпус выключателя с правой стороны. | Продукты DEKraft LV | DEKLV | 3AA | Аксессуары для АВ в литом корпусе ВА-330А | MBA | Dekraft. АВ в литом корпусе рег. ТМ расцепитель | PVB | Энергетика Базовая | EC001023 | Шунтовой расцепитель (для силового выключателя) | 7 | Китай | https://static-pcsp.systeme.ru/image/nefQaQ5dxRPHXTrA6311fa616591b1662122593.jpeg | https://static-pcsp.systeme.ru/image/nefQaQ5dxRPHXTrA6311fa616591b1662122593.jpeg | 1 | нет | [9 empty] | https://api.systeme.ru/product/media/download/987959 | аксессуары для автоматических выключателей расцепитель ВА-300 ВА-300М Силовое оборудование Воздушные автоматические выключатели ВА-750 ВА-730 ПН-101 ВА-300L МПС-330Е АВР-701 Аксессуары для воздушных автоматических выключателей Брошюра РН-730 Электромагнит включения ЭВ--730 Расцепитель минимального напряжения РМ-730 РМВ-730 Привод моторный МП-730 МП-750 Блокировки в отключенном состоянии Блокировки дверцы БО-730 БД-730 Трансформаторы тока Блокировки механические БМ-730 Модуль передачи сигналов МПС-730 МПС-750 Автоматический ввод резерва Автоматические выключачатели в литом корпусе ВА-330 Блок питания ВА-300А АВР-300 Выключатели разьединители ВР-101 Предохранители ножевые |  |  | https://api.systeme.ru/certificates/default/download/2864 https://api.systeme.ru/certificates/default/download/2816 https://api.systeme.ru/certificates/default/download/2571 | С-ТР ТС-НВО Д-ТР ЕАЭС-RoHS С-ТР ТС-ЭМС С-ТР ТС-НВО | ЕАЭС RU С-CN.НА46.В.05213_22 ЕАЭС N RU Д-CN.РА08.В.31311_22 ЕАЭС RU С-FR.НА46.В.03468_22 |  |  |  | 5200 | штука | 0 | 1 | PCE CAR | 1 3 | 1 8 | шт. шт. | 4680409042977 4680409042984 | 17.3 17.3 | 14.8 14.8 | 12.3 12.3 | см. см. | 0.076 0.69 | кг. кг. | [17 empty] | Винтовое соединение (EV000415) |  | 1 | 1 | 0 | 380...380 В | Нет | 85 А | 110 А | AC (перемен.) (EV000460) | 380...380 В | [8 empty] | Да | [8 empty] | Да | Нет | Срок гарантии на данное оборудование составляет 3 года с момента отгрузки со склада Систэм Электрик, с подтверждением соответствующим документом | Подлежит замене
28222DEK | Расцепитель минимального напряжения правый AC220В РМ-335А | Dekraft |  |  |  | 8536302000 | На силу тока не более 16 а | Расцепитель минимального напряжения правый серии РM-335 предназначен для отключения автоматического выключателя серии ВА-335; Номинальное напряжение катушки расцепителя 220 В; Диапазон сечения присоединяемых проводов - 1,5-2,5 мм2. | Продукты DEKraft LV | DEKLV | 3AA | Аксессуары для АВ в литом корпусе ВА-330А | MBA | Dekraft. АВ в литом корпусе рег. ТМ расцепитель | PVB | Энергетика Базовая | EC001022 | Расцепитель минимального напряжения | 7 | Китай | https://static-pcsp.systeme.ru/image/uM9B-x1SRkzlLrmS6311fa616cf1c1662122593.jpeg | https://static-pcsp.systeme.ru/image/uM9B-x1SRkzlLrmS6311fa616cf1c1662122593.jpeg | 1 | нет | [9 empty] | https://api.systeme.ru/product/media/download/987959 | аксессуары для автоматических выключателей расцепитель ВА-300 ВА-300М Силовое оборудование Воздушные автоматические выключатели ВА-750 ВА-730 ПН-101 ВА-300L МПС-330Е АВР-701 Аксессуары для воздушных автоматических выключателей Брошюра РН-730 Электромагнит включения ЭВ--730 Расцепитель минимального напряжения РМ-730 РМВ-730 Привод моторный МП-730 МП-750 Блокировки в отключенном состоянии Блокировки дверцы БО-730 БД-730 Трансформаторы тока Блокировки механические БМ-730 Модуль передачи сигналов МПС-730 МПС-750 Автоматический ввод резерва Автоматические выключачатели в литом корпусе ВА-330 Блок питания ВА-300А АВР-300 Выключатели разьединители ВР-101 Предохранители ножевые |  |  | https://api.systeme.ru/certificates/default/download/2864 https://api.systeme.ru/certificates/default/download/2816 https://api.systeme.ru/certificates/default/download/2571 | С-ТР ТС-НВО Д-ТР ЕАЭС-RoHS С-ТР ТС-ЭМС С-ТР ТС-НВО | ЕАЭС RU С-CN.НА46.В.05213_22 ЕАЭС N RU Д-CN.РА08.В.31311_22 ЕАЭС RU С-FR.НА46.В.03468_22 |  |  |  | 6500 | штука | 0 | 1 | PCE CAR | 1 3 | 1 6 | шт. шт. | 4680409042991 4680409043004 | 17.3 17.3 | 14.8 14.8 | 12.3 12.3 | см. см. | 0.114 0.76 | кг. кг. | [17 empty] | Винтовое соединение (EV000415) |  | 1 | 1 | 0 | 230...230 В | Да |  |  | AC (перемен.) (EV000460) | 230...230 В | [5 empty] | Нет | Нет | Нет | Да | [10 empty] | Срок гарантии на данное оборудование составляет 3 года с момента отгрузки со склада Систэм Электрик, с подтверждением соответствующим документом | Подлежит замене
28223DEK | Расцепитель минимального напряжения правый AC380В РМ-335А | Dekraft |  |  |  | 8536302000 | На силу тока не более 16 а | Расцепитель минимального напряжения правый серии РM-335 предназначен для отключения автоматического выключателя серии ВА-335; Номинальное напряжение катушки расцепителя 380В; Диапазон сечения присоединяемых проводов - 1,5-2,5 мм2. | Продукты DEKraft LV | DEKLV | 3AA | Аксессуары для АВ в литом корпусе ВА-330А | MBA | Dekraft. АВ в литом корпусе рег. ТМ расцепитель | PVB | Энергетика Базовая | EC001022 | Расцепитель минимального напряжения | 7 | Китай | https://static-pcsp.systeme.ru/image/uM9B-x1SRkzlLrmS6311fa616cf1c1662122593.jpeg | https://static-pcsp.systeme.ru/image/uM9B-x1SRkzlLrmS6311fa616cf1c1662122593.jpeg | 1 | нет | [9 empty] | https://api.systeme.ru/product/media/download/987959 | аксессуары для автоматических выключателей расцепитель ВА-300 ВА-300М Силовое оборудование Воздушные автоматические выключатели ВА-750 ВА-730 ПН-101 ВА-300L МПС-330Е АВР-701 Аксессуары для воздушных автоматических выключателей Брошюра РН-730 Электромагнит включения ЭВ--730 Расцепитель минимального напряжения РМ-730 РМВ-730 Привод моторный МП-730 МП-750 Блокировки в отключенном состоянии Блокировки дверцы БО-730 БД-730 Трансформаторы тока Блокировки механические БМ-730 Модуль передачи сигналов МПС-730 МПС-750 Автоматический ввод резерва Автоматические выключачатели в литом корпусе ВА-330 Блок питания ВА-300А АВР-300 Выключатели разьединители ВР-101 Предохранители ножевые |  |  | https://api.systeme.ru/certificates/default/download/2864 https://api.systeme.ru/certificates/default/download/2816 https://api.systeme.ru/certificates/default/download/2571 | С-ТР ТС-НВО Д-ТР ЕАЭС-RoHS С-ТР ТС-ЭМС С-ТР ТС-НВО | ЕАЭС RU С-CN.НА46.В.05213_22 ЕАЭС N RU Д-CN.РА08.В.31311_22 ЕАЭС RU С-FR.НА46.В.03468_22 |  |  |  | 6750 | штука |  | 1 | PCE CAR | 1 3 | 1 48 | шт. шт. | 4680409043011 14680409043025 | 17.3 36 | 14.8 30.8 | 12.3 26.2 | см. см. | 0.761 6.63 | кг. кг. | [17 empty] | Винтовое соединение (EV000415) |  | 1 | 1 | 0 | 380...380 В | Да |  |  | AC (перемен.) (EV000460) | 380...380 В | [5 empty] | Нет | Нет | Нет | Да | [10 empty] | Срок гарантии на данное оборудование составляет 3 года с момента отгрузки со склада Систэм Электрик, с подтверждением соответствующим документом | Подлежит замене
28228DEK | Привод моторный МП-335А | Dekraft |  |  |  | 8501402009 | Двигатели переменного тока однофазные: мощностью не более 750 вт, прочие | Моторный привод МП-335 предназначен для дистанционного включения и выключения автоматических выключателей серии ВА-335. | Продукты DEKraft LV | DEKLV | 3AA | Аксессуары для АВ в литом корпусе ВА-330А | MBA | Dekraft. АВ в литом корпусе рег. ТМ расцепитель | PVB | Энергетика Базовая | EC001030 | Сервомотор для автоматического выключателя (мотор-редуктор) | 7 | Китай | https://static-pcsp.systeme.ru/image/uKKlCCnWKpdJrYlO6311fa6244a1d1662122594.jpeg | https://static-pcsp.systeme.ru/image/uKKlCCnWKpdJrYlO6311fa6244a1d1662122594.jpeg | 1 | нет | [9 empty] | https://api.systeme.ru/product/media/download/987959 | аксессуары для автоматических выключателей расцепитель ВА-300 ВА-300М Силовое оборудование Воздушные автоматические выключатели ВА-750 ВА-730 ПН-101 ВА-300L МПС-330Е АВР-701 Аксессуары для воздушных автоматических выключателей Брошюра РН-730 Электромагнит включения ЭВ--730 Расцепитель минимального напряжения РМ-730 РМВ-730 Привод моторный МП-730 МП-750 Блокировки в отключенном состоянии Блокировки дверцы БО-730 БД-730 Трансформаторы тока Блокировки механические БМ-730 Модуль передачи сигналов МПС-730 МПС-750 Автоматический ввод резерва Автоматические выключачатели в литом корпусе ВА-330 Блок питания ВА-300А АВР-300 Выключатели разьединители ВР-101 Предохранители ножевые |  |  | https://api.systeme.ru/certificates/default/download/2872 https://api.systeme.ru/certificates/default/download/2816 https://api.systeme.ru/certificates/default/download/2571 | С-ТР ТС-НВО Д-ТР ЕАЭС-RoHS С-ТР ТС-ЭМС С-ТР ТС-НВО | ЕАЭС RU С-CN.НА46.В.05234_22 ЕАЭС N RU Д-CN.РА08.В.31311_22 ЕАЭС RU С-FR.НА46.В.03468_22 |  |  |  | 31150 | штука | 0 | 1 | PCE CAR | 1 3 | 1 8 | шт. шт. | 4680409043578 14680409043575 | 26.5 33.2 | 17 29.1 | 18.8 35 | см. см. | 3.76 30.381 | кг. кг. | [22 empty] | 230...230 В |  |  |  | AC (перемен.) (EV000460) | 230...230 В | Моторный привод (EV003983) | [18 empty] | Срок гарантии на данное оборудование составляет 3 года с момента отгрузки со склада Систэм Электрик, с подтверждением соответствующим документом | Подлежит замене
28168DEK | Ручка на дверь шкафа РП-332А | Dekraft |  |  |  | 8538909908 | Прочие | Ручка поворотная на дверь шкафа РП-332; состоит из ручки, удлинительной оси и поворотной рукоятки; предназначена для ручного дистанционного переключения (включения и отключения) автоматического выключателя серии ВА-330А без открытия двери шкафа. | Продукты DEKraft LV | DEKLV | 3AA | Аксессуары для АВ в литом корпусе ВА-330А | MBA | Dekraft. АВ в литом корпусе рег. ТМ расцепитель | PVB | Энергетика Базовая | EC000230 | Рукоятка распределительных устройств дверного монтажа | 7 | Китай | https://static-pcsp.systeme.ru/image/rB248wdvYzIRhwPl6311fa618284c1662122593.jpeg https://static-pcsp.systeme.ru/image/7kQRj8et0YXW3HKF67b42e2e6b3611739861550.jpeg https://static-pcsp.systeme.ru/image/d7Jhh_ey8YZrAqFr67b42e2fab49b1739861551.jpeg https://static-pcsp.systeme.ru/image/l_e5p5PmoVFigF_267b42e2fb748f1739861551.jpeg | https://static-pcsp.systeme.ru/image/rB248wdvYzIRhwPl6311fa618284c1662122593.jpeg | 1 2 3 4 | нет нет нет нет | [9 empty] | https://api.systeme.ru/product/media/download/987959 | аксессуары для автоматических выключателей расцепитель ВА-300 ВА-300М Силовое оборудование Воздушные автоматические выключатели ВА-750 ВА-730 ПН-101 ВА-300L МПС-330Е АВР-701 Аксессуары для воздушных автоматических выключателей Брошюра РН-730 Электромагнит включения ЭВ--730 Расцепитель минимального напряжения РМ-730 РМВ-730 Привод моторный МП-730 МП-750 Блокировки в отключенном состоянии Блокировки дверцы БО-730 БД-730 Трансформаторы тока Блокировки механические БМ-730 Модуль передачи сигналов МПС-730 МПС-750 Автоматический ввод резерва Автоматические выключачатели в литом корпусе ВА-330 Блок питания ВА-300А АВР-300 Выключатели разьединители ВР-101 Предохранители ножевые | [5 empty] | https://api.systeme.ru/player/embed?ref=28168DEK | https://static-pcsp.systeme.ru/player_360/64afed0fb9d42pjtVYM1hh_dMUARVOmSpdFUghOqKHIKG_1689251087.jpg https://static-pcsp.systeme.ru/player_360/64afed1031d84vNyRUs7jHbjW671TvfQ8ZAv0XY2DjqaS_1689251088.jpg https://static-pcsp.systeme.ru/player_360/64afed109c7ffEXVcWvLDFv430D1vdISbybtE6FDMvsIG_1689251088.jpg https://static-pcsp.systeme.ru/player_360/64afed1113d9bIpuM1O4H0-6BYXhC0g31QVL-UZiElSsD_1689251089.jpg https://static-pcsp.systeme.ru/player_360/64afed1181251b3zjKtinr-sGjcaG1GiyGfEu30h7CGm8_1689251089.jpg https://static-pcsp.systeme.ru/player_360/64afed11f4107K5LeuOJSxNbDIUrnjGe6HReliWnUMlOU_1689251089.jpg https://static-pcsp.systeme.ru/player_360/64afed126c39alRP3MAPpACTKLrCf2vIxf8DUz_W7hLxc_1689251090.jpg https://static-pcsp.systeme.ru/player_360/64afed12d7ab6NOKq9lD0I0LwE7A_Ij66oKgKEYlMwZNF_1689251090.jpg https://static-pcsp.systeme.ru/player_360/64afed134d8ccatJ3Vy_kvsmc-jpuFqhdKwVGWfU4-dt0_1689251091.jpg https://static-pcsp.systeme.ru/player_360/64afed13ba76b4FXxzgUTxQOc6X9Sr4N7J5Dp7nKg6qhs_1689251091.jpg https://static-pcsp.systeme.ru/player_360/64afed143136dUnoKYX1cq8ZheDitafz5DwdBNqH2RUb7_1689251092.jpg https://static-pcsp.systeme.ru/player_360/64afed149c093ZTpmy-8RaFxVUprawh6zTi0KM2LzeKes_1689251092.jpg https://static-pcsp.systeme.ru/player_360/64afed1513d3de2gh727FnifLgCw3KvpSFKk3gtcnj-2W_1689251093.jpg https://static-pcsp.systeme.ru/player_360/64afed157de44d-FnrXf33zVTO3Nt2htNquE27yRRFhyR_1689251093.jpg https://static-pcsp.systeme.ru/player_360/64afed15f0148TEjW62MoAyzlBtwbnUt3FKGnu_B59HKk_1689251093.jpg https://static-pcsp.systeme.ru/player_360/64afed166719f0YoAuyiObGUG2xthOYIn6GxYEP36r28K_1689251094.jpg https://static-pcsp.systeme.ru/player_360/64afed16cfd96BHWOJtIsk6A6Xh_n-DpqpggGZ_bLceQZ_1689251094.jpg https://static-pcsp.systeme.ru/player_360/64afed17494acEN5PIRNer6wZLFgcKmv51NugpmwkIPtM_1689251095.jpg https://static-pcsp.systeme.ru/player_360/64afed17b6319yYZ72JPdjquhgit7PCx6hKRIH9ujPEi3_1689251095.jpg https://static-pcsp.systeme.ru/player_360/64afed182e101_p3FpbEcfsV8sohk9EB5DSq2drKNlm7c_1689251096.jpg https://static-pcsp.systeme.ru/player_360/64afed189a29ePBppX3HKyNhFk4i8JYgQoSFfU2x2GGgG_1689251096.jpg https://static-pcsp.systeme.ru/player_360/64afed1911755iqM-mFFIm3f0jOHL1ecYXSB9blxWnIwz_1689251097.jpg https://static-pcsp.systeme.ru/player_360/64afed197ae48Oib01e81XM1tuLpcr-1VlWfPFieNEnd7_1689251097.jpg https://static-pcsp.systeme.ru/player_360/64afed19e23ebDFLAns2BM6Vl__NmRlVBlTxxRhEBQmWG_1689251097.jpg https://static-pcsp.systeme.ru/player_360/64afed1a586791z3hdtsJBdUlFuHO2jybn6W8A3gFCksl_1689251098.jpg https://static-pcsp.systeme.ru/player_360/64afed1ac2cbd5elbNbT_bmV7ACzyFeFZ9tHVDrsQM1W4_1689251098.jpg https://static-pcsp.systeme.ru/player_360/64afed1b39320OnJiitWUQ3H8oZct1f7IeJglTkLuVvjD_1689251099.jpg https://static-pcsp.systeme.ru/player_360/64afed1ba5e84ctAosUf3lZu7nzt3Kbj5ouRnr_gnvsLy_1689251099.jpg https://static-pcsp.systeme.ru/player_360/64afed1c1f447vrBzXEYNWzbhZnHpqhQBS0nTjVoSFj98_1689251100.jpg https://static-pcsp.systeme.ru/player_360/64afed1c8f164LyRrfrT-WpJ3qt1YEOb4SpzS4kTZzeCM_1689251100.jpg https://static-pcsp.systeme.ru/player_360/64afed1d106809x1OkafotPU9ZkTybJMkdSDIWIJ4HSR2_1689251101.jpg https://static-pcsp.systeme.ru/player_360/64afed1d7c117xr_Q7Pnx2-fyP1xsLPHSbx797hP2x7Yl_1689251101.jpg |  | 3700 | штука | 0 | 1 | PCE CAR | 1 3 | 1 2 | шт. шт. | 4680409043431 | 17 17.3 | 15 14.8 | 13 12.3 | см. см. | 0.618 1.248 | кг. кг. | [29 empty] | Нет | Да | Нет | Нет | [14 empty] | Срок гарантии на данное оборудование составляет 3 года с момента отгрузки со склада Систэм Электрик, с подтверждением соответствующим документом | Подлежит замене
28188DEK | Ручка на дверь шкафа РП-333А | Dekraft |  |  |  | 8538909908 | Прочие | Ручка поворотная на дверь шкафа РП-333; состоит из ручки, удлинительной оси и поворотной рукоятки; предназначена для ручного дистанционного переключения (включения и отключения) автоматического выключателя серии ВА-330А без открытия двери шкафа. | Продукты DEKraft LV | DEKLV | 3AA | Аксессуары для АВ в литом корпусе ВА-330А | MBA | Dekraft. АВ в литом корпусе рег. ТМ расцепитель | PVB | Энергетика Базовая | EC000230 | Рукоятка распределительных устройств дверного монтажа | 7 | Китай | https://static-pcsp.systeme.ru/image/I1rL6YNlfBxpYDft64ae555d1ff651689146717.jpeg https://static-pcsp.systeme.ru/image/7uUjvL8locASutTB67b42e2c3480a1739861548.jpeg https://static-pcsp.systeme.ru/image/1r1B0SNXWGQJZAnY67b42e2d03ace1739861549.jpeg https://static-pcsp.systeme.ru/image/pvDXsq3pXcjPWoVB67b42e2daf94f1739861549.jpeg | https://static-pcsp.systeme.ru/image/I1rL6YNlfBxpYDft64ae555d1ff651689146717.jpeg | 1 2 3 4 | нет нет нет нет | [9 empty] | https://api.systeme.ru/product/media/download/987959 | аксессуары для автоматических выключателей расцепитель ВА-300 ВА-300М Силовое оборудование Воздушные автоматические выключатели ВА-750 ВА-730 ПН-101 ВА-300L МПС-330Е АВР-701 Аксессуары для воздушных автоматических выключателей Брошюра РН-730 Электромагнит включения ЭВ--730 Расцепитель минимального напряжения РМ-730 РМВ-730 Привод моторный МП-730 МП-750 Блокировки в отключенном состоянии Блокировки дверцы БО-730 БД-730 Трансформаторы тока Блокировки механические БМ-730 Модуль передачи сигналов МПС-730 МПС-750 Автоматический ввод резерва Автоматические выключачатели в литом корпусе ВА-330 Блок питания ВА-300А АВР-300 Выключатели разьединители ВР-101 Предохранители ножевые | [5 empty] | https://api.systeme.ru/player/embed?ref=28188DEK | https://static-pcsp.systeme.ru/player_360/64afef3ef1140-XswjWmwx8gR09ixCeV86OuKWFSuqjZq_1689251646.jpg https://static-pcsp.systeme.ru/player_360/64afef3f69c3eF-XWwUjmcrBtKuAcAw8Ee1m1pBI-hR6F_1689251647.jpg https://static-pcsp.systeme.ru/player_360/64afef3fcfa33Se2ZC42rHHl_iihRvDZHMgQiK2P-1nfL_1689251647.jpg https://static-pcsp.systeme.ru/player_360/64afef4045196TXIOdpYp_Pn4QSDeDNqhiaXDvjwOv8sa_1689251648.jpg https://static-pcsp.systeme.ru/player_360/64afef40b06c1a-1l6ojsastsMSawGT-3quhLI9epvVVm_1689251648.jpg https://static-pcsp.systeme.ru/player_360/64afef412509dluaaQE-hn-ihChm5yCJtEU6PovKyfWSD_1689251649.jpg https://static-pcsp.systeme.ru/player_360/64afef4191163JrBkXLZMXZW-gRkDKGdREdzDczr2nIv2_1689251649.jpg https://static-pcsp.systeme.ru/player_360/64afef4209640ikLIMredWpPi2oppsTZM_S3srHh73Nhf_1689251650.jpg https://static-pcsp.systeme.ru/player_360/64afef427458e1hqbF-a8lmPRWvCk_7e-ApPd6IVgmgmN_1689251650.jpg https://static-pcsp.systeme.ru/player_360/64afef42dc8070c03rCeFz0SGZBtRBU0JmKC8Wkq2cqpg_1689251650.jpg https://static-pcsp.systeme.ru/player_360/64afef4353cf2nZ2BzPT_a8bZgCeApLnHRAmcoLNvuR5t_1689251651.jpg https://static-pcsp.systeme.ru/player_360/64afef43bd6e8rGDE-jtFwwSp-67znWENboZ4eVPysBEt_1689251651.jpg https://static-pcsp.systeme.ru/player_360/64afef4436cd7qfgfoywEbRSQ5v1d-IMxUi-qat6vvsSZ_1689251652.jpg https://static-pcsp.systeme.ru/player_360/64afef44a2586bQ-4sZoXlTK2b9V_93kTpW0-zPjDuYNu_1689251652.jpg https://static-pcsp.systeme.ru/player_360/64afef451a0344iFdOzb-cLOLd_uJHOifmNWGwIQEvxNW_1689251653.jpg https://static-pcsp.systeme.ru/player_360/64afef45852e3hgRH2KsGZV2nFpUoQXz8uZin-WDCLiXZ_1689251653.jpg https://static-pcsp.systeme.ru/player_360/64afef45ef782M4nkUCOoXh7S_58h6E9v-PY4ZveLKNvF_1689251653.jpg https://static-pcsp.systeme.ru/player_360/64afef4663633pBZTtv96DH60zMFDc_Vc2yrDjEMn5g9__1689251654.jpg https://static-pcsp.systeme.ru/player_360/64afef46cdeffFhKopf7-0T3R0H1uJj0ELetjcx1wWAB0_1689251654.jpg https://static-pcsp.systeme.ru/player_360/64afef4742e74o3C-1EKTfu9ufpokyAg8cUItQXd6QEGr_1689251655.jpg https://static-pcsp.systeme.ru/player_360/64afef47acc66A72YI9iWKUPz4nodg72t9vxFWUwwrJos_1689251655.jpg https://static-pcsp.systeme.ru/player_360/64afef4823679UrPqn7RVZdTIwzCsRgs1VS7qGA-8eQ9C_1689251656.jpg https://static-pcsp.systeme.ru/player_360/64afef488f23brqyoYl0Isp3vUQI5E8QhS_-7rfRuonYj_1689251656.jpg https://static-pcsp.systeme.ru/player_360/64afef49042a7aMY4NcR8vMvtLHeRiEagJpu2iRBkjuz2_1689251657.jpg https://static-pcsp.systeme.ru/player_360/64afef496bf99c_ozxt6EM9r5znQPKyFjhwt8FSc-KYl__1689251657.jpg https://static-pcsp.systeme.ru/player_360/64afef49d5cb6xhKo08Dbju6OSwM4FkQv4jF87rdzCpv0_1689251657.jpg https://static-pcsp.systeme.ru/player_360/64afef4a496acb1KH4Wh8MJrdz4hJu2XyexWcuPU9Ze_8_1689251658.jpg https://static-pcsp.systeme.ru/player_360/64afef4ab1ed3PnM_w3GC2Xp8Jex9KM49TUk6pC7Le6wG_1689251658.jpg https://static-pcsp.systeme.ru/player_360/64afef4b26a7bZ3BZj0HPpL6TCuIgXWyASofFo535R8V1_1689251659.jpg https://static-pcsp.systeme.ru/player_360/64afef4b8f60c0iKtdU1Hts68s6MV0A84zY0ipGro9eWF_1689251659.jpg https://static-pcsp.systeme.ru/player_360/64afef4c05b3acZwrMbR_T2CkaHQJch0GPaOYGFceeCjb_1689251660.jpg https://static-pcsp.systeme.ru/player_360/64afef4c6fa9bL1rHOa_EHAb0i0ImE88ZznCpOs7LZ--z_1689251660.jpg |  | 3945 | штука | 0 | 1 | PCE CAR | 1 3 | 1 2 | шт. шт. | 4680409043509 | 28.2 17.3 | 18.5 14.8 | 12.7 12.3 | см. см. | 0.685 1.44 | кг. кг. | [29 empty] | Нет | Да | Нет | Нет | [14 empty] | Срок гарантии на данное оборудование составляет 3 года с момента отгрузки со склада Систэм Электрик, с подтверждением соответствующим документом | Подлежит замене
28229DEK | Ручка на дверь шкафа РП-335А | Dekraft |  |  |  | 8538909908 | Прочие | Ручка поворотная на дверь шкафа РП-335; состоит из ручки, удлинительной оси и поворотной рукоятки; предназначена для ручного дистанционного переключения (включения и отключения) автоматического выключателя серии ВА-330А без открытия двери шкафа. | Продукты DEKraft LV | DEKLV | 3AA | Аксессуары для АВ в литом корпусе ВА-330А | MBA | Dekraft. АВ в литом корпусе рег. ТМ расцепитель | PVB | Энергетика Базовая | EC000230 | Рукоятка распределительных устройств дверного монтажа | 7 | Китай | https://static-pcsp.systeme.ru/image/tr31oYS5ps6m91oQ64ae555c58f351689146716.jpeg https://static-pcsp.systeme.ru/image/eAT54CMbAl2Y1Ax467b42e2a0f6771739861546.jpeg https://static-pcsp.systeme.ru/image/Pa-MeDNSTpgK72cC67b42e2abc4831739861546.jpeg https://static-pcsp.systeme.ru/image/FKN1a16SspcjP55C67b42e2b8968e1739861547.jpeg | https://static-pcsp.systeme.ru/image/tr31oYS5ps6m91oQ64ae555c58f351689146716.jpeg | 1 2 3 4 | нет нет нет нет | [9 empty] | https://api.systeme.ru/product/media/download/987959 | аксессуары для автоматических выключателей расцепитель ВА-300 ВА-300М Силовое оборудование Воздушные автоматические выключатели ВА-750 ВА-730 ПН-101 ВА-300L МПС-330Е АВР-701 Аксессуары для воздушных автоматических выключателей Брошюра РН-730 Электромагнит включения ЭВ--730 Расцепитель минимального напряжения РМ-730 РМВ-730 Привод моторный МП-730 МП-750 Блокировки в отключенном состоянии Блокировки дверцы БО-730 БД-730 Трансформаторы тока Блокировки механические БМ-730 Модуль передачи сигналов МПС-730 МПС-750 Автоматический ввод резерва Автоматические выключачатели в литом корпусе ВА-330 Блок питания ВА-300А АВР-300 Выключатели разьединители ВР-101 Предохранители ножевые | [5 empty] | https://api.systeme.ru/player/embed?ref=28229DEK | https://static-pcsp.systeme.ru/player_360/64afef4ce6526Gk93SgdDgwGFuk6pbHL3LaIzjzOXL6-5_1689251660.jpg https://static-pcsp.systeme.ru/player_360/64afef4d598b0VTdDw-wYbwZpyFLsRQmkrQ-d_MauMI9O_1689251661.jpg https://static-pcsp.systeme.ru/player_360/64afef4dc04b08MwkW8n7Hj0v7BNGT3hhylx4lgHbwQ7K_1689251661.jpg https://static-pcsp.systeme.ru/player_360/64afef4e334835-4zoepHIbLcrdDP6ALDnwY-XTWXCrZq_1689251662.jpg https://static-pcsp.systeme.ru/player_360/64afef4e96784M2ThIWYoMnSZrg_2LfeqIUl604K1Uxcx_1689251662.jpg https://static-pcsp.systeme.ru/player_360/64afef4f066a8x6dH60e8-JmWt7uLZw4pkuftBocnzQk4_1689251663.jpg https://static-pcsp.systeme.ru/player_360/64afef4f66fb6sVV1_98imjligeZsNX7zkkvVJfdTlHYG_1689251663.jpg https://static-pcsp.systeme.ru/player_360/64afef4fccb18PWWv8fpTak5TTQH1KcG18z12N-9OMxnr_1689251663.jpg https://static-pcsp.systeme.ru/player_360/64afef503a940JZ4ABCy27fp6x7JuS3eMddvoLHvpZDee_1689251664.jpg https://static-pcsp.systeme.ru/player_360/64afef50a3708E_0fH6co2rJp1P3I3CJhS4Y5b8_LJh9s_1689251664.jpg https://static-pcsp.systeme.ru/player_360/64afef5117360CjH7frnZ4JwvKjbYMFahxnG_1k5IFxz__1689251665.jpg https://static-pcsp.systeme.ru/player_360/64afef518054blK9FaHoVuRFoQp4GGn8jEh-zFyjb83fv_1689251665.jpg https://static-pcsp.systeme.ru/player_360/64afef51e8bcaotqybD4Syco6OKDv0WL77r4x_cUVVuw7_1689251665.jpg https://static-pcsp.systeme.ru/player_360/64afef525c78chmF5SeolsvsJIwitFFqkKckk_aokdJiH_1689251666.jpg https://static-pcsp.systeme.ru/player_360/64afef52c3caaY89NxaS0_52-WxyHfC1nMtVG_Ek8vQaK_1689251666.jpg https://static-pcsp.systeme.ru/player_360/64afef5339865bDeScCao6O7SJ9e27oVd-qgyE6Q6FDyD_1689251667.jpg https://static-pcsp.systeme.ru/player_360/64afef53a301bFRX9u58aFWisFg9nx3qxStSGfKq38T7b_1689251667.jpg https://static-pcsp.systeme.ru/player_360/64afef5417836n3qTJDat8XFQ8zRWOO9Xgu27YN37IQG8_1689251668.jpg https://static-pcsp.systeme.ru/player_360/64afef54801e8hRrAPedln30q5Z7-rd1qvAAP8-AF7K9e_1689251668.jpg https://static-pcsp.systeme.ru/player_360/64afef54e869cm_3O7PcWZE37BRtzxN9qLYglZLqcGJdK_1689251668.jpg https://static-pcsp.systeme.ru/player_360/64afef555daa5LCCN_BozCwSCpeMI1z32wcXq5WVZGG35_1689251669.jpg https://static-pcsp.systeme.ru/player_360/64afef5638ec3Eksc1Zh-Gxs5_kZsMqDuIeo8n7sFcW7c_1689251670.jpg https://static-pcsp.systeme.ru/player_360/64afef56d397a-DO1bFWRtqIKD_TMTSrGYP3LZn1KNrUw_1689251670.jpg https://static-pcsp.systeme.ru/player_360/64afef5758f99nTDFbMO08BfoOTuSefCYdgVFCUX0U8sM_1689251671.jpg https://static-pcsp.systeme.ru/player_360/64afef57e85899DAcZfRfav8s2nWn0_HI4LdM4SOvHd5-_1689251671.jpg https://static-pcsp.systeme.ru/player_360/64afef588ed47iZg79O8r8FqoIcbjlAUdUR4SzL6ODU9x_1689251672.jpg https://static-pcsp.systeme.ru/player_360/64afef5921492HvEuo43aSBMbsDb3WeDyV0hV7tuu6G1J_1689251673.jpg https://static-pcsp.systeme.ru/player_360/64afef59a0e81it-qqwtTbeWXRYrqp_R3SRYS4jbYrpw3_1689251673.jpg https://static-pcsp.systeme.ru/player_360/64afef5a1f4308ZZVl6oOhBKbcdXA3VFDZTn4Mum9Y9qC_1689251674.jpg https://static-pcsp.systeme.ru/player_360/64afef5a9317cm6klYCqhf2WZ96D_BAp9zx3Q0cy3aBMp_1689251674.jpg https://static-pcsp.systeme.ru/player_360/64afef5b18d90Dt-_Woyyhn-GOgX_m_ehh5eH99ymerXd_1689251675.jpg https://static-pcsp.systeme.ru/player_360/64afef5b89f4fXuiEcjU2tBwX4XuJoSjummrNGrcRtuCC_1689251675.jpg |  | 4345 | штука | 0 | 1 | PCE CAR | 1 3 | 1 8 | шт. шт. | 14680409043582 | 28.2 36.7 | 18.5 32.7 | 12.7 30.5 | см. см. | 1.205 11.94 | кг. кг. | [29 empty] | Да | Да | Да | Нет | [14 empty] | Срок гарантии на данное оборудование составляет 3 года с момента отгрузки со склада Систэм Электрик, с подтверждением соответствующим документом | Подлежит замене