## Worksheet
Количество референсов: 130 | [47 empty] | Логистические данные БРУТТО | [10 empty] | Etim | [69 empty] | Гарантия на оборудование
Референс | Описание | Бренд | Статус коммерциализации | Информация о замен | Ключевые слова референса | ТН ВЭД код | ТН ВЭД описание | Расширенное описание | Активити | Код активити | COS3 | Сублинейка | COS2 | Линейка | COS1 | Коллекция | ETIM-класс | Описание ETIM-класса | Версия ETIM | Страна происхождения | Изображения | Главное изображение | Порядок | Ракурс | Изображения инфографики | Главное изображение | Порядок | Фото в интерьере | Порядок | Rich-контент мобильный экран | Порядок | Rich-контент desktop экран | Порядок | Каталоги | Ключевые слова для каталогов | Техническая документация | Ключевые слова для технической документации | Сертификаты | Типы сертификатов | Наименования сертификатов | Плеер 360 | Фотографии 360 | Видео | Цена за единицу тарифа без НДС (руб.) | Единица измерения тарифа (шт/уп) | Гарантированное кол-во к отгрузке | Минимальная партия к заказу | Тип упаковки | Уровень логистических форм | Кол-во в упаковке | Единица измерения | EAN | Длина | Ширина | Высота | Ед. изм. Размера | Вес | Ед. изм. Веса | EF001376 - Количество вспомогат. нормально разомкнутых (НО) контактов | EF001377 - Количество вспомогат. нормально замкнутых (НЗ) контактов | EF001389 - Номин. продолжительный ток Iu | EF001391 - Количество полюсов | EF002336 - Диапазон установки расцепителя перегрузки | EF003977 - Номин. напряжение | EF005474 - Степень защиты (IP) | EF006671 - Вид подключения главной электрич. цепи | EF006697 - Моторный привод встроенный | EF006819 - Тип подключения силовой электрич. цепи | EF006976 - Тип элемента управления | EF007006 - Возможность установки индикатора отключения | EF007048 - Номин. отключающая способность Icu при 400 В, 50 Гц | EF007250 - Подходит для монтажа на DIN-рейку (Ω-типа) | EF007296 - Встроенная защита от замыканий на землю | EF007386 - Моторный привод опционально | EF007518 - С расцепителем минимального напряжения | EF008240 - Конструкция прибора | RF000040 - Тип изделия/компонента | EF003531 - Количество вспомогат. переключающих контактов | EF001589 - Подходит для количества полюсов | EF003978 - Номин. напряжение питания цепи управления Us AC 50 Гц | EF003979 - Номин. напряжение питания цепи управления Us AC 60 Гц | EF008233 - Тип переключающего привода | EF008242 - Тип напряжения управления | EF006954 - Версия для встроенного монтажа | EF006965 - Версия, адаптированная для шин | EF008250 - Номин. ток In | EF000003 - Способ монтажа | EF001385 - Номин. раб. ток Ie при AC-15, 230 В | EF003961 - Тип подключения | EF007613 - Количество сигнальных контактов | EF008255 - Количество нормально замкнутых (НЗ) контактов | EF008256 - Количество нормально разомкнутых (НО) контактов | EF008257 - Количество переключающих (перекидных) контактов | EF005826 - Подходит для защитного выключателя двигателя | EF005863 - Подходит для силового выключателя | EF005914 - Катушка для включения | EF006263 - Катушка для отлючения | EF008187 - Начальное значение диапазона тока срабатывания расцепителя короткого замыкания | EF008188 - Конечное значение диапазона тока срабатывания расцепителя короткого замыкания | EF001541 - С задержкой | EF001543 - Подходит для выключателя-разъединителя | EF001545 - Подходит для реле перегрузки | EF000008 - Ширина | EF000040 - Высота | EF000049 - Глубина | EF001126 - Модульное исполнение | EF001499 - Шина передачи данных KNX | EF001500 - Радиочастотная шина передачи данных | EF002950 - Модульная ширина (общ. кол-во модульных расстояний) | EF002991 - Тип питающего напряжения | EF003034 - Выход. мощность | EF003092 - Стабилизированное выход. напряжение | EF003811 - Другие шинные системы | EF003831 - Шина передачи данных LON | EF003972 - Возможность монтажа на рейку | EF003973 - Возможность настенного монтажа | EF006792 - 1-я ступень выход. напряжения | EF006797 - 2-я ступень выход. напряжения | EF007076 - Номин. напряжение питания перемен. тока AC 50 Гц | EF007332 - Защита от короткого замыкания | EF008284 - Макс. выход. ток 1 | EF008855 - Шина передачи данных KNX радио | EF009889 - Сертифицировано по IEC 61508 | EF000113 - Запираемый (-ая) | EF001968 - С удлинённой осью | EF001969 - С блокировкой двери | EF001970 - С жёлтой/красной рукояткой | EF008225 - Тип передачи данных | Гарантия | Информация о ремонтопригодности
22500DEK | Силовой авт. выключатель с электрон. расц. 3P 125А 50кА ВА-333E | Dekraft |  |  |  | 8536209007 | Прочие | Автоматические выключатели в литом корпусе серии ВА-333Е Dekraft; с электронным расцепителем; 3P; ном. напряжение 400/415 В; ном. ток 125 А; Uimp = 8 кВ. Автоматические выключатели в литом корпусе ВА-333Е имеют категорию применения B; отличаются эффективным гашением дуги, расширенным диапазоном рабочих температур, безопасностью и удобством, возможностью установки до трех доп. функций, наличием индикации состояния электронного расцепителя и широким выбором уставок. В комплект поставки входят межфазные перегородки. | Продукты DEKraft LV | DEKLV | 3EB | АВ в литом корпусе с эл. расцепителем ВА-330E | MCB | Dekraft. АВ в литом корпусе с эл. расцепителем | DEP | Декрафт Проектная | EC000228 | Силовой автоматический выключатель | 7 | Китай | https://static-pcsp.systeme.ru/image/fCX5fkR1tiI--kuH5df9d84b77dc51576654923.jpeg | https://static-pcsp.systeme.ru/image/fCX5fkR1tiI--kuH5df9d84b77dc51576654923.jpeg | 1 | нет | [9 empty] | https://api.systeme.ru/product/media/download/987959 | аксессуары для автоматических выключателей расцепитель ВА-300 ВА-300М Силовое оборудование Воздушные автоматические выключатели ВА-750 ВА-730 ПН-101 ВА-300L МПС-330Е АВР-701 Аксессуары для воздушных автоматических выключателей Брошюра РН-730 Электромагнит включения ЭВ--730 Расцепитель минимального напряжения РМ-730 РМВ-730 Привод моторный МП-730 МП-750 Блокировки в отключенном состоянии Блокировки дверцы БО-730 БД-730 Трансформаторы тока Блокировки механические БМ-730 Модуль передачи сигналов МПС-730 МПС-750 Автоматический ввод резерва Автоматические выключачатели в литом корпусе ВА-330 Блок питания ВА-300А АВР-300 Выключатели разьединители ВР-101 Предохранители ножевые | https://api.systeme.ru/product/media/download/983512 | автоматические выключатели Силовое оборудование ВА-330Е | https://api.systeme.ru/certificates/default/download/2778 https://api.systeme.ru/certificates/default/download/2777 https://api.systeme.ru/certificates/default/download/2481 https://api.systeme.ru/certificates/default/download/2402 https://api.systeme.ru/certificates/default/download/1675 https://api.systeme.ru/certificates/default/download/1435 https://api.systeme.ru/certificates/default/download/2463 | Д-ТР ЕАЭС-RoHS С-ТР ТС-ЭМС С-ТР ТС-НВО Д-ТР ЕАЭС-RoHS С-ТР ТС-ЭМС С-ТР ТС-НВО Д-ТР ЕАЭС-RoHS С-ТР ТС-ЭМС С-ТР ТС-НВО С-ТР ТС-ЭМС С-ТР ТС-НВО | ЕАЭС N RU Д-CN.РА08.В.31595_22 ЕАЭС RU С-CN.НВ26.В.02364_22 ЕАЭС № RU Д-FR.РА02.В.07352_22 ЕАЭС RU С-FR.АБ53.В.02616_21 ЕАЭС № RU Д-FR.РА01.В.19928_20 ЕАЭС RU С-FR.БЛ08.В.00546_19 ЕАЭС RU С-FR.АБ53.В.03432_22 |  |  |  | 31200 | штука | 0 | 1 | PCE CAR P12 | 1 3 4 | 1 12 72 | шт. шт. шт. | 4680409011546 14680409011543 | 17.2 35.8 80 | 17.1 29.2 120 | 13.7 53 110 | см. см. см. | 1.5 18.18 108 | кг. кг. кг. | 0 | 0 | 125 А | 3 | 50...125 А | 400...415 В | IP20 (EV006405) | Прочее (EV000154) | Нет | Болтовое соединение (EV008864) | Рычажковый (перекидной рычаг) (EV001252) | Да | 50 кА | Нет | Нет | Да | Нет | Встраив. устройство фиксированной установки (стационарный) (EV009211) | Выключатель автоматический в литом корпусе (RV001339) | [51 empty] | Срок гарантии на данное оборудование составляет 5 лет с момента отгрузки со склада Систэм Электрик, с подтверждением соответствующим документом | Подлежит замене
22501DEK | Силовой авт. выключатель с электрон. расц. 4P 125А 50кА ВА-333E | Dekraft |  |  |  | 8536209007 | Прочие | Автоматические выключатели в литом корпусе серии ВА-333Е Dekraft; с электронным расцепителем; 4P; ном. напряжение 400/415 В; ном. ток 125 А; Uimp = 8 кВ. Автоматические выключатели в литом корпусе ВА-333Е имеют категорию применения B; отличаются эффективным гашением дуги, расширенным диапазоном рабочих температур, безопасностью и удобством, возможностью установки до трех доп. функций, наличием индикации состояния электронного расцепителя и широким выбором уставок. В комплект поставки входят межфазные перегородки. | Продукты DEKraft LV | DEKLV | 3EB | АВ в литом корпусе с эл. расцепителем ВА-330E | MCB | Dekraft. АВ в литом корпусе с эл. расцепителем | DEP | Декрафт Проектная | EC000228 | Силовой автоматический выключатель | 7 | Китай | https://static-pcsp.systeme.ru/image/fCX5fkR1tiI--kuH5df9d84b77dc51576654923.jpeg | https://static-pcsp.systeme.ru/image/fCX5fkR1tiI--kuH5df9d84b77dc51576654923.jpeg | 1 | нет | [9 empty] | https://api.systeme.ru/product/media/download/987959 | аксессуары для автоматических выключателей расцепитель ВА-300 ВА-300М Силовое оборудование Воздушные автоматические выключатели ВА-750 ВА-730 ПН-101 ВА-300L МПС-330Е АВР-701 Аксессуары для воздушных автоматических выключателей Брошюра РН-730 Электромагнит включения ЭВ--730 Расцепитель минимального напряжения РМ-730 РМВ-730 Привод моторный МП-730 МП-750 Блокировки в отключенном состоянии Блокировки дверцы БО-730 БД-730 Трансформаторы тока Блокировки механические БМ-730 Модуль передачи сигналов МПС-730 МПС-750 Автоматический ввод резерва Автоматические выключачатели в литом корпусе ВА-330 Блок питания ВА-300А АВР-300 Выключатели разьединители ВР-101 Предохранители ножевые | https://api.systeme.ru/product/media/download/983512 | автоматические выключатели Силовое оборудование ВА-330Е | https://api.systeme.ru/certificates/default/download/2778 https://api.systeme.ru/certificates/default/download/2777 https://api.systeme.ru/certificates/default/download/2481 https://api.systeme.ru/certificates/default/download/2402 https://api.systeme.ru/certificates/default/download/1675 https://api.systeme.ru/certificates/default/download/1435 https://api.systeme.ru/certificates/default/download/2463 | Д-ТР ЕАЭС-RoHS С-ТР ТС-ЭМС С-ТР ТС-НВО Д-ТР ЕАЭС-RoHS С-ТР ТС-ЭМС С-ТР ТС-НВО Д-ТР ЕАЭС-RoHS С-ТР ТС-ЭМС С-ТР ТС-НВО С-ТР ТС-ЭМС С-ТР ТС-НВО | ЕАЭС N RU Д-CN.РА08.В.31595_22 ЕАЭС RU С-CN.НВ26.В.02364_22 ЕАЭС № RU Д-FR.РА02.В.07352_22 ЕАЭС RU С-FR.АБ53.В.02616_21 ЕАЭС № RU Д-FR.РА01.В.19928_20 ЕАЭС RU С-FR.БЛ08.В.00546_19 ЕАЭС RU С-FR.АБ53.В.03432_22 |  |  |  | 40600 | штука | 0 | 1 | PCE CAR P12 | 1 3 4 | 1 8 96 | шт. шт. шт. | 4680409011553 14680409011550 | 20.7 35.6 120 | 17.1 29.7 80 | 14 42.6 110 | см. см. см. | 1.68 14.2 163 | кг. кг. кг. | 0 | 0 | 125 А | 4 | 50...125 А | 400...415 В | IP20 (EV006405) | Прочее (EV000154) | Нет | Болтовое соединение (EV008864) | Рычажковый (перекидной рычаг) (EV001252) | Да | 50 кА | Нет | Да | Да | Нет | Встраив. устройство фиксированной установки (стационарный) (EV009211) | Выключатель автоматический в литом корпусе (RV001339) | [51 empty] | Срок гарантии на данное оборудование составляет 5 лет с момента отгрузки со склада Систэм Электрик, с подтверждением соответствующим документом | Подлежит замене
22502DEK | Силовой авт. выключатель с электрон. расц. 3P 250А 50кА ВА-333E | Dekraft |  |  |  | 8536209007 | Прочие | Автоматические выключатели в литом корпусе ВА-333Е Dekraft; с электронным расцепителем; 3P; ном. напряжение 400/415 В; ном. ток 250 А; Uimp = 8 кВ. Автоматические выключатели в литом корпусе ВА-333Е имеют категорию применения B; отличаются эффективным гашением дуги, расширенным диапазоном рабочих температур, безопасностью и удобством, возможностью установки до трех доп. функций, наличием индикации состояния электронного расцепителя и широким выбором уставок. В комплект поставки входят межфазные перегородки. | Продукты DEKraft LV | DEKLV | 3EB | АВ в литом корпусе с эл. расцепителем ВА-330E | MCB | Dekraft. АВ в литом корпусе с эл. расцепителем | DEP | Декрафт Проектная | EC000228 | Силовой автоматический выключатель | 7 | Китай | https://static-pcsp.systeme.ru/image/fCX5fkR1tiI--kuH5df9d84b77dc51576654923.jpeg | https://static-pcsp.systeme.ru/image/fCX5fkR1tiI--kuH5df9d84b77dc51576654923.jpeg | 1 | нет | [9 empty] | https://api.systeme.ru/product/media/download/987959 | аксессуары для автоматических выключателей расцепитель ВА-300 ВА-300М Силовое оборудование Воздушные автоматические выключатели ВА-750 ВА-730 ПН-101 ВА-300L МПС-330Е АВР-701 Аксессуары для воздушных автоматических выключателей Брошюра РН-730 Электромагнит включения ЭВ--730 Расцепитель минимального напряжения РМ-730 РМВ-730 Привод моторный МП-730 МП-750 Блокировки в отключенном состоянии Блокировки дверцы БО-730 БД-730 Трансформаторы тока Блокировки механические БМ-730 Модуль передачи сигналов МПС-730 МПС-750 Автоматический ввод резерва Автоматические выключачатели в литом корпусе ВА-330 Блок питания ВА-300А АВР-300 Выключатели разьединители ВР-101 Предохранители ножевые | https://api.systeme.ru/product/media/download/983512 | автоматические выключатели Силовое оборудование ВА-330Е | https://api.systeme.ru/certificates/default/download/2778 https://api.systeme.ru/certificates/default/download/2777 https://api.systeme.ru/certificates/default/download/2481 https://api.systeme.ru/certificates/default/download/2402 https://api.systeme.ru/certificates/default/download/1675 https://api.systeme.ru/certificates/default/download/1435 https://api.systeme.ru/certificates/default/download/2463 | Д-ТР ЕАЭС-RoHS С-ТР ТС-ЭМС С-ТР ТС-НВО Д-ТР ЕАЭС-RoHS С-ТР ТС-ЭМС С-ТР ТС-НВО Д-ТР ЕАЭС-RoHS С-ТР ТС-ЭМС С-ТР ТС-НВО С-ТР ТС-ЭМС С-ТР ТС-НВО | ЕАЭС N RU Д-CN.РА08.В.31595_22 ЕАЭС RU С-CN.НВ26.В.02364_22 ЕАЭС № RU Д-FR.РА02.В.07352_22 ЕАЭС RU С-FR.АБ53.В.02616_21 ЕАЭС № RU Д-FR.РА01.В.19928_20 ЕАЭС RU С-FR.БЛ08.В.00546_19 ЕАЭС RU С-FR.АБ53.В.03432_22 |  |  |  | 39250 | штука | 0 | 1 | PCE CAR P12 | 1 3 4 | 1 12 144 | шт. шт. шт. | 4680409011560 14680409011567 | 17.9 37.5 80 | 17.9 54.5 120 | 15.6 33.2 115 | см. см. см. | 2.112 26.403 331 | кг. кг. кг. | 0 | 0 | 250 А | 3 | 100...250 А | 400...415 В | IP20 (EV006405) | Прочее (EV000154) | Нет | Болтовое соединение (EV008864) | Рычажковый (перекидной рычаг) (EV001252) | Да | 50 кА | Нет | Нет | Да | Нет | Встраив. устройство фиксированной установки (стационарный) (EV009211) | Выключатель автоматический в литом корпусе (RV001339) | [51 empty] | Срок гарантии на данное оборудование составляет 5 лет с момента отгрузки со склада Систэм Электрик, с подтверждением соответствующим документом | Подлежит замене
22503DEK | Силовой авт. выключатель с электрон. расц. 4P 250А 50кА ВА-333E | Dekraft |  |  |  | 8536209007 | Прочие | Автоматические выключатели в литом корпусе ВА-333Е Dekraft; с электронным расцепителем; 4P; ном. напряжение 400/415 В; ном. ток 250 А; Uimp = 8 кВ. Автоматические выключатели в литом корпусе ВА-333Е имеют категорию применения B; отличаются эффективным гашением дуги, расширенным диапазоном рабочих температур, безопасностью и удобством, возможностью установки до трех доп. функций, наличием индикации состояния электронного расцепителя и широким выбором уставок. В комплект поставки входят межфазные перегородки. | Продукты DEKraft LV | DEKLV | 3EB | АВ в литом корпусе с эл. расцепителем ВА-330E | MCB | Dekraft. АВ в литом корпусе с эл. расцепителем | DEP | Декрафт Проектная | EC000228 | Силовой автоматический выключатель | 7 | Китай | https://static-pcsp.systeme.ru/image/fCX5fkR1tiI--kuH5df9d84b77dc51576654923.jpeg | https://static-pcsp.systeme.ru/image/fCX5fkR1tiI--kuH5df9d84b77dc51576654923.jpeg | 1 | нет | [9 empty] | https://api.systeme.ru/product/media/download/987959 | аксессуары для автоматических выключателей расцепитель ВА-300 ВА-300М Силовое оборудование Воздушные автоматические выключатели ВА-750 ВА-730 ПН-101 ВА-300L МПС-330Е АВР-701 Аксессуары для воздушных автоматических выключателей Брошюра РН-730 Электромагнит включения ЭВ--730 Расцепитель минимального напряжения РМ-730 РМВ-730 Привод моторный МП-730 МП-750 Блокировки в отключенном состоянии Блокировки дверцы БО-730 БД-730 Трансформаторы тока Блокировки механические БМ-730 Модуль передачи сигналов МПС-730 МПС-750 Автоматический ввод резерва Автоматические выключачатели в литом корпусе ВА-330 Блок питания ВА-300А АВР-300 Выключатели разьединители ВР-101 Предохранители ножевые | https://api.systeme.ru/product/media/download/983512 | автоматические выключатели Силовое оборудование ВА-330Е | https://api.systeme.ru/certificates/default/download/2778 https://api.systeme.ru/certificates/default/download/2777 https://api.systeme.ru/certificates/default/download/2481 https://api.systeme.ru/certificates/default/download/2402 https://api.systeme.ru/certificates/default/download/1675 https://api.systeme.ru/certificates/default/download/1435 https://api.systeme.ru/certificates/default/download/2463 | Д-ТР ЕАЭС-RoHS С-ТР ТС-ЭМС С-ТР ТС-НВО Д-ТР ЕАЭС-RoHS С-ТР ТС-ЭМС С-ТР ТС-НВО Д-ТР ЕАЭС-RoHS С-ТР ТС-ЭМС С-ТР ТС-НВО С-ТР ТС-ЭМС С-ТР ТС-НВО | ЕАЭС N RU Д-CN.РА08.В.31595_22 ЕАЭС RU С-CN.НВ26.В.02364_22 ЕАЭС № RU Д-FR.РА02.В.07352_22 ЕАЭС RU С-FR.АБ53.В.02616_21 ЕАЭС № RU Д-FR.РА01.В.19928_20 ЕАЭС RU С-FR.БЛ08.В.00546_19 ЕАЭС RU С-FR.АБ53.В.03432_22 |  |  |  | 65950 | штука | 0 | 1 | PCE CAR P12 | 1 3 4 | 1 8 96 | шт. шт. шт. | 4680409011577 14680409011574 | 20.7 35.6 120 | 17.1 29.7 80 | 14 42.6 110 | см. см. см. | 1.68 14.2 163 | кг. кг. кг. | 0 | 0 | 250 А | 4 | 100...250 А | 400...415 В | IP20 (EV006405) | Прочее (EV000154) | Нет | Болтовое соединение (EV008864) | Рычажковый (перекидной рычаг) (EV001252) | Да | 50 кА | Нет | Да | Да | Нет | Встраив. устройство фиксированной установки (стационарный) (EV009211) | Выключатель автоматический в литом корпусе (RV001339) | [51 empty] | Срок гарантии на данное оборудование составляет 5 лет с момента отгрузки со склада Систэм Электрик, с подтверждением соответствующим документом | Подлежит замене
22504DEK | Силовой авт. выключатель с электрон. расц. 3P 400А 50кА ВА-335E | Dekraft |  |  |  | 8536209007 | Прочие | Автоматические выключатели в литом корпусе ВА-335Е Dekraft; с электронным расцепителем; 3P; ном. напряжение 400/415 В; ном. ток 400 А; Uimp = 8 кВ. Автоматические выключатели в литом корпусе ВА-335Е имеют категорию применения B; отличаются эффективным гашением дуги, расширенным диапазоном рабочих температур, безопасностью и удобством, возможностью установки до трех доп. функций, наличием индикации состояния электронного расцепителя и широким выбором уставок. В комплект поставки входят межфазные перегородки. | Продукты DEKraft LV | DEKLV | 3EB | АВ в литом корпусе с эл. расцепителем ВА-330E | MCB | Dekraft. АВ в литом корпусе с эл. расцепителем | DEP | Декрафт Проектная | EC000228 | Силовой автоматический выключатель | 7 | Китай | https://static-pcsp.systeme.ru/image/PlnY595vDM3g8RnJ5df9d84b8365b1576654923.jpeg | https://static-pcsp.systeme.ru/image/PlnY595vDM3g8RnJ5df9d84b8365b1576654923.jpeg | 1 | нет | [9 empty] | https://api.systeme.ru/product/media/download/987959 | аксессуары для автоматических выключателей расцепитель ВА-300 ВА-300М Силовое оборудование Воздушные автоматические выключатели ВА-750 ВА-730 ПН-101 ВА-300L МПС-330Е АВР-701 Аксессуары для воздушных автоматических выключателей Брошюра РН-730 Электромагнит включения ЭВ--730 Расцепитель минимального напряжения РМ-730 РМВ-730 Привод моторный МП-730 МП-750 Блокировки в отключенном состоянии Блокировки дверцы БО-730 БД-730 Трансформаторы тока Блокировки механические БМ-730 Модуль передачи сигналов МПС-730 МПС-750 Автоматический ввод резерва Автоматические выключачатели в литом корпусе ВА-330 Блок питания ВА-300А АВР-300 Выключатели разьединители ВР-101 Предохранители ножевые | https://api.systeme.ru/product/media/download/983512 | автоматические выключатели Силовое оборудование ВА-330Е | https://api.systeme.ru/certificates/default/download/2778 https://api.systeme.ru/certificates/default/download/2777 https://api.systeme.ru/certificates/default/download/2481 https://api.systeme.ru/certificates/default/download/2402 https://api.systeme.ru/certificates/default/download/1675 https://api.systeme.ru/certificates/default/download/1435 https://api.systeme.ru/certificates/default/download/2463 | Д-ТР ЕАЭС-RoHS С-ТР ТС-ЭМС С-ТР ТС-НВО Д-ТР ЕАЭС-RoHS С-ТР ТС-ЭМС С-ТР ТС-НВО Д-ТР ЕАЭС-RoHS С-ТР ТС-ЭМС С-ТР ТС-НВО С-ТР ТС-ЭМС С-ТР ТС-НВО | ЕАЭС N RU Д-CN.РА08.В.31595_22 ЕАЭС RU С-CN.НВ26.В.02364_22 ЕАЭС № RU Д-FR.РА02.В.07352_22 ЕАЭС RU С-FR.АБ53.В.02616_21 ЕАЭС № RU Д-FR.РА01.В.19928_20 ЕАЭС RU С-FR.БЛ08.В.00546_19 ЕАЭС RU С-FR.АБ53.В.03432_22 |  |  |  | 60650 | штука | 0 | 1 | PCE CAR P12 | 1 3 4 | 1 2 48 | шт. шт. шт. | 4680409011584 14680409011581 | 22.7 24.4 120 | 27.8 56 80 | 20.5 22.9 115 | см. см. см. | 5.856 12.257 310 | кг. кг. кг. | 0 | 0 | 400 А | 3 | 160...400 А | 400...415 В | IP20 (EV006405) | Прочее (EV000154) | Нет | Болтовое соединение (EV008864) | Рычажковый (перекидной рычаг) (EV001252) | Да | 50 кА | Нет | Нет | Да | Нет | Встраив. устройство фиксированной установки (стационарный) (EV009211) | Выключатель автоматический в литом корпусе (RV001339) | [51 empty] | Срок гарантии на данное оборудование составляет 5 лет с момента отгрузки со склада Систэм Электрик, с подтверждением соответствующим документом | Подлежит замене
22505DEK | Силовой авт. выключатель с электрон. расц. 4P 400А 50кА ВА-335E | Dekraft |  |  |  | 8536209007 | Прочие | Автоматические выключатели в литом корпусе ВА-335Е Dekraft; с электронным расцепителем; 4P; ном. напряжение 400/415 В; ном. ток 400 А; Uimp = 8 кВ. Автоматические выключатели в литом корпусе ВА-335Е имеют категорию применения B; отличаются эффективным гашением дуги, расширенным диапазоном рабочих температур, безопасностью и удобством, возможностью установки до трех доп. функций, наличием индикации состояния электронного расцепителя и широким выбором уставок. В комплект поставки входят межфазные перегородки. | Продукты DEKraft LV | DEKLV | 3EB | АВ в литом корпусе с эл. расцепителем ВА-330E | MCB | Dekraft. АВ в литом корпусе с эл. расцепителем | DEP | Декрафт Проектная | EC000228 | Силовой автоматический выключатель | 7 | Китай | https://static-pcsp.systeme.ru/image/PlnY595vDM3g8RnJ5df9d84b8365b1576654923.jpeg | https://static-pcsp.systeme.ru/image/PlnY595vDM3g8RnJ5df9d84b8365b1576654923.jpeg | 1 | нет | [9 empty] | https://api.systeme.ru/product/media/download/987959 | аксессуары для автоматических выключателей расцепитель ВА-300 ВА-300М Силовое оборудование Воздушные автоматические выключатели ВА-750 ВА-730 ПН-101 ВА-300L МПС-330Е АВР-701 Аксессуары для воздушных автоматических выключателей Брошюра РН-730 Электромагнит включения ЭВ--730 Расцепитель минимального напряжения РМ-730 РМВ-730 Привод моторный МП-730 МП-750 Блокировки в отключенном состоянии Блокировки дверцы БО-730 БД-730 Трансформаторы тока Блокировки механические БМ-730 Модуль передачи сигналов МПС-730 МПС-750 Автоматический ввод резерва Автоматические выключачатели в литом корпусе ВА-330 Блок питания ВА-300А АВР-300 Выключатели разьединители ВР-101 Предохранители ножевые | https://api.systeme.ru/product/media/download/983512 | автоматические выключатели Силовое оборудование ВА-330Е | https://api.systeme.ru/certificates/default/download/2778 https://api.systeme.ru/certificates/default/download/2777 https://api.systeme.ru/certificates/default/download/2481 https://api.systeme.ru/certificates/default/download/2402 https://api.systeme.ru/certificates/default/download/1675 https://api.systeme.ru/certificates/default/download/1435 https://api.systeme.ru/certificates/default/download/2463 | Д-ТР ЕАЭС-RoHS С-ТР ТС-ЭМС С-ТР ТС-НВО Д-ТР ЕАЭС-RoHS С-ТР ТС-ЭМС С-ТР ТС-НВО Д-ТР ЕАЭС-RoHS С-ТР ТС-ЭМС С-ТР ТС-НВО С-ТР ТС-ЭМС С-ТР ТС-НВО | ЕАЭС N RU Д-CN.РА08.В.31595_22 ЕАЭС RU С-CN.НВ26.В.02364_22 ЕАЭС № RU Д-FR.РА02.В.07352_22 ЕАЭС RU С-FR.АБ53.В.02616_21 ЕАЭС № RU Д-FR.РА01.В.19928_20 ЕАЭС RU С-FR.БЛ08.В.00546_19 ЕАЭС RU С-FR.АБ53.В.03432_22 |  |  |  | 67500 | штука | 0 | 1 | PCE CAR P12 | 1 3 4 | 1 2 24 | шт. шт. шт. | 4680409011591 14680409011598 | 32 33.5 120 | 27.5 20 80 | 17.5 57.5 110 | см. см. см. | 7.8 16.1 189 | кг. кг. кг. | 0 | 0 | 400 А | 4 | 160...400 А | 400...415 В | IP20 (EV006405) | Прочее (EV000154) | Нет | Болтовое соединение (EV008864) | Рычажковый (перекидной рычаг) (EV001252) | Да | 50 кА | Нет | Да | Да | Нет | Встраив. устройство фиксированной установки (стационарный) (EV009211) | Выключатель автоматический в литом корпусе (RV001339) | [51 empty] | Срок гарантии на данное оборудование составляет 5 лет с момента отгрузки со склада Систэм Электрик, с подтверждением соответствующим документом | Подлежит замене
22506DEK | Силовой авт. выключатель с электрон. расц. 3P 630А 50кА ВА-335E | Dekraft |  |  |  | 8536209007 | Прочие | Автоматические выключатели в литом корпусе ВА-335Е Dekraft; с электронным расцепителем; 3P; ном. напряжение 400/415 В; ном. ток 630 А; Uimp = 8 кВ. Автоматические выключатели в литом корпусе ВА-335Е имеют категорию применения B; отличаются эффективным гашением дуги, расширенным диапазоном рабочих температур, безопасностью и удобством, возможностью установки до трех доп. функций, наличием индикации состояния электронного расцепителя и широким выбором уставок. В комплект поставки входят межфазные перегородки. | Продукты DEKraft LV | DEKLV | 3EB | АВ в литом корпусе с эл. расцепителем ВА-330E | MCB | Dekraft. АВ в литом корпусе с эл. расцепителем | DEP | Декрафт Проектная | EC000228 | Силовой автоматический выключатель | 7 | Китай | https://static-pcsp.systeme.ru/image/PlnY595vDM3g8RnJ5df9d84b8365b1576654923.jpeg | https://static-pcsp.systeme.ru/image/PlnY595vDM3g8RnJ5df9d84b8365b1576654923.jpeg | 1 | нет | [9 empty] | https://api.systeme.ru/product/media/download/987959 | аксессуары для автоматических выключателей расцепитель ВА-300 ВА-300М Силовое оборудование Воздушные автоматические выключатели ВА-750 ВА-730 ПН-101 ВА-300L МПС-330Е АВР-701 Аксессуары для воздушных автоматических выключателей Брошюра РН-730 Электромагнит включения ЭВ--730 Расцепитель минимального напряжения РМ-730 РМВ-730 Привод моторный МП-730 МП-750 Блокировки в отключенном состоянии Блокировки дверцы БО-730 БД-730 Трансформаторы тока Блокировки механические БМ-730 Модуль передачи сигналов МПС-730 МПС-750 Автоматический ввод резерва Автоматические выключачатели в литом корпусе ВА-330 Блок питания ВА-300А АВР-300 Выключатели разьединители ВР-101 Предохранители ножевые | https://api.systeme.ru/product/media/download/983512 | автоматические выключатели Силовое оборудование ВА-330Е | https://api.systeme.ru/certificates/default/download/2778 https://api.systeme.ru/certificates/default/download/2777 https://api.systeme.ru/certificates/default/download/2481 https://api.systeme.ru/certificates/default/download/2402 https://api.systeme.ru/certificates/default/download/1675 https://api.systeme.ru/certificates/default/download/1435 https://api.systeme.ru/certificates/default/download/2463 | Д-ТР ЕАЭС-RoHS С-ТР ТС-ЭМС С-ТР ТС-НВО Д-ТР ЕАЭС-RoHS С-ТР ТС-ЭМС С-ТР ТС-НВО Д-ТР ЕАЭС-RoHS С-ТР ТС-ЭМС С-ТР ТС-НВО С-ТР ТС-ЭМС С-ТР ТС-НВО | ЕАЭС N RU Д-CN.РА08.В.31595_22 ЕАЭС RU С-CN.НВ26.В.02364_22 ЕАЭС № RU Д-FR.РА02.В.07352_22 ЕАЭС RU С-FR.АБ53.В.02616_21 ЕАЭС № RU Д-FR.РА01.В.19928_20 ЕАЭС RU С-FR.БЛ08.В.00546_19 ЕАЭС RU С-FR.АБ53.В.03432_22 |  |  |  | 75550 | штука | 0 | 1 | PCE CAR P12 | 1 3 4 | 1 2 48 | шт. шт. шт. | 4680409011607 14680409011604 | 22.7 24.5 80 | 27.4 55.7 120 | 20.4 22.7 110 | см. см. см. | 6.421 13.391 282 | кг. кг. кг. | 0 | 0 | 630 А | 3 | 250...630 А | 400...415 В | IP20 (EV006405) | Прочее (EV000154) | Нет | Болтовое соединение (EV008864) | Рычажковый (перекидной рычаг) (EV001252) | Да | 50 кА | Нет | Нет | Да | Нет | Встраив. устройство фиксированной установки (стационарный) (EV009211) | Выключатель автоматический в литом корпусе (RV001339) | [51 empty] | Срок гарантии на данное оборудование составляет 5 лет с момента отгрузки со склада Систэм Электрик, с подтверждением соответствующим документом | Подлежит замене
22507DEK | Силовой авт. выключатель с электрон. расц. 4P 630А 50кА ВА-335E | Dekraft |  |  |  | 8536209007 | Прочие | Автоматические выключатели в литом корпусе ВА-335Е Dekraft; с электронным расцепителем; 4P; ном. напряжение 400/415 В; ном. ток 630 А; Uimp = 8 кВ. Автоматические выключатели в литом корпусе ВА-335Е имеют категорию применения B; отличаются эффективным гашением дуги, расширенным диапазоном рабочих температур, безопасностью и удобством, возможностью установки до трех доп. функций, наличием индикации состояния электронного расцепителя и широким выбором уставок. В комплект поставки входят межфазные перегородки. | Продукты DEKraft LV | DEKLV | 3EB | АВ в литом корпусе с эл. расцепителем ВА-330E | MCB | Dekraft. АВ в литом корпусе с эл. расцепителем | DEP | Декрафт Проектная | EC000228 | Силовой автоматический выключатель | 7 | Китай | https://static-pcsp.systeme.ru/image/PlnY595vDM3g8RnJ5df9d84b8365b1576654923.jpeg | https://static-pcsp.systeme.ru/image/PlnY595vDM3g8RnJ5df9d84b8365b1576654923.jpeg | 1 | нет | [9 empty] | https://api.systeme.ru/product/media/download/987959 | аксессуары для автоматических выключателей расцепитель ВА-300 ВА-300М Силовое оборудование Воздушные автоматические выключатели ВА-750 ВА-730 ПН-101 ВА-300L МПС-330Е АВР-701 Аксессуары для воздушных автоматических выключателей Брошюра РН-730 Электромагнит включения ЭВ--730 Расцепитель минимального напряжения РМ-730 РМВ-730 Привод моторный МП-730 МП-750 Блокировки в отключенном состоянии Блокировки дверцы БО-730 БД-730 Трансформаторы тока Блокировки механические БМ-730 Модуль передачи сигналов МПС-730 МПС-750 Автоматический ввод резерва Автоматические выключачатели в литом корпусе ВА-330 Блок питания ВА-300А АВР-300 Выключатели разьединители ВР-101 Предохранители ножевые | https://api.systeme.ru/product/media/download/983512 | автоматические выключатели Силовое оборудование ВА-330Е | https://api.systeme.ru/certificates/default/download/2778 https://api.systeme.ru/certificates/default/download/2777 https://api.systeme.ru/certificates/default/download/2481 https://api.systeme.ru/certificates/default/download/2402 https://api.systeme.ru/certificates/default/download/1675 https://api.systeme.ru/certificates/default/download/1435 https://api.systeme.ru/certificates/default/download/2463 | Д-ТР ЕАЭС-RoHS С-ТР ТС-ЭМС С-ТР ТС-НВО Д-ТР ЕАЭС-RoHS С-ТР ТС-ЭМС С-ТР ТС-НВО Д-ТР ЕАЭС-RoHS С-ТР ТС-ЭМС С-ТР ТС-НВО С-ТР ТС-ЭМС С-ТР ТС-НВО | ЕАЭС N RU Д-CN.РА08.В.31595_22 ЕАЭС RU С-CN.НВ26.В.02364_22 ЕАЭС № RU Д-FR.РА02.В.07352_22 ЕАЭС RU С-FR.АБ53.В.02616_21 ЕАЭС № RU Д-FR.РА01.В.19928_20 ЕАЭС RU С-FR.БЛ08.В.00546_19 ЕАЭС RU С-FR.АБ53.В.03432_22 |  |  |  | 93150 | штука | 0 | 1 | PCE CAR P12 | 1 3 4 | 1 2 24 | шт. шт. шт. | 4680409011614 14680409011611 | 32 33.5 120 | 27.5 20 80 | 17.5 57.5 110 | см. см. см. | 7.8 16.1 189 | кг. кг. кг. | 0 | 0 | 630 А | 4 | 250...630 А | 400...415 В | IP20 (EV006405) | Прочее (EV000154) | Нет | Болтовое соединение (EV008864) | Рычажковый (перекидной рычаг) (EV001252) | Да | 50 кА | Нет | Да | Да | Нет | Встраив. устройство фиксированной установки (стационарный) (EV009211) | Выключатель автоматический в литом корпусе (RV001339) | [51 empty] | Срок гарантии на данное оборудование составляет 5 лет с момента отгрузки со склада Систэм Электрик, с подтверждением соответствующим документом | Подлежит замене
22508DEK | Силовой авт. выключатель с электрон. расц. 3P 800А 50кА ВА-336E | Dekraft |  |  |  | 8536209007 | Прочие | Автоматические выключатели в литом корпусе ВА-336Е Dekraft; с электронным расцепителем; 3P; ном. напряжение 400/415 В; ном. ток 800 А; Uimp = 8 кВ. Автоматические выключатели в литом корпусе ВА-336Е имеют категорию применения B; отличаются эффективным гашением дуги, расширенным диапазоном рабочих температур, безопасностью и удобством, возможностью установки до трех доп. функций, наличием индикации состояния электронного расцепителя и широким выбором уставок. В комплект поставки входят межфазные перегородки. | Продукты DEKraft LV | DEKLV | 3EB | АВ в литом корпусе с эл. расцепителем ВА-330E | MCB | Dekraft. АВ в литом корпусе с эл. расцепителем | DEP | Декрафт Проектная | EC000228 | Силовой автоматический выключатель | 7 | Китай | https://static-pcsp.systeme.ru/image/PlnY595vDM3g8RnJ5df9d84b8365b1576654923.jpeg | https://static-pcsp.systeme.ru/image/PlnY595vDM3g8RnJ5df9d84b8365b1576654923.jpeg | 1 | нет | [9 empty] | https://api.systeme.ru/product/media/download/987959 | аксессуары для автоматических выключателей расцепитель ВА-300 ВА-300М Силовое оборудование Воздушные автоматические выключатели ВА-750 ВА-730 ПН-101 ВА-300L МПС-330Е АВР-701 Аксессуары для воздушных автоматических выключателей Брошюра РН-730 Электромагнит включения ЭВ--730 Расцепитель минимального напряжения РМ-730 РМВ-730 Привод моторный МП-730 МП-750 Блокировки в отключенном состоянии Блокировки дверцы БО-730 БД-730 Трансформаторы тока Блокировки механические БМ-730 Модуль передачи сигналов МПС-730 МПС-750 Автоматический ввод резерва Автоматические выключачатели в литом корпусе ВА-330 Блок питания ВА-300А АВР-300 Выключатели разьединители ВР-101 Предохранители ножевые | https://api.systeme.ru/product/media/download/983512 | автоматические выключатели Силовое оборудование ВА-330Е | https://api.systeme.ru/certificates/default/download/2778 https://api.systeme.ru/certificates/default/download/2777 https://api.systeme.ru/certificates/default/download/2481 https://api.systeme.ru/certificates/default/download/2402 https://api.systeme.ru/certificates/default/download/1675 https://api.systeme.ru/certificates/default/download/1435 https://api.systeme.ru/certificates/default/download/2463 | Д-ТР ЕАЭС-RoHS С-ТР ТС-ЭМС С-ТР ТС-НВО Д-ТР ЕАЭС-RoHS С-ТР ТС-ЭМС С-ТР ТС-НВО Д-ТР ЕАЭС-RoHS С-ТР ТС-ЭМС С-ТР ТС-НВО С-ТР ТС-ЭМС С-ТР ТС-НВО | ЕАЭС N RU Д-CN.РА08.В.31595_22 ЕАЭС RU С-CN.НВ26.В.02364_22 ЕАЭС № RU Д-FR.РА02.В.07352_22 ЕАЭС RU С-FR.АБ53.В.02616_21 ЕАЭС № RU Д-FR.РА01.В.19928_20 ЕАЭС RU С-FR.БЛ08.В.00546_19 ЕАЭС RU С-FR.АБ53.В.03432_22 |  |  |  | 108000 | штука | 0 | 1 | PCE P12 | 1 4 | 1 24 | шт. шт. | 4680409011683 | 31 120 | 23 80 | 37 93 | см. см. | 10.44 265 | кг. кг. | 0 | 0 | 800 А | 3 | 350...800 А | 400...415 В | IP20 (EV006405) | Прочее (EV000154) | Нет | Болтовое соединение (EV008864) | Рычажковый (перекидной рычаг) (EV001252) | Да | 50 кА | Нет | Нет | Да | Нет | Встраив. устройство фиксированной установки (стационарный) (EV009211) | Выключатель автоматический в литом корпусе (RV001339) | [51 empty] | Срок гарантии на данное оборудование составляет 5 лет с момента отгрузки со склада Систэм Электрик, с подтверждением соответствующим документом | Подлежит замене
22509DEK | Силовой авт. выключатель с электрон. расц. 4P 800А 50кА ВА-336E | Dekraft |  |  |  | 8536209007 | Прочие | Автоматические выключатели в литом корпусе ВА-336Е Dekraft; с электронным расцепителем; 4P; ном. напряжение 400/415 В; ном. ток 800 А; Uimp = 8 кВ. Автоматические выключатели в литом корпусе ВА-336Е имеют категорию применения B; отличаются эффективным гашением дуги, расширенным диапазоном рабочих температур, безопасностью и удобством, возможностью установки до трех доп. функций, наличием индикации состояния электронного расцепителя и широким выбором уставок. В комплект поставки входят межфазные перегородки. | Продукты DEKraft LV | DEKLV | 3EB | АВ в литом корпусе с эл. расцепителем ВА-330E | MCB | Dekraft. АВ в литом корпусе с эл. расцепителем | DEP | Декрафт Проектная | EC000228 | Силовой автоматический выключатель | 7 | Китай | https://static-pcsp.systeme.ru/image/PlnY595vDM3g8RnJ5df9d84b8365b1576654923.jpeg | https://static-pcsp.systeme.ru/image/PlnY595vDM3g8RnJ5df9d84b8365b1576654923.jpeg | 1 | нет | [9 empty] | https://api.systeme.ru/product/media/download/987959 | аксессуары для автоматических выключателей расцепитель ВА-300 ВА-300М Силовое оборудование Воздушные автоматические выключатели ВА-750 ВА-730 ПН-101 ВА-300L МПС-330Е АВР-701 Аксессуары для воздушных автоматических выключателей Брошюра РН-730 Электромагнит включения ЭВ--730 Расцепитель минимального напряжения РМ-730 РМВ-730 Привод моторный МП-730 МП-750 Блокировки в отключенном состоянии Блокировки дверцы БО-730 БД-730 Трансформаторы тока Блокировки механические БМ-730 Модуль передачи сигналов МПС-730 МПС-750 Автоматический ввод резерва Автоматические выключачатели в литом корпусе ВА-330 Блок питания ВА-300А АВР-300 Выключатели разьединители ВР-101 Предохранители ножевые | https://api.systeme.ru/product/media/download/983512 | автоматические выключатели Силовое оборудование ВА-330Е | https://api.systeme.ru/certificates/default/download/2778 https://api.systeme.ru/certificates/default/download/2777 https://api.systeme.ru/certificates/default/download/2481 https://api.systeme.ru/certificates/default/download/2402 https://api.systeme.ru/certificates/default/download/1675 https://api.systeme.ru/certificates/default/download/1435 https://api.systeme.ru/certificates/default/download/2463 | Д-ТР ЕАЭС-RoHS С-ТР ТС-ЭМС С-ТР ТС-НВО Д-ТР ЕАЭС-RoHS С-ТР ТС-ЭМС С-ТР ТС-НВО Д-ТР ЕАЭС-RoHS С-ТР ТС-ЭМС С-ТР ТС-НВО С-ТР ТС-ЭМС С-ТР ТС-НВО | ЕАЭС N RU Д-CN.РА08.В.31595_22 ЕАЭС RU С-CN.НВ26.В.02364_22 ЕАЭС № RU Д-FR.РА02.В.07352_22 ЕАЭС RU С-FR.АБ53.В.02616_21 ЕАЭС № RU Д-FR.РА01.В.19928_20 ЕАЭС RU С-FR.БЛ08.В.00546_19 ЕАЭС RU С-FR.АБ53.В.03432_22 |  |  |  | 122500 | штука | 0 | 1 | PCE P12 | 1 4 | 1 24 | шт. шт. | 4680409011690 | 37 120 | 23 80 | 38 110 | см. см. | 14.8 357 | кг. кг. | 0 | 0 | 800 А | 4 | 80...350 А | 400...415 В | IP20 (EV006405) | Прочее (EV000154) | Нет | Болтовое соединение (EV008864) | Рычажковый (перекидной рычаг) (EV001252) | Да | 50 кА | Нет | Да | Да | Да | Встраив. устройство фиксированной установки (стационарный) (EV009211) | Выключатель автоматический в литом корпусе (RV001339) | [51 empty] | Срок гарантии на данное оборудование составляет 5 лет с момента отгрузки со склада Систэм Электрик, с подтверждением соответствующим документом | Подлежит замене
22510DEK | Силовой авт. выключатель с электрон. расц. 3P 1600А 50кА ВА-338E | Dekraft |  |  |  | 8536209007 | Прочие | Автоматические выключатели в литом корпусе ВА-338Е Dekraft; с электронным расцепителем; 3P; ном. напряжение 400/415 В; ном. ток 1600 А; Uimp = 12 кВ. Автоматические выключатели в литом корпусе ВА-338Е имеют категорию применения B; отличаются эффективным гашением дуги, расширенным диапазоном рабочих температур, безопасностью и удобством, возможностью установки до трех доп. функций, наличием индикации состояния электронного расцепителя и широким выбором уставок. В комплект поставки входят межфазные перегородки. | Продукты DEKraft LV | DEKLV | 3EB | АВ в литом корпусе с эл. расцепителем ВА-330E | MCB | Dekraft. АВ в литом корпусе с эл. расцепителем | DEP | Декрафт Проектная | EC000228 | Силовой автоматический выключатель | 7 | Китай | https://static-pcsp.systeme.ru/image/gWSrKmhTc3bsaDn75df9d84b8b2ff1576654923.jpeg | https://static-pcsp.systeme.ru/image/gWSrKmhTc3bsaDn75df9d84b8b2ff1576654923.jpeg | 1 | нет | [9 empty] | https://api.systeme.ru/product/media/download/987959 | аксессуары для автоматических выключателей расцепитель ВА-300 ВА-300М Силовое оборудование Воздушные автоматические выключатели ВА-750 ВА-730 ПН-101 ВА-300L МПС-330Е АВР-701 Аксессуары для воздушных автоматических выключателей Брошюра РН-730 Электромагнит включения ЭВ--730 Расцепитель минимального напряжения РМ-730 РМВ-730 Привод моторный МП-730 МП-750 Блокировки в отключенном состоянии Блокировки дверцы БО-730 БД-730 Трансформаторы тока Блокировки механические БМ-730 Модуль передачи сигналов МПС-730 МПС-750 Автоматический ввод резерва Автоматические выключачатели в литом корпусе ВА-330 Блок питания ВА-300А АВР-300 Выключатели разьединители ВР-101 Предохранители ножевые | https://api.systeme.ru/product/media/download/983512 | автоматические выключатели Силовое оборудование ВА-330Е | https://api.systeme.ru/certificates/default/download/2778 https://api.systeme.ru/certificates/default/download/2777 https://api.systeme.ru/certificates/default/download/2481 https://api.systeme.ru/certificates/default/download/2402 https://api.systeme.ru/certificates/default/download/1675 https://api.systeme.ru/certificates/default/download/1435 https://api.systeme.ru/certificates/default/download/2463 | Д-ТР ЕАЭС-RoHS С-ТР ТС-ЭМС С-ТР ТС-НВО Д-ТР ЕАЭС-RoHS С-ТР ТС-ЭМС С-ТР ТС-НВО Д-ТР ЕАЭС-RoHS С-ТР ТС-ЭМС С-ТР ТС-НВО С-ТР ТС-ЭМС С-ТР ТС-НВО | ЕАЭС N RU Д-CN.РА08.В.31595_22 ЕАЭС RU С-CN.НВ26.В.02364_22 ЕАЭС № RU Д-FR.РА02.В.07352_22 ЕАЭС RU С-FR.АБ53.В.02616_21 ЕАЭС № RU Д-FR.РА01.В.19928_20 ЕАЭС RU С-FR.БЛ08.В.00546_19 ЕАЭС RU С-FR.АБ53.В.03432_22 |  |  |  | 223500 | штука | 0 | 1 | PCE P12 | 1 4 | 1 8 | шт. шт. | 4680409011676 | 34.5 120 | 38 80 | 45.5 110 | см. см. | 19 228 | кг. кг. | 4 | 4 | 1600 А | 3 | 640...1600 А | 400...415 В | IP20 (EV006405) | Подключение сзади (EV009395) | Да | Подключение на шину (EV009409) | Кнопка нажимная (EV000554) | Да | 50 кА | Нет | Нет |  | Нет | Встраив. устройство фиксированной установки (стационарный) (EV009211) | Выключатель автоматический в литом корпусе (RV001339) | 8 | [50 empty] | Срок гарантии на данное оборудование составляет 5 лет с момента отгрузки со склада Систэм Электрик, с подтверждением соответствующим документом | Подлежит замене
22511DEK | Силовой авт. выключатель с электрон. расц. 4P 1600А 50кА ВА-338E | Dekraft |  |  |  | 8536209007 | Прочие | Автоматические выключатели в литом корпусе ВА-338Е Dekraft; с электронным расцепителем; 4P; ном. напряжение 400/415 В; ном. ток 1600 А; Uimp = 12 кВ. Автоматические выключатели в литом корпусе ВА-338Е имеют категорию применения B; отличаются эффективным гашением дуги, расширенным диапазоном рабочих температур, безопасностью и удобством, возможностью установки до трех доп. функций, наличием индикации состояния электронного расцепителя и широким выбором уставок. В комплект поставки входят межфазные перегородки. | Продукты DEKraft LV | DEKLV | 3EB | АВ в литом корпусе с эл. расцепителем ВА-330E | MCB | Dekraft. АВ в литом корпусе с эл. расцепителем | DEP | Декрафт Проектная | EC000228 | Силовой автоматический выключатель | 7 | Китай | https://static-pcsp.systeme.ru/image/gWSrKmhTc3bsaDn75df9d84b8b2ff1576654923.jpeg | https://static-pcsp.systeme.ru/image/gWSrKmhTc3bsaDn75df9d84b8b2ff1576654923.jpeg | 1 | нет | [9 empty] | https://api.systeme.ru/product/media/download/987959 | аксессуары для автоматических выключателей расцепитель ВА-300 ВА-300М Силовое оборудование Воздушные автоматические выключатели ВА-750 ВА-730 ПН-101 ВА-300L МПС-330Е АВР-701 Аксессуары для воздушных автоматических выключателей Брошюра РН-730 Электромагнит включения ЭВ--730 Расцепитель минимального напряжения РМ-730 РМВ-730 Привод моторный МП-730 МП-750 Блокировки в отключенном состоянии Блокировки дверцы БО-730 БД-730 Трансформаторы тока Блокировки механические БМ-730 Модуль передачи сигналов МПС-730 МПС-750 Автоматический ввод резерва Автоматические выключачатели в литом корпусе ВА-330 Блок питания ВА-300А АВР-300 Выключатели разьединители ВР-101 Предохранители ножевые | https://api.systeme.ru/product/media/download/983512 | автоматические выключатели Силовое оборудование ВА-330Е | https://api.systeme.ru/certificates/default/download/2778 https://api.systeme.ru/certificates/default/download/2777 https://api.systeme.ru/certificates/default/download/2481 https://api.systeme.ru/certificates/default/download/2402 https://api.systeme.ru/certificates/default/download/1675 https://api.systeme.ru/certificates/default/download/1435 https://api.systeme.ru/certificates/default/download/2463 | Д-ТР ЕАЭС-RoHS С-ТР ТС-ЭМС С-ТР ТС-НВО Д-ТР ЕАЭС-RoHS С-ТР ТС-ЭМС С-ТР ТС-НВО Д-ТР ЕАЭС-RoHS С-ТР ТС-ЭМС С-ТР ТС-НВО С-ТР ТС-ЭМС С-ТР ТС-НВО | ЕАЭС N RU Д-CN.РА08.В.31595_22 ЕАЭС RU С-CN.НВ26.В.02364_22 ЕАЭС № RU Д-FR.РА02.В.07352_22 ЕАЭС RU С-FR.АБ53.В.02616_21 ЕАЭС № RU Д-FR.РА01.В.19928_20 ЕАЭС RU С-FR.БЛ08.В.00546_19 ЕАЭС RU С-FR.АБ53.В.03432_22 |  |  |  | 251500 | штука | 0 | 1 | PCE P12 | 1 4 | 1 12 | шт. шт. | 4680409011669 | 41.5 120 | 38 80 | 45.5 110 | см. см. | 21 253 | кг. кг. | 4 | 4 | 1600 А | 4 | 640...1600 А | 400...415 В | IP20 (EV006405) | Подключение сзади (EV009395) | Да | Подключение на шину (EV009409) | Кнопка нажимная (EV000554) | Да | 50 кА | Нет | Да |  | Да | Встраив. устройство фиксированной установки (стационарный) (EV009211) | Выключатель автоматический в литом корпусе (RV001339) | 8 | [50 empty] | Срок гарантии на данное оборудование составляет 5 лет с момента отгрузки со склада Систэм Электрик, с подтверждением соответствующим документом | Подлежит замене
22512DEK | Силовой авт. выключатель с электрон. расц. 3P 1000А 50кА ВА-338E | Dekraft |  |  |  | 8536209007 | Прочие | Автоматические выключатели в литом корпусе ВА-338Е Dekraft; с электронным расцепителем; 3P; ном. напряжение 400/415 В; ном. ток 1000 А; Uimp = 12 кВ. Автоматические выключатели в литом корпусе ВА-338Е имеют категорию применения B; отличаются эффективным гашением дуги, расширенным диапазоном рабочих температур, безопасностью и удобством, возможностью установки до трех доп. функций, наличием индикации состояния электронного расцепителя и широким выбором уставок. В комплект поставки входят межфазные перегородки. | Продукты DEKraft LV | DEKLV | 3EB | АВ в литом корпусе с эл. расцепителем ВА-330E | MCB | Dekraft. АВ в литом корпусе с эл. расцепителем | DEP | Декрафт Проектная | EC000228 | Силовой автоматический выключатель | 7 | Китай | https://static-pcsp.systeme.ru/image/gWSrKmhTc3bsaDn75df9d84b8b2ff1576654923.jpeg | https://static-pcsp.systeme.ru/image/gWSrKmhTc3bsaDn75df9d84b8b2ff1576654923.jpeg | 1 | нет | [9 empty] | https://api.systeme.ru/product/media/download/987959 | аксессуары для автоматических выключателей расцепитель ВА-300 ВА-300М Силовое оборудование Воздушные автоматические выключатели ВА-750 ВА-730 ПН-101 ВА-300L МПС-330Е АВР-701 Аксессуары для воздушных автоматических выключателей Брошюра РН-730 Электромагнит включения ЭВ--730 Расцепитель минимального напряжения РМ-730 РМВ-730 Привод моторный МП-730 МП-750 Блокировки в отключенном состоянии Блокировки дверцы БО-730 БД-730 Трансформаторы тока Блокировки механические БМ-730 Модуль передачи сигналов МПС-730 МПС-750 Автоматический ввод резерва Автоматические выключачатели в литом корпусе ВА-330 Блок питания ВА-300А АВР-300 Выключатели разьединители ВР-101 Предохранители ножевые | https://api.systeme.ru/product/media/download/983512 | автоматические выключатели Силовое оборудование ВА-330Е | https://api.systeme.ru/certificates/default/download/2778 https://api.systeme.ru/certificates/default/download/2777 https://api.systeme.ru/certificates/default/download/2481 https://api.systeme.ru/certificates/default/download/2402 https://api.systeme.ru/certificates/default/download/1675 https://api.systeme.ru/certificates/default/download/1435 https://api.systeme.ru/certificates/default/download/2463 | Д-ТР ЕАЭС-RoHS С-ТР ТС-ЭМС С-ТР ТС-НВО Д-ТР ЕАЭС-RoHS С-ТР ТС-ЭМС С-ТР ТС-НВО Д-ТР ЕАЭС-RoHS С-ТР ТС-ЭМС С-ТР ТС-НВО С-ТР ТС-ЭМС С-ТР ТС-НВО | ЕАЭС N RU Д-CN.РА08.В.31595_22 ЕАЭС RU С-CN.НВ26.В.02364_22 ЕАЭС № RU Д-FR.РА02.В.07352_22 ЕАЭС RU С-FR.АБ53.В.02616_21 ЕАЭС № RU Д-FR.РА01.В.19928_20 ЕАЭС RU С-FR.БЛ08.В.00546_19 ЕАЭС RU С-FR.АБ53.В.03432_22 |  |  |  | 165500 | штука | 0 | 1 | PCE P12 | 1 4 | 1 12 | шт. шт. | 4680409011652 | 34.5 80 | 38 120 | 45.5 110 | см. см. | 16.201 206 | кг. кг. | 4 | 4 | 1000 А | 3 | 400...1000 А | 400...415 В | IP20 (EV006405) | Подключение сзади (EV009395) | Да | Подключение на шину (EV009409) | Кнопка нажимная (EV000554) | Да | 50 кА | Нет | Нет | Да | Нет | Встраив. устройство фиксированной установки (стационарный) (EV009211) | Выключатель автоматический в литом корпусе (RV001339) | 8 | [50 empty] | Срок гарантии на данное оборудование составляет 5 лет с момента отгрузки со склада Систэм Электрик, с подтверждением соответствующим документом | Подлежит замене
22513DEK | Силовой авт. выключатель с электрон. расц. 4P 1000А 50кА ВА-338E | Dekraft |  |  |  | 8536209007 | Прочие | Автоматические выключатели в литом корпусе ВА-338Е Dekraft; с электронным расцепителем; 4P; ном. напряжение 400/415 В; ном. ток 1000 А; Uimp = 12 кВ. Автоматические выключатели в литом корпусе ВА-338Е имеют категорию применения B; отличаются эффективным гашением дуги, расширенным диапазоном рабочих температур, безопасностью и удобством, возможностью установки до трех доп. функций, наличием индикации состояния электронного расцепителя и широким выбором уставок. В комплект поставки входят межфазные перегородки. | Продукты DEKraft LV | DEKLV | 3EB | АВ в литом корпусе с эл. расцепителем ВА-330E | MCB | Dekraft. АВ в литом корпусе с эл. расцепителем | DEP | Декрафт Проектная | EC000228 | Силовой автоматический выключатель | 7 | Китай | https://static-pcsp.systeme.ru/image/gWSrKmhTc3bsaDn75df9d84b8b2ff1576654923.jpeg | https://static-pcsp.systeme.ru/image/gWSrKmhTc3bsaDn75df9d84b8b2ff1576654923.jpeg | 1 | нет | [9 empty] | https://api.systeme.ru/product/media/download/987959 | аксессуары для автоматических выключателей расцепитель ВА-300 ВА-300М Силовое оборудование Воздушные автоматические выключатели ВА-750 ВА-730 ПН-101 ВА-300L МПС-330Е АВР-701 Аксессуары для воздушных автоматических выключателей Брошюра РН-730 Электромагнит включения ЭВ--730 Расцепитель минимального напряжения РМ-730 РМВ-730 Привод моторный МП-730 МП-750 Блокировки в отключенном состоянии Блокировки дверцы БО-730 БД-730 Трансформаторы тока Блокировки механические БМ-730 Модуль передачи сигналов МПС-730 МПС-750 Автоматический ввод резерва Автоматические выключачатели в литом корпусе ВА-330 Блок питания ВА-300А АВР-300 Выключатели разьединители ВР-101 Предохранители ножевые | https://api.systeme.ru/product/media/download/983512 | автоматические выключатели Силовое оборудование ВА-330Е | https://api.systeme.ru/certificates/default/download/2778 https://api.systeme.ru/certificates/default/download/2777 https://api.systeme.ru/certificates/default/download/2481 https://api.systeme.ru/certificates/default/download/2402 https://api.systeme.ru/certificates/default/download/1675 https://api.systeme.ru/certificates/default/download/1435 https://api.systeme.ru/certificates/default/download/2463 | Д-ТР ЕАЭС-RoHS С-ТР ТС-ЭМС С-ТР ТС-НВО Д-ТР ЕАЭС-RoHS С-ТР ТС-ЭМС С-ТР ТС-НВО Д-ТР ЕАЭС-RoHS С-ТР ТС-ЭМС С-ТР ТС-НВО С-ТР ТС-ЭМС С-ТР ТС-НВО | ЕАЭС N RU Д-CN.РА08.В.31595_22 ЕАЭС RU С-CN.НВ26.В.02364_22 ЕАЭС № RU Д-FR.РА02.В.07352_22 ЕАЭС RU С-FR.АБ53.В.02616_21 ЕАЭС № RU Д-FR.РА01.В.19928_20 ЕАЭС RU С-FR.БЛ08.В.00546_19 ЕАЭС RU С-FR.АБ53.В.03432_22 |  |  |  | 198500 | штука | 0 | 1 | PCE P12 | 1 4 | 1 8 | шт. шт. | 4680409011645 | 42.9 120 | 46.9 80 | 40 95 | см. см. | 19.421 167 | кг. кг. | 4 | 4 | 1000 А | 4 | 400...1000 А | 400...415 В | IP20 (EV006405) | Подключение сзади (EV009395) | Да | Подключение на шину (EV009409) | Кнопка нажимная (EV000554) | Да | 50 кА | Нет | Да |  | Нет | Встраив. устройство фиксированной установки (стационарный) (EV009211) | Выключатель автоматический в литом корпусе (RV001339) | 8 | [50 empty] | Срок гарантии на данное оборудование составляет 5 лет с момента отгрузки со склада Систэм Электрик, с подтверждением соответствующим документом | Подлежит замене
22514DEK | Силовой авт. выключатель с электрон. расц. 3P 1250А 50кА ВА-338E | Dekraft |  |  |  | 8536209007 | Прочие | Автоматические выключатели в литом корпусе ВА-338Е Dekraft; с электронным расцепителем; 3P; ном. напряжение 400/415 В; ном. ток 1250 А; Uimp = 12 кВ. Автоматические выключатели в литом корпусе ВА-338Е имеют категорию применения B; отличаются эффективным гашением дуги, расширенным диапазоном рабочих температур, безопасностью и удобством, возможностью установки до трех доп. функций, наличием индикации состояния электронного расцепителя и широким выбором уставок. В комплект поставки входят межфазные перегородки. | Продукты DEKraft LV | DEKLV | 3EB | АВ в литом корпусе с эл. расцепителем ВА-330E | MCB | Dekraft. АВ в литом корпусе с эл. расцепителем | DEP | Декрафт Проектная | EC000228 | Силовой автоматический выключатель | 7 | Китай | https://static-pcsp.systeme.ru/image/gWSrKmhTc3bsaDn75df9d84b8b2ff1576654923.jpeg | https://static-pcsp.systeme.ru/image/gWSrKmhTc3bsaDn75df9d84b8b2ff1576654923.jpeg | 1 | нет | [9 empty] | https://api.systeme.ru/product/media/download/987959 | аксессуары для автоматических выключателей расцепитель ВА-300 ВА-300М Силовое оборудование Воздушные автоматические выключатели ВА-750 ВА-730 ПН-101 ВА-300L МПС-330Е АВР-701 Аксессуары для воздушных автоматических выключателей Брошюра РН-730 Электромагнит включения ЭВ--730 Расцепитель минимального напряжения РМ-730 РМВ-730 Привод моторный МП-730 МП-750 Блокировки в отключенном состоянии Блокировки дверцы БО-730 БД-730 Трансформаторы тока Блокировки механические БМ-730 Модуль передачи сигналов МПС-730 МПС-750 Автоматический ввод резерва Автоматические выключачатели в литом корпусе ВА-330 Блок питания ВА-300А АВР-300 Выключатели разьединители ВР-101 Предохранители ножевые | https://api.systeme.ru/product/media/download/983512 | автоматические выключатели Силовое оборудование ВА-330Е | https://api.systeme.ru/certificates/default/download/2778 https://api.systeme.ru/certificates/default/download/2777 https://api.systeme.ru/certificates/default/download/2481 https://api.systeme.ru/certificates/default/download/2402 https://api.systeme.ru/certificates/default/download/1675 https://api.systeme.ru/certificates/default/download/1435 https://api.systeme.ru/certificates/default/download/2463 | Д-ТР ЕАЭС-RoHS С-ТР ТС-ЭМС С-ТР ТС-НВО Д-ТР ЕАЭС-RoHS С-ТР ТС-ЭМС С-ТР ТС-НВО Д-ТР ЕАЭС-RoHS С-ТР ТС-ЭМС С-ТР ТС-НВО С-ТР ТС-ЭМС С-ТР ТС-НВО | ЕАЭС N RU Д-CN.РА08.В.31595_22 ЕАЭС RU С-CN.НВ26.В.02364_22 ЕАЭС № RU Д-FR.РА02.В.07352_22 ЕАЭС RU С-FR.АБ53.В.02616_21 ЕАЭС № RU Д-FR.РА01.В.19928_20 ЕАЭС RU С-FR.БЛ08.В.00546_19 ЕАЭС RU С-FR.АБ53.В.03432_22 |  |  |  | 196500 | штука | 0 | 1 | PCE P12 | 1 4 | 1 12 | шт. шт. | 4680409011638 | 34.5 120 | 38 80 | 45.5 110 | см. см. | 19 228 | кг. кг. | 4 | 4 | 1250 А | 3 | 500...1250 А | 400...415 В | IP20 (EV006405) | Подключение сзади (EV009395) | Да | Подключение на шину (EV009409) | Кнопка нажимная (EV000554) | Да | 50 кА | Нет | Нет |  | Нет | Встраив. устройство фиксированной установки (стационарный) (EV009211) | Выключатель автоматический в литом корпусе (RV001339) | 8 | [50 empty] | Срок гарантии на данное оборудование составляет 5 лет с момента отгрузки со склада Систэм Электрик, с подтверждением соответствующим документом | Подлежит замене
22515DEK | Силовой авт. выключатель с электрон. расц. 4P 1250А 50кА ВА-338E | Dekraft |  |  |  | 8536209007 | Прочие | Автоматические выключатели в литом корпусе ВА-338Е Dekraft; с электронным расцепителем; 4P; ном. напряжение 400/415 В; ном. ток 1250 А; Uimp = 12 кВ. Автоматические выключатели в литом корпусе ВА-338Е имеют категорию применения B; отличаются эффективным гашением дуги, расширенным диапазоном рабочих температур, безопасностью и удобством, возможностью установки до трех доп. функций, наличием индикации состояния электронного расцепителя и широким выбором уставок. В комплект поставки входят межфазные перегородки. | Продукты DEKraft LV | DEKLV | 3EB | АВ в литом корпусе с эл. расцепителем ВА-330E | MCB | Dekraft. АВ в литом корпусе с эл. расцепителем | DEP | Декрафт Проектная | EC000228 | Силовой автоматический выключатель | 7 | Китай | https://static-pcsp.systeme.ru/image/gWSrKmhTc3bsaDn75df9d84b8b2ff1576654923.jpeg | https://static-pcsp.systeme.ru/image/gWSrKmhTc3bsaDn75df9d84b8b2ff1576654923.jpeg | 1 | нет | [9 empty] | https://api.systeme.ru/product/media/download/987959 | аксессуары для автоматических выключателей расцепитель ВА-300 ВА-300М Силовое оборудование Воздушные автоматические выключатели ВА-750 ВА-730 ПН-101 ВА-300L МПС-330Е АВР-701 Аксессуары для воздушных автоматических выключателей Брошюра РН-730 Электромагнит включения ЭВ--730 Расцепитель минимального напряжения РМ-730 РМВ-730 Привод моторный МП-730 МП-750 Блокировки в отключенном состоянии Блокировки дверцы БО-730 БД-730 Трансформаторы тока Блокировки механические БМ-730 Модуль передачи сигналов МПС-730 МПС-750 Автоматический ввод резерва Автоматические выключачатели в литом корпусе ВА-330 Блок питания ВА-300А АВР-300 Выключатели разьединители ВР-101 Предохранители ножевые | https://api.systeme.ru/product/media/download/983512 | автоматические выключатели Силовое оборудование ВА-330Е | https://api.systeme.ru/certificates/default/download/2778 https://api.systeme.ru/certificates/default/download/2777 https://api.systeme.ru/certificates/default/download/2481 https://api.systeme.ru/certificates/default/download/2402 https://api.systeme.ru/certificates/default/download/1675 https://api.systeme.ru/certificates/default/download/1435 https://api.systeme.ru/certificates/default/download/2463 | Д-ТР ЕАЭС-RoHS С-ТР ТС-ЭМС С-ТР ТС-НВО Д-ТР ЕАЭС-RoHS С-ТР ТС-ЭМС С-ТР ТС-НВО Д-ТР ЕАЭС-RoHS С-ТР ТС-ЭМС С-ТР ТС-НВО С-ТР ТС-ЭМС С-ТР ТС-НВО | ЕАЭС N RU Д-CN.РА08.В.31595_22 ЕАЭС RU С-CN.НВ26.В.02364_22 ЕАЭС № RU Д-FR.РА02.В.07352_22 ЕАЭС RU С-FR.АБ53.В.02616_21 ЕАЭС № RU Д-FR.РА01.В.19928_20 ЕАЭС RU С-FR.БЛ08.В.00546_19 ЕАЭС RU С-FR.АБ53.В.03432_22 |  |  |  | 243500 | штука | 0 | 1 | PCE P12 | 1 4 | 1 12 | шт. шт. | 4680409011621 | 41.5 120 | 38 80 | 45.5 110 | см. см. | 21 253 | кг. кг. | 4 | 4 | 1250 А | 4 | 500...1250 А | 400...415 В | IP20 (EV006405) | Подключение сзади (EV009395) | Да | Подключение на шину (EV009409) | Кнопка нажимная (EV000554) | Да | 50 кА | Нет | Да |  | Нет | Встраив. устройство фиксированной установки (стационарный) (EV009211) | Выключатель автоматический в литом корпусе (RV001339) | 8 | [50 empty] | Срок гарантии на данное оборудование составляет 5 лет с момента отгрузки со склада Систэм Электрик, с подтверждением соответствующим документом | Подлежит замене
22520DEK | Шины выносные компл. 3 шт. ВА-333E 3P | Dekraft |  |  |  | 8536908500 | Прочие устройства на напряжение не более 1000 в | Шины выносные серии ШВ-333Е производства Dekraft; 3P; ном. ток 250 А; 3 шт. в комплекте. Шины выносные ШВ-333Е позволяют подключать автоматы серии ВА-333Е к разным типам проводников; выполнены из меди; крепятся к клеммам автомата сверху и снизу. | Продукты DEKraft LV | DEKLV | 3EA | Аксессуары для АВ в литом корпусе ВА-330E | MCB | Dekraft. АВ в литом корпусе с эл. расцепителем | DEP | Декрафт Проектная | EC002019 | Полюсный расширитель / клеммный удлинитель / распределитель фаз | 7 | Китай | https://static-pcsp.systeme.ru/image/pJh3nuiMitcVR3m55e009823516af1577097251.jpeg | https://static-pcsp.systeme.ru/image/pJh3nuiMitcVR3m55e009823516af1577097251.jpeg | 1 | нет | [9 empty] | https://api.systeme.ru/product/media/download/987959 | аксессуары для автоматических выключателей расцепитель ВА-300 ВА-300М Силовое оборудование Воздушные автоматические выключатели ВА-750 ВА-730 ПН-101 ВА-300L МПС-330Е АВР-701 Аксессуары для воздушных автоматических выключателей Брошюра РН-730 Электромагнит включения ЭВ--730 Расцепитель минимального напряжения РМ-730 РМВ-730 Привод моторный МП-730 МП-750 Блокировки в отключенном состоянии Блокировки дверцы БО-730 БД-730 Трансформаторы тока Блокировки механические БМ-730 Модуль передачи сигналов МПС-730 МПС-750 Автоматический ввод резерва Автоматические выключачатели в литом корпусе ВА-330 Блок питания ВА-300А АВР-300 Выключатели разьединители ВР-101 Предохранители ножевые |  |  | https://api.systeme.ru/certificates/default/download/2778 https://api.systeme.ru/certificates/default/download/2777 https://api.systeme.ru/certificates/default/download/2481 https://api.systeme.ru/certificates/default/download/2402 https://api.systeme.ru/certificates/default/download/1675 https://api.systeme.ru/certificates/default/download/1435 https://api.systeme.ru/certificates/default/download/2463 | Д-ТР ЕАЭС-RoHS С-ТР ТС-ЭМС С-ТР ТС-НВО Д-ТР ЕАЭС-RoHS С-ТР ТС-ЭМС С-ТР ТС-НВО Д-ТР ЕАЭС-RoHS С-ТР ТС-ЭМС С-ТР ТС-НВО С-ТР ТС-ЭМС С-ТР ТС-НВО | ЕАЭС N RU Д-CN.РА08.В.31595_22 ЕАЭС RU С-CN.НВ26.В.02364_22 ЕАЭС № RU Д-FR.РА02.В.07352_22 ЕАЭС RU С-FR.АБ53.В.02616_21 ЕАЭС № RU Д-FR.РА01.В.19928_20 ЕАЭС RU С-FR.БЛ08.В.00546_19 ЕАЭС RU С-FR.АБ53.В.03432_22 |  |  |  | 1895 | штука | 0 | 1 | PCE BB1 CAR P12 | 1 2 3 4 | 1 8 64 1152 | шт. шт. шт. шт. | 4680409011836 4680409011843 14680409011833 | 12 17.3 30.8 80 | 18 14.8 26.2 120 | 0.005 12.3 36 110 | см. см. см. см. | 0.212 1.834 13.704 261.666 | кг. кг. кг. кг. | [20 empty] | 3 | [49 empty] | Срок гарантии на данное оборудование составляет 5 лет с момента отгрузки со склада Систэм Электрик, с подтверждением соответствующим документом | Подлежит замене
22521DEK | Шины выносные компл. 4 шт. ВА-333E 4P | Dekraft |  |  |  | 8536908500 | Прочие устройства на напряжение не более 1000 в | Шины выносные серии ШВ-333Е производства Dekraft; 4P; ном. ток 250 А; 4 шт. в комплекте. Шины выносные ШВ-333Е позволяют подключать автоматы серии ВА-333Е к разным типам проводников; выполнены из меди; крепятся к клеммам автомата сверху и снизу. | Продукты DEKraft LV | DEKLV | 3EA | Аксессуары для АВ в литом корпусе ВА-330E | MCB | Dekraft. АВ в литом корпусе с эл. расцепителем | DEP | Декрафт Проектная | EC002019 | Полюсный расширитель / клеммный удлинитель / распределитель фаз | 7 | Китай | https://static-pcsp.systeme.ru/image/pJh3nuiMitcVR3m55e009823516af1577097251.jpeg | https://static-pcsp.systeme.ru/image/pJh3nuiMitcVR3m55e009823516af1577097251.jpeg | 1 | нет | [9 empty] | https://api.systeme.ru/product/media/download/987959 | аксессуары для автоматических выключателей расцепитель ВА-300 ВА-300М Силовое оборудование Воздушные автоматические выключатели ВА-750 ВА-730 ПН-101 ВА-300L МПС-330Е АВР-701 Аксессуары для воздушных автоматических выключателей Брошюра РН-730 Электромагнит включения ЭВ--730 Расцепитель минимального напряжения РМ-730 РМВ-730 Привод моторный МП-730 МП-750 Блокировки в отключенном состоянии Блокировки дверцы БО-730 БД-730 Трансформаторы тока Блокировки механические БМ-730 Модуль передачи сигналов МПС-730 МПС-750 Автоматический ввод резерва Автоматические выключачатели в литом корпусе ВА-330 Блок питания ВА-300А АВР-300 Выключатели разьединители ВР-101 Предохранители ножевые |  |  | https://api.systeme.ru/certificates/default/download/2778 https://api.systeme.ru/certificates/default/download/2777 https://api.systeme.ru/certificates/default/download/2481 https://api.systeme.ru/certificates/default/download/2402 https://api.systeme.ru/certificates/default/download/1675 https://api.systeme.ru/certificates/default/download/1435 https://api.systeme.ru/certificates/default/download/2463 | Д-ТР ЕАЭС-RoHS С-ТР ТС-ЭМС С-ТР ТС-НВО Д-ТР ЕАЭС-RoHS С-ТР ТС-ЭМС С-ТР ТС-НВО Д-ТР ЕАЭС-RoHS С-ТР ТС-ЭМС С-ТР ТС-НВО С-ТР ТС-ЭМС С-ТР ТС-НВО | ЕАЭС N RU Д-CN.РА08.В.31595_22 ЕАЭС RU С-CN.НВ26.В.02364_22 ЕАЭС № RU Д-FR.РА02.В.07352_22 ЕАЭС RU С-FR.АБ53.В.02616_21 ЕАЭС № RU Д-FR.РА01.В.19928_20 ЕАЭС RU С-FR.БЛ08.В.00546_19 ЕАЭС RU С-FR.АБ53.В.03432_22 |  |  |  | 3335 | штука | 0 | 1 | PCE BB1 CAR P12 | 1 2 3 4 | 1 6 48 864 | шт. шт. шт. шт. | 4680409011850 4680409011867 14680409011857 | 12 17.3 30.8 120 | 18 14.8 26.2 80 | 0.005 12.3 36 110 | см. см. см. см. | 0.282 1.986 15.888 243 | кг. кг. кг. кг. | [20 empty] | 4 | [49 empty] | Срок гарантии на данное оборудование составляет 5 лет с момента отгрузки со склада Систэм Электрик, с подтверждением соответствующим документом | Подлежит замене
22522DEK | Шины выносные ШВ-335E в комплекте 3 шт. для ВА-335E 3P | Dekraft |  |  |  | 8536908500 | Прочие устройства на напряжение не более 1000 в | Шины выносные серии ШВ-335Е производства Dekraft; 3P; ном. ток 400 А; 3 шт. в комплекте. Шины выносные ШВ-335Е позволяют подключать автоматы серии ВА-335Е к разным типам проводников; выполнены из меди; крепятся к клеммам автомата сверху и снизу. | Продукты DEKraft LV | DEKLV | 3EA | Аксессуары для АВ в литом корпусе ВА-330E | MCB | Dekraft. АВ в литом корпусе с эл. расцепителем | DEP | Декрафт Проектная | EC002019 | Полюсный расширитель / клеммный удлинитель / распределитель фаз | 7 | Китай | https://static-pcsp.systeme.ru/image/pJh3nuiMitcVR3m55e009823516af1577097251.jpeg | https://static-pcsp.systeme.ru/image/pJh3nuiMitcVR3m55e009823516af1577097251.jpeg | 1 | нет | [9 empty] | https://api.systeme.ru/product/media/download/987959 | аксессуары для автоматических выключателей расцепитель ВА-300 ВА-300М Силовое оборудование Воздушные автоматические выключатели ВА-750 ВА-730 ПН-101 ВА-300L МПС-330Е АВР-701 Аксессуары для воздушных автоматических выключателей Брошюра РН-730 Электромагнит включения ЭВ--730 Расцепитель минимального напряжения РМ-730 РМВ-730 Привод моторный МП-730 МП-750 Блокировки в отключенном состоянии Блокировки дверцы БО-730 БД-730 Трансформаторы тока Блокировки механические БМ-730 Модуль передачи сигналов МПС-730 МПС-750 Автоматический ввод резерва Автоматические выключачатели в литом корпусе ВА-330 Блок питания ВА-300А АВР-300 Выключатели разьединители ВР-101 Предохранители ножевые |  |  | https://api.systeme.ru/certificates/default/download/2778 https://api.systeme.ru/certificates/default/download/2777 https://api.systeme.ru/certificates/default/download/2481 https://api.systeme.ru/certificates/default/download/2402 https://api.systeme.ru/certificates/default/download/1675 https://api.systeme.ru/certificates/default/download/1435 https://api.systeme.ru/certificates/default/download/2463 | Д-ТР ЕАЭС-RoHS С-ТР ТС-ЭМС С-ТР ТС-НВО Д-ТР ЕАЭС-RoHS С-ТР ТС-ЭМС С-ТР ТС-НВО Д-ТР ЕАЭС-RoHS С-ТР ТС-ЭМС С-ТР ТС-НВО С-ТР ТС-ЭМС С-ТР ТС-НВО | ЕАЭС N RU Д-CN.РА08.В.31595_22 ЕАЭС RU С-CN.НВ26.В.02364_22 ЕАЭС № RU Д-FR.РА02.В.07352_22 ЕАЭС RU С-FR.АБ53.В.02616_21 ЕАЭС № RU Д-FR.РА01.В.19928_20 ЕАЭС RU С-FR.БЛ08.В.00546_19 ЕАЭС RU С-FR.АБ53.В.03432_22 |  |  |  | 4865 | штука | 0 | 1 | PCE BB1 CAR P12 | 1 2 3 4 | 1 4 16 288 | шт. шт. шт. шт. | 4680409011874 4680409011881 14680409011871 | 18.3 17.3 30.8 120 | 24 14.8 26.2 80 | 0.005 12.3 36 110 | см. см. см. см. | 0.388 1.64 9.304 114.13 | кг. кг. кг. кг. | [20 empty] | 3 | [49 empty] | Срок гарантии на данное оборудование составляет 5 лет с момента отгрузки со склада Систэм Электрик, с подтверждением соответствующим документом | Подлежит замене
22523DEK | Шины выносные ШВ-335E в комплекте 4 шт. для ВА-335E 4P | Dekraft |  |  |  | 8536908500 | Прочие устройства на напряжение не более 1000 в | Шины выносные серии ШВ-335Е производства Dekraft; 4P; ном. ток 400 А; 4 шт. в комплекте. Шины выносные ШВ-335Е позволяют подключать автоматы серии ВА-335Е к разным типам проводников; выполнены из меди; крепятся к клеммам автомата сверху и снизу. | Продукты DEKraft LV | DEKLV | 3EA | Аксессуары для АВ в литом корпусе ВА-330E | MCB | Dekraft. АВ в литом корпусе с эл. расцепителем | DEP | Декрафт Проектная | EC002019 | Полюсный расширитель / клеммный удлинитель / распределитель фаз | 7 | Китай | https://static-pcsp.systeme.ru/image/pJh3nuiMitcVR3m55e009823516af1577097251.jpeg | https://static-pcsp.systeme.ru/image/pJh3nuiMitcVR3m55e009823516af1577097251.jpeg | 1 | нет | [9 empty] | https://api.systeme.ru/product/media/download/987959 | аксессуары для автоматических выключателей расцепитель ВА-300 ВА-300М Силовое оборудование Воздушные автоматические выключатели ВА-750 ВА-730 ПН-101 ВА-300L МПС-330Е АВР-701 Аксессуары для воздушных автоматических выключателей Брошюра РН-730 Электромагнит включения ЭВ--730 Расцепитель минимального напряжения РМ-730 РМВ-730 Привод моторный МП-730 МП-750 Блокировки в отключенном состоянии Блокировки дверцы БО-730 БД-730 Трансформаторы тока Блокировки механические БМ-730 Модуль передачи сигналов МПС-730 МПС-750 Автоматический ввод резерва Автоматические выключачатели в литом корпусе ВА-330 Блок питания ВА-300А АВР-300 Выключатели разьединители ВР-101 Предохранители ножевые |  |  | https://api.systeme.ru/certificates/default/download/2778 https://api.systeme.ru/certificates/default/download/2777 https://api.systeme.ru/certificates/default/download/2481 https://api.systeme.ru/certificates/default/download/2402 https://api.systeme.ru/certificates/default/download/1675 https://api.systeme.ru/certificates/default/download/1435 https://api.systeme.ru/certificates/default/download/2463 | Д-ТР ЕАЭС-RoHS С-ТР ТС-ЭМС С-ТР ТС-НВО Д-ТР ЕАЭС-RoHS С-ТР ТС-ЭМС С-ТР ТС-НВО Д-ТР ЕАЭС-RoHS С-ТР ТС-ЭМС С-ТР ТС-НВО С-ТР ТС-ЭМС С-ТР ТС-НВО | ЕАЭС N RU Д-CN.РА08.В.31595_22 ЕАЭС RU С-CN.НВ26.В.02364_22 ЕАЭС № RU Д-FR.РА02.В.07352_22 ЕАЭС RU С-FR.АБ53.В.02616_21 ЕАЭС № RU Д-FR.РА01.В.19928_20 ЕАЭС RU С-FR.БЛ08.В.00546_19 ЕАЭС RU С-FR.АБ53.В.03432_22 |  |  |  | 7350 | штука | 0 | 1 | PCE BB1 CAR P12 | 1 2 3 4 | 1 2 16 288 | шт. шт. шт. шт. | 4680409011898 4680409011904 14680409011895 | 18.3 18.3 30.8 120 | 24 24 26.2 80 | 0.005 0.005 36 110 | см. см. см. см. | 0.776 0.78 13.488 226 | кг. кг. кг. кг. | [20 empty] | 4 | [49 empty] | Срок гарантии на данное оборудование составляет 5 лет с момента отгрузки со склада Систэм Электрик, с подтверждением соответствующим документом | Подлежит замене
22524DEK | Шины выносные ШВ-336E в комплекте 3 шт. для ВА-336E 3P | Dekraft |  |  |  | 8536908500 | Прочие устройства на напряжение не более 1000 в | Шины выносные серии ШВ-336Е производства Dekraft; 3P; ном. ток 800 А; 3 шт. в комплекте. Шины выносные ШВ-336Е позволяют подключать автоматы серии ВА-336Е к разным типам проводников; выполнены из меди; крепятся к клеммам автомата сверху и снизу. | Продукты DEKraft LV | DEKLV | 3EA | Аксессуары для АВ в литом корпусе ВА-330E | MCB | Dekraft. АВ в литом корпусе с эл. расцепителем | DEP | Декрафт Проектная | EC002019 | Полюсный расширитель / клеммный удлинитель / распределитель фаз | 7 | Китай | https://static-pcsp.systeme.ru/image/pJh3nuiMitcVR3m55e009823516af1577097251.jpeg | https://static-pcsp.systeme.ru/image/pJh3nuiMitcVR3m55e009823516af1577097251.jpeg | 1 | нет | [9 empty] | https://api.systeme.ru/product/media/download/987959 | аксессуары для автоматических выключателей расцепитель ВА-300 ВА-300М Силовое оборудование Воздушные автоматические выключатели ВА-750 ВА-730 ПН-101 ВА-300L МПС-330Е АВР-701 Аксессуары для воздушных автоматических выключателей Брошюра РН-730 Электромагнит включения ЭВ--730 Расцепитель минимального напряжения РМ-730 РМВ-730 Привод моторный МП-730 МП-750 Блокировки в отключенном состоянии Блокировки дверцы БО-730 БД-730 Трансформаторы тока Блокировки механические БМ-730 Модуль передачи сигналов МПС-730 МПС-750 Автоматический ввод резерва Автоматические выключачатели в литом корпусе ВА-330 Блок питания ВА-300А АВР-300 Выключатели разьединители ВР-101 Предохранители ножевые |  |  | https://api.systeme.ru/certificates/default/download/2778 https://api.systeme.ru/certificates/default/download/2777 https://api.systeme.ru/certificates/default/download/2481 https://api.systeme.ru/certificates/default/download/2402 https://api.systeme.ru/certificates/default/download/1675 https://api.systeme.ru/certificates/default/download/1435 https://api.systeme.ru/certificates/default/download/2463 | Д-ТР ЕАЭС-RoHS С-ТР ТС-ЭМС С-ТР ТС-НВО Д-ТР ЕАЭС-RoHS С-ТР ТС-ЭМС С-ТР ТС-НВО Д-ТР ЕАЭС-RoHS С-ТР ТС-ЭМС С-ТР ТС-НВО С-ТР ТС-ЭМС С-ТР ТС-НВО | ЕАЭС N RU Д-CN.РА08.В.31595_22 ЕАЭС RU С-CN.НВ26.В.02364_22 ЕАЭС № RU Д-FR.РА02.В.07352_22 ЕАЭС RU С-FR.АБ53.В.02616_21 ЕАЭС № RU Д-FR.РА01.В.19928_20 ЕАЭС RU С-FR.БЛ08.В.00546_19 ЕАЭС RU С-FR.АБ53.В.03432_22 |  |  |  | 11150 | штука | 0 | 1 | PCE BB1 CAR P12 | 1 2 3 4 | 1 2 16 288 | шт. шт. шт. шт. | 4680409011911 4680409011928 14680409011918 | 18.3 17.3 30.8 120 | 24 14.8 26.2 80 | 0.005 12.3 36 110 | см. см. см. см. | 1.177 2.489 20.2 346.43 | кг. кг. кг. кг. | [20 empty] | 3 | [49 empty] | Срок гарантии на данное оборудование составляет 5 лет с момента отгрузки со склада Систэм Электрик, с подтверждением соответствующим документом | Подлежит замене
22525DEK | Шины выносные ШВ-336E в комплекте 4 шт. для ВА-336E 4P | Dekraft |  |  |  | 8536908500 | Прочие устройства на напряжение не более 1000 в | Шины выносные серии ШВ-336Е производства Dekraft; 4P; ном. ток 800 А; 4 шт. в комплекте. Шины выносные ШВ-336Е позволяют подключать автоматы серии ВА-336Е к разным типам проводников; выполнены из меди; крепятся к клеммам автомата сверху и снизу. | Продукты DEKraft LV | DEKLV | 3EA | Аксессуары для АВ в литом корпусе ВА-330E | MCB | Dekraft. АВ в литом корпусе с эл. расцепителем | DEP | Декрафт Проектная | EC002019 | Полюсный расширитель / клеммный удлинитель / распределитель фаз | 7 | Китай | https://static-pcsp.systeme.ru/image/pJh3nuiMitcVR3m55e009823516af1577097251.jpeg | https://static-pcsp.systeme.ru/image/pJh3nuiMitcVR3m55e009823516af1577097251.jpeg | 1 | нет | [9 empty] | https://api.systeme.ru/product/media/download/987959 | аксессуары для автоматических выключателей расцепитель ВА-300 ВА-300М Силовое оборудование Воздушные автоматические выключатели ВА-750 ВА-730 ПН-101 ВА-300L МПС-330Е АВР-701 Аксессуары для воздушных автоматических выключателей Брошюра РН-730 Электромагнит включения ЭВ--730 Расцепитель минимального напряжения РМ-730 РМВ-730 Привод моторный МП-730 МП-750 Блокировки в отключенном состоянии Блокировки дверцы БО-730 БД-730 Трансформаторы тока Блокировки механические БМ-730 Модуль передачи сигналов МПС-730 МПС-750 Автоматический ввод резерва Автоматические выключачатели в литом корпусе ВА-330 Блок питания ВА-300А АВР-300 Выключатели разьединители ВР-101 Предохранители ножевые |  |  | https://api.systeme.ru/certificates/default/download/2778 https://api.systeme.ru/certificates/default/download/2777 https://api.systeme.ru/certificates/default/download/2481 https://api.systeme.ru/certificates/default/download/2402 https://api.systeme.ru/certificates/default/download/1675 https://api.systeme.ru/certificates/default/download/1435 https://api.systeme.ru/certificates/default/download/2463 | Д-ТР ЕАЭС-RoHS С-ТР ТС-ЭМС С-ТР ТС-НВО Д-ТР ЕАЭС-RoHS С-ТР ТС-ЭМС С-ТР ТС-НВО Д-ТР ЕАЭС-RoHS С-ТР ТС-ЭМС С-ТР ТС-НВО С-ТР ТС-ЭМС С-ТР ТС-НВО | ЕАЭС N RU Д-CN.РА08.В.31595_22 ЕАЭС RU С-CN.НВ26.В.02364_22 ЕАЭС № RU Д-FR.РА02.В.07352_22 ЕАЭС RU С-FR.АБ53.В.02616_21 ЕАЭС № RU Д-FR.РА01.В.19928_20 ЕАЭС RU С-FR.БЛ08.В.00546_19 ЕАЭС RU С-FR.АБ53.В.03432_22 |  |  |  | 16900 | штука |  | 1 | PCE BB1 CAR P12 | 1 2 3 4 | 1 2 16 288 | шт. шт. шт. шт. | 4680409011935 4680409011942 14680409011932 | 18.3 17.3 30.8 120 | 24 14.8 26.2 80 | 0.005 12.3 36 110 | см. см. см. см. | 2.263 5.633 45.064 652 | кг. кг. кг. кг. | [20 empty] | 4 | [49 empty] | Срок гарантии на данное оборудование составляет 5 лет с момента отгрузки со склада Систэм Электрик, с подтверждением соответствующим документом | Подлежит замене
22526DEK | Шины выносные ШВ-338E в комплекте 6 шт. для ВА-338E 3P | Dekraft |  |  |  | 8536908500 | Прочие устройства на напряжение не более 1000 в | Шины выносные серии ШВ-338Е производства Dekraft; 3P; ном. ток 1600 А; 3 шт. в комплекте. Шины выносные ШВ-338Е позволяют подключать автоматы серии ВА-338Е к разным типам проводников; выполнены из меди; крепятся к клеммам автомата сверху и снизу. | Продукты DEKraft LV | DEKLV | 3EA | Аксессуары для АВ в литом корпусе ВА-330E | MCB | Dekraft. АВ в литом корпусе с эл. расцепителем | DEP | Декрафт Проектная | EC002019 | Полюсный расширитель / клеммный удлинитель / распределитель фаз | 7 | Китай | https://static-pcsp.systeme.ru/image/7cNMWxh82VdmjBrh63dcb41e641601675408414.jpeg | https://static-pcsp.systeme.ru/image/7cNMWxh82VdmjBrh63dcb41e641601675408414.jpeg | 1 | нет | [9 empty] | https://api.systeme.ru/product/media/download/987959 | аксессуары для автоматических выключателей расцепитель ВА-300 ВА-300М Силовое оборудование Воздушные автоматические выключатели ВА-750 ВА-730 ПН-101 ВА-300L МПС-330Е АВР-701 Аксессуары для воздушных автоматических выключателей Брошюра РН-730 Электромагнит включения ЭВ--730 Расцепитель минимального напряжения РМ-730 РМВ-730 Привод моторный МП-730 МП-750 Блокировки в отключенном состоянии Блокировки дверцы БО-730 БД-730 Трансформаторы тока Блокировки механические БМ-730 Модуль передачи сигналов МПС-730 МПС-750 Автоматический ввод резерва Автоматические выключачатели в литом корпусе ВА-330 Блок питания ВА-300А АВР-300 Выключатели разьединители ВР-101 Предохранители ножевые |  |  | https://api.systeme.ru/certificates/default/download/2778 https://api.systeme.ru/certificates/default/download/2777 https://api.systeme.ru/certificates/default/download/2481 https://api.systeme.ru/certificates/default/download/2402 https://api.systeme.ru/certificates/default/download/1675 https://api.systeme.ru/certificates/default/download/1435 https://api.systeme.ru/certificates/default/download/2463 | Д-ТР ЕАЭС-RoHS С-ТР ТС-ЭМС С-ТР ТС-НВО Д-ТР ЕАЭС-RoHS С-ТР ТС-ЭМС С-ТР ТС-НВО Д-ТР ЕАЭС-RoHS С-ТР ТС-ЭМС С-ТР ТС-НВО С-ТР ТС-ЭМС С-ТР ТС-НВО | ЕАЭС N RU Д-CN.РА08.В.31595_22 ЕАЭС RU С-CN.НВ26.В.02364_22 ЕАЭС № RU Д-FR.РА02.В.07352_22 ЕАЭС RU С-FR.АБ53.В.02616_21 ЕАЭС № RU Д-FR.РА01.В.19928_20 ЕАЭС RU С-FR.БЛ08.В.00546_19 ЕАЭС RU С-FR.АБ53.В.03432_22 |  |  |  | 34900 | штука | 0 | 1 | PCE CAR P12 | 1 3 4 | 1 2 36 | шт. шт. шт. | 4680409011720 14680409011727 | 27 37.9 120 | 20.5 31.1 80 | 5.5 27.4 110 | см. см. см. | 2.23 9.5 181 | кг. кг. кг. | [20 empty] | 3 | [49 empty] | Срок гарантии на данное оборудование составляет 5 лет с момента отгрузки со склада Систэм Электрик, с подтверждением соответствующим документом | Подлежит замене
22527DEK | Шины выносные комп. 8 шт. ВА-338E 4P | Dekraft |  |  |  | 8536908500 | Прочие устройства на напряжение не более 1000 в | Шины выносные серии ШВ-338Е производства Dekraft; 4P; ном. ток 1600 А; 4 шт. в комплекте. Шины выносные ШВ-338Е позволяют подключать автоматы серии ВА-338Е к разным типам проводников; выполнены из меди; крепятся к клеммам автомата сверху и снизу. | Продукты DEKraft LV | DEKLV | 3EA | Аксессуары для АВ в литом корпусе ВА-330E | MCB | Dekraft. АВ в литом корпусе с эл. расцепителем | DEP | Декрафт Проектная | EC002019 | Полюсный расширитель / клеммный удлинитель / распределитель фаз | 7 | Китай | https://static-pcsp.systeme.ru/image/pJh3nuiMitcVR3m55e009823516af1577097251.jpeg | https://static-pcsp.systeme.ru/image/pJh3nuiMitcVR3m55e009823516af1577097251.jpeg | 1 | нет | [9 empty] | https://api.systeme.ru/product/media/download/987959 | аксессуары для автоматических выключателей расцепитель ВА-300 ВА-300М Силовое оборудование Воздушные автоматические выключатели ВА-750 ВА-730 ПН-101 ВА-300L МПС-330Е АВР-701 Аксессуары для воздушных автоматических выключателей Брошюра РН-730 Электромагнит включения ЭВ--730 Расцепитель минимального напряжения РМ-730 РМВ-730 Привод моторный МП-730 МП-750 Блокировки в отключенном состоянии Блокировки дверцы БО-730 БД-730 Трансформаторы тока Блокировки механические БМ-730 Модуль передачи сигналов МПС-730 МПС-750 Автоматический ввод резерва Автоматические выключачатели в литом корпусе ВА-330 Блок питания ВА-300А АВР-300 Выключатели разьединители ВР-101 Предохранители ножевые |  |  | https://api.systeme.ru/certificates/default/download/2778 https://api.systeme.ru/certificates/default/download/2777 https://api.systeme.ru/certificates/default/download/2481 https://api.systeme.ru/certificates/default/download/2402 https://api.systeme.ru/certificates/default/download/1675 https://api.systeme.ru/certificates/default/download/1435 https://api.systeme.ru/certificates/default/download/2463 | Д-ТР ЕАЭС-RoHS С-ТР ТС-ЭМС С-ТР ТС-НВО Д-ТР ЕАЭС-RoHS С-ТР ТС-ЭМС С-ТР ТС-НВО Д-ТР ЕАЭС-RoHS С-ТР ТС-ЭМС С-ТР ТС-НВО С-ТР ТС-ЭМС С-ТР ТС-НВО | ЕАЭС N RU Д-CN.РА08.В.31595_22 ЕАЭС RU С-CN.НВ26.В.02364_22 ЕАЭС № RU Д-FR.РА02.В.07352_22 ЕАЭС RU С-FR.АБ53.В.02616_21 ЕАЭС № RU Д-FR.РА01.В.19928_20 ЕАЭС RU С-FR.БЛ08.В.00546_19 ЕАЭС RU С-FR.АБ53.В.03432_22 |  |  |  | 61450 | штука | 0 | 1 | PCE CAR P12 | 1 3 4 | 1 4 72 | шт. шт. шт. | 4680409011737 14680409011734 | 27 30.8 120 | 20.5 26.2 80 | 5.5 36 110 | см. см. см. | 2.96 11.84 216.14 | кг. кг. кг. | [20 empty] | 4 | [49 empty] | Срок гарантии на данное оборудование составляет 5 лет с момента отгрузки со склада Систэм Электрик, с подтверждением соответствующим документом | Подлежит замене
22530DEK | Привод моторный МП-333E AC 230В для ВА-333E | Dekraft |  |  |  | 8501402009 | Двигатели переменного тока однофазные: мощностью не более 750 вт, прочие | Моторный привод МП-333Е Dekraft; лицевая установка; ном. напряжение 230 В; напряжение срабатывания - 80-100% от номинального. Моторный привод МП-333Е предназначен для дистанционного включения и выключения автоматических выключателей серии ВА-333Е. При подаче сигнала включения или отключения, механизм переводит рукоятку автоматического выключателя в положение «вкл; или «откл;. | Продукты DEKraft LV | DEKLV | 3EA | Аксессуары для АВ в литом корпусе ВА-330E | MCB | Dekraft. АВ в литом корпусе с эл. расцепителем | DEP | Декрафт Проектная | EC001030 | Сервомотор для автоматического выключателя (мотор-редуктор) | 7 | Китай | https://static-pcsp.systeme.ru/image/iebkRY6jYD13Zkb85e009823957821577097251.jpeg | https://static-pcsp.systeme.ru/image/iebkRY6jYD13Zkb85e009823957821577097251.jpeg | 1 | нет | [9 empty] | https://api.systeme.ru/product/media/download/987959 | аксессуары для автоматических выключателей расцепитель ВА-300 ВА-300М Силовое оборудование Воздушные автоматические выключатели ВА-750 ВА-730 ПН-101 ВА-300L МПС-330Е АВР-701 Аксессуары для воздушных автоматических выключателей Брошюра РН-730 Электромагнит включения ЭВ--730 Расцепитель минимального напряжения РМ-730 РМВ-730 Привод моторный МП-730 МП-750 Блокировки в отключенном состоянии Блокировки дверцы БО-730 БД-730 Трансформаторы тока Блокировки механические БМ-730 Модуль передачи сигналов МПС-730 МПС-750 Автоматический ввод резерва Автоматические выключачатели в литом корпусе ВА-330 Блок питания ВА-300А АВР-300 Выключатели разьединители ВР-101 Предохранители ножевые |  |  | https://api.systeme.ru/certificates/default/download/2778 https://api.systeme.ru/certificates/default/download/2777 https://api.systeme.ru/certificates/default/download/2481 https://api.systeme.ru/certificates/default/download/2402 https://api.systeme.ru/certificates/default/download/1675 https://api.systeme.ru/certificates/default/download/1435 https://api.systeme.ru/certificates/default/download/2463 | Д-ТР ЕАЭС-RoHS С-ТР ТС-ЭМС С-ТР ТС-НВО Д-ТР ЕАЭС-RoHS С-ТР ТС-ЭМС С-ТР ТС-НВО Д-ТР ЕАЭС-RoHS С-ТР ТС-ЭМС С-ТР ТС-НВО С-ТР ТС-ЭМС С-ТР ТС-НВО | ЕАЭС N RU Д-CN.РА08.В.31595_22 ЕАЭС RU С-CN.НВ26.В.02364_22 ЕАЭС № RU Д-FR.РА02.В.07352_22 ЕАЭС RU С-FR.АБ53.В.02616_21 ЕАЭС № RU Д-FR.РА01.В.19928_20 ЕАЭС RU С-FR.БЛ08.В.00546_19 ЕАЭС RU С-FR.АБ53.В.03432_22 |  |  |  | 25000 | штука | 0 | 1 | PCE S03 P12 | 1 3 4 | 1 8 144 | шт. шт. шт. | 4680409011782 | 17.3 40 80 | 14.8 30 120 | 12.3 30 110 | см. см. см. | 1.356 11.84 213.12 | кг. кг. кг. | [21 empty] | 220...230 В | 220...230 В | Моторный привод (EV003983) | AC (перемен.) (EV000460) | [45 empty] | Срок гарантии на данное оборудование составляет 5 лет с момента отгрузки со склада Систэм Электрик, с подтверждением соответствующим документом | Подлежит замене
22531DEK | Привод моторный МП-335E AC 230В для ВА-335E | Dekraft |  |  |  | 8501402009 | Двигатели переменного тока однофазные: мощностью не более 750 вт, прочие | Моторный привод МП-335Е Dekraft; лицевая установка; ном. напряжение 230 В; напряжение срабатывания - 80-100% от номинального. Моторный привод МП-335Е предназначен для дистанционного включения и выключения автоматических выключателей серии ВА-335Е. При подаче сигнала включения или отключения, механизм переводит рукоятку автоматического выключателя в положение «вкл; или «откл;. | Продукты DEKraft LV | DEKLV | 3EA | Аксессуары для АВ в литом корпусе ВА-330E | MCB | Dekraft. АВ в литом корпусе с эл. расцепителем | DEP | Декрафт Проектная | EC001030 | Сервомотор для автоматического выключателя (мотор-редуктор) | 7 | Китай | https://static-pcsp.systeme.ru/image/iebkRY6jYD13Zkb85e009823957821577097251.jpeg | https://static-pcsp.systeme.ru/image/iebkRY6jYD13Zkb85e009823957821577097251.jpeg | 1 | нет | [9 empty] | https://api.systeme.ru/product/media/download/987959 | аксессуары для автоматических выключателей расцепитель ВА-300 ВА-300М Силовое оборудование Воздушные автоматические выключатели ВА-750 ВА-730 ПН-101 ВА-300L МПС-330Е АВР-701 Аксессуары для воздушных автоматических выключателей Брошюра РН-730 Электромагнит включения ЭВ--730 Расцепитель минимального напряжения РМ-730 РМВ-730 Привод моторный МП-730 МП-750 Блокировки в отключенном состоянии Блокировки дверцы БО-730 БД-730 Трансформаторы тока Блокировки механические БМ-730 Модуль передачи сигналов МПС-730 МПС-750 Автоматический ввод резерва Автоматические выключачатели в литом корпусе ВА-330 Блок питания ВА-300А АВР-300 Выключатели разьединители ВР-101 Предохранители ножевые |  |  | https://api.systeme.ru/certificates/default/download/2778 https://api.systeme.ru/certificates/default/download/2777 https://api.systeme.ru/certificates/default/download/2481 https://api.systeme.ru/certificates/default/download/2402 https://api.systeme.ru/certificates/default/download/1675 https://api.systeme.ru/certificates/default/download/1435 https://api.systeme.ru/certificates/default/download/2463 | Д-ТР ЕАЭС-RoHS С-ТР ТС-ЭМС С-ТР ТС-НВО Д-ТР ЕАЭС-RoHS С-ТР ТС-ЭМС С-ТР ТС-НВО Д-ТР ЕАЭС-RoHS С-ТР ТС-ЭМС С-ТР ТС-НВО С-ТР ТС-ЭМС С-ТР ТС-НВО | ЕАЭС N RU Д-CN.РА08.В.31595_22 ЕАЭС RU С-CN.НВ26.В.02364_22 ЕАЭС № RU Д-FR.РА02.В.07352_22 ЕАЭС RU С-FR.АБ53.В.02616_21 ЕАЭС № RU Д-FR.РА01.В.19928_20 ЕАЭС RU С-FR.БЛ08.В.00546_19 ЕАЭС RU С-FR.АБ53.В.03432_22 |  |  |  | 49900 | штука | 0 | 1 | PCE CAR P12 | 1 3 4 | 1 4 64 | шт. шт. шт. | 4680409011744 14680409011741 | 27.1 28.5 120 | 16 34.2 80 | 16.1 33.5 110 | см. см. см. | 3.777 16.108 242 | кг. кг. кг. | [21 empty] | 220...230 В | 220...230 В | Моторный привод (EV003983) | AC (перемен.) (EV000460) | [45 empty] | Срок гарантии на данное оборудование составляет 5 лет с момента отгрузки со склада Систэм Электрик, с подтверждением соответствующим документом | Подлежит замене
22532DEK | Привод моторный МП-336E AC 230В для ВА-336E | Dekraft |  |  |  | 8501402009 | Двигатели переменного тока однофазные: мощностью не более 750 вт, прочие | Моторный привод МП-336Е Dekraft; лицевая установка; ном. напряжение 230 В; напряжение срабатывания - 80-100% от номинального. Моторный привод МП-336Е предназначен для дистанционного включения и выключения автоматических выключателей серии ВА-336Е. При подаче сигнала включения или отключения, механизм переводит рукоятку автоматического выключателя в положение «вкл; или «откл;. | Продукты DEKraft LV | DEKLV | 3EA | Аксессуары для АВ в литом корпусе ВА-330E | MCB | Dekraft. АВ в литом корпусе с эл. расцепителем | DEP | Декрафт Проектная | EC001030 | Сервомотор для автоматического выключателя (мотор-редуктор) | 7 | Китай | https://static-pcsp.systeme.ru/image/iebkRY6jYD13Zkb85e009823957821577097251.jpeg | https://static-pcsp.systeme.ru/image/iebkRY6jYD13Zkb85e009823957821577097251.jpeg | 1 | нет | [9 empty] | https://api.systeme.ru/product/media/download/987959 | аксессуары для автоматических выключателей расцепитель ВА-300 ВА-300М Силовое оборудование Воздушные автоматические выключатели ВА-750 ВА-730 ПН-101 ВА-300L МПС-330Е АВР-701 Аксессуары для воздушных автоматических выключателей Брошюра РН-730 Электромагнит включения ЭВ--730 Расцепитель минимального напряжения РМ-730 РМВ-730 Привод моторный МП-730 МП-750 Блокировки в отключенном состоянии Блокировки дверцы БО-730 БД-730 Трансформаторы тока Блокировки механические БМ-730 Модуль передачи сигналов МПС-730 МПС-750 Автоматический ввод резерва Автоматические выключачатели в литом корпусе ВА-330 Блок питания ВА-300А АВР-300 Выключатели разьединители ВР-101 Предохранители ножевые |  |  | https://api.systeme.ru/certificates/default/download/2778 https://api.systeme.ru/certificates/default/download/2777 https://api.systeme.ru/certificates/default/download/2481 https://api.systeme.ru/certificates/default/download/2402 https://api.systeme.ru/certificates/default/download/1675 https://api.systeme.ru/certificates/default/download/1435 https://api.systeme.ru/certificates/default/download/2463 | Д-ТР ЕАЭС-RoHS С-ТР ТС-ЭМС С-ТР ТС-НВО Д-ТР ЕАЭС-RoHS С-ТР ТС-ЭМС С-ТР ТС-НВО Д-ТР ЕАЭС-RoHS С-ТР ТС-ЭМС С-ТР ТС-НВО С-ТР ТС-ЭМС С-ТР ТС-НВО | ЕАЭС N RU Д-CN.РА08.В.31595_22 ЕАЭС RU С-CN.НВ26.В.02364_22 ЕАЭС № RU Д-FR.РА02.В.07352_22 ЕАЭС RU С-FR.АБ53.В.02616_21 ЕАЭС № RU Д-FR.РА01.В.19928_20 ЕАЭС RU С-FR.БЛ08.В.00546_19 ЕАЭС RU С-FR.АБ53.В.03432_22 |  |  |  | 51700 | штука | 0 | 1 | PCE CAR P12 | 1 3 4 | 1 4 64 | шт. шт. шт. | 4680409011751 14680409011758 | 27.1 28.5 80 | 16 34.2 120 | 16.1 33.5 110 | см. см. см. | 4.394 18.576 297.12 | кг. кг. кг. | [21 empty] | 220...230 В | 220...230 В | Моторный привод (EV003983) | AC (перемен.) (EV000460) | [45 empty] | Срок гарантии на данное оборудование составляет 5 лет с момента отгрузки со склада Систэм Электрик, с подтверждением соответствующим документом | Подлежит замене
22536DEK | Корзина втычного типа фронт. подкл. ВА-333E 3P | Dekraft |  |  |  | 8536699008 | Прочие | Корзина серии КА-333Е Dekraft; втычное фронтальное подключение; 3P; ном. ток 250 А. Корзины серии КА-333Е позволяют быстро производить монтаж и замену оборудования в случае необходимости, также обеспечивая видимый разрыв цепи. | Продукты DEKraft LV | DEKLV | 3EA | Аксессуары для АВ в литом корпусе ВА-330E | MCB | Dekraft. АВ в литом корпусе с эл. расцепителем | DEP | Декрафт Проектная | EC002043 | Шасси (корзина) для силового выключателя | 7 | Китай | https://static-pcsp.systeme.ru/image/V3N-RW-EVeEIEA5Y5e68e00b6eda61583931403.jpeg | https://static-pcsp.systeme.ru/image/V3N-RW-EVeEIEA5Y5e68e00b6eda61583931403.jpeg | 1 | нет | [9 empty] | https://api.systeme.ru/product/media/download/987959 | аксессуары для автоматических выключателей расцепитель ВА-300 ВА-300М Силовое оборудование Воздушные автоматические выключатели ВА-750 ВА-730 ПН-101 ВА-300L МПС-330Е АВР-701 Аксессуары для воздушных автоматических выключателей Брошюра РН-730 Электромагнит включения ЭВ--730 Расцепитель минимального напряжения РМ-730 РМВ-730 Привод моторный МП-730 МП-750 Блокировки в отключенном состоянии Блокировки дверцы БО-730 БД-730 Трансформаторы тока Блокировки механические БМ-730 Модуль передачи сигналов МПС-730 МПС-750 Автоматический ввод резерва Автоматические выключачатели в литом корпусе ВА-330 Блок питания ВА-300А АВР-300 Выключатели разьединители ВР-101 Предохранители ножевые |  |  | https://api.systeme.ru/certificates/default/download/2778 https://api.systeme.ru/certificates/default/download/2777 https://api.systeme.ru/certificates/default/download/2481 https://api.systeme.ru/certificates/default/download/2402 https://api.systeme.ru/certificates/default/download/1675 https://api.systeme.ru/certificates/default/download/1435 https://api.systeme.ru/certificates/default/download/2463 | Д-ТР ЕАЭС-RoHS С-ТР ТС-ЭМС С-ТР ТС-НВО Д-ТР ЕАЭС-RoHS С-ТР ТС-ЭМС С-ТР ТС-НВО Д-ТР ЕАЭС-RoHS С-ТР ТС-ЭМС С-ТР ТС-НВО С-ТР ТС-ЭМС С-ТР ТС-НВО | ЕАЭС N RU Д-CN.РА08.В.31595_22 ЕАЭС RU С-CN.НВ26.В.02364_22 ЕАЭС № RU Д-FR.РА02.В.07352_22 ЕАЭС RU С-FR.АБ53.В.02616_21 ЕАЭС № RU Д-FR.РА01.В.19928_20 ЕАЭС RU С-FR.БЛ08.В.00546_19 ЕАЭС RU С-FR.АБ53.В.03432_22 |  |  |  | 15100 | штука | 0 | 1 | PCE CAR P12 | 1 3 4 | 1 4 72 | шт. шт. шт. | 4680409011799 14680409011796 | 17.3 30.8 120 | 14.8 26.2 80 | 12.3 36 110 | см. см. см. | 1.728 7 134 | кг. кг. кг. |  |  |  | 3 | [5 empty] | Болтовое соединение (EV008864) | [15 empty] | Да | Да | 250 А | [42 empty] | Срок гарантии на данное оборудование составляет 5 лет с момента отгрузки со склада Систэм Электрик, с подтверждением соответствующим документом | Подлежит замене
22537DEK | Корзина втычного типа фронт. подкл. ВА-333E 4P | Dekraft |  |  |  | 8536699008 | Прочие | Корзина серии КА-333Е Dekraft; втычное фронтальное подключение; 4P; ном. ток 250 А. Корзины серии КА-333Е позволяют быстро производить монтаж и замену оборудования в случае необходимости, также обеспечивая видимый разрыв цепи. | Продукты DEKraft LV | DEKLV | 3EA | Аксессуары для АВ в литом корпусе ВА-330E | MCB | Dekraft. АВ в литом корпусе с эл. расцепителем | DEP | Декрафт Проектная | EC002043 | Шасси (корзина) для силового выключателя | 7 | Китай | https://static-pcsp.systeme.ru/image/V3N-RW-EVeEIEA5Y5e68e00b6eda61583931403.jpeg | https://static-pcsp.systeme.ru/image/V3N-RW-EVeEIEA5Y5e68e00b6eda61583931403.jpeg | 1 | нет | [9 empty] | https://api.systeme.ru/product/media/download/987959 | аксессуары для автоматических выключателей расцепитель ВА-300 ВА-300М Силовое оборудование Воздушные автоматические выключатели ВА-750 ВА-730 ПН-101 ВА-300L МПС-330Е АВР-701 Аксессуары для воздушных автоматических выключателей Брошюра РН-730 Электромагнит включения ЭВ--730 Расцепитель минимального напряжения РМ-730 РМВ-730 Привод моторный МП-730 МП-750 Блокировки в отключенном состоянии Блокировки дверцы БО-730 БД-730 Трансформаторы тока Блокировки механические БМ-730 Модуль передачи сигналов МПС-730 МПС-750 Автоматический ввод резерва Автоматические выключачатели в литом корпусе ВА-330 Блок питания ВА-300А АВР-300 Выключатели разьединители ВР-101 Предохранители ножевые |  |  | https://api.systeme.ru/certificates/default/download/2778 https://api.systeme.ru/certificates/default/download/2777 https://api.systeme.ru/certificates/default/download/2481 https://api.systeme.ru/certificates/default/download/2402 https://api.systeme.ru/certificates/default/download/1675 https://api.systeme.ru/certificates/default/download/1435 https://api.systeme.ru/certificates/default/download/2463 | Д-ТР ЕАЭС-RoHS С-ТР ТС-ЭМС С-ТР ТС-НВО Д-ТР ЕАЭС-RoHS С-ТР ТС-ЭМС С-ТР ТС-НВО Д-ТР ЕАЭС-RoHS С-ТР ТС-ЭМС С-ТР ТС-НВО С-ТР ТС-ЭМС С-ТР ТС-НВО | ЕАЭС N RU Д-CN.РА08.В.31595_22 ЕАЭС RU С-CN.НВ26.В.02364_22 ЕАЭС № RU Д-FR.РА02.В.07352_22 ЕАЭС RU С-FR.АБ53.В.02616_21 ЕАЭС № RU Д-FR.РА01.В.19928_20 ЕАЭС RU С-FR.БЛ08.В.00546_19 ЕАЭС RU С-FR.АБ53.В.03432_22 |  |  |  | 24400 | штука | 0 | 1 | PCE CAR P12 | 1 3 4 | 1 4 144 | шт. шт. шт. | 4680409011805 14680409011802 | 17.3 30.8 120 | 14.8 26.2 80 | 12.3 36 110 | см. см. см. | 2.353 18.82 340 | кг. кг. кг. |  |  |  | 4 | [5 empty] | Болтовое соединение (EV008864) | [15 empty] | Да | Да | 250 А | [42 empty] | Срок гарантии на данное оборудование составляет 5 лет с момента отгрузки со склада Систэм Электрик, с подтверждением соответствующим документом | Подлежит замене
22538DEK | Корзина втычного типа задн. подкл. ВА-333E 3P | Dekraft |  |  |  | 8536699008 | Прочие | Корзина серии КА-333Е Dekraft; втычное заднее подключение; 3P; ном. ток 250 А. Корзины серии КА-333Е позволяют быстро производить монтаж и замену оборудования в случае необходимости, также обеспечивая видимый разрыв цепи. | Продукты DEKraft LV | DEKLV | 3EA | Аксессуары для АВ в литом корпусе ВА-330E | MCB | Dekraft. АВ в литом корпусе с эл. расцепителем | DEP | Декрафт Проектная | EC002043 | Шасси (корзина) для силового выключателя | 7 | Китай | https://static-pcsp.systeme.ru/image/fRaLfVuN-2iBm6Ga5e68e00bbe17b1583931403.jpeg | https://static-pcsp.systeme.ru/image/fRaLfVuN-2iBm6Ga5e68e00bbe17b1583931403.jpeg | 1 | нет | [9 empty] | https://api.systeme.ru/product/media/download/987959 | аксессуары для автоматических выключателей расцепитель ВА-300 ВА-300М Силовое оборудование Воздушные автоматические выключатели ВА-750 ВА-730 ПН-101 ВА-300L МПС-330Е АВР-701 Аксессуары для воздушных автоматических выключателей Брошюра РН-730 Электромагнит включения ЭВ--730 Расцепитель минимального напряжения РМ-730 РМВ-730 Привод моторный МП-730 МП-750 Блокировки в отключенном состоянии Блокировки дверцы БО-730 БД-730 Трансформаторы тока Блокировки механические БМ-730 Модуль передачи сигналов МПС-730 МПС-750 Автоматический ввод резерва Автоматические выключачатели в литом корпусе ВА-330 Блок питания ВА-300А АВР-300 Выключатели разьединители ВР-101 Предохранители ножевые |  |  | https://api.systeme.ru/certificates/default/download/2778 https://api.systeme.ru/certificates/default/download/2777 https://api.systeme.ru/certificates/default/download/2481 https://api.systeme.ru/certificates/default/download/2402 https://api.systeme.ru/certificates/default/download/1675 https://api.systeme.ru/certificates/default/download/1435 https://api.systeme.ru/certificates/default/download/2463 | Д-ТР ЕАЭС-RoHS С-ТР ТС-ЭМС С-ТР ТС-НВО Д-ТР ЕАЭС-RoHS С-ТР ТС-ЭМС С-ТР ТС-НВО Д-ТР ЕАЭС-RoHS С-ТР ТС-ЭМС С-ТР ТС-НВО С-ТР ТС-ЭМС С-ТР ТС-НВО | ЕАЭС N RU Д-CN.РА08.В.31595_22 ЕАЭС RU С-CN.НВ26.В.02364_22 ЕАЭС № RU Д-FR.РА02.В.07352_22 ЕАЭС RU С-FR.АБ53.В.02616_21 ЕАЭС № RU Д-FR.РА01.В.19928_20 ЕАЭС RU С-FR.БЛ08.В.00546_19 ЕАЭС RU С-FR.АБ53.В.03432_22 |  |  |  | 16200 | штука | 0 | 1 | PCE CAR P12 | 1 3 4 | 1 4 72 | шт. шт. шт. | 4680409011812 14680409011819 | 17.3 30.8 120 | 14.8 26.2 80 | 12.3 36 110 | см. см. см. | 1.385 6.206 121 | кг. кг. кг. |  |  |  | 3 | [5 empty] | Болтовое соединение (EV008864) | [15 empty] | Да | Да | 250 А | [42 empty] | Срок гарантии на данное оборудование составляет 5 лет с момента отгрузки со склада Систэм Электрик, с подтверждением соответствующим документом | Подлежит замене
22539DEK | Корзина втычного типа задн. подкл. ВА-333E 4P | Dekraft |  |  |  | 8536699008 | Прочие | Корзина серии КА-333Е Dekraft; втычное заднее подключение; 4P; ном. ток 250 А. Корзины серии КА-333Е позволяют быстро производить монтаж и замену оборудования в случае необходимости, также обеспечивая видимый разрыв цепи. | Продукты DEKraft LV | DEKLV | 3EA | Аксессуары для АВ в литом корпусе ВА-330E | MCB | Dekraft. АВ в литом корпусе с эл. расцепителем | DEP | Декрафт Проектная | EC002043 | Шасси (корзина) для силового выключателя | 7 | Китай | https://static-pcsp.systeme.ru/image/fRaLfVuN-2iBm6Ga5e68e00bbe17b1583931403.jpeg | https://static-pcsp.systeme.ru/image/fRaLfVuN-2iBm6Ga5e68e00bbe17b1583931403.jpeg | 1 | нет | [9 empty] | https://api.systeme.ru/product/media/download/987959 | аксессуары для автоматических выключателей расцепитель ВА-300 ВА-300М Силовое оборудование Воздушные автоматические выключатели ВА-750 ВА-730 ПН-101 ВА-300L МПС-330Е АВР-701 Аксессуары для воздушных автоматических выключателей Брошюра РН-730 Электромагнит включения ЭВ--730 Расцепитель минимального напряжения РМ-730 РМВ-730 Привод моторный МП-730 МП-750 Блокировки в отключенном состоянии Блокировки дверцы БО-730 БД-730 Трансформаторы тока Блокировки механические БМ-730 Модуль передачи сигналов МПС-730 МПС-750 Автоматический ввод резерва Автоматические выключачатели в литом корпусе ВА-330 Блок питания ВА-300А АВР-300 Выключатели разьединители ВР-101 Предохранители ножевые |  |  | https://api.systeme.ru/certificates/default/download/2778 https://api.systeme.ru/certificates/default/download/2777 https://api.systeme.ru/certificates/default/download/2481 https://api.systeme.ru/certificates/default/download/2402 https://api.systeme.ru/certificates/default/download/1675 https://api.systeme.ru/certificates/default/download/1435 https://api.systeme.ru/certificates/default/download/2463 | Д-ТР ЕАЭС-RoHS С-ТР ТС-ЭМС С-ТР ТС-НВО Д-ТР ЕАЭС-RoHS С-ТР ТС-ЭМС С-ТР ТС-НВО Д-ТР ЕАЭС-RoHS С-ТР ТС-ЭМС С-ТР ТС-НВО С-ТР ТС-ЭМС С-ТР ТС-НВО | ЕАЭС N RU Д-CN.РА08.В.31595_22 ЕАЭС RU С-CN.НВ26.В.02364_22 ЕАЭС № RU Д-FR.РА02.В.07352_22 ЕАЭС RU С-FR.АБ53.В.02616_21 ЕАЭС № RU Д-FR.РА01.В.19928_20 ЕАЭС RU С-FR.БЛ08.В.00546_19 ЕАЭС RU С-FR.АБ53.В.03432_22 |  |  |  | 25550 | штука |  | 1 | PCE CAR P12 | 1 3 4 | 1 4 72 | шт. шт. шт. | 4680409011829 14680409011826 | 17.3 30.8 120 | 14.8 26.2 80 | 12.3 36 110 | см. см. см. | 2.353 18.82 340 | кг. кг. кг. |  |  |  | 4 | [5 empty] | Болтовое соединение (EV008864) | [15 empty] | Да | Да | 250 А | [42 empty] | Срок гарантии на данное оборудование составляет 5 лет с момента отгрузки со склада Систэм Электрик, с подтверждением соответствующим документом | Подлежит замене
22540DEK | Корзина втычного типа задн. подкл. ВА-335E 3P | Dekraft |  |  |  | 8536699008 | Прочие | Корзина серии КА-335Е Dekraft; втычное заднее подключение; 3P; ном. ток 630 А. Корзины серии КА-335Е позволяют быстро производить монтаж и замену оборудования в случае необходимости, также обеспечивая видимый разрыв цепи. | Продукты DEKraft LV | DEKLV | 3EA | Аксессуары для АВ в литом корпусе ВА-330E | MCB | Dekraft. АВ в литом корпусе с эл. расцепителем | DEP | Декрафт Проектная | EC002043 | Шасси (корзина) для силового выключателя | 7 | Китай | https://static-pcsp.systeme.ru/image/fRaLfVuN-2iBm6Ga5e68e00bbe17b1583931403.jpeg | https://static-pcsp.systeme.ru/image/fRaLfVuN-2iBm6Ga5e68e00bbe17b1583931403.jpeg | 1 | нет | [9 empty] | https://api.systeme.ru/product/media/download/987959 | аксессуары для автоматических выключателей расцепитель ВА-300 ВА-300М Силовое оборудование Воздушные автоматические выключатели ВА-750 ВА-730 ПН-101 ВА-300L МПС-330Е АВР-701 Аксессуары для воздушных автоматических выключателей Брошюра РН-730 Электромагнит включения ЭВ--730 Расцепитель минимального напряжения РМ-730 РМВ-730 Привод моторный МП-730 МП-750 Блокировки в отключенном состоянии Блокировки дверцы БО-730 БД-730 Трансформаторы тока Блокировки механические БМ-730 Модуль передачи сигналов МПС-730 МПС-750 Автоматический ввод резерва Автоматические выключачатели в литом корпусе ВА-330 Блок питания ВА-300А АВР-300 Выключатели разьединители ВР-101 Предохранители ножевые |  |  | https://api.systeme.ru/certificates/default/download/2778 https://api.systeme.ru/certificates/default/download/2777 https://api.systeme.ru/certificates/default/download/2481 https://api.systeme.ru/certificates/default/download/2402 https://api.systeme.ru/certificates/default/download/1675 https://api.systeme.ru/certificates/default/download/1435 https://api.systeme.ru/certificates/default/download/2463 | Д-ТР ЕАЭС-RoHS С-ТР ТС-ЭМС С-ТР ТС-НВО Д-ТР ЕАЭС-RoHS С-ТР ТС-ЭМС С-ТР ТС-НВО Д-ТР ЕАЭС-RoHS С-ТР ТС-ЭМС С-ТР ТС-НВО С-ТР ТС-ЭМС С-ТР ТС-НВО | ЕАЭС N RU Д-CN.РА08.В.31595_22 ЕАЭС RU С-CN.НВ26.В.02364_22 ЕАЭС № RU Д-FR.РА02.В.07352_22 ЕАЭС RU С-FR.АБ53.В.02616_21 ЕАЭС № RU Д-FR.РА01.В.19928_20 ЕАЭС RU С-FR.БЛ08.В.00546_19 ЕАЭС RU С-FR.АБ53.В.03432_22 |  |  |  | 29300 | штука | 0 | 1 | PCE CAR P12 | 1 3 4 | 1 4 64 | шт. шт. шт. | 4680409011768 14680409011765 | 27.1 28.5 80 | 16 34.2 120 | 16.1 33.5 110 | см. см. см. | 4.621 18.669 313.701 | кг. кг. кг. |  |  |  | 3 | [5 empty] | Болтовое соединение (EV008864) | [15 empty] | Да | Да | 630 А | [42 empty] | Срок гарантии на данное оборудование составляет 5 лет с момента отгрузки со склада Систэм Электрик, с подтверждением соответствующим документом | Подлежит замене
22541DEK | Корзина втычного типа задн. подкл. ВА-335E 4P | Dekraft |  |  |  | 8536699008 | Прочие | Корзина серии КА-335Е Dekraft; втычное заднее подключение; 4P; ном. ток 630 А. Корзины серии КА-335Е позволяют быстро производить монтаж и замену оборудования в случае необходимости, также обеспечивая видимый разрыв цепи. | Продукты DEKraft LV | DEKLV | 3EA | Аксессуары для АВ в литом корпусе ВА-330E | MCB | Dekraft. АВ в литом корпусе с эл. расцепителем | DEP | Декрафт Проектная | EC002043 | Шасси (корзина) для силового выключателя | 7 | Китай | https://static-pcsp.systeme.ru/image/fRaLfVuN-2iBm6Ga5e68e00bbe17b1583931403.jpeg | https://static-pcsp.systeme.ru/image/fRaLfVuN-2iBm6Ga5e68e00bbe17b1583931403.jpeg | 1 | нет | [9 empty] | https://api.systeme.ru/product/media/download/987959 | аксессуары для автоматических выключателей расцепитель ВА-300 ВА-300М Силовое оборудование Воздушные автоматические выключатели ВА-750 ВА-730 ПН-101 ВА-300L МПС-330Е АВР-701 Аксессуары для воздушных автоматических выключателей Брошюра РН-730 Электромагнит включения ЭВ--730 Расцепитель минимального напряжения РМ-730 РМВ-730 Привод моторный МП-730 МП-750 Блокировки в отключенном состоянии Блокировки дверцы БО-730 БД-730 Трансформаторы тока Блокировки механические БМ-730 Модуль передачи сигналов МПС-730 МПС-750 Автоматический ввод резерва Автоматические выключачатели в литом корпусе ВА-330 Блок питания ВА-300А АВР-300 Выключатели разьединители ВР-101 Предохранители ножевые |  |  | https://api.systeme.ru/certificates/default/download/2778 https://api.systeme.ru/certificates/default/download/2777 https://api.systeme.ru/certificates/default/download/2481 https://api.systeme.ru/certificates/default/download/2402 https://api.systeme.ru/certificates/default/download/1675 https://api.systeme.ru/certificates/default/download/1435 https://api.systeme.ru/certificates/default/download/2463 | Д-ТР ЕАЭС-RoHS С-ТР ТС-ЭМС С-ТР ТС-НВО Д-ТР ЕАЭС-RoHS С-ТР ТС-ЭМС С-ТР ТС-НВО Д-ТР ЕАЭС-RoHS С-ТР ТС-ЭМС С-ТР ТС-НВО С-ТР ТС-ЭМС С-ТР ТС-НВО | ЕАЭС N RU Д-CN.РА08.В.31595_22 ЕАЭС RU С-CN.НВ26.В.02364_22 ЕАЭС № RU Д-FR.РА02.В.07352_22 ЕАЭС RU С-FR.АБ53.В.02616_21 ЕАЭС № RU Д-FR.РА01.В.19928_20 ЕАЭС RU С-FR.БЛ08.В.00546_19 ЕАЭС RU С-FR.АБ53.В.03432_22 |  |  |  | 38050 | штука | 0 | 1 | PCE CAR P12 | 1 3 4 | 1 2 64 | шт. шт. шт. | 4680409011775 14680409011772 | 27.1 28.5 120 | 16 34.2 80 | 16.1 33.5 110 | см. см. см. | 5.62 22.48 361 | кг. кг. кг. |  |  |  | 4 | [5 empty] | Болтовое соединение (EV008864) | [15 empty] | Да | Да | 630 А | [42 empty] | Срок гарантии на данное оборудование составляет 5 лет с момента отгрузки со склада Систэм Электрик, с подтверждением соответствующим документом | Подлежит замене
22542DEK | Корзина втычного типа задн. подкл. ВА-336E 3P | Dekraft |  |  |  | 8536699008 | Прочие | Корзина серии КА-336Е Dekraft; втычное заднее подключение; 3P; ном. ток 800 А. Корзины серии КА-336Е позволяют быстро производить монтаж и замену оборудования в случае необходимости, также обеспечивая видимый разрыв цепи. | Продукты DEKraft LV | DEKLV | 3EA | Аксессуары для АВ в литом корпусе ВА-330E | MCB | Dekraft. АВ в литом корпусе с эл. расцепителем | DEP | Декрафт Проектная | EC002043 | Шасси (корзина) для силового выключателя | 7 | Китай | https://static-pcsp.systeme.ru/image/fRaLfVuN-2iBm6Ga5e68e00bbe17b1583931403.jpeg | https://static-pcsp.systeme.ru/image/fRaLfVuN-2iBm6Ga5e68e00bbe17b1583931403.jpeg | 1 | нет | [9 empty] | https://api.systeme.ru/product/media/download/987959 | аксессуары для автоматических выключателей расцепитель ВА-300 ВА-300М Силовое оборудование Воздушные автоматические выключатели ВА-750 ВА-730 ПН-101 ВА-300L МПС-330Е АВР-701 Аксессуары для воздушных автоматических выключателей Брошюра РН-730 Электромагнит включения ЭВ--730 Расцепитель минимального напряжения РМ-730 РМВ-730 Привод моторный МП-730 МП-750 Блокировки в отключенном состоянии Блокировки дверцы БО-730 БД-730 Трансформаторы тока Блокировки механические БМ-730 Модуль передачи сигналов МПС-730 МПС-750 Автоматический ввод резерва Автоматические выключачатели в литом корпусе ВА-330 Блок питания ВА-300А АВР-300 Выключатели разьединители ВР-101 Предохранители ножевые |  |  | https://api.systeme.ru/certificates/default/download/2778 https://api.systeme.ru/certificates/default/download/2777 https://api.systeme.ru/certificates/default/download/2481 https://api.systeme.ru/certificates/default/download/2402 https://api.systeme.ru/certificates/default/download/1675 https://api.systeme.ru/certificates/default/download/1435 https://api.systeme.ru/certificates/default/download/2463 | Д-ТР ЕАЭС-RoHS С-ТР ТС-ЭМС С-ТР ТС-НВО Д-ТР ЕАЭС-RoHS С-ТР ТС-ЭМС С-ТР ТС-НВО Д-ТР ЕАЭС-RoHS С-ТР ТС-ЭМС С-ТР ТС-НВО С-ТР ТС-ЭМС С-ТР ТС-НВО | ЕАЭС N RU Д-CN.РА08.В.31595_22 ЕАЭС RU С-CN.НВ26.В.02364_22 ЕАЭС № RU Д-FR.РА02.В.07352_22 ЕАЭС RU С-FR.АБ53.В.02616_21 ЕАЭС № RU Д-FR.РА01.В.19928_20 ЕАЭС RU С-FR.БЛ08.В.00546_19 ЕАЭС RU С-FR.АБ53.В.03432_22 |  |  |  | 56750 | штука | 0 | 1 | PCE P12 | 1 4 | 1 30 | шт. шт. | 4680409011706 | 32.3 120 | 22 80 | 32.5 110 | см. см. | 8.41 254 | кг. кг. |  |  |  | 3 | [5 empty] | Болтовое соединение (EV008864) | [15 empty] | Да | Да | 800 А | [42 empty] | Срок гарантии на данное оборудование составляет 5 лет с момента отгрузки со склада Систэм Электрик, с подтверждением соответствующим документом | Подлежит замене
22543DEK | Корзина втычного типа задн. подкл. ВА-336E 4P | Dekraft |  |  |  | 8536699008 | Прочие | Корзина серии КА-336Е Dekraft; втычное заднее подключение; 4P; ном. ток 800 А. Корзины серии КА-336Е позволяют быстро производить монтаж и замену оборудования в случае необходимости, также обеспечивая видимый разрыв цепи. | Продукты DEKraft LV | DEKLV | 3EA | Аксессуары для АВ в литом корпусе ВА-330E | MCB | Dekraft. АВ в литом корпусе с эл. расцепителем | DEP | Декрафт Проектная | EC002043 | Шасси (корзина) для силового выключателя | 7 | Китай | https://static-pcsp.systeme.ru/image/fRaLfVuN-2iBm6Ga5e68e00bbe17b1583931403.jpeg | https://static-pcsp.systeme.ru/image/fRaLfVuN-2iBm6Ga5e68e00bbe17b1583931403.jpeg | 1 | нет | [9 empty] | https://api.systeme.ru/product/media/download/987959 | аксессуары для автоматических выключателей расцепитель ВА-300 ВА-300М Силовое оборудование Воздушные автоматические выключатели ВА-750 ВА-730 ПН-101 ВА-300L МПС-330Е АВР-701 Аксессуары для воздушных автоматических выключателей Брошюра РН-730 Электромагнит включения ЭВ--730 Расцепитель минимального напряжения РМ-730 РМВ-730 Привод моторный МП-730 МП-750 Блокировки в отключенном состоянии Блокировки дверцы БО-730 БД-730 Трансформаторы тока Блокировки механические БМ-730 Модуль передачи сигналов МПС-730 МПС-750 Автоматический ввод резерва Автоматические выключачатели в литом корпусе ВА-330 Блок питания ВА-300А АВР-300 Выключатели разьединители ВР-101 Предохранители ножевые |  |  | https://api.systeme.ru/certificates/default/download/2778 https://api.systeme.ru/certificates/default/download/2777 https://api.systeme.ru/certificates/default/download/2481 https://api.systeme.ru/certificates/default/download/2402 https://api.systeme.ru/certificates/default/download/1675 https://api.systeme.ru/certificates/default/download/1435 https://api.systeme.ru/certificates/default/download/2463 | Д-ТР ЕАЭС-RoHS С-ТР ТС-ЭМС С-ТР ТС-НВО Д-ТР ЕАЭС-RoHS С-ТР ТС-ЭМС С-ТР ТС-НВО Д-ТР ЕАЭС-RoHS С-ТР ТС-ЭМС С-ТР ТС-НВО С-ТР ТС-ЭМС С-ТР ТС-НВО | ЕАЭС N RU Д-CN.РА08.В.31595_22 ЕАЭС RU С-CN.НВ26.В.02364_22 ЕАЭС № RU Д-FR.РА02.В.07352_22 ЕАЭС RU С-FR.АБ53.В.02616_21 ЕАЭС № RU Д-FR.РА01.В.19928_20 ЕАЭС RU С-FR.БЛ08.В.00546_19 ЕАЭС RU С-FR.АБ53.В.03432_22 |  |  |  | 91950 | штука |  | 1 | PCE P12 | 1 4 | 1 30 | шт. шт. | 4680409011713 | 32.3 120 | 22 80 | 32.5 110 | см. см. | 9.2 277 | кг. кг. |  |  |  | 4 | [5 empty] | Болтовое соединение (EV008864) | [15 empty] | Да | Да | 800 А | [42 empty] | Срок гарантии на данное оборудование составляет 5 лет с момента отгрузки со склада Систэм Электрик, с подтверждением соответствующим документом | Подлежит замене
22544DEK | Корзина выкатного типа КА-335E для ВА-335E 3P | Dekraft |  |  |  | 8536699008 | Прочие | Корзина серии КА-335Е Dekraft; выкатное заднее подключение; 3P; ном. ток 500 А. Корзины серии КА-335Е позволяют быстро производить монтаж и замену оборудования в случае необходимости, также обеспечивая видимый разрыв цепи. | Продукты DEKraft LV | DEKLV | 3EA | Аксессуары для АВ в литом корпусе ВА-330E | MCB | Dekraft. АВ в литом корпусе с эл. расцепителем | DEP | Декрафт Проектная | EC002043 | Шасси (корзина) для силового выключателя | 7 | Китай | https://static-pcsp.systeme.ru/image/NmrCGbRW1PpHElOV5e0098240a1581577097252.jpeg | https://static-pcsp.systeme.ru/image/NmrCGbRW1PpHElOV5e0098240a1581577097252.jpeg | 1 | нет | [9 empty] | https://api.systeme.ru/product/media/download/987959 | аксессуары для автоматических выключателей расцепитель ВА-300 ВА-300М Силовое оборудование Воздушные автоматические выключатели ВА-750 ВА-730 ПН-101 ВА-300L МПС-330Е АВР-701 Аксессуары для воздушных автоматических выключателей Брошюра РН-730 Электромагнит включения ЭВ--730 Расцепитель минимального напряжения РМ-730 РМВ-730 Привод моторный МП-730 МП-750 Блокировки в отключенном состоянии Блокировки дверцы БО-730 БД-730 Трансформаторы тока Блокировки механические БМ-730 Модуль передачи сигналов МПС-730 МПС-750 Автоматический ввод резерва Автоматические выключачатели в литом корпусе ВА-330 Блок питания ВА-300А АВР-300 Выключатели разьединители ВР-101 Предохранители ножевые |  |  | https://api.systeme.ru/certificates/default/download/2778 https://api.systeme.ru/certificates/default/download/2777 https://api.systeme.ru/certificates/default/download/2481 https://api.systeme.ru/certificates/default/download/2402 https://api.systeme.ru/certificates/default/download/1675 https://api.systeme.ru/certificates/default/download/1435 https://api.systeme.ru/certificates/default/download/2463 | Д-ТР ЕАЭС-RoHS С-ТР ТС-ЭМС С-ТР ТС-НВО Д-ТР ЕАЭС-RoHS С-ТР ТС-ЭМС С-ТР ТС-НВО Д-ТР ЕАЭС-RoHS С-ТР ТС-ЭМС С-ТР ТС-НВО С-ТР ТС-ЭМС С-ТР ТС-НВО | ЕАЭС N RU Д-CN.РА08.В.31595_22 ЕАЭС RU С-CN.НВ26.В.02364_22 ЕАЭС № RU Д-FR.РА02.В.07352_22 ЕАЭС RU С-FR.АБ53.В.02616_21 ЕАЭС № RU Д-FR.РА01.В.19928_20 ЕАЭС RU С-FR.БЛ08.В.00546_19 ЕАЭС RU С-FR.АБ53.В.03432_22 |  |  |  | 57050 | штука | 0 | 1 | PCE P12 | 1 4 | 1 4 | шт. шт. | 4680409013304 | 49.5 120 | 45 80 | 53 110 | см. см. | 13.66 55 | кг. кг. |  |  |  | 3 | [5 empty] | Болтовое соединение (EV008864) | [15 empty] | Да | Да | 630 А | [42 empty] | Срок гарантии на данное оборудование составляет 5 лет с момента отгрузки со склада Систэм Электрик, с подтверждением соответствующим документом | Подлежит замене
22545DEK | Корзина выкатного типа КА-335E для ВА-335E 4P | Dekraft |  |  |  | 8536699008 | Прочие | Корзина серии КА-335Е Dekraft; выкатное заднее подключение; 4P; ном. ток 500 А. Корзины серии КА-335Е позволяют быстро производить монтаж и замену оборудования в случае необходимости, также обеспечивая видимый разрыв цепи. | Продукты DEKraft LV | DEKLV | 3EA | Аксессуары для АВ в литом корпусе ВА-330E | MCB | Dekraft. АВ в литом корпусе с эл. расцепителем | DEP | Декрафт Проектная | EC002043 | Шасси (корзина) для силового выключателя | 7 | Китай | https://static-pcsp.systeme.ru/image/NmrCGbRW1PpHElOV5e0098240a1581577097252.jpeg | https://static-pcsp.systeme.ru/image/NmrCGbRW1PpHElOV5e0098240a1581577097252.jpeg | 1 | нет | [9 empty] | https://api.systeme.ru/product/media/download/987959 | аксессуары для автоматических выключателей расцепитель ВА-300 ВА-300М Силовое оборудование Воздушные автоматические выключатели ВА-750 ВА-730 ПН-101 ВА-300L МПС-330Е АВР-701 Аксессуары для воздушных автоматических выключателей Брошюра РН-730 Электромагнит включения ЭВ--730 Расцепитель минимального напряжения РМ-730 РМВ-730 Привод моторный МП-730 МП-750 Блокировки в отключенном состоянии Блокировки дверцы БО-730 БД-730 Трансформаторы тока Блокировки механические БМ-730 Модуль передачи сигналов МПС-730 МПС-750 Автоматический ввод резерва Автоматические выключачатели в литом корпусе ВА-330 Блок питания ВА-300А АВР-300 Выключатели разьединители ВР-101 Предохранители ножевые |  |  | https://api.systeme.ru/certificates/default/download/2778 https://api.systeme.ru/certificates/default/download/2777 https://api.systeme.ru/certificates/default/download/2481 https://api.systeme.ru/certificates/default/download/2402 https://api.systeme.ru/certificates/default/download/1675 https://api.systeme.ru/certificates/default/download/1435 https://api.systeme.ru/certificates/default/download/2463 | Д-ТР ЕАЭС-RoHS С-ТР ТС-ЭМС С-ТР ТС-НВО Д-ТР ЕАЭС-RoHS С-ТР ТС-ЭМС С-ТР ТС-НВО Д-ТР ЕАЭС-RoHS С-ТР ТС-ЭМС С-ТР ТС-НВО С-ТР ТС-ЭМС С-ТР ТС-НВО | ЕАЭС N RU Д-CN.РА08.В.31595_22 ЕАЭС RU С-CN.НВ26.В.02364_22 ЕАЭС № RU Д-FR.РА02.В.07352_22 ЕАЭС RU С-FR.АБ53.В.02616_21 ЕАЭС № RU Д-FR.РА01.В.19928_20 ЕАЭС RU С-FR.БЛ08.В.00546_19 ЕАЭС RU С-FR.АБ53.В.03432_22 |  |  |  | 82700 | штука | 0 | 1 | PCE P12 | 1 4 | 1 4 | шт. шт. | 4680409013311 | 49.5 120 | 45 80 | 53 110 | см. см. | 18.21 74 | кг. кг. |  |  |  | 4 | [5 empty] | Болтовое соединение (EV008864) | [15 empty] | Да | Да | 630 А | [42 empty] | Срок гарантии на данное оборудование составляет 5 лет с момента отгрузки со склада Систэм Электрик, с подтверждением соответствующим документом | Подлежит замене
22546DEK | Корзина выкатного типа задн. подкл. ВА-336E 3P | Dekraft |  |  |  | 8536699008 | Прочие | Корзина серии КА-336Е Dekraft; выкатное заднее подключение; 3P; ном. ток 800 А. Корзины серии КА-335Е позволяют быстро производить монтаж и замену оборудования в случае необходимости, также обеспечивая видимый разрыв цепи. | Продукты DEKraft LV | DEKLV | 3EA | Аксессуары для АВ в литом корпусе ВА-330E | MCB | Dekraft. АВ в литом корпусе с эл. расцепителем | DEP | Декрафт Проектная | EC002043 | Шасси (корзина) для силового выключателя | 7 | Китай | https://static-pcsp.systeme.ru/image/NmrCGbRW1PpHElOV5e0098240a1581577097252.jpeg https://static-pcsp.systeme.ru/image/fRaLfVuN-2iBm6Ga5e68e00bbe17b1583931403.jpeg |  | 1 2 | нет нет | [9 empty] | https://api.systeme.ru/product/media/download/987959 | аксессуары для автоматических выключателей расцепитель ВА-300 ВА-300М Силовое оборудование Воздушные автоматические выключатели ВА-750 ВА-730 ПН-101 ВА-300L МПС-330Е АВР-701 Аксессуары для воздушных автоматических выключателей Брошюра РН-730 Электромагнит включения ЭВ--730 Расцепитель минимального напряжения РМ-730 РМВ-730 Привод моторный МП-730 МП-750 Блокировки в отключенном состоянии Блокировки дверцы БО-730 БД-730 Трансформаторы тока Блокировки механические БМ-730 Модуль передачи сигналов МПС-730 МПС-750 Автоматический ввод резерва Автоматические выключачатели в литом корпусе ВА-330 Блок питания ВА-300А АВР-300 Выключатели разьединители ВР-101 Предохранители ножевые |  |  | https://api.systeme.ru/certificates/default/download/2778 https://api.systeme.ru/certificates/default/download/2777 https://api.systeme.ru/certificates/default/download/2481 https://api.systeme.ru/certificates/default/download/2402 https://api.systeme.ru/certificates/default/download/1675 https://api.systeme.ru/certificates/default/download/1435 https://api.systeme.ru/certificates/default/download/2463 | Д-ТР ЕАЭС-RoHS С-ТР ТС-ЭМС С-ТР ТС-НВО Д-ТР ЕАЭС-RoHS С-ТР ТС-ЭМС С-ТР ТС-НВО Д-ТР ЕАЭС-RoHS С-ТР ТС-ЭМС С-ТР ТС-НВО С-ТР ТС-ЭМС С-ТР ТС-НВО | ЕАЭС N RU Д-CN.РА08.В.31595_22 ЕАЭС RU С-CN.НВ26.В.02364_22 ЕАЭС № RU Д-FR.РА02.В.07352_22 ЕАЭС RU С-FR.АБ53.В.02616_21 ЕАЭС № RU Д-FR.РА01.В.19928_20 ЕАЭС RU С-FR.БЛ08.В.00546_19 ЕАЭС RU С-FR.АБ53.В.03432_22 |  |  |  | 112000 | штука | 0 | 1 | PCE P12 | 1 4 | 1 4 | шт. шт. | 4680409013328 | 49.5 120 | 45 80 | 53 110 | см. см. | 15.17 61 | кг. кг. |  |  |  | 3 | [5 empty] | Болтовое соединение (EV008864) | [15 empty] | Да | Да | 800 А | [42 empty] | Срок гарантии на данное оборудование составляет 5 лет с момента отгрузки со склада Систэм Электрик, с подтверждением соответствующим документом | Подлежит замене
22547DEK | Корзина выкатного типа задн. подкл. ВА-336E 4P | Dekraft |  |  |  | 8536699008 | Прочие | Корзина серии КА-336Е Dekraft; выкатное заднее подключение; 4P; ном. ток 800 А. Корзины серии КА-335Е позволяют быстро производить монтаж и замену оборудования в случае необходимости, также обеспечивая видимый разрыв цепи. | Продукты DEKraft LV | DEKLV | 3EA | Аксессуары для АВ в литом корпусе ВА-330E | MCB | Dekraft. АВ в литом корпусе с эл. расцепителем | DEP | Декрафт Проектная | EC002043 | Шасси (корзина) для силового выключателя | 7 | Китай | https://static-pcsp.systeme.ru/image/NmrCGbRW1PpHElOV5e0098240a1581577097252.jpeg https://static-pcsp.systeme.ru/image/fRaLfVuN-2iBm6Ga5e68e00bbe17b1583931403.jpeg |  | 1 2 | нет нет | [9 empty] | https://api.systeme.ru/product/media/download/987959 | аксессуары для автоматических выключателей расцепитель ВА-300 ВА-300М Силовое оборудование Воздушные автоматические выключатели ВА-750 ВА-730 ПН-101 ВА-300L МПС-330Е АВР-701 Аксессуары для воздушных автоматических выключателей Брошюра РН-730 Электромагнит включения ЭВ--730 Расцепитель минимального напряжения РМ-730 РМВ-730 Привод моторный МП-730 МП-750 Блокировки в отключенном состоянии Блокировки дверцы БО-730 БД-730 Трансформаторы тока Блокировки механические БМ-730 Модуль передачи сигналов МПС-730 МПС-750 Автоматический ввод резерва Автоматические выключачатели в литом корпусе ВА-330 Блок питания ВА-300А АВР-300 Выключатели разьединители ВР-101 Предохранители ножевые |  |  | https://api.systeme.ru/certificates/default/download/2778 https://api.systeme.ru/certificates/default/download/2777 https://api.systeme.ru/certificates/default/download/2481 https://api.systeme.ru/certificates/default/download/2402 https://api.systeme.ru/certificates/default/download/1675 https://api.systeme.ru/certificates/default/download/1435 https://api.systeme.ru/certificates/default/download/2463 | Д-ТР ЕАЭС-RoHS С-ТР ТС-ЭМС С-ТР ТС-НВО Д-ТР ЕАЭС-RoHS С-ТР ТС-ЭМС С-ТР ТС-НВО Д-ТР ЕАЭС-RoHS С-ТР ТС-ЭМС С-ТР ТС-НВО С-ТР ТС-ЭМС С-ТР ТС-НВО | ЕАЭС N RU Д-CN.РА08.В.31595_22 ЕАЭС RU С-CN.НВ26.В.02364_22 ЕАЭС № RU Д-FR.РА02.В.07352_22 ЕАЭС RU С-FR.АБ53.В.02616_21 ЕАЭС № RU Д-FR.РА01.В.19928_20 ЕАЭС RU С-FR.БЛ08.В.00546_19 ЕАЭС RU С-FR.АБ53.В.03432_22 |  |  |  | 185500 | штука |  | 1 | PCE P12 | 1 4 | 1 4 | шт. шт. | 4680409013335 | 49.5 120 | 45 80 | 53 110 | см. см. | 20.23 82 | кг. кг. |  |  |  | 4 | [5 empty] | Болтовое соединение (EV008864) | [15 empty] | Да | Да | 800 А | [42 empty] | Срок гарантии на данное оборудование составляет 5 лет с момента отгрузки со склада Систэм Электрик, с подтверждением соответствующим документом | Подлежит замене
22550DEK | Контакт дополнительный левый 1НО1НЗ ВА-333E | Dekraft |  |  |  | 8536508008 | Прочие | Контакт дополнительный ДК-333Е Dekraft; 3P/4P; кол-во и исполнение контактов 1НО+1НЗ; левый слот установки. Контакт дополнительный ДК-333Е служит для получения информации о состоянии автоматических выключателей ВА-333Е: включен - выключен. | Продукты DEKraft LV | DEKLV | 3EA | Аксессуары для АВ в литом корпусе ВА-330E | MCB | Dekraft. АВ в литом корпусе с эл. расцепителем | DEP | Декрафт Проектная | EC000041 | Блок вспомогательных контактов | 7 | Китай | https://static-pcsp.systeme.ru/image/yUOquHtlhPw3G4345e00982429e681577097252.jpeg | https://static-pcsp.systeme.ru/image/yUOquHtlhPw3G4345e00982429e681577097252.jpeg | 1 | нет | [9 empty] | https://api.systeme.ru/product/media/download/987959 | аксессуары для автоматических выключателей расцепитель ВА-300 ВА-300М Силовое оборудование Воздушные автоматические выключатели ВА-750 ВА-730 ПН-101 ВА-300L МПС-330Е АВР-701 Аксессуары для воздушных автоматических выключателей Брошюра РН-730 Электромагнит включения ЭВ--730 Расцепитель минимального напряжения РМ-730 РМВ-730 Привод моторный МП-730 МП-750 Блокировки в отключенном состоянии Блокировки дверцы БО-730 БД-730 Трансформаторы тока Блокировки механические БМ-730 Модуль передачи сигналов МПС-730 МПС-750 Автоматический ввод резерва Автоматические выключачатели в литом корпусе ВА-330 Блок питания ВА-300А АВР-300 Выключатели разьединители ВР-101 Предохранители ножевые |  |  | https://api.systeme.ru/certificates/default/download/2778 https://api.systeme.ru/certificates/default/download/2777 https://api.systeme.ru/certificates/default/download/2481 https://api.systeme.ru/certificates/default/download/2402 https://api.systeme.ru/certificates/default/download/1675 https://api.systeme.ru/certificates/default/download/1435 https://api.systeme.ru/certificates/default/download/2463 | Д-ТР ЕАЭС-RoHS С-ТР ТС-ЭМС С-ТР ТС-НВО Д-ТР ЕАЭС-RoHS С-ТР ТС-ЭМС С-ТР ТС-НВО Д-ТР ЕАЭС-RoHS С-ТР ТС-ЭМС С-ТР ТС-НВО С-ТР ТС-ЭМС С-ТР ТС-НВО | ЕАЭС N RU Д-CN.РА08.В.31595_22 ЕАЭС RU С-CN.НВ26.В.02364_22 ЕАЭС № RU Д-FR.РА02.В.07352_22 ЕАЭС RU С-FR.АБ53.В.02616_21 ЕАЭС № RU Д-FR.РА01.В.19928_20 ЕАЭС RU С-FR.БЛ08.В.00546_19 ЕАЭС RU С-FR.АБ53.В.03432_22 |  |  |  | 1235 | штука | 0 | 1 | PCE BB1 S03 CAR P12 | 1 2 3 3 4 | 1 8 64 128 1152 | шт. шт. шт. шт. шт. | 4680409012017 4680409012024 14680409012014 | 12 17.3 40 30.8 80 | 18 14.8 30 26.2 120 | 0.005 12.3 30 36 110 | см. см. см. см. см. | 0.04 0.39 6.23 3.119 112.14 | кг. кг. кг. кг. кг. | [28 empty] | Монтаж сбоку (EV003965) | 0.3 А | Втычное соединение (EV010458) | 1 | 1 | 1 | 2 | [35 empty] | Срок гарантии на данное оборудование составляет 5 лет с момента отгрузки со склада Систэм Электрик, с подтверждением соответствующим документом | Подлежит замене
22551DEK | Контакт дополнительный правый 1НО1НЗ ВА-333E 3P | Dekraft |  |  |  | 8536508008 | Прочие | Контакт дополнительный ДК-333Е Dekraft; 3P; кол-во и исполнение контактов 1НО+1НЗ; правый слот установки. Контакт дополнительный ДК-333Е служит для получения информации о состоянии автоматических выключателей ВА-333Е: включен - выключен. | Продукты DEKraft LV | DEKLV | 3EA | Аксессуары для АВ в литом корпусе ВА-330E | MCB | Dekraft. АВ в литом корпусе с эл. расцепителем | DEP | Декрафт Проектная | EC000041 | Блок вспомогательных контактов | 7 | Китай | https://static-pcsp.systeme.ru/image/yUOquHtlhPw3G4345e00982429e681577097252.jpeg | https://static-pcsp.systeme.ru/image/yUOquHtlhPw3G4345e00982429e681577097252.jpeg | 1 | нет | [9 empty] | https://api.systeme.ru/product/media/download/987959 | аксессуары для автоматических выключателей расцепитель ВА-300 ВА-300М Силовое оборудование Воздушные автоматические выключатели ВА-750 ВА-730 ПН-101 ВА-300L МПС-330Е АВР-701 Аксессуары для воздушных автоматических выключателей Брошюра РН-730 Электромагнит включения ЭВ--730 Расцепитель минимального напряжения РМ-730 РМВ-730 Привод моторный МП-730 МП-750 Блокировки в отключенном состоянии Блокировки дверцы БО-730 БД-730 Трансформаторы тока Блокировки механические БМ-730 Модуль передачи сигналов МПС-730 МПС-750 Автоматический ввод резерва Автоматические выключачатели в литом корпусе ВА-330 Блок питания ВА-300А АВР-300 Выключатели разьединители ВР-101 Предохранители ножевые |  |  | https://api.systeme.ru/certificates/default/download/2778 https://api.systeme.ru/certificates/default/download/2777 https://api.systeme.ru/certificates/default/download/2481 https://api.systeme.ru/certificates/default/download/2402 https://api.systeme.ru/certificates/default/download/1675 https://api.systeme.ru/certificates/default/download/1435 https://api.systeme.ru/certificates/default/download/2463 | Д-ТР ЕАЭС-RoHS С-ТР ТС-ЭМС С-ТР ТС-НВО Д-ТР ЕАЭС-RoHS С-ТР ТС-ЭМС С-ТР ТС-НВО Д-ТР ЕАЭС-RoHS С-ТР ТС-ЭМС С-ТР ТС-НВО С-ТР ТС-ЭМС С-ТР ТС-НВО | ЕАЭС N RU Д-CN.РА08.В.31595_22 ЕАЭС RU С-CN.НВ26.В.02364_22 ЕАЭС № RU Д-FR.РА02.В.07352_22 ЕАЭС RU С-FR.АБ53.В.02616_21 ЕАЭС № RU Д-FR.РА01.В.19928_20 ЕАЭС RU С-FR.БЛ08.В.00546_19 ЕАЭС RU С-FR.АБ53.В.03432_22 |  |  |  | 1290 | штука | 0 | 1 | PCE BB1 CAR P12 | 1 2 3 4 | 1 8 64 1152 | шт. шт. шт. шт. | 4680409012031 4680409012048 14680409012038 | 12 17.3 30.8 120 | 18 14.8 26.2 80 | 0.005 12.3 36 110 | см. см. см. см. | 0.039 0.39 4.04 58.58 | кг. кг. кг. кг. | [28 empty] | Монтаж сбоку (EV003965) | 0.3 А | Втычное соединение (EV010458) | 1 | 1 | 1 | 2 | [35 empty] | Срок гарантии на данное оборудование составляет 5 лет с момента отгрузки со склада Систэм Электрик, с подтверждением соответствующим документом | Подлежит замене
22552DEK | Контакт дополнительный правый 1НО1НЗ ВА-333E 4P | Dekraft |  |  |  | 8536508008 | Прочие | Контакт дополнительный ДК-333Е Dekraft; 4P; кол-во и исполнение контактов 1НО+1НЗ; правый слот установки. Контакт дополнительный ДК-333Е служит для получения информации о состоянии автоматических выключателей ВА-333Е: включен - выключен. | Продукты DEKraft LV | DEKLV | 3EA | Аксессуары для АВ в литом корпусе ВА-330E | MCB | Dekraft. АВ в литом корпусе с эл. расцепителем | DEP | Декрафт Проектная | EC000041 | Блок вспомогательных контактов | 7 | Китай | https://static-pcsp.systeme.ru/image/yUOquHtlhPw3G4345e00982429e681577097252.jpeg | https://static-pcsp.systeme.ru/image/yUOquHtlhPw3G4345e00982429e681577097252.jpeg | 1 | нет | [9 empty] | https://api.systeme.ru/product/media/download/987959 | аксессуары для автоматических выключателей расцепитель ВА-300 ВА-300М Силовое оборудование Воздушные автоматические выключатели ВА-750 ВА-730 ПН-101 ВА-300L МПС-330Е АВР-701 Аксессуары для воздушных автоматических выключателей Брошюра РН-730 Электромагнит включения ЭВ--730 Расцепитель минимального напряжения РМ-730 РМВ-730 Привод моторный МП-730 МП-750 Блокировки в отключенном состоянии Блокировки дверцы БО-730 БД-730 Трансформаторы тока Блокировки механические БМ-730 Модуль передачи сигналов МПС-730 МПС-750 Автоматический ввод резерва Автоматические выключачатели в литом корпусе ВА-330 Блок питания ВА-300А АВР-300 Выключатели разьединители ВР-101 Предохранители ножевые |  |  | https://api.systeme.ru/certificates/default/download/2778 https://api.systeme.ru/certificates/default/download/2777 https://api.systeme.ru/certificates/default/download/2481 https://api.systeme.ru/certificates/default/download/2402 https://api.systeme.ru/certificates/default/download/1675 https://api.systeme.ru/certificates/default/download/1435 https://api.systeme.ru/certificates/default/download/2463 | Д-ТР ЕАЭС-RoHS С-ТР ТС-ЭМС С-ТР ТС-НВО Д-ТР ЕАЭС-RoHS С-ТР ТС-ЭМС С-ТР ТС-НВО Д-ТР ЕАЭС-RoHS С-ТР ТС-ЭМС С-ТР ТС-НВО С-ТР ТС-ЭМС С-ТР ТС-НВО | ЕАЭС N RU Д-CN.РА08.В.31595_22 ЕАЭС RU С-CN.НВ26.В.02364_22 ЕАЭС № RU Д-FR.РА02.В.07352_22 ЕАЭС RU С-FR.АБ53.В.02616_21 ЕАЭС № RU Д-FR.РА01.В.19928_20 ЕАЭС RU С-FR.БЛ08.В.00546_19 ЕАЭС RU С-FR.АБ53.В.03432_22 |  |  |  | 1480 | штука | 0 | 1 | PCE BB1 CAR P12 | 1 2 3 4 | 1 8 64 1152 | шт. шт. шт. шт. | 4680409012055 4680409012062 14680409012052 | 12 17.3 30.8 120 | 18 14.8 26.2 80 | 0.005 12.3 36 110 | см. см. см. см. | 0.04 0.39 4.04 58.58 | кг. кг. кг. кг. | [28 empty] | Монтаж сбоку (EV003965) | 0.3 А | Втычное соединение (EV010458) | 1 | 1 | 1 | 2 | [35 empty] | Срок гарантии на данное оборудование составляет 5 лет с момента отгрузки со склада Систэм Электрик, с подтверждением соответствующим документом | Подлежит замене
22553DEK | Контакт дополнительный левый 1НО1НЗ ВА-335E | Dekraft |  |  |  | 8536508008 | Прочие | Контакт дополнительный ДК-335Е Dekraft; 3P/4P; кол-во и исполнение контактов 1НО+1НЗ; левый слот установки. Контакт дополнительный ДК-335Е служит для получения информации о состоянии автоматических выключателей ВА-335Е: включен - выключен. | Продукты DEKraft LV | DEKLV | 3EA | Аксессуары для АВ в литом корпусе ВА-330E | MCB | Dekraft. АВ в литом корпусе с эл. расцепителем | DEP | Декрафт Проектная | EC000041 | Блок вспомогательных контактов | 7 | Китай | https://static-pcsp.systeme.ru/image/yUOquHtlhPw3G4345e00982429e681577097252.jpeg | https://static-pcsp.systeme.ru/image/yUOquHtlhPw3G4345e00982429e681577097252.jpeg | 1 | нет | [9 empty] | https://api.systeme.ru/product/media/download/987959 | аксессуары для автоматических выключателей расцепитель ВА-300 ВА-300М Силовое оборудование Воздушные автоматические выключатели ВА-750 ВА-730 ПН-101 ВА-300L МПС-330Е АВР-701 Аксессуары для воздушных автоматических выключателей Брошюра РН-730 Электромагнит включения ЭВ--730 Расцепитель минимального напряжения РМ-730 РМВ-730 Привод моторный МП-730 МП-750 Блокировки в отключенном состоянии Блокировки дверцы БО-730 БД-730 Трансформаторы тока Блокировки механические БМ-730 Модуль передачи сигналов МПС-730 МПС-750 Автоматический ввод резерва Автоматические выключачатели в литом корпусе ВА-330 Блок питания ВА-300А АВР-300 Выключатели разьединители ВР-101 Предохранители ножевые |  |  | https://api.systeme.ru/certificates/default/download/2778 https://api.systeme.ru/certificates/default/download/2777 https://api.systeme.ru/certificates/default/download/2481 https://api.systeme.ru/certificates/default/download/2402 https://api.systeme.ru/certificates/default/download/1675 https://api.systeme.ru/certificates/default/download/1435 https://api.systeme.ru/certificates/default/download/2463 | Д-ТР ЕАЭС-RoHS С-ТР ТС-ЭМС С-ТР ТС-НВО Д-ТР ЕАЭС-RoHS С-ТР ТС-ЭМС С-ТР ТС-НВО Д-ТР ЕАЭС-RoHS С-ТР ТС-ЭМС С-ТР ТС-НВО С-ТР ТС-ЭМС С-ТР ТС-НВО | ЕАЭС N RU Д-CN.РА08.В.31595_22 ЕАЭС RU С-CN.НВ26.В.02364_22 ЕАЭС № RU Д-FR.РА02.В.07352_22 ЕАЭС RU С-FR.АБ53.В.02616_21 ЕАЭС № RU Д-FR.РА01.В.19928_20 ЕАЭС RU С-FR.БЛ08.В.00546_19 ЕАЭС RU С-FR.АБ53.В.03432_22 |  |  |  | 1885 | штука | 0 | 1 | PCE BB1 CAR P12 | 1 2 3 4 | 1 8 64 1152 | шт. шт. шт. шт. | 4680409012079 4680409012086 14680409012076 | 18.3 17.3 30.8 120 | 24 14.8 26.2 80 | 0.005 12.3 36 110 | см. см. см. см. | 0.094 0.234 6.076 124.371 | кг. кг. кг. кг. | [28 empty] | Монтаж сбоку (EV003965) | 0.3 А | Втычное соединение (EV010458) | 1 | 1 | 1 | 2 | [35 empty] | Срок гарантии на данное оборудование составляет 5 лет с момента отгрузки со склада Систэм Электрик, с подтверждением соответствующим документом | Подлежит замене
22554DEK | Контакт дополнительный правый 1НО1НЗ ВА-335E 3P | Dekraft |  |  |  | 8536508008 | Прочие | Контакт дополнительный ДК-335Е Dekraft; 3P; кол-во и исполнение контактов 1НО+1НЗ; правый слот установки. Контакт дополнительный ДК-335Е служит для получения информации о состоянии автоматических выключателей ВА-335Е: включен - выключен. | Продукты DEKraft LV | DEKLV | 3EA | Аксессуары для АВ в литом корпусе ВА-330E | MCB | Dekraft. АВ в литом корпусе с эл. расцепителем | DEP | Декрафт Проектная | EC000041 | Блок вспомогательных контактов | 7 | Китай | https://static-pcsp.systeme.ru/image/yUOquHtlhPw3G4345e00982429e681577097252.jpeg | https://static-pcsp.systeme.ru/image/yUOquHtlhPw3G4345e00982429e681577097252.jpeg | 1 | нет | [9 empty] | https://api.systeme.ru/product/media/download/987959 | аксессуары для автоматических выключателей расцепитель ВА-300 ВА-300М Силовое оборудование Воздушные автоматические выключатели ВА-750 ВА-730 ПН-101 ВА-300L МПС-330Е АВР-701 Аксессуары для воздушных автоматических выключателей Брошюра РН-730 Электромагнит включения ЭВ--730 Расцепитель минимального напряжения РМ-730 РМВ-730 Привод моторный МП-730 МП-750 Блокировки в отключенном состоянии Блокировки дверцы БО-730 БД-730 Трансформаторы тока Блокировки механические БМ-730 Модуль передачи сигналов МПС-730 МПС-750 Автоматический ввод резерва Автоматические выключачатели в литом корпусе ВА-330 Блок питания ВА-300А АВР-300 Выключатели разьединители ВР-101 Предохранители ножевые |  |  | https://api.systeme.ru/certificates/default/download/2778 https://api.systeme.ru/certificates/default/download/2777 https://api.systeme.ru/certificates/default/download/2481 https://api.systeme.ru/certificates/default/download/2402 https://api.systeme.ru/certificates/default/download/1675 https://api.systeme.ru/certificates/default/download/1435 https://api.systeme.ru/certificates/default/download/2463 | Д-ТР ЕАЭС-RoHS С-ТР ТС-ЭМС С-ТР ТС-НВО Д-ТР ЕАЭС-RoHS С-ТР ТС-ЭМС С-ТР ТС-НВО Д-ТР ЕАЭС-RoHS С-ТР ТС-ЭМС С-ТР ТС-НВО С-ТР ТС-ЭМС С-ТР ТС-НВО | ЕАЭС N RU Д-CN.РА08.В.31595_22 ЕАЭС RU С-CN.НВ26.В.02364_22 ЕАЭС № RU Д-FR.РА02.В.07352_22 ЕАЭС RU С-FR.АБ53.В.02616_21 ЕАЭС № RU Д-FR.РА01.В.19928_20 ЕАЭС RU С-FR.БЛ08.В.00546_19 ЕАЭС RU С-FR.АБ53.В.03432_22 |  |  |  | 1980 | штука | 0 | 1 | PCE BB1 CAR P12 | 1 2 3 4 | 1 8 64 1152 | шт. шт. шт. шт. | 4680409012093 4680409012109 14680409012090 | 18.3 17.3 30.8 120 | 24 14.8 26.2 80 | 0.005 12.3 36 110 | см. см. см. см. | 0.094 0.75 6.06 105.04 | кг. кг. кг. кг. | [28 empty] | Монтаж сбоку (EV003965) | 0.3 А | Втычное соединение (EV010458) | 1 | 1 | 1 | 2 | [35 empty] | Срок гарантии на данное оборудование составляет 5 лет с момента отгрузки со склада Систэм Электрик, с подтверждением соответствующим документом | Подлежит замене
22555DEK | Контакт дополнительный правый 1НО1НЗ ВА-335E 4P | Dekraft |  |  |  | 8536508008 | Прочие | Контакт дополнительный ДК-335Е Dekraft; 4P; кол-во и исполнение контактов 1НО+1НЗ; правый слот установки. Контакт дополнительный ДК-335Е служит для получения информации о состоянии автоматических выключателей ВА-335Е: включен - выключен. | Продукты DEKraft LV | DEKLV | 3EA | Аксессуары для АВ в литом корпусе ВА-330E | MCB | Dekraft. АВ в литом корпусе с эл. расцепителем | DEP | Декрафт Проектная | EC000041 | Блок вспомогательных контактов | 7 | Китай | https://static-pcsp.systeme.ru/image/yUOquHtlhPw3G4345e00982429e681577097252.jpeg | https://static-pcsp.systeme.ru/image/yUOquHtlhPw3G4345e00982429e681577097252.jpeg | 1 | нет | [9 empty] | https://api.systeme.ru/product/media/download/987959 | аксессуары для автоматических выключателей расцепитель ВА-300 ВА-300М Силовое оборудование Воздушные автоматические выключатели ВА-750 ВА-730 ПН-101 ВА-300L МПС-330Е АВР-701 Аксессуары для воздушных автоматических выключателей Брошюра РН-730 Электромагнит включения ЭВ--730 Расцепитель минимального напряжения РМ-730 РМВ-730 Привод моторный МП-730 МП-750 Блокировки в отключенном состоянии Блокировки дверцы БО-730 БД-730 Трансформаторы тока Блокировки механические БМ-730 Модуль передачи сигналов МПС-730 МПС-750 Автоматический ввод резерва Автоматические выключачатели в литом корпусе ВА-330 Блок питания ВА-300А АВР-300 Выключатели разьединители ВР-101 Предохранители ножевые |  |  | https://api.systeme.ru/certificates/default/download/2778 https://api.systeme.ru/certificates/default/download/2777 https://api.systeme.ru/certificates/default/download/2481 https://api.systeme.ru/certificates/default/download/2402 https://api.systeme.ru/certificates/default/download/1675 https://api.systeme.ru/certificates/default/download/1435 https://api.systeme.ru/certificates/default/download/2463 | Д-ТР ЕАЭС-RoHS С-ТР ТС-ЭМС С-ТР ТС-НВО Д-ТР ЕАЭС-RoHS С-ТР ТС-ЭМС С-ТР ТС-НВО Д-ТР ЕАЭС-RoHS С-ТР ТС-ЭМС С-ТР ТС-НВО С-ТР ТС-ЭМС С-ТР ТС-НВО | ЕАЭС N RU Д-CN.РА08.В.31595_22 ЕАЭС RU С-CN.НВ26.В.02364_22 ЕАЭС № RU Д-FR.РА02.В.07352_22 ЕАЭС RU С-FR.АБ53.В.02616_21 ЕАЭС № RU Д-FR.РА01.В.19928_20 ЕАЭС RU С-FR.БЛ08.В.00546_19 ЕАЭС RU С-FR.АБ53.В.03432_22 |  |  |  | 2075 | штука |  | 1 | PCE BB1 CAR P12 | 1 2 3 4 | 1 8 64 1152 | шт. шт. шт. шт. | 4680409012116 4680409012123 14680409012113 | 18.3 17.3 30.8 120 | 24 14.8 26.2 80 | 0.005 12.3 36 110 | см. см. см. см. | 0.094 0.75 6.06 105.04 | кг. кг. кг. кг. | [28 empty] | Монтаж сбоку (EV003965) | 0.3 А | Втычное соединение (EV010458) | 1 | 1 | 1 | 2 | [35 empty] | Срок гарантии на данное оборудование составляет 5 лет с момента отгрузки со склада Систэм Электрик, с подтверждением соответствующим документом | Подлежит замене
22556DEK | Контакт дополнительный левый 1НО1НЗ ВА-336E | Dekraft |  |  |  | 8536508008 | Прочие | Контакт дополнительный ДК-336Е Dekraft; 3P/4P; кол-во и исполнение контактов 1НО+1НЗ; левый слот установки. Контакт дополнительный ДК-336Е служит для получения информации о состоянии автоматических выключателей ВА-336Е: включен - выключен. | Продукты DEKraft LV | DEKLV | 3EA | Аксессуары для АВ в литом корпусе ВА-330E | MCB | Dekraft. АВ в литом корпусе с эл. расцепителем | DEP | Декрафт Проектная | EC000041 | Блок вспомогательных контактов | 7 | Китай | https://static-pcsp.systeme.ru/image/yUOquHtlhPw3G4345e00982429e681577097252.jpeg | https://static-pcsp.systeme.ru/image/yUOquHtlhPw3G4345e00982429e681577097252.jpeg | 1 | нет | [9 empty] | https://api.systeme.ru/product/media/download/987959 | аксессуары для автоматических выключателей расцепитель ВА-300 ВА-300М Силовое оборудование Воздушные автоматические выключатели ВА-750 ВА-730 ПН-101 ВА-300L МПС-330Е АВР-701 Аксессуары для воздушных автоматических выключателей Брошюра РН-730 Электромагнит включения ЭВ--730 Расцепитель минимального напряжения РМ-730 РМВ-730 Привод моторный МП-730 МП-750 Блокировки в отключенном состоянии Блокировки дверцы БО-730 БД-730 Трансформаторы тока Блокировки механические БМ-730 Модуль передачи сигналов МПС-730 МПС-750 Автоматический ввод резерва Автоматические выключачатели в литом корпусе ВА-330 Блок питания ВА-300А АВР-300 Выключатели разьединители ВР-101 Предохранители ножевые |  |  | https://api.systeme.ru/certificates/default/download/2778 https://api.systeme.ru/certificates/default/download/2777 https://api.systeme.ru/certificates/default/download/2481 https://api.systeme.ru/certificates/default/download/2402 https://api.systeme.ru/certificates/default/download/1675 https://api.systeme.ru/certificates/default/download/1435 https://api.systeme.ru/certificates/default/download/2463 | Д-ТР ЕАЭС-RoHS С-ТР ТС-ЭМС С-ТР ТС-НВО Д-ТР ЕАЭС-RoHS С-ТР ТС-ЭМС С-ТР ТС-НВО Д-ТР ЕАЭС-RoHS С-ТР ТС-ЭМС С-ТР ТС-НВО С-ТР ТС-ЭМС С-ТР ТС-НВО | ЕАЭС N RU Д-CN.РА08.В.31595_22 ЕАЭС RU С-CN.НВ26.В.02364_22 ЕАЭС № RU Д-FR.РА02.В.07352_22 ЕАЭС RU С-FR.АБ53.В.02616_21 ЕАЭС № RU Д-FR.РА01.В.19928_20 ЕАЭС RU С-FR.БЛ08.В.00546_19 ЕАЭС RU С-FR.АБ53.В.03432_22 |  |  |  | 1935 | штука | 0 | 1 | PCE BB1 CAR P12 | 1 2 3 4 | 1 8 64 1152 | шт. шт. шт. шт. | 4680409012130 4680409012147 14680409012144 | 18.3 17.3 30.8 120 | 24 14.8 26.2 80 | 0.005 12.3 36 110 | см. см. см. см. | 0.094 0.75 7 105 | кг. кг. кг. кг. | [28 empty] | Монтаж сбоку (EV003965) | 0.3 А | Втычное соединение (EV010458) | 1 | 1 | 1 | 2 | [35 empty] | Срок гарантии на данное оборудование составляет 5 лет с момента отгрузки со склада Систэм Электрик, с подтверждением соответствующим документом | Подлежит замене
22557DEK | Контакт дополнительный правый 1НО1НЗ ВА-336E 3P | Dekraft |  |  |  | 8536508008 | Прочие | Контакт дополнительный ДК-336Е Dekraft; 3P; кол-во и исполнение контактов 1НО+1НЗ; правый слот установки. Контакт дополнительный ДК-336Е служит для получения информации о состоянии автоматических выключателей ВА-336Е: включен - выключен. | Продукты DEKraft LV | DEKLV | 3EA | Аксессуары для АВ в литом корпусе ВА-330E | MCB | Dekraft. АВ в литом корпусе с эл. расцепителем | DEP | Декрафт Проектная | EC000041 | Блок вспомогательных контактов | 7 | Китай | https://static-pcsp.systeme.ru/image/yUOquHtlhPw3G4345e00982429e681577097252.jpeg | https://static-pcsp.systeme.ru/image/yUOquHtlhPw3G4345e00982429e681577097252.jpeg | 1 | нет | [9 empty] | https://api.systeme.ru/product/media/download/987959 | аксессуары для автоматических выключателей расцепитель ВА-300 ВА-300М Силовое оборудование Воздушные автоматические выключатели ВА-750 ВА-730 ПН-101 ВА-300L МПС-330Е АВР-701 Аксессуары для воздушных автоматических выключателей Брошюра РН-730 Электромагнит включения ЭВ--730 Расцепитель минимального напряжения РМ-730 РМВ-730 Привод моторный МП-730 МП-750 Блокировки в отключенном состоянии Блокировки дверцы БО-730 БД-730 Трансформаторы тока Блокировки механические БМ-730 Модуль передачи сигналов МПС-730 МПС-750 Автоматический ввод резерва Автоматические выключачатели в литом корпусе ВА-330 Блок питания ВА-300А АВР-300 Выключатели разьединители ВР-101 Предохранители ножевые |  |  | https://api.systeme.ru/certificates/default/download/2778 https://api.systeme.ru/certificates/default/download/2777 https://api.systeme.ru/certificates/default/download/2481 https://api.systeme.ru/certificates/default/download/2402 https://api.systeme.ru/certificates/default/download/1675 https://api.systeme.ru/certificates/default/download/1435 https://api.systeme.ru/certificates/default/download/2463 | Д-ТР ЕАЭС-RoHS С-ТР ТС-ЭМС С-ТР ТС-НВО Д-ТР ЕАЭС-RoHS С-ТР ТС-ЭМС С-ТР ТС-НВО Д-ТР ЕАЭС-RoHS С-ТР ТС-ЭМС С-ТР ТС-НВО С-ТР ТС-ЭМС С-ТР ТС-НВО | ЕАЭС N RU Д-CN.РА08.В.31595_22 ЕАЭС RU С-CN.НВ26.В.02364_22 ЕАЭС № RU Д-FR.РА02.В.07352_22 ЕАЭС RU С-FR.АБ53.В.02616_21 ЕАЭС № RU Д-FR.РА01.В.19928_20 ЕАЭС RU С-FR.БЛ08.В.00546_19 ЕАЭС RU С-FR.АБ53.В.03432_22 |  |  |  | 2170 | штука | 0 | 1 | PCE BB1 CAR P12 | 1 2 3 4 | 1 8 64 1152 | шт. шт. шт. шт. | 4680409012154 4680409012161 14680409012151 | 18.3 17.3 30.8 120 | 24 14.8 26.2 80 | 0.005 12.3 36 110 | см. см. см. см. | 0.133 1.067 9.09 151.5 | кг. кг. кг. кг. | [28 empty] | Монтаж сбоку (EV003965) | 0.3 А | Втычное соединение (EV010458) | 1 | 1 | 1 | 2 | [35 empty] | Срок гарантии на данное оборудование составляет 5 лет с момента отгрузки со склада Систэм Электрик, с подтверждением соответствующим документом | Подлежит замене
22558DEK | Контакт дополнительный правый 1НО1НЗ ВА-336E 4P | Dekraft |  |  |  | 8536508008 | Прочие | Контакт дополнительный ДК-336Е Dekraft; 4P; кол-во и исполнение контактов 1НО+1НЗ; правый слот установки. Контакт дополнительный ДК-336Е служит для получения информации о состоянии автоматических выключателей ВА-336Е: включен - выключен. | Продукты DEKraft LV | DEKLV | 3EA | Аксессуары для АВ в литом корпусе ВА-330E | MCB | Dekraft. АВ в литом корпусе с эл. расцепителем | DEP | Декрафт Проектная | EC000041 | Блок вспомогательных контактов | 7 | Китай | https://static-pcsp.systeme.ru/image/yUOquHtlhPw3G4345e00982429e681577097252.jpeg | https://static-pcsp.systeme.ru/image/yUOquHtlhPw3G4345e00982429e681577097252.jpeg | 1 | нет | [9 empty] | https://api.systeme.ru/product/media/download/987959 | аксессуары для автоматических выключателей расцепитель ВА-300 ВА-300М Силовое оборудование Воздушные автоматические выключатели ВА-750 ВА-730 ПН-101 ВА-300L МПС-330Е АВР-701 Аксессуары для воздушных автоматических выключателей Брошюра РН-730 Электромагнит включения ЭВ--730 Расцепитель минимального напряжения РМ-730 РМВ-730 Привод моторный МП-730 МП-750 Блокировки в отключенном состоянии Блокировки дверцы БО-730 БД-730 Трансформаторы тока Блокировки механические БМ-730 Модуль передачи сигналов МПС-730 МПС-750 Автоматический ввод резерва Автоматические выключачатели в литом корпусе ВА-330 Блок питания ВА-300А АВР-300 Выключатели разьединители ВР-101 Предохранители ножевые |  |  | https://api.systeme.ru/certificates/default/download/2778 https://api.systeme.ru/certificates/default/download/2777 https://api.systeme.ru/certificates/default/download/2481 https://api.systeme.ru/certificates/default/download/2402 https://api.systeme.ru/certificates/default/download/1675 https://api.systeme.ru/certificates/default/download/1435 https://api.systeme.ru/certificates/default/download/2463 | Д-ТР ЕАЭС-RoHS С-ТР ТС-ЭМС С-ТР ТС-НВО Д-ТР ЕАЭС-RoHS С-ТР ТС-ЭМС С-ТР ТС-НВО Д-ТР ЕАЭС-RoHS С-ТР ТС-ЭМС С-ТР ТС-НВО С-ТР ТС-ЭМС С-ТР ТС-НВО | ЕАЭС N RU Д-CN.РА08.В.31595_22 ЕАЭС RU С-CN.НВ26.В.02364_22 ЕАЭС № RU Д-FR.РА02.В.07352_22 ЕАЭС RU С-FR.АБ53.В.02616_21 ЕАЭС № RU Д-FR.РА01.В.19928_20 ЕАЭС RU С-FR.БЛ08.В.00546_19 ЕАЭС RU С-FR.АБ53.В.03432_22 |  |  |  | 2260 | штука |  | 1 | PCE BB1 CAR P12 | 1 2 3 4 | 1 8 128 1152 | шт. шт. шт. шт. | 4680409012178 4680409012185 14680409012175 | 18.3 17.3 30.8 120 | 24 14.8 26.2 80 | 0.005 12.3 36 110 | см. см. см. см. | 0.133 1.067 8.536 151.5 | кг. кг. кг. кг. | [28 empty] | Монтаж сбоку (EV003965) | 0.3 А | Втычное соединение (EV010458) | 1 | 1 | 1 | 2 | [35 empty] | Срок гарантии на данное оборудование составляет 5 лет с момента отгрузки со склада Систэм Электрик, с подтверждением соответствующим документом | Подлежит замене
22559DEK | Контакт дополнительный левый 2НО2НЗ ВА-333E | Dekraft |  |  |  | 8536508008 | Прочие | Контакт дополнительный ДК-333Е Dekraft; 3P/4P; кол-во и исполнение контактов 2НО+2НЗ; левый слот установки. Контакт дополнительный ДК-333Е служит для получения информации о состоянии автоматических выключателей ВА-333Е: включен - выключен. | Продукты DEKraft LV | DEKLV | 3EA | Аксессуары для АВ в литом корпусе ВА-330E | MCB | Dekraft. АВ в литом корпусе с эл. расцепителем | DEP | Декрафт Проектная | EC000041 | Блок вспомогательных контактов | 7 | Китай | https://static-pcsp.systeme.ru/image/yUOquHtlhPw3G4345e00982429e681577097252.jpeg | https://static-pcsp.systeme.ru/image/yUOquHtlhPw3G4345e00982429e681577097252.jpeg | 1 | нет | [9 empty] | https://api.systeme.ru/product/media/download/987959 | аксессуары для автоматических выключателей расцепитель ВА-300 ВА-300М Силовое оборудование Воздушные автоматические выключатели ВА-750 ВА-730 ПН-101 ВА-300L МПС-330Е АВР-701 Аксессуары для воздушных автоматических выключателей Брошюра РН-730 Электромагнит включения ЭВ--730 Расцепитель минимального напряжения РМ-730 РМВ-730 Привод моторный МП-730 МП-750 Блокировки в отключенном состоянии Блокировки дверцы БО-730 БД-730 Трансформаторы тока Блокировки механические БМ-730 Модуль передачи сигналов МПС-730 МПС-750 Автоматический ввод резерва Автоматические выключачатели в литом корпусе ВА-330 Блок питания ВА-300А АВР-300 Выключатели разьединители ВР-101 Предохранители ножевые |  |  | https://api.systeme.ru/certificates/default/download/2778 https://api.systeme.ru/certificates/default/download/2777 https://api.systeme.ru/certificates/default/download/2481 https://api.systeme.ru/certificates/default/download/2402 https://api.systeme.ru/certificates/default/download/1675 https://api.systeme.ru/certificates/default/download/1435 https://api.systeme.ru/certificates/default/download/2463 | Д-ТР ЕАЭС-RoHS С-ТР ТС-ЭМС С-ТР ТС-НВО Д-ТР ЕАЭС-RoHS С-ТР ТС-ЭМС С-ТР ТС-НВО Д-ТР ЕАЭС-RoHS С-ТР ТС-ЭМС С-ТР ТС-НВО С-ТР ТС-ЭМС С-ТР ТС-НВО | ЕАЭС N RU Д-CN.РА08.В.31595_22 ЕАЭС RU С-CN.НВ26.В.02364_22 ЕАЭС № RU Д-FR.РА02.В.07352_22 ЕАЭС RU С-FR.АБ53.В.02616_21 ЕАЭС № RU Д-FR.РА01.В.19928_20 ЕАЭС RU С-FR.БЛ08.В.00546_19 ЕАЭС RU С-FR.АБ53.В.03432_22 |  |  |  | 2230 | штука | 0 | 1 | PCE BB1 CAR P12 | 1 2 3 4 | 1 8 64 1152 | шт. шт. шт. шт. | 4680409012192 4680409012208 14680409012205 | 12 17.3 30.8 120 | 18 14.8 26.2 80 | 0.005 12.3 36 110 | см. см. см. см. | 0.088 0.76 6.06 105.04 | кг. кг. кг. кг. | [28 empty] | Монтаж сбоку (EV003965) | 0.3 А | Втычное соединение (EV010458) | 1 | 2 | 2 | 4 | [35 empty] | Срок гарантии на данное оборудование составляет 5 лет с момента отгрузки со склада Систэм Электрик, с подтверждением соответствующим документом | Подлежит замене
22560DEK | Контакт дополнительный правый 2НО2НЗ ВА-333E 3P | Dekraft |  |  |  | 8536508008 | Прочие | Контакт дополнительный ДК-333Е Dekraft; 3P; кол-во и исполнение контактов 2НО+2НЗ; правый слот установки. Контакт дополнительный ДК-333Е служит для получения информации о состоянии автоматических выключателей ВА-333Е: включен - выключен. | Продукты DEKraft LV | DEKLV | 3EA | Аксессуары для АВ в литом корпусе ВА-330E | MCB | Dekraft. АВ в литом корпусе с эл. расцепителем | DEP | Декрафт Проектная | EC000041 | Блок вспомогательных контактов | 7 | Китай | https://static-pcsp.systeme.ru/image/yUOquHtlhPw3G4345e00982429e681577097252.jpeg | https://static-pcsp.systeme.ru/image/yUOquHtlhPw3G4345e00982429e681577097252.jpeg | 1 | нет | [9 empty] | https://api.systeme.ru/product/media/download/987959 | аксессуары для автоматических выключателей расцепитель ВА-300 ВА-300М Силовое оборудование Воздушные автоматические выключатели ВА-750 ВА-730 ПН-101 ВА-300L МПС-330Е АВР-701 Аксессуары для воздушных автоматических выключателей Брошюра РН-730 Электромагнит включения ЭВ--730 Расцепитель минимального напряжения РМ-730 РМВ-730 Привод моторный МП-730 МП-750 Блокировки в отключенном состоянии Блокировки дверцы БО-730 БД-730 Трансформаторы тока Блокировки механические БМ-730 Модуль передачи сигналов МПС-730 МПС-750 Автоматический ввод резерва Автоматические выключачатели в литом корпусе ВА-330 Блок питания ВА-300А АВР-300 Выключатели разьединители ВР-101 Предохранители ножевые |  |  | https://api.systeme.ru/certificates/default/download/2778 https://api.systeme.ru/certificates/default/download/2777 https://api.systeme.ru/certificates/default/download/2481 https://api.systeme.ru/certificates/default/download/2402 https://api.systeme.ru/certificates/default/download/1675 https://api.systeme.ru/certificates/default/download/1435 https://api.systeme.ru/certificates/default/download/2463 | Д-ТР ЕАЭС-RoHS С-ТР ТС-ЭМС С-ТР ТС-НВО Д-ТР ЕАЭС-RoHS С-ТР ТС-ЭМС С-ТР ТС-НВО Д-ТР ЕАЭС-RoHS С-ТР ТС-ЭМС С-ТР ТС-НВО С-ТР ТС-ЭМС С-ТР ТС-НВО | ЕАЭС N RU Д-CN.РА08.В.31595_22 ЕАЭС RU С-CN.НВ26.В.02364_22 ЕАЭС № RU Д-FR.РА02.В.07352_22 ЕАЭС RU С-FR.АБ53.В.02616_21 ЕАЭС № RU Д-FR.РА01.В.19928_20 ЕАЭС RU С-FR.БЛ08.В.00546_19 ЕАЭС RU С-FR.АБ53.В.03432_22 |  |  |  | 2330 | штука | 0 | 1 | PCE BB1 CAR P12 | 1 2 3 4 | 1 8 64 1152 | шт. шт. шт. шт. | 4680409012215 4680409012222 14680409012212 | 12 17.3 30.8 120 | 18 14.8 26.2 80 | 0.005 12.3 36 110 | см. см. см. см. | 0.088 0.711 6.06 105.04 | кг. кг. кг. кг. | [28 empty] | Монтаж сбоку (EV003965) | 0.3 А | Втычное соединение (EV010458) | 1 | 2 | 2 | 4 | [35 empty] | Срок гарантии на данное оборудование составляет 5 лет с момента отгрузки со склада Систэм Электрик, с подтверждением соответствующим документом | Подлежит замене
22561DEK | Контакт дополнительный правый 2НО2НЗ ВА-333E 4P | Dekraft |  |  |  | 8536508008 | Прочие | Контакт дополнительный ДК-333Е Dekraft; 4P; кол-во и исполнение контактов 2НО+2НЗ; правый слот установки. Контакт дополнительный ДК-333Е служит для получения информации о состоянии автоматических выключателей ВА-333Е: включен - выключен. | Продукты DEKraft LV | DEKLV | 3EA | Аксессуары для АВ в литом корпусе ВА-330E | MCB | Dekraft. АВ в литом корпусе с эл. расцепителем | DEP | Декрафт Проектная | EC000041 | Блок вспомогательных контактов | 7 | Китай | https://static-pcsp.systeme.ru/image/yUOquHtlhPw3G4345e00982429e681577097252.jpeg | https://static-pcsp.systeme.ru/image/yUOquHtlhPw3G4345e00982429e681577097252.jpeg | 1 | нет | [9 empty] | https://api.systeme.ru/product/media/download/987959 | аксессуары для автоматических выключателей расцепитель ВА-300 ВА-300М Силовое оборудование Воздушные автоматические выключатели ВА-750 ВА-730 ПН-101 ВА-300L МПС-330Е АВР-701 Аксессуары для воздушных автоматических выключателей Брошюра РН-730 Электромагнит включения ЭВ--730 Расцепитель минимального напряжения РМ-730 РМВ-730 Привод моторный МП-730 МП-750 Блокировки в отключенном состоянии Блокировки дверцы БО-730 БД-730 Трансформаторы тока Блокировки механические БМ-730 Модуль передачи сигналов МПС-730 МПС-750 Автоматический ввод резерва Автоматические выключачатели в литом корпусе ВА-330 Блок питания ВА-300А АВР-300 Выключатели разьединители ВР-101 Предохранители ножевые |  |  | https://api.systeme.ru/certificates/default/download/2778 https://api.systeme.ru/certificates/default/download/2777 https://api.systeme.ru/certificates/default/download/2481 https://api.systeme.ru/certificates/default/download/2402 https://api.systeme.ru/certificates/default/download/1675 https://api.systeme.ru/certificates/default/download/1435 https://api.systeme.ru/certificates/default/download/2463 | Д-ТР ЕАЭС-RoHS С-ТР ТС-ЭМС С-ТР ТС-НВО Д-ТР ЕАЭС-RoHS С-ТР ТС-ЭМС С-ТР ТС-НВО Д-ТР ЕАЭС-RoHS С-ТР ТС-ЭМС С-ТР ТС-НВО С-ТР ТС-ЭМС С-ТР ТС-НВО | ЕАЭС N RU Д-CN.РА08.В.31595_22 ЕАЭС RU С-CN.НВ26.В.02364_22 ЕАЭС № RU Д-FR.РА02.В.07352_22 ЕАЭС RU С-FR.АБ53.В.02616_21 ЕАЭС № RU Д-FR.РА01.В.19928_20 ЕАЭС RU С-FR.БЛ08.В.00546_19 ЕАЭС RU С-FR.АБ53.В.03432_22 |  |  |  | 2680 | штука | 0 | 1 | PCE BB1 CAR P12 | 1 2 3 4 | 1 8 64 1152 | шт. шт. шт. шт. | 4680409012239 4680409012246 14680409012236 | 12 17.3 30.8 120 | 18 14.8 26.2 80 | 0.005 12.3 36 110 | см. см. см. см. | 0.088 0.701 6.06 105.04 | кг. кг. кг. кг. | [28 empty] | Монтаж сбоку (EV003965) | 0.3 А | Втычное соединение (EV010458) | 1 | 2 | 2 | 4 | [35 empty] | Срок гарантии на данное оборудование составляет 5 лет с момента отгрузки со склада Систэм Электрик, с подтверждением соответствующим документом | Подлежит замене
22562DEK | Контакт дополнительный левый 2НО2НЗ ВА-335E | Dekraft |  |  |  | 8536508008 | Прочие | Контакт дополнительный ДК-335Е Dekraft; 3P/4P; кол-во и исполнение контактов 2НО+2НЗ; левый слот установки. Контакт дополнительный ДК-335Е служит для получения информации о состоянии автоматических выключателей ВА-335Е: включен - выключен. | Продукты DEKraft LV | DEKLV | 3EA | Аксессуары для АВ в литом корпусе ВА-330E | MCB | Dekraft. АВ в литом корпусе с эл. расцепителем | DEP | Декрафт Проектная | EC000041 | Блок вспомогательных контактов | 7 | Китай | https://static-pcsp.systeme.ru/image/yUOquHtlhPw3G4345e00982429e681577097252.jpeg | https://static-pcsp.systeme.ru/image/yUOquHtlhPw3G4345e00982429e681577097252.jpeg | 1 | нет | [9 empty] | https://api.systeme.ru/product/media/download/987959 | аксессуары для автоматических выключателей расцепитель ВА-300 ВА-300М Силовое оборудование Воздушные автоматические выключатели ВА-750 ВА-730 ПН-101 ВА-300L МПС-330Е АВР-701 Аксессуары для воздушных автоматических выключателей Брошюра РН-730 Электромагнит включения ЭВ--730 Расцепитель минимального напряжения РМ-730 РМВ-730 Привод моторный МП-730 МП-750 Блокировки в отключенном состоянии Блокировки дверцы БО-730 БД-730 Трансформаторы тока Блокировки механические БМ-730 Модуль передачи сигналов МПС-730 МПС-750 Автоматический ввод резерва Автоматические выключачатели в литом корпусе ВА-330 Блок питания ВА-300А АВР-300 Выключатели разьединители ВР-101 Предохранители ножевые |  |  | https://api.systeme.ru/certificates/default/download/2778 https://api.systeme.ru/certificates/default/download/2777 https://api.systeme.ru/certificates/default/download/2481 https://api.systeme.ru/certificates/default/download/2402 https://api.systeme.ru/certificates/default/download/1675 https://api.systeme.ru/certificates/default/download/1435 https://api.systeme.ru/certificates/default/download/2463 | Д-ТР ЕАЭС-RoHS С-ТР ТС-ЭМС С-ТР ТС-НВО Д-ТР ЕАЭС-RoHS С-ТР ТС-ЭМС С-ТР ТС-НВО Д-ТР ЕАЭС-RoHS С-ТР ТС-ЭМС С-ТР ТС-НВО С-ТР ТС-ЭМС С-ТР ТС-НВО | ЕАЭС N RU Д-CN.РА08.В.31595_22 ЕАЭС RU С-CN.НВ26.В.02364_22 ЕАЭС № RU Д-FR.РА02.В.07352_22 ЕАЭС RU С-FR.АБ53.В.02616_21 ЕАЭС № RU Д-FR.РА01.В.19928_20 ЕАЭС RU С-FR.БЛ08.В.00546_19 ЕАЭС RU С-FR.АБ53.В.03432_22 |  |  |  | 2875 | штука | 0 | 1 | PCE BB1 CAR P12 | 1 2 3 4 | 1 8 64 1152 | шт. шт. шт. шт. | 4680409012253 4680409012260 14680409012267 | 18.3 17.3 30.8 120 | 24 14.8 26.2 80 | 0.005 12.3 36 110 | см. см. см. см. | 0.08 0.702 6.06 105.04 | кг. кг. кг. кг. | [28 empty] | Монтаж сбоку (EV003965) | 0.3 А | Втычное соединение (EV010458) | 1 | 2 | 2 | 4 | [35 empty] | Срок гарантии на данное оборудование составляет 5 лет с момента отгрузки со склада Систэм Электрик, с подтверждением соответствующим документом | Подлежит замене
22563DEK | Контакт дополнительный правый 2НО2НЗ ВА-335E 3P | Dekraft |  |  |  | 8536508008 | Прочие | Контакт дополнительный ДК-335Е Dekraft; 3P; кол-во и исполнение контактов 2НО+2НЗ; правый слот установки. Контакт дополнительный ДК-335Е служит для получения информации о состоянии автоматических выключателей ВА-335Е: включен - выключен. | Продукты DEKraft LV | DEKLV | 3EA | Аксессуары для АВ в литом корпусе ВА-330E | MCB | Dekraft. АВ в литом корпусе с эл. расцепителем | DEP | Декрафт Проектная | EC000041 | Блок вспомогательных контактов | 7 | Китай | https://static-pcsp.systeme.ru/image/yUOquHtlhPw3G4345e00982429e681577097252.jpeg | https://static-pcsp.systeme.ru/image/yUOquHtlhPw3G4345e00982429e681577097252.jpeg | 1 | нет | [9 empty] | https://api.systeme.ru/product/media/download/987959 | аксессуары для автоматических выключателей расцепитель ВА-300 ВА-300М Силовое оборудование Воздушные автоматические выключатели ВА-750 ВА-730 ПН-101 ВА-300L МПС-330Е АВР-701 Аксессуары для воздушных автоматических выключателей Брошюра РН-730 Электромагнит включения ЭВ--730 Расцепитель минимального напряжения РМ-730 РМВ-730 Привод моторный МП-730 МП-750 Блокировки в отключенном состоянии Блокировки дверцы БО-730 БД-730 Трансформаторы тока Блокировки механические БМ-730 Модуль передачи сигналов МПС-730 МПС-750 Автоматический ввод резерва Автоматические выключачатели в литом корпусе ВА-330 Блок питания ВА-300А АВР-300 Выключатели разьединители ВР-101 Предохранители ножевые |  |  | https://api.systeme.ru/certificates/default/download/2778 https://api.systeme.ru/certificates/default/download/2777 https://api.systeme.ru/certificates/default/download/2481 https://api.systeme.ru/certificates/default/download/2402 https://api.systeme.ru/certificates/default/download/1675 https://api.systeme.ru/certificates/default/download/1435 https://api.systeme.ru/certificates/default/download/2463 | Д-ТР ЕАЭС-RoHS С-ТР ТС-ЭМС С-ТР ТС-НВО Д-ТР ЕАЭС-RoHS С-ТР ТС-ЭМС С-ТР ТС-НВО Д-ТР ЕАЭС-RoHS С-ТР ТС-ЭМС С-ТР ТС-НВО С-ТР ТС-ЭМС С-ТР ТС-НВО | ЕАЭС N RU Д-CN.РА08.В.31595_22 ЕАЭС RU С-CN.НВ26.В.02364_22 ЕАЭС № RU Д-FR.РА02.В.07352_22 ЕАЭС RU С-FR.АБ53.В.02616_21 ЕАЭС № RU Д-FR.РА01.В.19928_20 ЕАЭС RU С-FR.БЛ08.В.00546_19 ЕАЭС RU С-FR.АБ53.В.03432_22 |  |  |  | 3020 | штука | 0 | 1 | PCE BB1 CAR P12 | 1 2 3 4 | 1 8 64 1152 | шт. шт. шт. шт. | 4680409012277 4680409012284 14680409012274 | 18.3 17.3 30.8 120 | 24 14.8 26.2 80 | 0.005 12.3 36 110 | см. см. см. см. | 0.085 0.702 6.06 105.04 | кг. кг. кг. кг. | [28 empty] | Монтаж сбоку (EV003965) | 0.3 А | Втычное соединение (EV010458) | 1 | 2 | 2 | 4 | [35 empty] | Срок гарантии на данное оборудование составляет 5 лет с момента отгрузки со склада Систэм Электрик, с подтверждением соответствующим документом | Подлежит замене
22564DEK | Контакт дополнительный правый 2НО2НЗ ВА-335E 4P | Dekraft |  |  |  | 8536508008 | Прочие | Контакт дополнительный ДК-335Е Dekraft; 4P; кол-во и исполнение контактов 2НО+2НЗ; правый слот установки. Контакт дополнительный ДК-335Е служит для получения информации о состоянии автоматических выключателей ВА-335Е: включен - выключен. | Продукты DEKraft LV | DEKLV | 3EA | Аксессуары для АВ в литом корпусе ВА-330E | MCB | Dekraft. АВ в литом корпусе с эл. расцепителем | DEP | Декрафт Проектная | EC000041 | Блок вспомогательных контактов | 7 | Китай | https://static-pcsp.systeme.ru/image/yUOquHtlhPw3G4345e00982429e681577097252.jpeg | https://static-pcsp.systeme.ru/image/yUOquHtlhPw3G4345e00982429e681577097252.jpeg | 1 | нет | [9 empty] | https://api.systeme.ru/product/media/download/987959 | аксессуары для автоматических выключателей расцепитель ВА-300 ВА-300М Силовое оборудование Воздушные автоматические выключатели ВА-750 ВА-730 ПН-101 ВА-300L МПС-330Е АВР-701 Аксессуары для воздушных автоматических выключателей Брошюра РН-730 Электромагнит включения ЭВ--730 Расцепитель минимального напряжения РМ-730 РМВ-730 Привод моторный МП-730 МП-750 Блокировки в отключенном состоянии Блокировки дверцы БО-730 БД-730 Трансформаторы тока Блокировки механические БМ-730 Модуль передачи сигналов МПС-730 МПС-750 Автоматический ввод резерва Автоматические выключачатели в литом корпусе ВА-330 Блок питания ВА-300А АВР-300 Выключатели разьединители ВР-101 Предохранители ножевые |  |  | https://api.systeme.ru/certificates/default/download/2778 https://api.systeme.ru/certificates/default/download/2777 https://api.systeme.ru/certificates/default/download/2481 https://api.systeme.ru/certificates/default/download/2402 https://api.systeme.ru/certificates/default/download/1675 https://api.systeme.ru/certificates/default/download/1435 https://api.systeme.ru/certificates/default/download/2463 | Д-ТР ЕАЭС-RoHS С-ТР ТС-ЭМС С-ТР ТС-НВО Д-ТР ЕАЭС-RoHS С-ТР ТС-ЭМС С-ТР ТС-НВО Д-ТР ЕАЭС-RoHS С-ТР ТС-ЭМС С-ТР ТС-НВО С-ТР ТС-ЭМС С-ТР ТС-НВО | ЕАЭС N RU Д-CN.РА08.В.31595_22 ЕАЭС RU С-CN.НВ26.В.02364_22 ЕАЭС № RU Д-FR.РА02.В.07352_22 ЕАЭС RU С-FR.АБ53.В.02616_21 ЕАЭС № RU Д-FR.РА01.В.19928_20 ЕАЭС RU С-FR.БЛ08.В.00546_19 ЕАЭС RU С-FR.АБ53.В.03432_22 |  |  |  | 3445 | штука | 0 | 1 | PCE BB1 CAR P12 | 1 2 3 4 | 1 8 64 1152 | шт. шт. шт. шт. | 4680409012291 4680409012307 14680409012298 | 18.3 17.3 30.8 120 | 24 14.8 26.2 80 | 0.005 12.3 36 110 | см. см. см. см. | 0.09 0.711 6.06 105.04 | кг. кг. кг. кг. | [28 empty] | Монтаж сбоку (EV003965) | 0.3 А | Втычное соединение (EV010458) | 1 | 2 | 2 | 4 | [35 empty] | Срок гарантии на данное оборудование составляет 5 лет с момента отгрузки со склада Систэм Электрик, с подтверждением соответствующим документом | Подлежит замене
22565DEK | Контакт дополнительный левый 2НО2НЗ ВА-336E | Dekraft |  |  |  | 8536508008 | Прочие | Контакт дополнительный ДК-336Е Dekraft; 3P/4P; кол-во и исполнение контактов 2НО+2НЗ; левый слот установки. Контакт дополнительный ДК-336Е служит для получения информации о состоянии автоматических выключателей ВА-336Е: включен - выключен. | Продукты DEKraft LV | DEKLV | 3EA | Аксессуары для АВ в литом корпусе ВА-330E | MCB | Dekraft. АВ в литом корпусе с эл. расцепителем | DEP | Декрафт Проектная | EC000041 | Блок вспомогательных контактов | 7 | Китай | https://static-pcsp.systeme.ru/image/yUOquHtlhPw3G4345e00982429e681577097252.jpeg | https://static-pcsp.systeme.ru/image/yUOquHtlhPw3G4345e00982429e681577097252.jpeg | 1 | нет | [9 empty] | https://api.systeme.ru/product/media/download/987959 | аксессуары для автоматических выключателей расцепитель ВА-300 ВА-300М Силовое оборудование Воздушные автоматические выключатели ВА-750 ВА-730 ПН-101 ВА-300L МПС-330Е АВР-701 Аксессуары для воздушных автоматических выключателей Брошюра РН-730 Электромагнит включения ЭВ--730 Расцепитель минимального напряжения РМ-730 РМВ-730 Привод моторный МП-730 МП-750 Блокировки в отключенном состоянии Блокировки дверцы БО-730 БД-730 Трансформаторы тока Блокировки механические БМ-730 Модуль передачи сигналов МПС-730 МПС-750 Автоматический ввод резерва Автоматические выключачатели в литом корпусе ВА-330 Блок питания ВА-300А АВР-300 Выключатели разьединители ВР-101 Предохранители ножевые |  |  | https://api.systeme.ru/certificates/default/download/2778 https://api.systeme.ru/certificates/default/download/2777 https://api.systeme.ru/certificates/default/download/2481 https://api.systeme.ru/certificates/default/download/2402 https://api.systeme.ru/certificates/default/download/1675 https://api.systeme.ru/certificates/default/download/1435 https://api.systeme.ru/certificates/default/download/2463 | Д-ТР ЕАЭС-RoHS С-ТР ТС-ЭМС С-ТР ТС-НВО Д-ТР ЕАЭС-RoHS С-ТР ТС-ЭМС С-ТР ТС-НВО Д-ТР ЕАЭС-RoHS С-ТР ТС-ЭМС С-ТР ТС-НВО С-ТР ТС-ЭМС С-ТР ТС-НВО | ЕАЭС N RU Д-CN.РА08.В.31595_22 ЕАЭС RU С-CN.НВ26.В.02364_22 ЕАЭС № RU Д-FR.РА02.В.07352_22 ЕАЭС RU С-FR.АБ53.В.02616_21 ЕАЭС № RU Д-FR.РА01.В.19928_20 ЕАЭС RU С-FR.БЛ08.В.00546_19 ЕАЭС RU С-FR.АБ53.В.03432_22 |  |  |  | 3025 | штука | 0 | 1 | PCE BB1 CAR P12 | 1 2 3 4 | 1 8 64 1152 | шт. шт. шт. шт. | 4680409012314 4680409012321 14680409012328 | 18.3 17.3 30.8 120 | 24 14.8 26.2 80 | 0.005 12.3 36 110 | см. см. см. см. | 0.103 0.824 7.07 117.16 | кг. кг. кг. кг. | [28 empty] | Монтаж сбоку (EV003965) | 0.3 А | Втычное соединение (EV010458) | 1 | 2 | 2 | 4 | [35 empty] | Срок гарантии на данное оборудование составляет 5 лет с момента отгрузки со склада Систэм Электрик, с подтверждением соответствующим документом | Подлежит замене
22566DEK | Контакт дополнительный правый 2НО2НЗ ВА-336E 3P | Dekraft |  |  |  | 8536508008 | Прочие | Контакт дополнительный ДК-336Е Dekraft; 3P; кол-во и исполнение контактов 2НО+2НЗ; правый слот установки. Контакт дополнительный ДК-336Е служит для получения информации о состоянии автоматических выключателей ВА-336Е: включен - выключен. | Продукты DEKraft LV | DEKLV | 3EA | Аксессуары для АВ в литом корпусе ВА-330E | MCB | Dekraft. АВ в литом корпусе с эл. расцепителем | DEP | Декрафт Проектная | EC000041 | Блок вспомогательных контактов | 7 | Китай | https://static-pcsp.systeme.ru/image/yUOquHtlhPw3G4345e00982429e681577097252.jpeg | https://static-pcsp.systeme.ru/image/yUOquHtlhPw3G4345e00982429e681577097252.jpeg | 1 | нет | [9 empty] | https://api.systeme.ru/product/media/download/987959 | аксессуары для автоматических выключателей расцепитель ВА-300 ВА-300М Силовое оборудование Воздушные автоматические выключатели ВА-750 ВА-730 ПН-101 ВА-300L МПС-330Е АВР-701 Аксессуары для воздушных автоматических выключателей Брошюра РН-730 Электромагнит включения ЭВ--730 Расцепитель минимального напряжения РМ-730 РМВ-730 Привод моторный МП-730 МП-750 Блокировки в отключенном состоянии Блокировки дверцы БО-730 БД-730 Трансформаторы тока Блокировки механические БМ-730 Модуль передачи сигналов МПС-730 МПС-750 Автоматический ввод резерва Автоматические выключачатели в литом корпусе ВА-330 Блок питания ВА-300А АВР-300 Выключатели разьединители ВР-101 Предохранители ножевые |  |  | https://api.systeme.ru/certificates/default/download/2778 https://api.systeme.ru/certificates/default/download/2777 https://api.systeme.ru/certificates/default/download/2481 https://api.systeme.ru/certificates/default/download/2402 https://api.systeme.ru/certificates/default/download/1675 https://api.systeme.ru/certificates/default/download/1435 https://api.systeme.ru/certificates/default/download/2463 | Д-ТР ЕАЭС-RoHS С-ТР ТС-ЭМС С-ТР ТС-НВО Д-ТР ЕАЭС-RoHS С-ТР ТС-ЭМС С-ТР ТС-НВО Д-ТР ЕАЭС-RoHS С-ТР ТС-ЭМС С-ТР ТС-НВО С-ТР ТС-ЭМС С-ТР ТС-НВО | ЕАЭС N RU Д-CN.РА08.В.31595_22 ЕАЭС RU С-CN.НВ26.В.02364_22 ЕАЭС № RU Д-FR.РА02.В.07352_22 ЕАЭС RU С-FR.АБ53.В.02616_21 ЕАЭС № RU Д-FR.РА01.В.19928_20 ЕАЭС RU С-FR.БЛ08.В.00546_19 ЕАЭС RU С-FR.АБ53.В.03432_22 |  |  |  | 3195 | штука | 0 | 1 | PCE BB1 CAR P12 | 1 2 3 4 | 1 8 64 1152 | шт. шт. шт. шт. | 4680409012338 4680409012345 14680409012335 | 18.3 17.3 30.8 120 | 24 14.8 26.2 80 | 0.005 12.3 36 110 | см. см. см. см. | 0.103 0.824 7.07 134.843 | кг. кг. кг. кг. | [28 empty] | Монтаж сбоку (EV003965) | 0.3 А | Втычное соединение (EV010458) | 1 | 2 | 2 | 4 | [35 empty] | Срок гарантии на данное оборудование составляет 5 лет с момента отгрузки со склада Систэм Электрик, с подтверждением соответствующим документом | Подлежит замене
22567DEK | Контакт дополнительный правый 2НО2НЗ ВА-336E 4P | Dekraft |  |  |  | 8536508008 | Прочие | Контакт дополнительный ДК-336Е Dekraft; 4P; кол-во и исполнение контактов 2НО+2НЗ; правый слот установки. Контакт дополнительный ДК-336Е служит для получения информации о состоянии автоматических выключателей ВА-336Е: включен - выключен. | Продукты DEKraft LV | DEKLV | 3EA | Аксессуары для АВ в литом корпусе ВА-330E | MCB | Dekraft. АВ в литом корпусе с эл. расцепителем | DEP | Декрафт Проектная | EC000041 | Блок вспомогательных контактов | 7 | Китай | https://static-pcsp.systeme.ru/image/yUOquHtlhPw3G4345e00982429e681577097252.jpeg | https://static-pcsp.systeme.ru/image/yUOquHtlhPw3G4345e00982429e681577097252.jpeg | 1 | нет | [9 empty] | https://api.systeme.ru/product/media/download/987959 | аксессуары для автоматических выключателей расцепитель ВА-300 ВА-300М Силовое оборудование Воздушные автоматические выключатели ВА-750 ВА-730 ПН-101 ВА-300L МПС-330Е АВР-701 Аксессуары для воздушных автоматических выключателей Брошюра РН-730 Электромагнит включения ЭВ--730 Расцепитель минимального напряжения РМ-730 РМВ-730 Привод моторный МП-730 МП-750 Блокировки в отключенном состоянии Блокировки дверцы БО-730 БД-730 Трансформаторы тока Блокировки механические БМ-730 Модуль передачи сигналов МПС-730 МПС-750 Автоматический ввод резерва Автоматические выключачатели в литом корпусе ВА-330 Блок питания ВА-300А АВР-300 Выключатели разьединители ВР-101 Предохранители ножевые |  |  | https://api.systeme.ru/certificates/default/download/2778 https://api.systeme.ru/certificates/default/download/2777 https://api.systeme.ru/certificates/default/download/2481 https://api.systeme.ru/certificates/default/download/2402 https://api.systeme.ru/certificates/default/download/1675 https://api.systeme.ru/certificates/default/download/1435 https://api.systeme.ru/certificates/default/download/2463 | Д-ТР ЕАЭС-RoHS С-ТР ТС-ЭМС С-ТР ТС-НВО Д-ТР ЕАЭС-RoHS С-ТР ТС-ЭМС С-ТР ТС-НВО Д-ТР ЕАЭС-RoHS С-ТР ТС-ЭМС С-ТР ТС-НВО С-ТР ТС-ЭМС С-ТР ТС-НВО | ЕАЭС N RU Д-CN.РА08.В.31595_22 ЕАЭС RU С-CN.НВ26.В.02364_22 ЕАЭС № RU Д-FR.РА02.В.07352_22 ЕАЭС RU С-FR.АБ53.В.02616_21 ЕАЭС № RU Д-FR.РА01.В.19928_20 ЕАЭС RU С-FR.БЛ08.В.00546_19 ЕАЭС RU С-FR.АБ53.В.03432_22 |  |  |  | 3625 | штука | 0 | 1 | PCE BB1 CAR P12 | 1 2 3 4 | 1 8 64 1152 | шт. шт. шт. шт. | 4680409012352 4680409012369 14680409012359 | 18.3 17.3 30.8 120 | 24 14.8 26.2 80 | 0.005 12.3 36 110 | см. см. см. см. | 0.103 0.824 7.07 117.16 | кг. кг. кг. кг. | [28 empty] | Монтаж сбоку (EV003965) | 0.3 А | Втычное соединение (EV010458) | 1 | 2 | 2 | 4 | [35 empty] | Срок гарантии на данное оборудование составляет 5 лет с момента отгрузки со склада Систэм Электрик, с подтверждением соответствующим документом | Подлежит замене
22568DEK | Контакт сигнальный левый ВА-333E | Dekraft |  |  |  | 8536508008 | Прочие | Контакт сигнальный (аварийный) СК-333Е Dekraft; 3P/4P; условный тепловой ток 3А; левый слот для установки. Контакт сигнальный (аварийный) СК-333Е служит для получения информации о состоянии автоматических выключателей ВА-333Е: включен сработал. | Продукты DEKraft LV | DEKLV | 3EA | Аксессуары для АВ в литом корпусе ВА-330E | MCB | Dekraft. АВ в литом корпусе с эл. расцепителем | DEP | Декрафт Проектная | EC000041 | Блок вспомогательных контактов | 7 | Китай | https://static-pcsp.systeme.ru/image/9BfYxWkCFbWZLITc5e009824b5d9c1577097252.jpeg | https://static-pcsp.systeme.ru/image/9BfYxWkCFbWZLITc5e009824b5d9c1577097252.jpeg | 1 | нет | [9 empty] | https://api.systeme.ru/product/media/download/987959 | аксессуары для автоматических выключателей расцепитель ВА-300 ВА-300М Силовое оборудование Воздушные автоматические выключатели ВА-750 ВА-730 ПН-101 ВА-300L МПС-330Е АВР-701 Аксессуары для воздушных автоматических выключателей Брошюра РН-730 Электромагнит включения ЭВ--730 Расцепитель минимального напряжения РМ-730 РМВ-730 Привод моторный МП-730 МП-750 Блокировки в отключенном состоянии Блокировки дверцы БО-730 БД-730 Трансформаторы тока Блокировки механические БМ-730 Модуль передачи сигналов МПС-730 МПС-750 Автоматический ввод резерва Автоматические выключачатели в литом корпусе ВА-330 Блок питания ВА-300А АВР-300 Выключатели разьединители ВР-101 Предохранители ножевые |  |  | https://api.systeme.ru/certificates/default/download/2778 https://api.systeme.ru/certificates/default/download/2777 https://api.systeme.ru/certificates/default/download/2481 https://api.systeme.ru/certificates/default/download/2402 https://api.systeme.ru/certificates/default/download/1675 https://api.systeme.ru/certificates/default/download/1435 https://api.systeme.ru/certificates/default/download/2463 | Д-ТР ЕАЭС-RoHS С-ТР ТС-ЭМС С-ТР ТС-НВО Д-ТР ЕАЭС-RoHS С-ТР ТС-ЭМС С-ТР ТС-НВО Д-ТР ЕАЭС-RoHS С-ТР ТС-ЭМС С-ТР ТС-НВО С-ТР ТС-ЭМС С-ТР ТС-НВО | ЕАЭС N RU Д-CN.РА08.В.31595_22 ЕАЭС RU С-CN.НВ26.В.02364_22 ЕАЭС № RU Д-FR.РА02.В.07352_22 ЕАЭС RU С-FR.АБ53.В.02616_21 ЕАЭС № RU Д-FR.РА01.В.19928_20 ЕАЭС RU С-FR.БЛ08.В.00546_19 ЕАЭС RU С-FR.АБ53.В.03432_22 |  |  |  | 1290 | штука | 0 | 1 | PCE BB1 CAR P12 | 1 2 3 4 | 1 8 64 1152 | шт. шт. шт. шт. | 4680409012376 4680409012383 14680409012373 | 12 17.3 30.8 120 | 18 14.8 26.2 80 | 0.005 12.3 36 110 | см. см. см. см. | 0.042 0.727 3.03 63.868 | кг. кг. кг. кг. | [28 empty] | Монтаж сбоку (EV003965) | 0.3 А | Втычное соединение (EV010458) | 2 | 1 | 1 | 2 | [35 empty] | Срок гарантии на данное оборудование составляет 5 лет с момента отгрузки со склада Систэм Электрик, с подтверждением соответствующим документом | Подлежит замене
22569DEK | Контакт сигнальный правый ВА-333E 3P | Dekraft |  |  |  | 8536508008 | Прочие | Контакт сигнальный (аварийный) СК-333Е Dekraft; 3P; условный тепловой ток 3А; правый слот для установки. Контакт сигнальный (аварийный) СК-333Е служит для получения информации о состоянии автоматических выключателей ВА-333Е: включен сработал. | Продукты DEKraft LV | DEKLV | 3EA | Аксессуары для АВ в литом корпусе ВА-330E | MCB | Dekraft. АВ в литом корпусе с эл. расцепителем | DEP | Декрафт Проектная | EC000041 | Блок вспомогательных контактов | 7 | Китай | https://static-pcsp.systeme.ru/image/9BfYxWkCFbWZLITc5e009824b5d9c1577097252.jpeg | https://static-pcsp.systeme.ru/image/9BfYxWkCFbWZLITc5e009824b5d9c1577097252.jpeg | 1 | нет | [9 empty] | https://api.systeme.ru/product/media/download/987959 | аксессуары для автоматических выключателей расцепитель ВА-300 ВА-300М Силовое оборудование Воздушные автоматические выключатели ВА-750 ВА-730 ПН-101 ВА-300L МПС-330Е АВР-701 Аксессуары для воздушных автоматических выключателей Брошюра РН-730 Электромагнит включения ЭВ--730 Расцепитель минимального напряжения РМ-730 РМВ-730 Привод моторный МП-730 МП-750 Блокировки в отключенном состоянии Блокировки дверцы БО-730 БД-730 Трансформаторы тока Блокировки механические БМ-730 Модуль передачи сигналов МПС-730 МПС-750 Автоматический ввод резерва Автоматические выключачатели в литом корпусе ВА-330 Блок питания ВА-300А АВР-300 Выключатели разьединители ВР-101 Предохранители ножевые |  |  | https://api.systeme.ru/certificates/default/download/2778 https://api.systeme.ru/certificates/default/download/2777 https://api.systeme.ru/certificates/default/download/2481 https://api.systeme.ru/certificates/default/download/2402 https://api.systeme.ru/certificates/default/download/1675 https://api.systeme.ru/certificates/default/download/1435 https://api.systeme.ru/certificates/default/download/2463 | Д-ТР ЕАЭС-RoHS С-ТР ТС-ЭМС С-ТР ТС-НВО Д-ТР ЕАЭС-RoHS С-ТР ТС-ЭМС С-ТР ТС-НВО Д-ТР ЕАЭС-RoHS С-ТР ТС-ЭМС С-ТР ТС-НВО С-ТР ТС-ЭМС С-ТР ТС-НВО | ЕАЭС N RU Д-CN.РА08.В.31595_22 ЕАЭС RU С-CN.НВ26.В.02364_22 ЕАЭС № RU Д-FR.РА02.В.07352_22 ЕАЭС RU С-FR.АБ53.В.02616_21 ЕАЭС № RU Д-FR.РА01.В.19928_20 ЕАЭС RU С-FR.БЛ08.В.00546_19 ЕАЭС RU С-FR.АБ53.В.03432_22 |  |  |  | 1355 | штука | 0 | 1 | PCE BB1 CAR P12 | 1 2 3 4 | 1 8 64 1152 | шт. шт. шт. шт. | 4680409012390 4680409012406 14680409012397 | 12 17.3 30.8 120 | 18 14.8 26.2 80 | 0.005 12.3 36 110 | см. см. см. см. | 0.042 0.334 4 48 | кг. кг. кг. кг. | [28 empty] | Монтаж сбоку (EV003965) | 0.3 А | Втычное соединение (EV010458) | 2 | 1 | 1 | 2 | [35 empty] | Срок гарантии на данное оборудование составляет 5 лет с момента отгрузки со склада Систэм Электрик, с подтверждением соответствующим документом | Подлежит замене
22570DEK | Контакт сигнальный правый ВА-333E 4P | Dekraft |  |  |  | 8536508008 | Прочие | Контакт сигнальный (аварийный) СК-333Е Dekraft; 4P; условный тепловой ток 3А; правый слот для установки. Контакт сигнальный (аварийный) СК-333Е служит для получения информации о состоянии автоматических выключателей ВА-333Е: включен сработал. | Продукты DEKraft LV | DEKLV | 3EA | Аксессуары для АВ в литом корпусе ВА-330E | MCB | Dekraft. АВ в литом корпусе с эл. расцепителем | DEP | Декрафт Проектная | EC000041 | Блок вспомогательных контактов | 7 | Китай | https://static-pcsp.systeme.ru/image/9BfYxWkCFbWZLITc5e009824b5d9c1577097252.jpeg | https://static-pcsp.systeme.ru/image/9BfYxWkCFbWZLITc5e009824b5d9c1577097252.jpeg | 1 | нет | [9 empty] | https://api.systeme.ru/product/media/download/987959 | аксессуары для автоматических выключателей расцепитель ВА-300 ВА-300М Силовое оборудование Воздушные автоматические выключатели ВА-750 ВА-730 ПН-101 ВА-300L МПС-330Е АВР-701 Аксессуары для воздушных автоматических выключателей Брошюра РН-730 Электромагнит включения ЭВ--730 Расцепитель минимального напряжения РМ-730 РМВ-730 Привод моторный МП-730 МП-750 Блокировки в отключенном состоянии Блокировки дверцы БО-730 БД-730 Трансформаторы тока Блокировки механические БМ-730 Модуль передачи сигналов МПС-730 МПС-750 Автоматический ввод резерва Автоматические выключачатели в литом корпусе ВА-330 Блок питания ВА-300А АВР-300 Выключатели разьединители ВР-101 Предохранители ножевые |  |  | https://api.systeme.ru/certificates/default/download/2778 https://api.systeme.ru/certificates/default/download/2777 https://api.systeme.ru/certificates/default/download/2481 https://api.systeme.ru/certificates/default/download/2402 https://api.systeme.ru/certificates/default/download/1675 https://api.systeme.ru/certificates/default/download/1435 https://api.systeme.ru/certificates/default/download/2463 | Д-ТР ЕАЭС-RoHS С-ТР ТС-ЭМС С-ТР ТС-НВО Д-ТР ЕАЭС-RoHS С-ТР ТС-ЭМС С-ТР ТС-НВО Д-ТР ЕАЭС-RoHS С-ТР ТС-ЭМС С-ТР ТС-НВО С-ТР ТС-ЭМС С-ТР ТС-НВО | ЕАЭС N RU Д-CN.РА08.В.31595_22 ЕАЭС RU С-CN.НВ26.В.02364_22 ЕАЭС № RU Д-FR.РА02.В.07352_22 ЕАЭС RU С-FR.АБ53.В.02616_21 ЕАЭС № RU Д-FR.РА01.В.19928_20 ЕАЭС RU С-FR.БЛ08.В.00546_19 ЕАЭС RU С-FR.АБ53.В.03432_22 |  |  |  | 1550 | штука | 0 | 1 | PCE BB1 CAR P12 | 1 2 3 4 | 1 8 128 1152 | шт. шт. шт. шт. | 4680409012413 4680409012420 14680409012410 | 12 17.3 30.8 120 | 18 14.8 26.2 80 | 0.005 12.3 36 110 | см. см. см. см. | 0.041 0.334 2.671 47.47 | кг. кг. кг. кг. | [28 empty] | Монтаж сбоку (EV003965) | 0.3 А | Втычное соединение (EV010458) | 2 | 1 | 1 | 2 | [35 empty] | Срок гарантии на данное оборудование составляет 5 лет с момента отгрузки со склада Систэм Электрик, с подтверждением соответствующим документом | Подлежит замене
22571DEK | Контакт сигнальный левый ВА-335E | Dekraft |  |  |  | 8536508008 | Прочие | Контакт сигнальный (аварийный) СК-335Е Dekraft; 3P/4P; условный тепловой ток 3А; левый слот для установки. Контакт сигнальный (аварийный) СК-335Е служит для получения информации о состоянии автоматических выключателей ВА-335Е: включен сработал. | Продукты DEKraft LV | DEKLV | 3EA | Аксессуары для АВ в литом корпусе ВА-330E | MCB | Dekraft. АВ в литом корпусе с эл. расцепителем | DEP | Декрафт Проектная | EC000041 | Блок вспомогательных контактов | 7 | Китай | https://static-pcsp.systeme.ru/image/9BfYxWkCFbWZLITc5e009824b5d9c1577097252.jpeg | https://static-pcsp.systeme.ru/image/9BfYxWkCFbWZLITc5e009824b5d9c1577097252.jpeg | 1 | нет | [9 empty] | https://api.systeme.ru/product/media/download/987959 | аксессуары для автоматических выключателей расцепитель ВА-300 ВА-300М Силовое оборудование Воздушные автоматические выключатели ВА-750 ВА-730 ПН-101 ВА-300L МПС-330Е АВР-701 Аксессуары для воздушных автоматических выключателей Брошюра РН-730 Электромагнит включения ЭВ--730 Расцепитель минимального напряжения РМ-730 РМВ-730 Привод моторный МП-730 МП-750 Блокировки в отключенном состоянии Блокировки дверцы БО-730 БД-730 Трансформаторы тока Блокировки механические БМ-730 Модуль передачи сигналов МПС-730 МПС-750 Автоматический ввод резерва Автоматические выключачатели в литом корпусе ВА-330 Блок питания ВА-300А АВР-300 Выключатели разьединители ВР-101 Предохранители ножевые |  |  | https://api.systeme.ru/certificates/default/download/2778 https://api.systeme.ru/certificates/default/download/2777 https://api.systeme.ru/certificates/default/download/2481 https://api.systeme.ru/certificates/default/download/2402 https://api.systeme.ru/certificates/default/download/1675 https://api.systeme.ru/certificates/default/download/1435 https://api.systeme.ru/certificates/default/download/2463 | Д-ТР ЕАЭС-RoHS С-ТР ТС-ЭМС С-ТР ТС-НВО Д-ТР ЕАЭС-RoHS С-ТР ТС-ЭМС С-ТР ТС-НВО Д-ТР ЕАЭС-RoHS С-ТР ТС-ЭМС С-ТР ТС-НВО С-ТР ТС-ЭМС С-ТР ТС-НВО | ЕАЭС N RU Д-CN.РА08.В.31595_22 ЕАЭС RU С-CN.НВ26.В.02364_22 ЕАЭС № RU Д-FR.РА02.В.07352_22 ЕАЭС RU С-FR.АБ53.В.02616_21 ЕАЭС № RU Д-FR.РА01.В.19928_20 ЕАЭС RU С-FR.БЛ08.В.00546_19 ЕАЭС RU С-FR.АБ53.В.03432_22 |  |  |  | 1420 | штука | 0 | 1 | PCE BB1 CAR P12 | 1 2 3 4 | 1 8 64 1152 | шт. шт. шт. шт. | 4680409012437 4680409012444 14680409012434 | 18.3 17.3 30.8 120 | 24 14.8 26.2 80 | 0.005 12.3 36 110 | см. см. см. см. | 0.07 0.339 6 82 | кг. кг. кг. кг. | [28 empty] | Монтаж сбоку (EV003965) | 0.3 А | Втычное соединение (EV010458) | 2 | 1 | 1 | 2 | [35 empty] | Срок гарантии на данное оборудование составляет 5 лет с момента отгрузки со склада Систэм Электрик, с подтверждением соответствующим документом | Подлежит замене
22572DEK | Контакт сигнальный правый ВА-335E 3P | Dekraft |  |  |  | 8536508008 | Прочие | Контакт сигнальный (аварийный) СК-335Е Dekraft; 3P; условный тепловой ток 3А; правый слот для установки. Контакт сигнальный (аварийный) СК-335Е служит для получения информации о состоянии автоматических выключателей ВА-335Е: включен сработал. | Продукты DEKraft LV | DEKLV | 3EA | Аксессуары для АВ в литом корпусе ВА-330E | MCB | Dekraft. АВ в литом корпусе с эл. расцепителем | DEP | Декрафт Проектная | EC000041 | Блок вспомогательных контактов | 7 | Китай | https://static-pcsp.systeme.ru/image/9BfYxWkCFbWZLITc5e009824b5d9c1577097252.jpeg | https://static-pcsp.systeme.ru/image/9BfYxWkCFbWZLITc5e009824b5d9c1577097252.jpeg | 1 | нет | [9 empty] | https://api.systeme.ru/product/media/download/987959 | аксессуары для автоматических выключателей расцепитель ВА-300 ВА-300М Силовое оборудование Воздушные автоматические выключатели ВА-750 ВА-730 ПН-101 ВА-300L МПС-330Е АВР-701 Аксессуары для воздушных автоматических выключателей Брошюра РН-730 Электромагнит включения ЭВ--730 Расцепитель минимального напряжения РМ-730 РМВ-730 Привод моторный МП-730 МП-750 Блокировки в отключенном состоянии Блокировки дверцы БО-730 БД-730 Трансформаторы тока Блокировки механические БМ-730 Модуль передачи сигналов МПС-730 МПС-750 Автоматический ввод резерва Автоматические выключачатели в литом корпусе ВА-330 Блок питания ВА-300А АВР-300 Выключатели разьединители ВР-101 Предохранители ножевые |  |  | https://api.systeme.ru/certificates/default/download/2778 https://api.systeme.ru/certificates/default/download/2777 https://api.systeme.ru/certificates/default/download/2481 https://api.systeme.ru/certificates/default/download/2402 https://api.systeme.ru/certificates/default/download/1675 https://api.systeme.ru/certificates/default/download/1435 https://api.systeme.ru/certificates/default/download/2463 | Д-ТР ЕАЭС-RoHS С-ТР ТС-ЭМС С-ТР ТС-НВО Д-ТР ЕАЭС-RoHS С-ТР ТС-ЭМС С-ТР ТС-НВО Д-ТР ЕАЭС-RoHS С-ТР ТС-ЭМС С-ТР ТС-НВО С-ТР ТС-ЭМС С-ТР ТС-НВО | ЕАЭС N RU Д-CN.РА08.В.31595_22 ЕАЭС RU С-CN.НВ26.В.02364_22 ЕАЭС № RU Д-FR.РА02.В.07352_22 ЕАЭС RU С-FR.АБ53.В.02616_21 ЕАЭС № RU Д-FR.РА01.В.19928_20 ЕАЭС RU С-FR.БЛ08.В.00546_19 ЕАЭС RU С-FR.АБ53.В.03432_22 |  |  |  | 1505 | штука | 0 | 1 | PCE BB1 CAR P12 | 1 2 3 4 | 1 8 64 1152 | шт. шт. шт. шт. | 4680409012451 4680409012468 14680409012458 | 18.3 17.3 30.8 120 | 24 14.8 26.2 80 | 0.005 12.3 36 110 | см. см. см. см. | 0.07 0.542 5.05 81.81 | кг. кг. кг. кг. | [28 empty] | Монтаж сбоку (EV003965) | 0.3 А | Втычное соединение (EV010458) | 2 | 1 | 1 | 2 | [35 empty] | Срок гарантии на данное оборудование составляет 5 лет с момента отгрузки со склада Систэм Электрик, с подтверждением соответствующим документом | Подлежит замене
22573DEK | Контакт сигнальный правый ВА-335E 4P | Dekraft |  |  |  | 8536508008 | Прочие | Контакт сигнальный (аварийный) СК-335Е Dekraft; 4P; условный тепловой ток 3А; правый слот для установки. Контакт сигнальный (аварийный) СК-335Е служит для получения информации о состоянии автоматических выключателей ВА-335Е: включен сработал. | Продукты DEKraft LV | DEKLV | 3EA | Аксессуары для АВ в литом корпусе ВА-330E | MCB | Dekraft. АВ в литом корпусе с эл. расцепителем | DEP | Декрафт Проектная | EC000041 | Блок вспомогательных контактов | 7 | Китай | https://static-pcsp.systeme.ru/image/9BfYxWkCFbWZLITc5e009824b5d9c1577097252.jpeg | https://static-pcsp.systeme.ru/image/9BfYxWkCFbWZLITc5e009824b5d9c1577097252.jpeg | 1 | нет | [9 empty] | https://api.systeme.ru/product/media/download/987959 | аксессуары для автоматических выключателей расцепитель ВА-300 ВА-300М Силовое оборудование Воздушные автоматические выключатели ВА-750 ВА-730 ПН-101 ВА-300L МПС-330Е АВР-701 Аксессуары для воздушных автоматических выключателей Брошюра РН-730 Электромагнит включения ЭВ--730 Расцепитель минимального напряжения РМ-730 РМВ-730 Привод моторный МП-730 МП-750 Блокировки в отключенном состоянии Блокировки дверцы БО-730 БД-730 Трансформаторы тока Блокировки механические БМ-730 Модуль передачи сигналов МПС-730 МПС-750 Автоматический ввод резерва Автоматические выключачатели в литом корпусе ВА-330 Блок питания ВА-300А АВР-300 Выключатели разьединители ВР-101 Предохранители ножевые |  |  | https://api.systeme.ru/certificates/default/download/2778 https://api.systeme.ru/certificates/default/download/2777 https://api.systeme.ru/certificates/default/download/2481 https://api.systeme.ru/certificates/default/download/2402 https://api.systeme.ru/certificates/default/download/1675 https://api.systeme.ru/certificates/default/download/1435 https://api.systeme.ru/certificates/default/download/2463 | Д-ТР ЕАЭС-RoHS С-ТР ТС-ЭМС С-ТР ТС-НВО Д-ТР ЕАЭС-RoHS С-ТР ТС-ЭМС С-ТР ТС-НВО Д-ТР ЕАЭС-RoHS С-ТР ТС-ЭМС С-ТР ТС-НВО С-ТР ТС-ЭМС С-ТР ТС-НВО | ЕАЭС N RU Д-CN.РА08.В.31595_22 ЕАЭС RU С-CN.НВ26.В.02364_22 ЕАЭС № RU Д-FR.РА02.В.07352_22 ЕАЭС RU С-FR.АБ53.В.02616_21 ЕАЭС № RU Д-FR.РА01.В.19928_20 ЕАЭС RU С-FR.БЛ08.В.00546_19 ЕАЭС RU С-FR.АБ53.В.03432_22 |  |  |  | 1715 | штука | 0 | 1 | PCE BB1 CAR P12 | 1 2 3 4 | 1 8 64 1152 | шт. шт. шт. шт. | 4680409012475 4680409012482 14680409012472 | 18.3 17.3 30.8 120 | 24 14.8 26.2 80 | 0.005 12.3 36 110 | см. см. см. см. | 0.073 0.542 5.05 81.81 | кг. кг. кг. кг. | [28 empty] | Монтаж сбоку (EV003965) | 0.3 А | Втычное соединение (EV010458) | 2 | 1 | 1 | 2 | [35 empty] | Срок гарантии на данное оборудование составляет 5 лет с момента отгрузки со склада Систэм Электрик, с подтверждением соответствующим документом | Подлежит замене
22574DEK | Контакт сигнальный левый ВА-336E | Dekraft |  |  |  | 8536508008 | Прочие | Контакт сигнальный (аварийный) СК-336Е Dekraft; 3P/4P; условный тепловой ток 3А; левый слот для установки. Контакт сигнальный (аварийный) СК-336Е служит для получения информации о состоянии автоматических выключателей ВА-336Е: включен сработал. | Продукты DEKraft LV | DEKLV | 3EA | Аксессуары для АВ в литом корпусе ВА-330E | MCB | Dekraft. АВ в литом корпусе с эл. расцепителем | DEP | Декрафт Проектная | EC000041 | Блок вспомогательных контактов | 7 | Китай | https://static-pcsp.systeme.ru/image/9BfYxWkCFbWZLITc5e009824b5d9c1577097252.jpeg | https://static-pcsp.systeme.ru/image/9BfYxWkCFbWZLITc5e009824b5d9c1577097252.jpeg | 1 | нет | [9 empty] | https://api.systeme.ru/product/media/download/987959 | аксессуары для автоматических выключателей расцепитель ВА-300 ВА-300М Силовое оборудование Воздушные автоматические выключатели ВА-750 ВА-730 ПН-101 ВА-300L МПС-330Е АВР-701 Аксессуары для воздушных автоматических выключателей Брошюра РН-730 Электромагнит включения ЭВ--730 Расцепитель минимального напряжения РМ-730 РМВ-730 Привод моторный МП-730 МП-750 Блокировки в отключенном состоянии Блокировки дверцы БО-730 БД-730 Трансформаторы тока Блокировки механические БМ-730 Модуль передачи сигналов МПС-730 МПС-750 Автоматический ввод резерва Автоматические выключачатели в литом корпусе ВА-330 Блок питания ВА-300А АВР-300 Выключатели разьединители ВР-101 Предохранители ножевые |  |  | https://api.systeme.ru/certificates/default/download/2778 https://api.systeme.ru/certificates/default/download/2777 https://api.systeme.ru/certificates/default/download/2481 https://api.systeme.ru/certificates/default/download/2402 https://api.systeme.ru/certificates/default/download/1675 https://api.systeme.ru/certificates/default/download/1435 https://api.systeme.ru/certificates/default/download/2463 | Д-ТР ЕАЭС-RoHS С-ТР ТС-ЭМС С-ТР ТС-НВО Д-ТР ЕАЭС-RoHS С-ТР ТС-ЭМС С-ТР ТС-НВО Д-ТР ЕАЭС-RoHS С-ТР ТС-ЭМС С-ТР ТС-НВО С-ТР ТС-ЭМС С-ТР ТС-НВО | ЕАЭС N RU Д-CN.РА08.В.31595_22 ЕАЭС RU С-CN.НВ26.В.02364_22 ЕАЭС № RU Д-FR.РА02.В.07352_22 ЕАЭС RU С-FR.АБ53.В.02616_21 ЕАЭС № RU Д-FR.РА01.В.19928_20 ЕАЭС RU С-FR.БЛ08.В.00546_19 ЕАЭС RU С-FR.АБ53.В.03432_22 |  |  |  | 1445 | штука | 0 | 1 | PCE BB1 CAR P12 | 1 2 3 4 | 1 8 64 1152 | шт. шт. шт. шт. | 4680409012499 4680409012505 14680409012502 | 18.3 17.3 30.8 120 | 24 14.8 26.2 80 | 0.005 12.3 36 110 | см. см. см. см. | 0.133 1.067 10 151 | кг. кг. кг. кг. | [28 empty] | Монтаж сбоку (EV003965) | 0.3 А | Втычное соединение (EV010458) | 2 | 1 | 1 | 2 | [35 empty] | Срок гарантии на данное оборудование составляет 5 лет с момента отгрузки со склада Систэм Электрик, с подтверждением соответствующим документом | Подлежит замене
22575DEK | Контакт сигнальный правый ВА-336E 3P | Dekraft |  |  |  | 8536508008 | Прочие | Контакт сигнальный (аварийный) СК-336Е Dekraft; 3P; условный тепловой ток 3А; правый слот для установки. Контакт сигнальный (аварийный) СК-336Е служит для получения информации о состоянии автоматических выключателей ВА-336Е: включен сработал. | Продукты DEKraft LV | DEKLV | 3EA | Аксессуары для АВ в литом корпусе ВА-330E | MCB | Dekraft. АВ в литом корпусе с эл. расцепителем | DEP | Декрафт Проектная | EC000041 | Блок вспомогательных контактов | 7 | Китай | https://static-pcsp.systeme.ru/image/9BfYxWkCFbWZLITc5e009824b5d9c1577097252.jpeg | https://static-pcsp.systeme.ru/image/9BfYxWkCFbWZLITc5e009824b5d9c1577097252.jpeg | 1 | нет | [9 empty] | https://api.systeme.ru/product/media/download/987959 | аксессуары для автоматических выключателей расцепитель ВА-300 ВА-300М Силовое оборудование Воздушные автоматические выключатели ВА-750 ВА-730 ПН-101 ВА-300L МПС-330Е АВР-701 Аксессуары для воздушных автоматических выключателей Брошюра РН-730 Электромагнит включения ЭВ--730 Расцепитель минимального напряжения РМ-730 РМВ-730 Привод моторный МП-730 МП-750 Блокировки в отключенном состоянии Блокировки дверцы БО-730 БД-730 Трансформаторы тока Блокировки механические БМ-730 Модуль передачи сигналов МПС-730 МПС-750 Автоматический ввод резерва Автоматические выключачатели в литом корпусе ВА-330 Блок питания ВА-300А АВР-300 Выключатели разьединители ВР-101 Предохранители ножевые |  |  | https://api.systeme.ru/certificates/default/download/2778 https://api.systeme.ru/certificates/default/download/2777 https://api.systeme.ru/certificates/default/download/2481 https://api.systeme.ru/certificates/default/download/2402 https://api.systeme.ru/certificates/default/download/1675 https://api.systeme.ru/certificates/default/download/1435 https://api.systeme.ru/certificates/default/download/2463 | Д-ТР ЕАЭС-RoHS С-ТР ТС-ЭМС С-ТР ТС-НВО Д-ТР ЕАЭС-RoHS С-ТР ТС-ЭМС С-ТР ТС-НВО Д-ТР ЕАЭС-RoHS С-ТР ТС-ЭМС С-ТР ТС-НВО С-ТР ТС-ЭМС С-ТР ТС-НВО | ЕАЭС N RU Д-CN.РА08.В.31595_22 ЕАЭС RU С-CN.НВ26.В.02364_22 ЕАЭС № RU Д-FR.РА02.В.07352_22 ЕАЭС RU С-FR.АБ53.В.02616_21 ЕАЭС № RU Д-FR.РА01.В.19928_20 ЕАЭС RU С-FR.БЛ08.В.00546_19 ЕАЭС RU С-FR.АБ53.В.03432_22 |  |  |  | 1520 | штука | 0 | 1 | PCE BB1 CAR P12 | 1 2 3 4 | 1 8 64 1152 | шт. шт. шт. шт. | 4680409012512 4680409012529 14680409012519 | 18.3 17.3 30.8 120 | 24 14.8 26.2 80 | 0.005 12.3 36 110 | см. см. см. см. | 0.093 0.746 6.06 123.207 | кг. кг. кг. кг. | [28 empty] | Монтаж сбоку (EV003965) | 0.3 А | Втычное соединение (EV010458) | 2 | 1 | 1 | 2 | [35 empty] | Срок гарантии на данное оборудование составляет 5 лет с момента отгрузки со склада Систэм Электрик, с подтверждением соответствующим документом | Подлежит замене
22576DEK | Контакт сигнальный правый ВА-336E 4P | Dekraft |  |  |  | 8536508008 | Прочие | Контакт сигнальный (аварийный) СК-336Е Dekraft; 4P; условный тепловой ток 3А; правый слот для установки. Контакт сигнальный (аварийный) СК-336Е служит для получения информации о состоянии автоматических выключателей ВА-336Е: включен сработал. | Продукты DEKraft LV | DEKLV | 3EA | Аксессуары для АВ в литом корпусе ВА-330E | MCB | Dekraft. АВ в литом корпусе с эл. расцепителем | DEP | Декрафт Проектная | EC000041 | Блок вспомогательных контактов | 7 | Китай | https://static-pcsp.systeme.ru/image/9BfYxWkCFbWZLITc5e009824b5d9c1577097252.jpeg | https://static-pcsp.systeme.ru/image/9BfYxWkCFbWZLITc5e009824b5d9c1577097252.jpeg | 1 | нет | [9 empty] | https://api.systeme.ru/product/media/download/987959 | аксессуары для автоматических выключателей расцепитель ВА-300 ВА-300М Силовое оборудование Воздушные автоматические выключатели ВА-750 ВА-730 ПН-101 ВА-300L МПС-330Е АВР-701 Аксессуары для воздушных автоматических выключателей Брошюра РН-730 Электромагнит включения ЭВ--730 Расцепитель минимального напряжения РМ-730 РМВ-730 Привод моторный МП-730 МП-750 Блокировки в отключенном состоянии Блокировки дверцы БО-730 БД-730 Трансформаторы тока Блокировки механические БМ-730 Модуль передачи сигналов МПС-730 МПС-750 Автоматический ввод резерва Автоматические выключачатели в литом корпусе ВА-330 Блок питания ВА-300А АВР-300 Выключатели разьединители ВР-101 Предохранители ножевые |  |  | https://api.systeme.ru/certificates/default/download/2778 https://api.systeme.ru/certificates/default/download/2777 https://api.systeme.ru/certificates/default/download/2481 https://api.systeme.ru/certificates/default/download/2402 https://api.systeme.ru/certificates/default/download/1675 https://api.systeme.ru/certificates/default/download/1435 https://api.systeme.ru/certificates/default/download/2463 | Д-ТР ЕАЭС-RoHS С-ТР ТС-ЭМС С-ТР ТС-НВО Д-ТР ЕАЭС-RoHS С-ТР ТС-ЭМС С-ТР ТС-НВО Д-ТР ЕАЭС-RoHS С-ТР ТС-ЭМС С-ТР ТС-НВО С-ТР ТС-ЭМС С-ТР ТС-НВО | ЕАЭС N RU Д-CN.РА08.В.31595_22 ЕАЭС RU С-CN.НВ26.В.02364_22 ЕАЭС № RU Д-FR.РА02.В.07352_22 ЕАЭС RU С-FR.АБ53.В.02616_21 ЕАЭС № RU Д-FR.РА01.В.19928_20 ЕАЭС RU С-FR.БЛ08.В.00546_19 ЕАЭС RU С-FR.АБ53.В.03432_22 |  |  |  | 1730 | штука |  | 1 | PCE BB1 CAR P12 | 1 2 3 4 | 1 8 128 1152 | шт. шт. шт. шт. | 4680409012536 4680409012543 14680409012533 | 18.3 17.3 30.8 120 | 24 14.8 26.2 80 | 0.005 12.3 36 110 | см. см. см. см. | 0.093 0.746 5.968 105.04 | кг. кг. кг. кг. | [28 empty] | Монтаж сбоку (EV003965) | 0.3 А | Втычное соединение (EV010458) | 2 | 1 | 1 | 2 | [35 empty] | Срок гарантии на данное оборудование составляет 5 лет с момента отгрузки со склада Систэм Электрик, с подтверждением соответствующим документом | Подлежит замене
22577DEK | Контакт дополнительный и сигнальный левый ВА-333E | Dekraft |  |  |  | 8536508008 | Прочие | Контакт ДК-СК-333Е Dekraft; совмещает в себе функции дополнительного и сигнального контактов; 3P/4P; левый слот для установки; условный тепловой ток 3А; кол-во и исполнение контактов ДК - 1НО+1НЗ, СК - 1НО+1НЗ. | Продукты DEKraft LV | DEKLV | 3EA | Аксессуары для АВ в литом корпусе ВА-330E | MCB | Dekraft. АВ в литом корпусе с эл. расцепителем | DEP | Декрафт Проектная | EC000041 | Блок вспомогательных контактов | 7 | Китай | https://static-pcsp.systeme.ru/image/yUOquHtlhPw3G4345e00982429e681577097252.jpeg | https://static-pcsp.systeme.ru/image/yUOquHtlhPw3G4345e00982429e681577097252.jpeg | 1 | нет | [9 empty] | https://api.systeme.ru/product/media/download/987959 | аксессуары для автоматических выключателей расцепитель ВА-300 ВА-300М Силовое оборудование Воздушные автоматические выключатели ВА-750 ВА-730 ПН-101 ВА-300L МПС-330Е АВР-701 Аксессуары для воздушных автоматических выключателей Брошюра РН-730 Электромагнит включения ЭВ--730 Расцепитель минимального напряжения РМ-730 РМВ-730 Привод моторный МП-730 МП-750 Блокировки в отключенном состоянии Блокировки дверцы БО-730 БД-730 Трансформаторы тока Блокировки механические БМ-730 Модуль передачи сигналов МПС-730 МПС-750 Автоматический ввод резерва Автоматические выключачатели в литом корпусе ВА-330 Блок питания ВА-300А АВР-300 Выключатели разьединители ВР-101 Предохранители ножевые |  |  | https://api.systeme.ru/certificates/default/download/2778 https://api.systeme.ru/certificates/default/download/2777 https://api.systeme.ru/certificates/default/download/2481 https://api.systeme.ru/certificates/default/download/2402 https://api.systeme.ru/certificates/default/download/1675 https://api.systeme.ru/certificates/default/download/1435 https://api.systeme.ru/certificates/default/download/2463 | Д-ТР ЕАЭС-RoHS С-ТР ТС-ЭМС С-ТР ТС-НВО Д-ТР ЕАЭС-RoHS С-ТР ТС-ЭМС С-ТР ТС-НВО Д-ТР ЕАЭС-RoHS С-ТР ТС-ЭМС С-ТР ТС-НВО С-ТР ТС-ЭМС С-ТР ТС-НВО | ЕАЭС N RU Д-CN.РА08.В.31595_22 ЕАЭС RU С-CN.НВ26.В.02364_22 ЕАЭС № RU Д-FR.РА02.В.07352_22 ЕАЭС RU С-FR.АБ53.В.02616_21 ЕАЭС № RU Д-FR.РА01.В.19928_20 ЕАЭС RU С-FR.БЛ08.В.00546_19 ЕАЭС RU С-FR.АБ53.В.03432_22 |  |  |  | 2395 | штука | 0 | 1 | PCE BB1 CAR PAL | 1 2 3 4 | 1 8 64 1152 | шт. шт. шт. шт. | 4680409012550 4680409012567 14680409012557 | 7.4 15.3 31.6 12 | 4 18.3 36.9 18 | 3 13.1 27.6 0.005 | см. см. см. см. | 0.05 0.459 4.299 73.176 | кг. кг. кг. кг. | [28 empty] | Монтаж сбоку (EV003965) | 0.3 А | Втычное соединение (EV010458) | 2 | 2 | 2 | 4 | [35 empty] | Срок гарантии на данное оборудование составляет 5 лет с момента отгрузки со склада Систэм Электрик, с подтверждением соответствующим документом | Подлежит замене
22578DEK | Контакт дополнительный и сигнальный правый ВА-333E 3P | Dekraft |  |  |  | 8536508008 | Прочие | Контакт ДК-СК-333Е Dekraft; совмещает в себе функции дополнительного и сигнального контактов; 3P; правый слот для установки; условный тепловой ток 3А; кол-во и исполнение контактов ДК - 1НО+1НЗ, СК - 1НО+1НЗ. | Продукты DEKraft LV | DEKLV | 3EA | Аксессуары для АВ в литом корпусе ВА-330E | MCB | Dekraft. АВ в литом корпусе с эл. расцепителем | DEP | Декрафт Проектная | EC000041 | Блок вспомогательных контактов | 7 | Китай | https://static-pcsp.systeme.ru/image/yUOquHtlhPw3G4345e00982429e681577097252.jpeg | https://static-pcsp.systeme.ru/image/yUOquHtlhPw3G4345e00982429e681577097252.jpeg | 1 | нет | [9 empty] | https://api.systeme.ru/product/media/download/987959 | аксессуары для автоматических выключателей расцепитель ВА-300 ВА-300М Силовое оборудование Воздушные автоматические выключатели ВА-750 ВА-730 ПН-101 ВА-300L МПС-330Е АВР-701 Аксессуары для воздушных автоматических выключателей Брошюра РН-730 Электромагнит включения ЭВ--730 Расцепитель минимального напряжения РМ-730 РМВ-730 Привод моторный МП-730 МП-750 Блокировки в отключенном состоянии Блокировки дверцы БО-730 БД-730 Трансформаторы тока Блокировки механические БМ-730 Модуль передачи сигналов МПС-730 МПС-750 Автоматический ввод резерва Автоматические выключачатели в литом корпусе ВА-330 Блок питания ВА-300А АВР-300 Выключатели разьединители ВР-101 Предохранители ножевые |  |  | https://api.systeme.ru/certificates/default/download/2778 https://api.systeme.ru/certificates/default/download/2777 https://api.systeme.ru/certificates/default/download/2481 https://api.systeme.ru/certificates/default/download/2402 https://api.systeme.ru/certificates/default/download/1675 https://api.systeme.ru/certificates/default/download/1435 https://api.systeme.ru/certificates/default/download/2463 | Д-ТР ЕАЭС-RoHS С-ТР ТС-ЭМС С-ТР ТС-НВО Д-ТР ЕАЭС-RoHS С-ТР ТС-ЭМС С-ТР ТС-НВО Д-ТР ЕАЭС-RoHS С-ТР ТС-ЭМС С-ТР ТС-НВО С-ТР ТС-ЭМС С-ТР ТС-НВО | ЕАЭС N RU Д-CN.РА08.В.31595_22 ЕАЭС RU С-CN.НВ26.В.02364_22 ЕАЭС № RU Д-FR.РА02.В.07352_22 ЕАЭС RU С-FR.АБ53.В.02616_21 ЕАЭС № RU Д-FR.РА01.В.19928_20 ЕАЭС RU С-FR.БЛ08.В.00546_19 ЕАЭС RU С-FR.АБ53.В.03432_22 |  |  |  | 2500 | штука | 0 | 1 | PCE BB1 CAR P12 | 1 2 3 4 | 1 8 64 1152 | шт. шт. шт. шт. | 4680409012574 4680409012581 14680409012571 | 9.5 15.4 31.7 120 | 11.5 18.2 37 80 | 3 13 27.5 97 | см. см. см. см. | 0.05 0.459 4.268 91 | кг. кг. кг. кг. | [28 empty] | Монтаж сбоку (EV003965) | 0.3 А | Втычное соединение (EV010458) | 2 | 2 | 2 | 4 | [35 empty] | Срок гарантии на данное оборудование составляет 5 лет с момента отгрузки со склада Систэм Электрик, с подтверждением соответствующим документом | Подлежит замене
22579DEK | Контакт дополнительный и сигнальный правый ВА-333E 4P | Dekraft |  |  |  | 8536508008 | Прочие | Контакт ДК-СК-333Е Dekraft; совмещает в себе функции дополнительного и сигнального контактов; 4P; правый слот для установки; условный тепловой ток 3А; кол-во и исполнение контактов ДК - 1НО+1НЗ, СК - 1НО+1НЗ. | Продукты DEKraft LV | DEKLV | 3EA | Аксессуары для АВ в литом корпусе ВА-330E | MCB | Dekraft. АВ в литом корпусе с эл. расцепителем | DEP | Декрафт Проектная | EC000041 | Блок вспомогательных контактов | 7 | Китай | https://static-pcsp.systeme.ru/image/yUOquHtlhPw3G4345e00982429e681577097252.jpeg | https://static-pcsp.systeme.ru/image/yUOquHtlhPw3G4345e00982429e681577097252.jpeg | 1 | нет | [9 empty] | https://api.systeme.ru/product/media/download/987959 | аксессуары для автоматических выключателей расцепитель ВА-300 ВА-300М Силовое оборудование Воздушные автоматические выключатели ВА-750 ВА-730 ПН-101 ВА-300L МПС-330Е АВР-701 Аксессуары для воздушных автоматических выключателей Брошюра РН-730 Электромагнит включения ЭВ--730 Расцепитель минимального напряжения РМ-730 РМВ-730 Привод моторный МП-730 МП-750 Блокировки в отключенном состоянии Блокировки дверцы БО-730 БД-730 Трансформаторы тока Блокировки механические БМ-730 Модуль передачи сигналов МПС-730 МПС-750 Автоматический ввод резерва Автоматические выключачатели в литом корпусе ВА-330 Блок питания ВА-300А АВР-300 Выключатели разьединители ВР-101 Предохранители ножевые |  |  | https://api.systeme.ru/certificates/default/download/2778 https://api.systeme.ru/certificates/default/download/2777 https://api.systeme.ru/certificates/default/download/2481 https://api.systeme.ru/certificates/default/download/2402 https://api.systeme.ru/certificates/default/download/1675 https://api.systeme.ru/certificates/default/download/1435 https://api.systeme.ru/certificates/default/download/2463 | Д-ТР ЕАЭС-RoHS С-ТР ТС-ЭМС С-ТР ТС-НВО Д-ТР ЕАЭС-RoHS С-ТР ТС-ЭМС С-ТР ТС-НВО Д-ТР ЕАЭС-RoHS С-ТР ТС-ЭМС С-ТР ТС-НВО С-ТР ТС-ЭМС С-ТР ТС-НВО | ЕАЭС N RU Д-CN.РА08.В.31595_22 ЕАЭС RU С-CN.НВ26.В.02364_22 ЕАЭС № RU Д-FR.РА02.В.07352_22 ЕАЭС RU С-FR.АБ53.В.02616_21 ЕАЭС № RU Д-FR.РА01.В.19928_20 ЕАЭС RU С-FR.БЛ08.В.00546_19 ЕАЭС RU С-FR.АБ53.В.03432_22 |  |  |  | 2885 | штука | 0 | 1 | PCE BB1 CAR P12 | 1 2 3 4 | 1 8 128 1152 | шт. шт. шт. шт. | 4680409012598 4680409012604 14680409012595 | 12 17.3 30.8 120 | 18 14.8 26.2 80 | 0.005 12.3 36 110 | см. см. см. см. | 0.051 0.398 3.183 58.58 | кг. кг. кг. кг. | [28 empty] | Монтаж сбоку (EV003965) | 0.3 А | Втычное соединение (EV010458) | 2 | 2 | 2 | 4 | [35 empty] | Срок гарантии на данное оборудование составляет 5 лет с момента отгрузки со склада Систэм Электрик, с подтверждением соответствующим документом | Подлежит замене
22580DEK | Контакт дополнительный и сигнальный левый ВА-335E | Dekraft |  |  |  | 8536508008 | Прочие | Контакт ДК-СК-335Е Dekraft; совмещает в себе функции дополнительного и сигнального контактов; 3P/4P; левый слот для установки; условный тепловой ток 3А; кол-во и исполнение контактов ДК - 1НО+1НЗ, СК - 1НО+1НЗ. | Продукты DEKraft LV | DEKLV | 3EA | Аксессуары для АВ в литом корпусе ВА-330E | MCB | Dekraft. АВ в литом корпусе с эл. расцепителем | DEP | Декрафт Проектная | EC000041 | Блок вспомогательных контактов | 7 | Китай | https://static-pcsp.systeme.ru/image/yUOquHtlhPw3G4345e00982429e681577097252.jpeg | https://static-pcsp.systeme.ru/image/yUOquHtlhPw3G4345e00982429e681577097252.jpeg | 1 | нет | [9 empty] | https://api.systeme.ru/product/media/download/987959 | аксессуары для автоматических выключателей расцепитель ВА-300 ВА-300М Силовое оборудование Воздушные автоматические выключатели ВА-750 ВА-730 ПН-101 ВА-300L МПС-330Е АВР-701 Аксессуары для воздушных автоматических выключателей Брошюра РН-730 Электромагнит включения ЭВ--730 Расцепитель минимального напряжения РМ-730 РМВ-730 Привод моторный МП-730 МП-750 Блокировки в отключенном состоянии Блокировки дверцы БО-730 БД-730 Трансформаторы тока Блокировки механические БМ-730 Модуль передачи сигналов МПС-730 МПС-750 Автоматический ввод резерва Автоматические выключачатели в литом корпусе ВА-330 Блок питания ВА-300А АВР-300 Выключатели разьединители ВР-101 Предохранители ножевые |  |  | https://api.systeme.ru/certificates/default/download/2778 https://api.systeme.ru/certificates/default/download/2777 https://api.systeme.ru/certificates/default/download/2481 https://api.systeme.ru/certificates/default/download/2402 https://api.systeme.ru/certificates/default/download/1675 https://api.systeme.ru/certificates/default/download/1435 https://api.systeme.ru/certificates/default/download/2463 | Д-ТР ЕАЭС-RoHS С-ТР ТС-ЭМС С-ТР ТС-НВО Д-ТР ЕАЭС-RoHS С-ТР ТС-ЭМС С-ТР ТС-НВО Д-ТР ЕАЭС-RoHS С-ТР ТС-ЭМС С-ТР ТС-НВО С-ТР ТС-ЭМС С-ТР ТС-НВО | ЕАЭС N RU Д-CN.РА08.В.31595_22 ЕАЭС RU С-CN.НВ26.В.02364_22 ЕАЭС № RU Д-FR.РА02.В.07352_22 ЕАЭС RU С-FR.АБ53.В.02616_21 ЕАЭС № RU Д-FR.РА01.В.19928_20 ЕАЭС RU С-FR.БЛ08.В.00546_19 ЕАЭС RU С-FR.АБ53.В.03432_22 |  |  |  | 2630 | штука | 0 | 1 | PCE BB1 CAR P12 | 1 2 3 4 | 1 8 64 1152 | шт. шт. шт. шт. | 4680409012611 4680409012628 14680409012618 | 18.3 17.3 30.8 120 | 24 14.8 26.2 80 | 0.005 12.3 36 110 | см. см. см. см. | 0.092 0.566 6 122.044 | кг. кг. кг. кг. | [28 empty] | Монтаж сбоку (EV003965) | 0.3 А | Втычное соединение (EV010458) | 2 | 2 | 2 | 4 | [35 empty] | Срок гарантии на данное оборудование составляет 5 лет с момента отгрузки со склада Систэм Электрик, с подтверждением соответствующим документом | Подлежит замене
22581DEK | Контакт дополнительный и сигнальный правый ВА-335E 3P | Dekraft |  |  |  | 8536508008 | Прочие | Контакт ДК-СК-335Е Dekraft; совмещает в себе функции дополнительного и сигнального контактов; 3P; правый слот для установки; условный тепловой ток 3А; кол-во и исполнение контактов ДК - 1НО+1НЗ, СК - 1НО+1НЗ. | Продукты DEKraft LV | DEKLV | 3EA | Аксессуары для АВ в литом корпусе ВА-330E | MCB | Dekraft. АВ в литом корпусе с эл. расцепителем | DEP | Декрафт Проектная | EC000041 | Блок вспомогательных контактов | 7 | Китай | https://static-pcsp.systeme.ru/image/yUOquHtlhPw3G4345e00982429e681577097252.jpeg | https://static-pcsp.systeme.ru/image/yUOquHtlhPw3G4345e00982429e681577097252.jpeg | 1 | нет | [9 empty] | https://api.systeme.ru/product/media/download/987959 | аксессуары для автоматических выключателей расцепитель ВА-300 ВА-300М Силовое оборудование Воздушные автоматические выключатели ВА-750 ВА-730 ПН-101 ВА-300L МПС-330Е АВР-701 Аксессуары для воздушных автоматических выключателей Брошюра РН-730 Электромагнит включения ЭВ--730 Расцепитель минимального напряжения РМ-730 РМВ-730 Привод моторный МП-730 МП-750 Блокировки в отключенном состоянии Блокировки дверцы БО-730 БД-730 Трансформаторы тока Блокировки механические БМ-730 Модуль передачи сигналов МПС-730 МПС-750 Автоматический ввод резерва Автоматические выключачатели в литом корпусе ВА-330 Блок питания ВА-300А АВР-300 Выключатели разьединители ВР-101 Предохранители ножевые |  |  | https://api.systeme.ru/certificates/default/download/2778 https://api.systeme.ru/certificates/default/download/2777 https://api.systeme.ru/certificates/default/download/2481 https://api.systeme.ru/certificates/default/download/2402 https://api.systeme.ru/certificates/default/download/1675 https://api.systeme.ru/certificates/default/download/1435 https://api.systeme.ru/certificates/default/download/2463 | Д-ТР ЕАЭС-RoHS С-ТР ТС-ЭМС С-ТР ТС-НВО Д-ТР ЕАЭС-RoHS С-ТР ТС-ЭМС С-ТР ТС-НВО Д-ТР ЕАЭС-RoHS С-ТР ТС-ЭМС С-ТР ТС-НВО С-ТР ТС-ЭМС С-ТР ТС-НВО | ЕАЭС N RU Д-CN.РА08.В.31595_22 ЕАЭС RU С-CN.НВ26.В.02364_22 ЕАЭС № RU Д-FR.РА02.В.07352_22 ЕАЭС RU С-FR.АБ53.В.02616_21 ЕАЭС № RU Д-FR.РА01.В.19928_20 ЕАЭС RU С-FR.БЛ08.В.00546_19 ЕАЭС RU С-FR.АБ53.В.03432_22 |  |  |  | 2775 | штука | 0 | 1 | PCE BB1 CAR P12 | 1 2 3 4 | 1 8 64 1152 | шт. шт. шт. шт. | 4680409012635 4680409012642 14680409012632 | 18.3 17.3 30.8 120 | 24 14.8 26.2 80 | 0.005 12.3 36 110 | см. см. см. см. | 0.092 0.743 6.06 122.044 | кг. кг. кг. кг. | [28 empty] | Монтаж сбоку (EV003965) | 0.3 А | Втычное соединение (EV010458) | 2 | 2 | 2 | 4 | [35 empty] | Срок гарантии на данное оборудование составляет 5 лет с момента отгрузки со склада Систэм Электрик, с подтверждением соответствующим документом | Подлежит замене
22582DEK | Контакт дополнительный и сигнальный правый ВА-335E 4P | Dekraft |  |  |  | 8536508008 | Прочие | Контакт ДК-СК-335Е Dekraft; совмещает в себе функции дополнительного и сигнального контактов; 4P; правый слот для установки; условный тепловой ток 3А; кол-во и исполнение контактов ДК - 1НО+1НЗ, СК - 1НО+1НЗ. | Продукты DEKraft LV | DEKLV | 3EA | Аксессуары для АВ в литом корпусе ВА-330E | MCB | Dekraft. АВ в литом корпусе с эл. расцепителем | DEP | Декрафт Проектная | EC000041 | Блок вспомогательных контактов | 7 | Китай | https://static-pcsp.systeme.ru/image/yUOquHtlhPw3G4345e00982429e681577097252.jpeg | https://static-pcsp.systeme.ru/image/yUOquHtlhPw3G4345e00982429e681577097252.jpeg | 1 | нет | [9 empty] | https://api.systeme.ru/product/media/download/987959 | аксессуары для автоматических выключателей расцепитель ВА-300 ВА-300М Силовое оборудование Воздушные автоматические выключатели ВА-750 ВА-730 ПН-101 ВА-300L МПС-330Е АВР-701 Аксессуары для воздушных автоматических выключателей Брошюра РН-730 Электромагнит включения ЭВ--730 Расцепитель минимального напряжения РМ-730 РМВ-730 Привод моторный МП-730 МП-750 Блокировки в отключенном состоянии Блокировки дверцы БО-730 БД-730 Трансформаторы тока Блокировки механические БМ-730 Модуль передачи сигналов МПС-730 МПС-750 Автоматический ввод резерва Автоматические выключачатели в литом корпусе ВА-330 Блок питания ВА-300А АВР-300 Выключатели разьединители ВР-101 Предохранители ножевые |  |  | https://api.systeme.ru/certificates/default/download/2778 https://api.systeme.ru/certificates/default/download/2777 https://api.systeme.ru/certificates/default/download/2481 https://api.systeme.ru/certificates/default/download/2402 https://api.systeme.ru/certificates/default/download/1675 https://api.systeme.ru/certificates/default/download/1435 https://api.systeme.ru/certificates/default/download/2463 | Д-ТР ЕАЭС-RoHS С-ТР ТС-ЭМС С-ТР ТС-НВО Д-ТР ЕАЭС-RoHS С-ТР ТС-ЭМС С-ТР ТС-НВО Д-ТР ЕАЭС-RoHS С-ТР ТС-ЭМС С-ТР ТС-НВО С-ТР ТС-ЭМС С-ТР ТС-НВО | ЕАЭС N RU Д-CN.РА08.В.31595_22 ЕАЭС RU С-CN.НВ26.В.02364_22 ЕАЭС № RU Д-FR.РА02.В.07352_22 ЕАЭС RU С-FR.АБ53.В.02616_21 ЕАЭС № RU Д-FR.РА01.В.19928_20 ЕАЭС RU С-FR.БЛ08.В.00546_19 ЕАЭС RU С-FR.АБ53.В.03432_22 |  |  |  | 3170 | штука | 0 | 1 | PCE BB1 CAR P12 | 1 2 3 4 | 1 8 64 1152 | шт. шт. шт. шт. | 4680409012659 4680409012666 14680409012656 | 18.3 17.3 30.8 120 | 24 14.8 26.2 80 | 0.005 12.3 36 110 | см. см. см. см. | 0.092 0.734 6.06 105.04 | кг. кг. кг. кг. | [28 empty] | Монтаж сбоку (EV003965) | 0.3 А | Втычное соединение (EV010458) | 2 | 2 | 2 | 4 | [35 empty] | Срок гарантии на данное оборудование составляет 5 лет с момента отгрузки со склада Систэм Электрик, с подтверждением соответствующим документом | Подлежит замене
22583DEK | Контакт дополнительный и сигнальный левый ВА-336E | Dekraft |  |  |  | 8536508008 | Прочие | Контакт ДК-СК-336Е Dekraft; совмещает в себе функции дополнительного и сигнального контактов; 3P/4P; левый слот для установки; условный тепловой ток 3А; кол-во и исполнение контактов ДК - 1НО+1НЗ, СК - 1НО+1НЗ. | Продукты DEKraft LV | DEKLV | 3EA | Аксессуары для АВ в литом корпусе ВА-330E | MCB | Dekraft. АВ в литом корпусе с эл. расцепителем | DEP | Декрафт Проектная | EC000041 | Блок вспомогательных контактов | 7 | Китай | https://static-pcsp.systeme.ru/image/yUOquHtlhPw3G4345e00982429e681577097252.jpeg | https://static-pcsp.systeme.ru/image/yUOquHtlhPw3G4345e00982429e681577097252.jpeg | 1 | нет | [9 empty] | https://api.systeme.ru/product/media/download/987959 | аксессуары для автоматических выключателей расцепитель ВА-300 ВА-300М Силовое оборудование Воздушные автоматические выключатели ВА-750 ВА-730 ПН-101 ВА-300L МПС-330Е АВР-701 Аксессуары для воздушных автоматических выключателей Брошюра РН-730 Электромагнит включения ЭВ--730 Расцепитель минимального напряжения РМ-730 РМВ-730 Привод моторный МП-730 МП-750 Блокировки в отключенном состоянии Блокировки дверцы БО-730 БД-730 Трансформаторы тока Блокировки механические БМ-730 Модуль передачи сигналов МПС-730 МПС-750 Автоматический ввод резерва Автоматические выключачатели в литом корпусе ВА-330 Блок питания ВА-300А АВР-300 Выключатели разьединители ВР-101 Предохранители ножевые |  |  | https://api.systeme.ru/certificates/default/download/2778 https://api.systeme.ru/certificates/default/download/2777 https://api.systeme.ru/certificates/default/download/2481 https://api.systeme.ru/certificates/default/download/2402 https://api.systeme.ru/certificates/default/download/1675 https://api.systeme.ru/certificates/default/download/1435 https://api.systeme.ru/certificates/default/download/2463 | Д-ТР ЕАЭС-RoHS С-ТР ТС-ЭМС С-ТР ТС-НВО Д-ТР ЕАЭС-RoHS С-ТР ТС-ЭМС С-ТР ТС-НВО Д-ТР ЕАЭС-RoHS С-ТР ТС-ЭМС С-ТР ТС-НВО С-ТР ТС-ЭМС С-ТР ТС-НВО | ЕАЭС N RU Д-CN.РА08.В.31595_22 ЕАЭС RU С-CN.НВ26.В.02364_22 ЕАЭС № RU Д-FR.РА02.В.07352_22 ЕАЭС RU С-FR.АБ53.В.02616_21 ЕАЭС № RU Д-FR.РА01.В.19928_20 ЕАЭС RU С-FR.БЛ08.В.00546_19 ЕАЭС RU С-FR.АБ53.В.03432_22 |  |  |  | 2680 | штука | 0 | 1 | PCE BB1 S03 CAR P12 | 1 2 3 3 4 | 1 8 64 128 1152 | шт. шт. шт. шт. шт. | 4680409012673 4680409012680 14680409012670 | 18.3 17.3 40 30.8 80 | 24 14.8 30 26.2 120 | 0.005 12.3 30 36 110 | см. см. см. см. см. | 0.085 1.067 17.07 10.989 307.26 | кг. кг. кг. кг. кг. | [28 empty] | Монтаж сбоку (EV003965) | 0.3 А | Втычное соединение (EV010458) | 2 | 2 | 2 | 4 | [35 empty] | Срок гарантии на данное оборудование составляет 5 лет с момента отгрузки со склада Систэм Электрик, с подтверждением соответствующим документом | Подлежит замене
22584DEK | Контакт дополнительный и сигнальный правый ВА-336E 3P | Dekraft |  |  |  | 8536508008 | Прочие | Контакт ДК-СК-336Е Dekraft; совмещает в себе функции дополнительного и сигнального контактов; 3P; правый слот для установки; условный тепловой ток 3А; кол-во и исполнение контактов ДК - 1НО+1НЗ, СК - 1НО+1НЗ. | Продукты DEKraft LV | DEKLV | 3EA | Аксессуары для АВ в литом корпусе ВА-330E | MCB | Dekraft. АВ в литом корпусе с эл. расцепителем | DEP | Декрафт Проектная | EC000041 | Блок вспомогательных контактов | 7 | Китай | https://static-pcsp.systeme.ru/image/yUOquHtlhPw3G4345e00982429e681577097252.jpeg | https://static-pcsp.systeme.ru/image/yUOquHtlhPw3G4345e00982429e681577097252.jpeg | 1 | нет | [9 empty] | https://api.systeme.ru/product/media/download/987959 | аксессуары для автоматических выключателей расцепитель ВА-300 ВА-300М Силовое оборудование Воздушные автоматические выключатели ВА-750 ВА-730 ПН-101 ВА-300L МПС-330Е АВР-701 Аксессуары для воздушных автоматических выключателей Брошюра РН-730 Электромагнит включения ЭВ--730 Расцепитель минимального напряжения РМ-730 РМВ-730 Привод моторный МП-730 МП-750 Блокировки в отключенном состоянии Блокировки дверцы БО-730 БД-730 Трансформаторы тока Блокировки механические БМ-730 Модуль передачи сигналов МПС-730 МПС-750 Автоматический ввод резерва Автоматические выключачатели в литом корпусе ВА-330 Блок питания ВА-300А АВР-300 Выключатели разьединители ВР-101 Предохранители ножевые |  |  | https://api.systeme.ru/certificates/default/download/2778 https://api.systeme.ru/certificates/default/download/2777 https://api.systeme.ru/certificates/default/download/2481 https://api.systeme.ru/certificates/default/download/2402 https://api.systeme.ru/certificates/default/download/1675 https://api.systeme.ru/certificates/default/download/1435 https://api.systeme.ru/certificates/default/download/2463 | Д-ТР ЕАЭС-RoHS С-ТР ТС-ЭМС С-ТР ТС-НВО Д-ТР ЕАЭС-RoHS С-ТР ТС-ЭМС С-ТР ТС-НВО Д-ТР ЕАЭС-RoHS С-ТР ТС-ЭМС С-ТР ТС-НВО С-ТР ТС-ЭМС С-ТР ТС-НВО | ЕАЭС N RU Д-CN.РА08.В.31595_22 ЕАЭС RU С-CN.НВ26.В.02364_22 ЕАЭС № RU Д-FR.РА02.В.07352_22 ЕАЭС RU С-FR.АБ53.В.02616_21 ЕАЭС № RU Д-FR.РА01.В.19928_20 ЕАЭС RU С-FR.БЛ08.В.00546_19 ЕАЭС RU С-FR.АБ53.В.03432_22 |  |  |  | 2830 | штука | 0 | 1 | PCE BB1 S03 CAR P12 | 1 2 3 3 4 | 1 8 64 128 1152 | шт. шт. шт. шт. шт. | 4680409012697 4680409012703 14680409012694 | 18.3 17.3 40 30.8 80 | 24 14.8 30 26.2 120 | 0.005 12.3 30 36 110 | см. см. см. см. см. | 0.149 1.19 9.94 9.52 178.92 | кг. кг. кг. кг. кг. | [28 empty] | Монтаж сбоку (EV003965) | 0.3 А | Втычное соединение (EV010458) | 2 | 2 | 2 | 4 | [35 empty] | Срок гарантии на данное оборудование составляет 5 лет с момента отгрузки со склада Систэм Электрик, с подтверждением соответствующим документом | Подлежит замене
22585DEK | Контакт дополнительный и сигнальный правый ВА-336E 4P | Dekraft |  |  |  | 8536508008 | Прочие | Контакт ДК-СК-336Е Dekraft; совмещает в себе функции дополнительного и сигнального контактов; 4P; правый слот для установки; условный тепловой ток 3А; кол-во и исполнение контактов ДК - 1НО+1НЗ, СК - 1НО+1НЗ. | Продукты DEKraft LV | DEKLV | 3EA | Аксессуары для АВ в литом корпусе ВА-330E | MCB | Dekraft. АВ в литом корпусе с эл. расцепителем | DEP | Декрафт Проектная | EC000041 | Блок вспомогательных контактов | 7 | Китай | https://static-pcsp.systeme.ru/image/yUOquHtlhPw3G4345e00982429e681577097252.jpeg | https://static-pcsp.systeme.ru/image/yUOquHtlhPw3G4345e00982429e681577097252.jpeg | 1 | нет | [9 empty] | https://api.systeme.ru/product/media/download/987959 | аксессуары для автоматических выключателей расцепитель ВА-300 ВА-300М Силовое оборудование Воздушные автоматические выключатели ВА-750 ВА-730 ПН-101 ВА-300L МПС-330Е АВР-701 Аксессуары для воздушных автоматических выключателей Брошюра РН-730 Электромагнит включения ЭВ--730 Расцепитель минимального напряжения РМ-730 РМВ-730 Привод моторный МП-730 МП-750 Блокировки в отключенном состоянии Блокировки дверцы БО-730 БД-730 Трансформаторы тока Блокировки механические БМ-730 Модуль передачи сигналов МПС-730 МПС-750 Автоматический ввод резерва Автоматические выключачатели в литом корпусе ВА-330 Блок питания ВА-300А АВР-300 Выключатели разьединители ВР-101 Предохранители ножевые |  |  | https://api.systeme.ru/certificates/default/download/2778 https://api.systeme.ru/certificates/default/download/2777 https://api.systeme.ru/certificates/default/download/2481 https://api.systeme.ru/certificates/default/download/2402 https://api.systeme.ru/certificates/default/download/1675 https://api.systeme.ru/certificates/default/download/1435 https://api.systeme.ru/certificates/default/download/2463 | Д-ТР ЕАЭС-RoHS С-ТР ТС-ЭМС С-ТР ТС-НВО Д-ТР ЕАЭС-RoHS С-ТР ТС-ЭМС С-ТР ТС-НВО Д-ТР ЕАЭС-RoHS С-ТР ТС-ЭМС С-ТР ТС-НВО С-ТР ТС-ЭМС С-ТР ТС-НВО | ЕАЭС N RU Д-CN.РА08.В.31595_22 ЕАЭС RU С-CN.НВ26.В.02364_22 ЕАЭС № RU Д-FR.РА02.В.07352_22 ЕАЭС RU С-FR.АБ53.В.02616_21 ЕАЭС № RU Д-FR.РА01.В.19928_20 ЕАЭС RU С-FR.БЛ08.В.00546_19 ЕАЭС RU С-FR.АБ53.В.03432_22 |  |  |  | 3225 | штука | 0 | 1 | PCE BB1 CAR P12 | 1 2 3 4 | 1 8 64 1152 | шт. шт. шт. шт. | 4680409012710 4680409012727 14680409012717 | 18.3 17.3 30.8 120 | 24 14.8 26.2 80 | 0.005 12.3 36 110 | см. см. см. см. | 0.15 1.19 10.1 174.73 | кг. кг. кг. кг. | [28 empty] | Монтаж сбоку (EV003965) | 0.3 А | Втычное соединение (EV010458) | 2 | 2 | 2 | 4 | [35 empty] | Срок гарантии на данное оборудование составляет 5 лет с момента отгрузки со склада Систэм Электрик, с подтверждением соответствующим документом | Подлежит замене
22586DEK | Расцепитель независимый правый AC 230В ВА-333E 3P | Dekraft |  |  |  | 8536302000 | На силу тока не более 16 а | Расцепитель независимый Dekraft серии РН-333Е; 3P; ном. напряжение 220 В AC; правый слот для установки. Расцепитель независимый Dekraft серии РН-333Е предназначен для дистанционного отключения автоматического выключателя серии ВА-333Е при подаче на его клеммы номинального напряжения, которое указано на корпусе. | Продукты DEKraft LV | DEKLV | 3EA | Аксессуары для АВ в литом корпусе ВА-330E | MCB | Dekraft. АВ в литом корпусе с эл. расцепителем | DEP | Декрафт Проектная | EC001023 | Шунтовой расцепитель (для силового выключателя) | 7 | Китай | https://static-pcsp.systeme.ru/image/e0YShEH7pYRKdFoP5e0098254c5c21577097253.jpeg | https://static-pcsp.systeme.ru/image/e0YShEH7pYRKdFoP5e0098254c5c21577097253.jpeg | 1 | нет | [9 empty] | https://api.systeme.ru/product/media/download/987959 | аксессуары для автоматических выключателей расцепитель ВА-300 ВА-300М Силовое оборудование Воздушные автоматические выключатели ВА-750 ВА-730 ПН-101 ВА-300L МПС-330Е АВР-701 Аксессуары для воздушных автоматических выключателей Брошюра РН-730 Электромагнит включения ЭВ--730 Расцепитель минимального напряжения РМ-730 РМВ-730 Привод моторный МП-730 МП-750 Блокировки в отключенном состоянии Блокировки дверцы БО-730 БД-730 Трансформаторы тока Блокировки механические БМ-730 Модуль передачи сигналов МПС-730 МПС-750 Автоматический ввод резерва Автоматические выключачатели в литом корпусе ВА-330 Блок питания ВА-300А АВР-300 Выключатели разьединители ВР-101 Предохранители ножевые |  |  | https://api.systeme.ru/certificates/default/download/2778 https://api.systeme.ru/certificates/default/download/2777 https://api.systeme.ru/certificates/default/download/2481 https://api.systeme.ru/certificates/default/download/2402 https://api.systeme.ru/certificates/default/download/1675 https://api.systeme.ru/certificates/default/download/1435 https://api.systeme.ru/certificates/default/download/2463 | Д-ТР ЕАЭС-RoHS С-ТР ТС-ЭМС С-ТР ТС-НВО Д-ТР ЕАЭС-RoHS С-ТР ТС-ЭМС С-ТР ТС-НВО Д-ТР ЕАЭС-RoHS С-ТР ТС-ЭМС С-ТР ТС-НВО С-ТР ТС-ЭМС С-ТР ТС-НВО | ЕАЭС N RU Д-CN.РА08.В.31595_22 ЕАЭС RU С-CN.НВ26.В.02364_22 ЕАЭС № RU Д-FR.РА02.В.07352_22 ЕАЭС RU С-FR.АБ53.В.02616_21 ЕАЭС № RU Д-FR.РА01.В.19928_20 ЕАЭС RU С-FR.БЛ08.В.00546_19 ЕАЭС RU С-FR.АБ53.В.03432_22 |  |  |  | 2445 | штука | 0 | 1 | PCE BB1 CAR P12 | 1 2 3 4 | 1 8 64 1152 | шт. шт. шт. шт. | 4680409012734 4680409012741 14680409012731 | 9 17.3 31.7 120 | 11 14.8 37.2 80 | 3 12.3 27.6 100 | см. см. см. см. | 0.067 0.622 5.645 116 | кг. кг. кг. кг. | [21 empty] | 220...230 В | 220...230 В |  | AC (перемен.) (EV000460) | [5 empty] | Винтовое соединение (EV000415) |  | 1 | 1 | 0 | Нет | Да | Нет | Да | 85 А | 110 А | [29 empty] | Срок гарантии на данное оборудование составляет 5 лет с момента отгрузки со склада Систэм Электрик, с подтверждением соответствующим документом | Подлежит замене
22587DEK | Расцепитель независимый правый AC 230В ВА-333E 4P | Dekraft |  |  |  | 8536302000 | На силу тока не более 16 а | Расцепитель независимый Dekraft серии РН-333Е; 4P; ном. напряжение 220 В AC; правый слот для установки. Расцепитель независимый Dekraft серии РН-333Е предназначен для дистанционного отключения автоматического выключателя серии ВА-333Е при подаче на его клеммы номинального напряжения, которое указано на корпусе. | Продукты DEKraft LV | DEKLV | 3EA | Аксессуары для АВ в литом корпусе ВА-330E | MCB | Dekraft. АВ в литом корпусе с эл. расцепителем | DEP | Декрафт Проектная | EC001023 | Шунтовой расцепитель (для силового выключателя) | 7 | Китай | https://static-pcsp.systeme.ru/image/e0YShEH7pYRKdFoP5e0098254c5c21577097253.jpeg | https://static-pcsp.systeme.ru/image/e0YShEH7pYRKdFoP5e0098254c5c21577097253.jpeg | 1 | нет | [9 empty] | https://api.systeme.ru/product/media/download/987959 | аксессуары для автоматических выключателей расцепитель ВА-300 ВА-300М Силовое оборудование Воздушные автоматические выключатели ВА-750 ВА-730 ПН-101 ВА-300L МПС-330Е АВР-701 Аксессуары для воздушных автоматических выключателей Брошюра РН-730 Электромагнит включения ЭВ--730 Расцепитель минимального напряжения РМ-730 РМВ-730 Привод моторный МП-730 МП-750 Блокировки в отключенном состоянии Блокировки дверцы БО-730 БД-730 Трансформаторы тока Блокировки механические БМ-730 Модуль передачи сигналов МПС-730 МПС-750 Автоматический ввод резерва Автоматические выключачатели в литом корпусе ВА-330 Блок питания ВА-300А АВР-300 Выключатели разьединители ВР-101 Предохранители ножевые |  |  | https://api.systeme.ru/certificates/default/download/2778 https://api.systeme.ru/certificates/default/download/2777 https://api.systeme.ru/certificates/default/download/2481 https://api.systeme.ru/certificates/default/download/2402 https://api.systeme.ru/certificates/default/download/1675 https://api.systeme.ru/certificates/default/download/1435 https://api.systeme.ru/certificates/default/download/2463 | Д-ТР ЕАЭС-RoHS С-ТР ТС-ЭМС С-ТР ТС-НВО Д-ТР ЕАЭС-RoHS С-ТР ТС-ЭМС С-ТР ТС-НВО Д-ТР ЕАЭС-RoHS С-ТР ТС-ЭМС С-ТР ТС-НВО С-ТР ТС-ЭМС С-ТР ТС-НВО | ЕАЭС N RU Д-CN.РА08.В.31595_22 ЕАЭС RU С-CN.НВ26.В.02364_22 ЕАЭС № RU Д-FR.РА02.В.07352_22 ЕАЭС RU С-FR.АБ53.В.02616_21 ЕАЭС № RU Д-FR.РА01.В.19928_20 ЕАЭС RU С-FR.БЛ08.В.00546_19 ЕАЭС RU С-FR.АБ53.В.03432_22 |  |  |  | 2940 | штука | 0 | 1 | PCE BB1 CAR P12 | 1 2 3 4 | 1 8 64 1152 | шт. шт. шт. шт. | 4680409012758 4680409012765 14680409012755 | 12 17.3 30.8 120 | 18 14.8 26.2 80 | 0.005 12.3 36 110 | см. см. см. см. | 0.08 0.622 6.06 93.93 | кг. кг. кг. кг. | [21 empty] | 220...230 В | 220...230 В |  | AC (перемен.) (EV000460) | [5 empty] | Винтовое соединение (EV000415) |  | 1 | 1 | 0 | Нет | Да | Нет | Да | 85 А | 110 А | [29 empty] | Срок гарантии на данное оборудование составляет 5 лет с момента отгрузки со склада Систэм Электрик, с подтверждением соответствующим документом | Подлежит замене
22588DEK | Расцепитель независимый правый AC 400В ВА-333E 3P | Dekraft |  |  |  | 8536302000 | На силу тока не более 16 а | Расцепитель независимый Dekraft серии РН-333Е; 3P; ном. напряжение 400 В AC; правый слот для установки. Расцепитель независимый Dekraft серии РН-333Е предназначен для дистанционного отключения автоматического выключателя серии ВА-333Е при подаче на его клеммы номинального напряжения, которое указано на корпусе. | Продукты DEKraft LV | DEKLV | 3EA | Аксессуары для АВ в литом корпусе ВА-330E | MCB | Dekraft. АВ в литом корпусе с эл. расцепителем | DEP | Декрафт Проектная | EC001023 | Шунтовой расцепитель (для силового выключателя) | 7 | Китай | https://static-pcsp.systeme.ru/image/e0YShEH7pYRKdFoP5e0098254c5c21577097253.jpeg | https://static-pcsp.systeme.ru/image/e0YShEH7pYRKdFoP5e0098254c5c21577097253.jpeg | 1 | нет | [9 empty] | https://api.systeme.ru/product/media/download/987959 | аксессуары для автоматических выключателей расцепитель ВА-300 ВА-300М Силовое оборудование Воздушные автоматические выключатели ВА-750 ВА-730 ПН-101 ВА-300L МПС-330Е АВР-701 Аксессуары для воздушных автоматических выключателей Брошюра РН-730 Электромагнит включения ЭВ--730 Расцепитель минимального напряжения РМ-730 РМВ-730 Привод моторный МП-730 МП-750 Блокировки в отключенном состоянии Блокировки дверцы БО-730 БД-730 Трансформаторы тока Блокировки механические БМ-730 Модуль передачи сигналов МПС-730 МПС-750 Автоматический ввод резерва Автоматические выключачатели в литом корпусе ВА-330 Блок питания ВА-300А АВР-300 Выключатели разьединители ВР-101 Предохранители ножевые |  |  | https://api.systeme.ru/certificates/default/download/2778 https://api.systeme.ru/certificates/default/download/2777 https://api.systeme.ru/certificates/default/download/2481 https://api.systeme.ru/certificates/default/download/2402 https://api.systeme.ru/certificates/default/download/1675 https://api.systeme.ru/certificates/default/download/1435 https://api.systeme.ru/certificates/default/download/2463 | Д-ТР ЕАЭС-RoHS С-ТР ТС-ЭМС С-ТР ТС-НВО Д-ТР ЕАЭС-RoHS С-ТР ТС-ЭМС С-ТР ТС-НВО Д-ТР ЕАЭС-RoHS С-ТР ТС-ЭМС С-ТР ТС-НВО С-ТР ТС-ЭМС С-ТР ТС-НВО | ЕАЭС N RU Д-CN.РА08.В.31595_22 ЕАЭС RU С-CN.НВ26.В.02364_22 ЕАЭС № RU Д-FR.РА02.В.07352_22 ЕАЭС RU С-FR.АБ53.В.02616_21 ЕАЭС № RU Д-FR.РА01.В.19928_20 ЕАЭС RU С-FR.БЛ08.В.00546_19 ЕАЭС RU С-FR.АБ53.В.03432_22 |  |  |  | 3695 | штука | 0 | 1 | PCE BB1 CAR P12 | 1 2 3 4 | 1 8 64 1152 | шт. шт. шт. шт. | 4680409012772 4680409012789 14680409012779 | 12 17.3 30.8 120 | 18 14.8 26.2 80 | 0.005 12.3 36 110 | см. см. см. см. | 0.073 0.622 6.06 93.93 | кг. кг. кг. кг. | [21 empty] | 380...400 В | 380...400 В |  | AC (перемен.) (EV000460) | [5 empty] | Винтовое соединение (EV000415) |  | 1 | 1 | 0 | Нет | Да | Нет | Да | 85 А | 110 А | [29 empty] | Срок гарантии на данное оборудование составляет 5 лет с момента отгрузки со склада Систэм Электрик, с подтверждением соответствующим документом | Подлежит замене
22589DEK | Расцепитель независимый правый AC 400В ВА-333E 4P | Dekraft |  |  |  | 8536302000 | На силу тока не более 16 а | Расцепитель независимый Dekraft серии РН-333Е; 4P; ном. напряжение 400 В AC; правый слот для установки. Расцепитель независимый Dekraft серии РН-333Е предназначен для дистанционного отключения автоматического выключателя серии ВА-333Е при подаче на его клеммы номинального напряжения, которое указано на корпусе. | Продукты DEKraft LV | DEKLV | 3EA | Аксессуары для АВ в литом корпусе ВА-330E | MCB | Dekraft. АВ в литом корпусе с эл. расцепителем | DEP | Декрафт Проектная | EC001023 | Шунтовой расцепитель (для силового выключателя) | 7 | Китай | https://static-pcsp.systeme.ru/image/e0YShEH7pYRKdFoP5e0098254c5c21577097253.jpeg | https://static-pcsp.systeme.ru/image/e0YShEH7pYRKdFoP5e0098254c5c21577097253.jpeg | 1 | нет | [9 empty] | https://api.systeme.ru/product/media/download/987959 | аксессуары для автоматических выключателей расцепитель ВА-300 ВА-300М Силовое оборудование Воздушные автоматические выключатели ВА-750 ВА-730 ПН-101 ВА-300L МПС-330Е АВР-701 Аксессуары для воздушных автоматических выключателей Брошюра РН-730 Электромагнит включения ЭВ--730 Расцепитель минимального напряжения РМ-730 РМВ-730 Привод моторный МП-730 МП-750 Блокировки в отключенном состоянии Блокировки дверцы БО-730 БД-730 Трансформаторы тока Блокировки механические БМ-730 Модуль передачи сигналов МПС-730 МПС-750 Автоматический ввод резерва Автоматические выключачатели в литом корпусе ВА-330 Блок питания ВА-300А АВР-300 Выключатели разьединители ВР-101 Предохранители ножевые |  |  | https://api.systeme.ru/certificates/default/download/2778 https://api.systeme.ru/certificates/default/download/2777 https://api.systeme.ru/certificates/default/download/2481 https://api.systeme.ru/certificates/default/download/2402 https://api.systeme.ru/certificates/default/download/1675 https://api.systeme.ru/certificates/default/download/1435 https://api.systeme.ru/certificates/default/download/2463 | Д-ТР ЕАЭС-RoHS С-ТР ТС-ЭМС С-ТР ТС-НВО Д-ТР ЕАЭС-RoHS С-ТР ТС-ЭМС С-ТР ТС-НВО Д-ТР ЕАЭС-RoHS С-ТР ТС-ЭМС С-ТР ТС-НВО С-ТР ТС-ЭМС С-ТР ТС-НВО | ЕАЭС N RU Д-CN.РА08.В.31595_22 ЕАЭС RU С-CN.НВ26.В.02364_22 ЕАЭС № RU Д-FR.РА02.В.07352_22 ЕАЭС RU С-FR.АБ53.В.02616_21 ЕАЭС № RU Д-FR.РА01.В.19928_20 ЕАЭС RU С-FR.БЛ08.В.00546_19 ЕАЭС RU С-FR.АБ53.В.03432_22 |  |  |  | 4420 | штука |  | 1 | PCE BB1 CAR P12 | 1 2 3 4 | 1 8 128 1152 | шт. шт. шт. шт. | 4680409012796 4680409012802 14680409012793 | 12 17.3 30.8 120 | 18 14.8 26.2 80 | 0.005 12.3 36 110 | см. см. см. см. | 0.078 0.622 4.975 93.93 | кг. кг. кг. кг. | [21 empty] | 380...400 В | 380...400 В |  | AC (перемен.) (EV000460) | [5 empty] | Винтовое соединение (EV000415) |  | 1 | 1 | 0 | Нет | Да | Нет | Да | 85 А | 110 А | [29 empty] | Срок гарантии на данное оборудование составляет 5 лет с момента отгрузки со склада Систэм Электрик, с подтверждением соответствующим документом | Подлежит замене
22590DEK | Расцепитель независимый правый AC 230В ВА-335E 3P | Dekraft |  |  |  | 8536302000 | На силу тока не более 16 а | Расцепитель независимый Dekraft серии РН-335Е; 3P; ном. напряжение 220 В AC; правый слот для установки. Расцепитель независимый Dekraft серии РН-335Е предназначен для дистанционного отключения автоматического выключателя серии ВА-335Е при подаче на его клеммы номинального напряжения, которое указано на корпусе. | Продукты DEKraft LV | DEKLV | 3EA | Аксессуары для АВ в литом корпусе ВА-330E | MCB | Dekraft. АВ в литом корпусе с эл. расцепителем | DEP | Декрафт Проектная | EC001023 | Шунтовой расцепитель (для силового выключателя) | 7 | Китай | https://static-pcsp.systeme.ru/image/e0YShEH7pYRKdFoP5e0098254c5c21577097253.jpeg | https://static-pcsp.systeme.ru/image/e0YShEH7pYRKdFoP5e0098254c5c21577097253.jpeg | 1 | нет | [9 empty] | https://api.systeme.ru/product/media/download/987959 | аксессуары для автоматических выключателей расцепитель ВА-300 ВА-300М Силовое оборудование Воздушные автоматические выключатели ВА-750 ВА-730 ПН-101 ВА-300L МПС-330Е АВР-701 Аксессуары для воздушных автоматических выключателей Брошюра РН-730 Электромагнит включения ЭВ--730 Расцепитель минимального напряжения РМ-730 РМВ-730 Привод моторный МП-730 МП-750 Блокировки в отключенном состоянии Блокировки дверцы БО-730 БД-730 Трансформаторы тока Блокировки механические БМ-730 Модуль передачи сигналов МПС-730 МПС-750 Автоматический ввод резерва Автоматические выключачатели в литом корпусе ВА-330 Блок питания ВА-300А АВР-300 Выключатели разьединители ВР-101 Предохранители ножевые |  |  | https://api.systeme.ru/certificates/default/download/2778 https://api.systeme.ru/certificates/default/download/2777 https://api.systeme.ru/certificates/default/download/2481 https://api.systeme.ru/certificates/default/download/2402 https://api.systeme.ru/certificates/default/download/1675 https://api.systeme.ru/certificates/default/download/1435 https://api.systeme.ru/certificates/default/download/2463 | Д-ТР ЕАЭС-RoHS С-ТР ТС-ЭМС С-ТР ТС-НВО Д-ТР ЕАЭС-RoHS С-ТР ТС-ЭМС С-ТР ТС-НВО Д-ТР ЕАЭС-RoHS С-ТР ТС-ЭМС С-ТР ТС-НВО С-ТР ТС-ЭМС С-ТР ТС-НВО | ЕАЭС N RU Д-CN.РА08.В.31595_22 ЕАЭС RU С-CN.НВ26.В.02364_22 ЕАЭС № RU Д-FR.РА02.В.07352_22 ЕАЭС RU С-FR.АБ53.В.02616_21 ЕАЭС № RU Д-FR.РА01.В.19928_20 ЕАЭС RU С-FR.БЛ08.В.00546_19 ЕАЭС RU С-FR.АБ53.В.03432_22 |  |  |  | 4195 | штука | 0 | 1 | PCE BB1 CAR P12 | 1 2 3 4 | 1 8 64 1152 | шт. шт. шт. шт. | 4680409012819 4680409012826 14680409012816 | 18.3 17.3 30.8 120 | 24 14.8 26.2 80 | 0.005 12.3 36 110 | см. см. см. см. | 0.124 0.743 8 159.276 | кг. кг. кг. кг. | [21 empty] | 220...230 В | 220...230 В |  | AC (перемен.) (EV000460) | [5 empty] | Винтовое соединение (EV000415) |  | 1 | 1 | 0 | Нет | Да | Нет | Да | 85 А | 110 А | [29 empty] | Срок гарантии на данное оборудование составляет 5 лет с момента отгрузки со склада Систэм Электрик, с подтверждением соответствующим документом | Подлежит замене
22591DEK | Расцепитель независимый правый AC 230В ВА-335E 4P | Dekraft |  |  |  | 8536302000 | На силу тока не более 16 а | Расцепитель независимый Dekraft серии РН-335Е; 4P; ном. напряжение 220 В AC; правый слот для установки. Расцепитель независимый Dekraft серии РН-335Е предназначен для дистанционного отключения автоматического выключателя серии ВА-335Е при подаче на его клеммы номинального напряжения, которое указано на корпусе. | Продукты DEKraft LV | DEKLV | 3EA | Аксессуары для АВ в литом корпусе ВА-330E | MCB | Dekraft. АВ в литом корпусе с эл. расцепителем | DEP | Декрафт Проектная | EC001023 | Шунтовой расцепитель (для силового выключателя) | 7 | Китай | https://static-pcsp.systeme.ru/image/e0YShEH7pYRKdFoP5e0098254c5c21577097253.jpeg | https://static-pcsp.systeme.ru/image/e0YShEH7pYRKdFoP5e0098254c5c21577097253.jpeg | 1 | нет | [9 empty] | https://api.systeme.ru/product/media/download/987959 | аксессуары для автоматических выключателей расцепитель ВА-300 ВА-300М Силовое оборудование Воздушные автоматические выключатели ВА-750 ВА-730 ПН-101 ВА-300L МПС-330Е АВР-701 Аксессуары для воздушных автоматических выключателей Брошюра РН-730 Электромагнит включения ЭВ--730 Расцепитель минимального напряжения РМ-730 РМВ-730 Привод моторный МП-730 МП-750 Блокировки в отключенном состоянии Блокировки дверцы БО-730 БД-730 Трансформаторы тока Блокировки механические БМ-730 Модуль передачи сигналов МПС-730 МПС-750 Автоматический ввод резерва Автоматические выключачатели в литом корпусе ВА-330 Блок питания ВА-300А АВР-300 Выключатели разьединители ВР-101 Предохранители ножевые |  |  | https://api.systeme.ru/certificates/default/download/2778 https://api.systeme.ru/certificates/default/download/2777 https://api.systeme.ru/certificates/default/download/2481 https://api.systeme.ru/certificates/default/download/2402 https://api.systeme.ru/certificates/default/download/1675 https://api.systeme.ru/certificates/default/download/1435 https://api.systeme.ru/certificates/default/download/2463 | Д-ТР ЕАЭС-RoHS С-ТР ТС-ЭМС С-ТР ТС-НВО Д-ТР ЕАЭС-RoHS С-ТР ТС-ЭМС С-ТР ТС-НВО Д-ТР ЕАЭС-RoHS С-ТР ТС-ЭМС С-ТР ТС-НВО С-ТР ТС-ЭМС С-ТР ТС-НВО | ЕАЭС N RU Д-CN.РА08.В.31595_22 ЕАЭС RU С-CN.НВ26.В.02364_22 ЕАЭС № RU Д-FR.РА02.В.07352_22 ЕАЭС RU С-FR.АБ53.В.02616_21 ЕАЭС № RU Д-FR.РА01.В.19928_20 ЕАЭС RU С-FR.БЛ08.В.00546_19 ЕАЭС RU С-FR.АБ53.В.03432_22 |  |  |  | 4605 | штука | 0 | 1 | PCE BB1 CAR P12 | 1 2 3 4 | 1 8 64 1152 | шт. шт. шт. шт. | 4680409012833 4680409012840 14680409012830 | 18.3 17.3 30.8 120 | 24 14.8 26.2 80 | 0.005 12.3 36 110 | см. см. см. см. | 0.124 1.002 8.08 159.276 | кг. кг. кг. кг. | [21 empty] | 220...230 В | 220...230 В |  | AC (перемен.) (EV000460) | [5 empty] | Винтовое соединение (EV000415) |  | 1 | 1 | 0 | Нет | Да | Нет | Да | 85 А | 110 А | [29 empty] | Срок гарантии на данное оборудование составляет 5 лет с момента отгрузки со склада Систэм Электрик, с подтверждением соответствующим документом | Подлежит замене
22592DEK | Расцепитель независимый правый AC 400В ВА-335E 3P | Dekraft |  |  |  | 8536302000 | На силу тока не более 16 а | Расцепитель независимый Dekraft серии РН-335Е; 3P; ном. напряжение 400 В AC; правый слот для установки. Расцепитель независимый Dekraft серии РН-335Е предназначен для дистанционного отключения автоматического выключателя серии ВА-335Е при подаче на его клеммы номинального напряжения, которое указано на корпусе. | Продукты DEKraft LV | DEKLV | 3EA | Аксессуары для АВ в литом корпусе ВА-330E | MCB | Dekraft. АВ в литом корпусе с эл. расцепителем | DEP | Декрафт Проектная | EC001023 | Шунтовой расцепитель (для силового выключателя) | 7 | Китай | https://static-pcsp.systeme.ru/image/e0YShEH7pYRKdFoP5e0098254c5c21577097253.jpeg | https://static-pcsp.systeme.ru/image/e0YShEH7pYRKdFoP5e0098254c5c21577097253.jpeg | 1 | нет | [9 empty] | https://api.systeme.ru/product/media/download/987959 | аксессуары для автоматических выключателей расцепитель ВА-300 ВА-300М Силовое оборудование Воздушные автоматические выключатели ВА-750 ВА-730 ПН-101 ВА-300L МПС-330Е АВР-701 Аксессуары для воздушных автоматических выключателей Брошюра РН-730 Электромагнит включения ЭВ--730 Расцепитель минимального напряжения РМ-730 РМВ-730 Привод моторный МП-730 МП-750 Блокировки в отключенном состоянии Блокировки дверцы БО-730 БД-730 Трансформаторы тока Блокировки механические БМ-730 Модуль передачи сигналов МПС-730 МПС-750 Автоматический ввод резерва Автоматические выключачатели в литом корпусе ВА-330 Блок питания ВА-300А АВР-300 Выключатели разьединители ВР-101 Предохранители ножевые |  |  | https://api.systeme.ru/certificates/default/download/2778 https://api.systeme.ru/certificates/default/download/2777 https://api.systeme.ru/certificates/default/download/2481 https://api.systeme.ru/certificates/default/download/2402 https://api.systeme.ru/certificates/default/download/1675 https://api.systeme.ru/certificates/default/download/1435 https://api.systeme.ru/certificates/default/download/2463 | Д-ТР ЕАЭС-RoHS С-ТР ТС-ЭМС С-ТР ТС-НВО Д-ТР ЕАЭС-RoHS С-ТР ТС-ЭМС С-ТР ТС-НВО Д-ТР ЕАЭС-RoHS С-ТР ТС-ЭМС С-ТР ТС-НВО С-ТР ТС-ЭМС С-ТР ТС-НВО | ЕАЭС N RU Д-CN.РА08.В.31595_22 ЕАЭС RU С-CN.НВ26.В.02364_22 ЕАЭС № RU Д-FR.РА02.В.07352_22 ЕАЭС RU С-FR.АБ53.В.02616_21 ЕАЭС № RU Д-FR.РА01.В.19928_20 ЕАЭС RU С-FR.БЛ08.В.00546_19 ЕАЭС RU С-FR.АБ53.В.03432_22 |  |  |  | 5850 | штука | 0 | 1 | PCE BB1 CAR P12 | 1 2 3 4 | 1 8 64 1152 | шт. шт. шт. шт. | 4680409012857 4680409012864 14680409012854 | 18.3 17.3 30.8 120 | 24 14.8 26.2 80 | 0.005 12.3 36 110 | см. см. см. см. | 0.12 1.574 13.13 233.31 | кг. кг. кг. кг. | [21 empty] | 400...400 В | 400...400 В |  | AC (перемен.) (EV000460) | [5 empty] | Винтовое соединение (EV000415) |  | 1 | 1 | 0 | Нет | Да | Нет | Да | 85 А | 110 А | [29 empty] | Срок гарантии на данное оборудование составляет 5 лет с момента отгрузки со склада Систэм Электрик, с подтверждением соответствующим документом | Подлежит замене
22593DEK | Расцепитель независимый правый AC 400В ВА-335E 4P | Dekraft |  |  |  | 8536302000 | На силу тока не более 16 а | Расцепитель независимый Dekraft серии РН-335Е; 4P; ном. напряжение 400 В AC; правый слот для установки. Расцепитель независимый Dekraft серии РН-335Е предназначен для дистанционного отключения автоматического выключателя серии ВА-335Е при подаче на его клеммы номинального напряжения, которое указано на корпусе. | Продукты DEKraft LV | DEKLV | 3EA | Аксессуары для АВ в литом корпусе ВА-330E | MCB | Dekraft. АВ в литом корпусе с эл. расцепителем | DEP | Декрафт Проектная | EC001023 | Шунтовой расцепитель (для силового выключателя) | 7 | Китай | https://static-pcsp.systeme.ru/image/e0YShEH7pYRKdFoP5e0098254c5c21577097253.jpeg | https://static-pcsp.systeme.ru/image/e0YShEH7pYRKdFoP5e0098254c5c21577097253.jpeg | 1 | нет | [9 empty] | https://api.systeme.ru/product/media/download/987959 | аксессуары для автоматических выключателей расцепитель ВА-300 ВА-300М Силовое оборудование Воздушные автоматические выключатели ВА-750 ВА-730 ПН-101 ВА-300L МПС-330Е АВР-701 Аксессуары для воздушных автоматических выключателей Брошюра РН-730 Электромагнит включения ЭВ--730 Расцепитель минимального напряжения РМ-730 РМВ-730 Привод моторный МП-730 МП-750 Блокировки в отключенном состоянии Блокировки дверцы БО-730 БД-730 Трансформаторы тока Блокировки механические БМ-730 Модуль передачи сигналов МПС-730 МПС-750 Автоматический ввод резерва Автоматические выключачатели в литом корпусе ВА-330 Блок питания ВА-300А АВР-300 Выключатели разьединители ВР-101 Предохранители ножевые |  |  | https://api.systeme.ru/certificates/default/download/2778 https://api.systeme.ru/certificates/default/download/2777 https://api.systeme.ru/certificates/default/download/2481 https://api.systeme.ru/certificates/default/download/2402 https://api.systeme.ru/certificates/default/download/1675 https://api.systeme.ru/certificates/default/download/1435 https://api.systeme.ru/certificates/default/download/2463 | Д-ТР ЕАЭС-RoHS С-ТР ТС-ЭМС С-ТР ТС-НВО Д-ТР ЕАЭС-RoHS С-ТР ТС-ЭМС С-ТР ТС-НВО Д-ТР ЕАЭС-RoHS С-ТР ТС-ЭМС С-ТР ТС-НВО С-ТР ТС-ЭМС С-ТР ТС-НВО | ЕАЭС N RU Д-CN.РА08.В.31595_22 ЕАЭС RU С-CN.НВ26.В.02364_22 ЕАЭС № RU Д-FR.РА02.В.07352_22 ЕАЭС RU С-FR.АБ53.В.02616_21 ЕАЭС № RU Д-FR.РА01.В.19928_20 ЕАЭС RU С-FR.БЛ08.В.00546_19 ЕАЭС RU С-FR.АБ53.В.03432_22 |  |  |  | 7000 | штука |  | 1 | PCE BB1 CAR P12 | 1 2 3 4 | 1 8 128 1152 | шт. шт. шт. шт. | 4680409012871 4680409012888 14680409012878 | 18.3 17.3 30.8 120 | 24 14.8 26.2 80 | 0.005 12.3 36 110 | см. см. см. см. | 0.197 1.574 12.592 233.31 | кг. кг. кг. кг. | [21 empty] | 400...400 В | 400...400 В |  | AC (перемен.) (EV000460) | [5 empty] | Винтовое соединение (EV000415) |  | 1 | 1 | 0 | Нет | Да | Нет | Да | 85 А | 110 А | [29 empty] | Срок гарантии на данное оборудование составляет 5 лет с момента отгрузки со склада Систэм Электрик, с подтверждением соответствующим документом | Подлежит замене
22594DEK | Расцепитель независимый правый AC 230В ВА-336E 3P | Dekraft |  |  |  | 8536302000 | На силу тока не более 16 а | Расцепитель независимый Dekraft серии РН-336Е; 3P; ном. напряжение 220 В AC; правый слот для установки. Расцепитель независимый Dekraft серии РН-336Е предназначен для дистанционного отключения автоматического выключателя серии ВА-336Е при подаче на его клеммы номинального напряжения, которое указано на корпусе. | Продукты DEKraft LV | DEKLV | 3EA | Аксессуары для АВ в литом корпусе ВА-330E | MCB | Dekraft. АВ в литом корпусе с эл. расцепителем | DEP | Декрафт Проектная | EC001023 | Шунтовой расцепитель (для силового выключателя) | 7 | Китай | https://static-pcsp.systeme.ru/image/e0YShEH7pYRKdFoP5e0098254c5c21577097253.jpeg | https://static-pcsp.systeme.ru/image/e0YShEH7pYRKdFoP5e0098254c5c21577097253.jpeg | 1 | нет | [9 empty] | https://api.systeme.ru/product/media/download/987959 | аксессуары для автоматических выключателей расцепитель ВА-300 ВА-300М Силовое оборудование Воздушные автоматические выключатели ВА-750 ВА-730 ПН-101 ВА-300L МПС-330Е АВР-701 Аксессуары для воздушных автоматических выключателей Брошюра РН-730 Электромагнит включения ЭВ--730 Расцепитель минимального напряжения РМ-730 РМВ-730 Привод моторный МП-730 МП-750 Блокировки в отключенном состоянии Блокировки дверцы БО-730 БД-730 Трансформаторы тока Блокировки механические БМ-730 Модуль передачи сигналов МПС-730 МПС-750 Автоматический ввод резерва Автоматические выключачатели в литом корпусе ВА-330 Блок питания ВА-300А АВР-300 Выключатели разьединители ВР-101 Предохранители ножевые |  |  | https://api.systeme.ru/certificates/default/download/2778 https://api.systeme.ru/certificates/default/download/2777 https://api.systeme.ru/certificates/default/download/2481 https://api.systeme.ru/certificates/default/download/2402 https://api.systeme.ru/certificates/default/download/1675 https://api.systeme.ru/certificates/default/download/1435 https://api.systeme.ru/certificates/default/download/2463 | Д-ТР ЕАЭС-RoHS С-ТР ТС-ЭМС С-ТР ТС-НВО Д-ТР ЕАЭС-RoHS С-ТР ТС-ЭМС С-ТР ТС-НВО Д-ТР ЕАЭС-RoHS С-ТР ТС-ЭМС С-ТР ТС-НВО С-ТР ТС-ЭМС С-ТР ТС-НВО | ЕАЭС N RU Д-CN.РА08.В.31595_22 ЕАЭС RU С-CN.НВ26.В.02364_22 ЕАЭС № RU Д-FR.РА02.В.07352_22 ЕАЭС RU С-FR.АБ53.В.02616_21 ЕАЭС № RU Д-FR.РА01.В.19928_20 ЕАЭС RU С-FR.БЛ08.В.00546_19 ЕАЭС RU С-FR.АБ53.В.03432_22 |  |  |  | 4125 | штука | 0 | 1 | PCE BB1 CAR P12 | 1 2 3 4 | 1 8 64 1152 | шт. шт. шт. шт. | 4680409012895 4680409012901 14680409012892 | 18.3 17.3 30.8 120 | 24 14.8 26.2 80 | 0.005 12.3 36 110 | см. см. см. см. | 0.116 1.574 13 230 | кг. кг. кг. кг. | [21 empty] | 220...230 В | 220...230 В |  | AC (перемен.) (EV000460) | [5 empty] | Винтовое соединение (EV000415) |  | 1 | 1 | 0 | Нет | Да | Нет | Да | 85 А | 110 А | [29 empty] | Срок гарантии на данное оборудование составляет 5 лет с момента отгрузки со склада Систэм Электрик, с подтверждением соответствующим документом | Подлежит замене
22595DEK | Расцепитель независимый правый AC 230В ВА-336E 4P | Dekraft |  |  |  | 8536302000 | На силу тока не более 16 а | Расцепитель независимый Dekraft серии РН-336Е; 4P; ном. напряжение 220 В AC; правый слот для установки. Расцепитель независимый Dekraft серии РН-336Е предназначен для дистанционного отключения автоматического выключателя серии ВА-336Е при подаче на его клеммы номинального напряжения, которое указано на корпусе. | Продукты DEKraft LV | DEKLV | 3EA | Аксессуары для АВ в литом корпусе ВА-330E | MCB | Dekraft. АВ в литом корпусе с эл. расцепителем | DEP | Декрафт Проектная | EC001023 | Шунтовой расцепитель (для силового выключателя) | 7 | Китай | https://static-pcsp.systeme.ru/image/e0YShEH7pYRKdFoP5e0098254c5c21577097253.jpeg | https://static-pcsp.systeme.ru/image/e0YShEH7pYRKdFoP5e0098254c5c21577097253.jpeg | 1 | нет | [9 empty] | https://api.systeme.ru/product/media/download/987959 | аксессуары для автоматических выключателей расцепитель ВА-300 ВА-300М Силовое оборудование Воздушные автоматические выключатели ВА-750 ВА-730 ПН-101 ВА-300L МПС-330Е АВР-701 Аксессуары для воздушных автоматических выключателей Брошюра РН-730 Электромагнит включения ЭВ--730 Расцепитель минимального напряжения РМ-730 РМВ-730 Привод моторный МП-730 МП-750 Блокировки в отключенном состоянии Блокировки дверцы БО-730 БД-730 Трансформаторы тока Блокировки механические БМ-730 Модуль передачи сигналов МПС-730 МПС-750 Автоматический ввод резерва Автоматические выключачатели в литом корпусе ВА-330 Блок питания ВА-300А АВР-300 Выключатели разьединители ВР-101 Предохранители ножевые |  |  | https://api.systeme.ru/certificates/default/download/2778 https://api.systeme.ru/certificates/default/download/2777 https://api.systeme.ru/certificates/default/download/2481 https://api.systeme.ru/certificates/default/download/2402 https://api.systeme.ru/certificates/default/download/1675 https://api.systeme.ru/certificates/default/download/1435 https://api.systeme.ru/certificates/default/download/2463 | Д-ТР ЕАЭС-RoHS С-ТР ТС-ЭМС С-ТР ТС-НВО Д-ТР ЕАЭС-RoHS С-ТР ТС-ЭМС С-ТР ТС-НВО Д-ТР ЕАЭС-RoHS С-ТР ТС-ЭМС С-ТР ТС-НВО С-ТР ТС-ЭМС С-ТР ТС-НВО | ЕАЭС N RU Д-CN.РА08.В.31595_22 ЕАЭС RU С-CN.НВ26.В.02364_22 ЕАЭС № RU Д-FR.РА02.В.07352_22 ЕАЭС RU С-FR.АБ53.В.02616_21 ЕАЭС № RU Д-FR.РА01.В.19928_20 ЕАЭС RU С-FR.БЛ08.В.00546_19 ЕАЭС RU С-FR.АБ53.В.03432_22 |  |  |  | 4990 | штука |  | 1 | PCE BB1 CAR P12 | 1 2 3 4 | 1 8 128 1152 | шт. шт. шт. шт. | 4680409012918 4680409012925 14680409012915 | 18.3 17.3 30.8 120 | 24 14.8 26.2 80 | 0.005 12.3 36 110 | см. см. см. см. | 0.197 1.574 12.592 233.31 | кг. кг. кг. кг. | [21 empty] | 220...230 В | 220...230 В |  | AC (перемен.) (EV000460) | [5 empty] | Винтовое соединение (EV000415) |  | 1 | 1 | 0 | Нет | Да | Нет | Да | 85 А | 110 А | [29 empty] | Срок гарантии на данное оборудование составляет 5 лет с момента отгрузки со склада Систэм Электрик, с подтверждением соответствующим документом | Подлежит замене
22596DEK | Расцепитель независимый правый AC 400В ВА-336E 3P | Dekraft |  |  |  | 8536302000 | На силу тока не более 16 а | Расцепитель независимый Dekraft серии РН-336Е; 3P; ном. напряжение 400 В AC; правый слот для установки. Расцепитель независимый Dekraft серии РН-336Е предназначен для дистанционного отключения автоматического выключателя серии ВА-336Е при подаче на его клеммы номинального напряжения, которое указано на корпусе. | Продукты DEKraft LV | DEKLV | 3EA | Аксессуары для АВ в литом корпусе ВА-330E | MCB | Dekraft. АВ в литом корпусе с эл. расцепителем | DEP | Декрафт Проектная | EC001023 | Шунтовой расцепитель (для силового выключателя) | 7 | Китай | https://static-pcsp.systeme.ru/image/e0YShEH7pYRKdFoP5e0098254c5c21577097253.jpeg | https://static-pcsp.systeme.ru/image/e0YShEH7pYRKdFoP5e0098254c5c21577097253.jpeg | 1 | нет | [9 empty] | https://api.systeme.ru/product/media/download/987959 | аксессуары для автоматических выключателей расцепитель ВА-300 ВА-300М Силовое оборудование Воздушные автоматические выключатели ВА-750 ВА-730 ПН-101 ВА-300L МПС-330Е АВР-701 Аксессуары для воздушных автоматических выключателей Брошюра РН-730 Электромагнит включения ЭВ--730 Расцепитель минимального напряжения РМ-730 РМВ-730 Привод моторный МП-730 МП-750 Блокировки в отключенном состоянии Блокировки дверцы БО-730 БД-730 Трансформаторы тока Блокировки механические БМ-730 Модуль передачи сигналов МПС-730 МПС-750 Автоматический ввод резерва Автоматические выключачатели в литом корпусе ВА-330 Блок питания ВА-300А АВР-300 Выключатели разьединители ВР-101 Предохранители ножевые |  |  | https://api.systeme.ru/certificates/default/download/2778 https://api.systeme.ru/certificates/default/download/2777 https://api.systeme.ru/certificates/default/download/2481 https://api.systeme.ru/certificates/default/download/2402 https://api.systeme.ru/certificates/default/download/1675 https://api.systeme.ru/certificates/default/download/1435 https://api.systeme.ru/certificates/default/download/2463 | Д-ТР ЕАЭС-RoHS С-ТР ТС-ЭМС С-ТР ТС-НВО Д-ТР ЕАЭС-RoHS С-ТР ТС-ЭМС С-ТР ТС-НВО Д-ТР ЕАЭС-RoHS С-ТР ТС-ЭМС С-ТР ТС-НВО С-ТР ТС-ЭМС С-ТР ТС-НВО | ЕАЭС N RU Д-CN.РА08.В.31595_22 ЕАЭС RU С-CN.НВ26.В.02364_22 ЕАЭС № RU Д-FR.РА02.В.07352_22 ЕАЭС RU С-FR.АБ53.В.02616_21 ЕАЭС № RU Д-FR.РА01.В.19928_20 ЕАЭС RU С-FR.БЛ08.В.00546_19 ЕАЭС RU С-FR.АБ53.В.03432_22 |  |  |  | 6250 | штука |  | 1 | PCE BB1 CAR P12 | 1 2 3 4 | 1 8 128 1152 | шт. шт. шт. шт. | 4680409012932 4680409012949 14680409012939 | 18.3 17.3 30.8 120 | 24 14.8 26.2 80 | 0.005 12.3 36 110 | см. см. см. см. | 0.197 1.574 12.592 233.31 | кг. кг. кг. кг. | [21 empty] | 400...400 В | 400...400 В |  | AC (перемен.) (EV000460) | [5 empty] | Винтовое соединение (EV000415) |  | 1 | 1 | 0 | Нет | Да | Нет | Да | 85 А | 110 А | [29 empty] | Срок гарантии на данное оборудование составляет 5 лет с момента отгрузки со склада Систэм Электрик, с подтверждением соответствующим документом | Подлежит замене
22597DEK | Расцепитель независимый правый AC 400В ВА-336E 4P | Dekraft |  |  |  | 8536302000 | На силу тока не более 16 а | Расцепитель независимый Dekraft серии РН-336Е; 4P; ном. напряжение 400 В AC; правый слот для установки. Расцепитель независимый Dekraft серии РН-336Е предназначен для дистанционного отключения автоматического выключателя серии ВА-336Е при подаче на его клеммы номинального напряжения, которое указано на корпусе. | Продукты DEKraft LV | DEKLV | 3EA | Аксессуары для АВ в литом корпусе ВА-330E | MCB | Dekraft. АВ в литом корпусе с эл. расцепителем | DEP | Декрафт Проектная | EC001023 | Шунтовой расцепитель (для силового выключателя) | 7 | Китай | https://static-pcsp.systeme.ru/image/e0YShEH7pYRKdFoP5e0098254c5c21577097253.jpeg | https://static-pcsp.systeme.ru/image/e0YShEH7pYRKdFoP5e0098254c5c21577097253.jpeg | 1 | нет | [9 empty] | https://api.systeme.ru/product/media/download/987959 | аксессуары для автоматических выключателей расцепитель ВА-300 ВА-300М Силовое оборудование Воздушные автоматические выключатели ВА-750 ВА-730 ПН-101 ВА-300L МПС-330Е АВР-701 Аксессуары для воздушных автоматических выключателей Брошюра РН-730 Электромагнит включения ЭВ--730 Расцепитель минимального напряжения РМ-730 РМВ-730 Привод моторный МП-730 МП-750 Блокировки в отключенном состоянии Блокировки дверцы БО-730 БД-730 Трансформаторы тока Блокировки механические БМ-730 Модуль передачи сигналов МПС-730 МПС-750 Автоматический ввод резерва Автоматические выключачатели в литом корпусе ВА-330 Блок питания ВА-300А АВР-300 Выключатели разьединители ВР-101 Предохранители ножевые |  |  | https://api.systeme.ru/certificates/default/download/2778 https://api.systeme.ru/certificates/default/download/2777 https://api.systeme.ru/certificates/default/download/2481 https://api.systeme.ru/certificates/default/download/2402 https://api.systeme.ru/certificates/default/download/1675 https://api.systeme.ru/certificates/default/download/1435 https://api.systeme.ru/certificates/default/download/2463 | Д-ТР ЕАЭС-RoHS С-ТР ТС-ЭМС С-ТР ТС-НВО Д-ТР ЕАЭС-RoHS С-ТР ТС-ЭМС С-ТР ТС-НВО Д-ТР ЕАЭС-RoHS С-ТР ТС-ЭМС С-ТР ТС-НВО С-ТР ТС-ЭМС С-ТР ТС-НВО | ЕАЭС N RU Д-CN.РА08.В.31595_22 ЕАЭС RU С-CN.НВ26.В.02364_22 ЕАЭС № RU Д-FR.РА02.В.07352_22 ЕАЭС RU С-FR.АБ53.В.02616_21 ЕАЭС № RU Д-FR.РА01.В.19928_20 ЕАЭС RU С-FR.БЛ08.В.00546_19 ЕАЭС RU С-FR.АБ53.В.03432_22 |  |  |  | 7600 | штука |  | 1 | PCE BB1 CAR P12 | 1 2 3 4 | 1 8 128 1152 | шт. шт. шт. шт. | 4680409012956 4680409012963 14680409012953 | 18.3 17.3 30.8 120 | 24 14.8 26.2 80 | 0.005 12.3 36 110 | см. см. см. см. | 0.197 1.574 12.592 233.31 | кг. кг. кг. кг. | [21 empty] | 400...400 В | 400...400 В |  | AC (перемен.) (EV000460) | [5 empty] | Винтовое соединение (EV000415) |  | 1 | 1 | 0 | Нет | Да | Нет | Да | 85 А | 110 А | [29 empty] | Срок гарантии на данное оборудование составляет 5 лет с момента отгрузки со склада Систэм Электрик, с подтверждением соответствующим документом | Подлежит замене
22598DEK | Расцепитель мин. напряжения левый AC 230В ВА-333E | Dekraft |  |  |  | 8536302000 | На силу тока не более 16 а | Расцепитель минимального напряжения серии РM-333ЕDekraft; напр. срабатывания 70% от номинального; ном. напряжение 220 В AC; левый слот для установки. Расцепитель минимального напряжения серии РМ-333Е отключает автоматический выключатель серии ВА-333Е при снижении напряжения от номинального значения, которое подается на клеммы расцепителя минимального напряжения. | Продукты DEKraft LV | DEKLV | 3EA | Аксессуары для АВ в литом корпусе ВА-330E | MCB | Dekraft. АВ в литом корпусе с эл. расцепителем | DEP | Декрафт Проектная | EC001022 | Расцепитель минимального напряжения | 7 | Китай | https://static-pcsp.systeme.ru/image/5eR-Vab5LfJyhoGb5e009825b01341577097253.jpeg | https://static-pcsp.systeme.ru/image/5eR-Vab5LfJyhoGb5e009825b01341577097253.jpeg | 1 | нет | [9 empty] | https://api.systeme.ru/product/media/download/987959 | аксессуары для автоматических выключателей расцепитель ВА-300 ВА-300М Силовое оборудование Воздушные автоматические выключатели ВА-750 ВА-730 ПН-101 ВА-300L МПС-330Е АВР-701 Аксессуары для воздушных автоматических выключателей Брошюра РН-730 Электромагнит включения ЭВ--730 Расцепитель минимального напряжения РМ-730 РМВ-730 Привод моторный МП-730 МП-750 Блокировки в отключенном состоянии Блокировки дверцы БО-730 БД-730 Трансформаторы тока Блокировки механические БМ-730 Модуль передачи сигналов МПС-730 МПС-750 Автоматический ввод резерва Автоматические выключачатели в литом корпусе ВА-330 Блок питания ВА-300А АВР-300 Выключатели разьединители ВР-101 Предохранители ножевые |  |  | https://api.systeme.ru/certificates/default/download/2778 https://api.systeme.ru/certificates/default/download/2777 https://api.systeme.ru/certificates/default/download/2481 https://api.systeme.ru/certificates/default/download/2402 https://api.systeme.ru/certificates/default/download/1675 https://api.systeme.ru/certificates/default/download/1435 https://api.systeme.ru/certificates/default/download/2463 | Д-ТР ЕАЭС-RoHS С-ТР ТС-ЭМС С-ТР ТС-НВО Д-ТР ЕАЭС-RoHS С-ТР ТС-ЭМС С-ТР ТС-НВО Д-ТР ЕАЭС-RoHS С-ТР ТС-ЭМС С-ТР ТС-НВО С-ТР ТС-ЭМС С-ТР ТС-НВО | ЕАЭС N RU Д-CN.РА08.В.31595_22 ЕАЭС RU С-CN.НВ26.В.02364_22 ЕАЭС № RU Д-FR.РА02.В.07352_22 ЕАЭС RU С-FR.АБ53.В.02616_21 ЕАЭС № RU Д-FR.РА01.В.19928_20 ЕАЭС RU С-FR.БЛ08.В.00546_19 ЕАЭС RU С-FR.АБ53.В.03432_22 |  |  |  | 4890 | штука | 0 | 1 | PCE BB1 CAR P12 | 1 2 3 4 | 1 12 48 768 | шт. шт. шт. шт. | 4680409012970 4680409012987 14680409012977 | 12 12 28.5 80 | 18 18 34.2 120 | 0.005 0.005 33.5 110 | см. см. см. см. | 0.1 0.11 5.362 171.52 | кг. кг. кг. кг. | [21 empty] | 220...230 В | 220...230 В |  | AC (перемен.) (EV000460) | [5 empty] | Винтовое соединение (EV000415) |  | 1 | 1 | 0 | Да | Да |  |  |  |  | Нет | Нет | Нет | [26 empty] | Срок гарантии на данное оборудование составляет 5 лет с момента отгрузки со склада Систэм Электрик, с подтверждением соответствующим документом | Подлежит замене
22599DEK | Расцепитель мин. напряжения левый AC 400В ВА-333E | Dekraft |  |  |  | 8536302000 | На силу тока не более 16 а | Расцепитель минимального напряжения серии РM-333ЕDekraft; напр. срабатывания 70% от номинального; ном. напряжение 400 В AC; левый слот для установки. Расцепитель минимального напряжения серии РМ-333Е отключает автоматический выключатель серии ВА-333Е при снижении напряжения от номинального значения, которое подается на клеммы расцепителя минимального напряжения. | Продукты DEKraft LV | DEKLV | 3EA | Аксессуары для АВ в литом корпусе ВА-330E | MCB | Dekraft. АВ в литом корпусе с эл. расцепителем | DEP | Декрафт Проектная | EC001022 | Расцепитель минимального напряжения | 7 | Китай | https://static-pcsp.systeme.ru/image/5eR-Vab5LfJyhoGb5e009825b01341577097253.jpeg | https://static-pcsp.systeme.ru/image/5eR-Vab5LfJyhoGb5e009825b01341577097253.jpeg | 1 | нет | [9 empty] | https://api.systeme.ru/product/media/download/987959 | аксессуары для автоматических выключателей расцепитель ВА-300 ВА-300М Силовое оборудование Воздушные автоматические выключатели ВА-750 ВА-730 ПН-101 ВА-300L МПС-330Е АВР-701 Аксессуары для воздушных автоматических выключателей Брошюра РН-730 Электромагнит включения ЭВ--730 Расцепитель минимального напряжения РМ-730 РМВ-730 Привод моторный МП-730 МП-750 Блокировки в отключенном состоянии Блокировки дверцы БО-730 БД-730 Трансформаторы тока Блокировки механические БМ-730 Модуль передачи сигналов МПС-730 МПС-750 Автоматический ввод резерва Автоматические выключачатели в литом корпусе ВА-330 Блок питания ВА-300А АВР-300 Выключатели разьединители ВР-101 Предохранители ножевые |  |  | https://api.systeme.ru/certificates/default/download/2778 https://api.systeme.ru/certificates/default/download/2777 https://api.systeme.ru/certificates/default/download/2481 https://api.systeme.ru/certificates/default/download/2402 https://api.systeme.ru/certificates/default/download/1675 https://api.systeme.ru/certificates/default/download/1435 https://api.systeme.ru/certificates/default/download/2463 | Д-ТР ЕАЭС-RoHS С-ТР ТС-ЭМС С-ТР ТС-НВО Д-ТР ЕАЭС-RoHS С-ТР ТС-ЭМС С-ТР ТС-НВО Д-ТР ЕАЭС-RoHS С-ТР ТС-ЭМС С-ТР ТС-НВО С-ТР ТС-ЭМС С-ТР ТС-НВО | ЕАЭС N RU Д-CN.РА08.В.31595_22 ЕАЭС RU С-CN.НВ26.В.02364_22 ЕАЭС № RU Д-FR.РА02.В.07352_22 ЕАЭС RU С-FR.АБ53.В.02616_21 ЕАЭС № RU Д-FR.РА01.В.19928_20 ЕАЭС RU С-FR.БЛ08.В.00546_19 ЕАЭС RU С-FR.АБ53.В.03432_22 |  |  |  | 5950 | штука | 0 | 1 | PCE BB1 CAR P12 | 1 2 3 4 | 1 12 48 768 | шт. шт. шт. шт. | 4680409012994 4680409013007 14680409012991 | 12 12 28.5 120 | 18 18 34.2 80 | 0.005 0.005 33.5 110 | см. см. см. см. | 0.102 0.11 5.362 86 | кг. кг. кг. кг. | [21 empty] | 380...400 В | 380...400 В |  | AC (перемен.) (EV000460) | [5 empty] | Винтовое соединение (EV000415) |  | 1 | 1 | 0 | Да | Да |  |  |  |  | Нет | Нет | Нет | [26 empty] | Срок гарантии на данное оборудование составляет 5 лет с момента отгрузки со склада Систэм Электрик, с подтверждением соответствующим документом | Подлежит замене
22600DEK | Расцепитель мин. напряжения левый AC 230В ВА-335E | Dekraft |  |  |  | 8536302000 | На силу тока не более 16 а | Расцепитель минимального напряжения серии РM-335ЕDekraft; напр. срабатывания 70% от номинального; ном. напряжение 220 В AC; левый слот для установки. Расцепитель минимального напряжения серии РМ-335Е отключает автоматический выключатель серии ВА-335Е при снижении напряжения от номинального значения, которое подается на клеммы расцепителя минимального напряжения. | Продукты DEKraft LV | DEKLV | 3EA | Аксессуары для АВ в литом корпусе ВА-330E | MCB | Dekraft. АВ в литом корпусе с эл. расцепителем | DEP | Декрафт Проектная | EC001022 | Расцепитель минимального напряжения | 7 | Китай | https://static-pcsp.systeme.ru/image/5eR-Vab5LfJyhoGb5e009825b01341577097253.jpeg | https://static-pcsp.systeme.ru/image/5eR-Vab5LfJyhoGb5e009825b01341577097253.jpeg | 1 | нет | [9 empty] | https://api.systeme.ru/product/media/download/987959 | аксессуары для автоматических выключателей расцепитель ВА-300 ВА-300М Силовое оборудование Воздушные автоматические выключатели ВА-750 ВА-730 ПН-101 ВА-300L МПС-330Е АВР-701 Аксессуары для воздушных автоматических выключателей Брошюра РН-730 Электромагнит включения ЭВ--730 Расцепитель минимального напряжения РМ-730 РМВ-730 Привод моторный МП-730 МП-750 Блокировки в отключенном состоянии Блокировки дверцы БО-730 БД-730 Трансформаторы тока Блокировки механические БМ-730 Модуль передачи сигналов МПС-730 МПС-750 Автоматический ввод резерва Автоматические выключачатели в литом корпусе ВА-330 Блок питания ВА-300А АВР-300 Выключатели разьединители ВР-101 Предохранители ножевые |  |  | https://api.systeme.ru/certificates/default/download/2778 https://api.systeme.ru/certificates/default/download/2777 https://api.systeme.ru/certificates/default/download/2481 https://api.systeme.ru/certificates/default/download/2402 https://api.systeme.ru/certificates/default/download/1675 https://api.systeme.ru/certificates/default/download/1435 https://api.systeme.ru/certificates/default/download/2463 | Д-ТР ЕАЭС-RoHS С-ТР ТС-ЭМС С-ТР ТС-НВО Д-ТР ЕАЭС-RoHS С-ТР ТС-ЭМС С-ТР ТС-НВО Д-ТР ЕАЭС-RoHS С-ТР ТС-ЭМС С-ТР ТС-НВО С-ТР ТС-ЭМС С-ТР ТС-НВО | ЕАЭС N RU Д-CN.РА08.В.31595_22 ЕАЭС RU С-CN.НВ26.В.02364_22 ЕАЭС № RU Д-FR.РА02.В.07352_22 ЕАЭС RU С-FR.АБ53.В.02616_21 ЕАЭС № RU Д-FR.РА01.В.19928_20 ЕАЭС RU С-FR.БЛ08.В.00546_19 ЕАЭС RU С-FR.АБ53.В.03432_22 |  |  |  | 5400 | штука | 0 | 1 | PCE BB1 CAR P12 | 1 2 3 4 | 1 6 48 768 | шт. шт. шт. шт. | 4680409013014 4680409013021 14680409013011 | 18.3 27.1 28.5 80 | 24 16 34.2 120 | 0.005 16.1 33.5 110 | см. см. см. см. | 0.183 2.78 10.937 349.92 | кг. кг. кг. кг. | [21 empty] | 220...230 В | 220...230 В |  | AC (перемен.) (EV000460) | [5 empty] | Винтовое соединение (EV000415) |  | 1 | 1 | 0 | Да | Да |  |  |  |  | Нет | Нет | Нет | [26 empty] | Срок гарантии на данное оборудование составляет 5 лет с момента отгрузки со склада Систэм Электрик, с подтверждением соответствующим документом | Подлежит замене
22601DEK | Расцепитель мин. напряжения левый AC 400В ВА-335E | Dekraft |  |  |  | 8536302000 | На силу тока не более 16 а | Расцепитель минимального напряжения серии РM-335ЕDekraft; напр. срабатывания 70% от номинального; ном. напряжение 400 В AC; левый слот для установки. Расцепитель минимального напряжения серии РМ-335Е отключает автоматический выключатель серии ВА-335Е при снижении напряжения от номинального значения, которое подается на клеммы расцепителя минимального напряжения. | Продукты DEKraft LV | DEKLV | 3EA | Аксессуары для АВ в литом корпусе ВА-330E | MCB | Dekraft. АВ в литом корпусе с эл. расцепителем | DEP | Декрафт Проектная | EC001022 | Расцепитель минимального напряжения | 7 | Китай | https://static-pcsp.systeme.ru/image/5eR-Vab5LfJyhoGb5e009825b01341577097253.jpeg | https://static-pcsp.systeme.ru/image/5eR-Vab5LfJyhoGb5e009825b01341577097253.jpeg | 1 | нет | [9 empty] | https://api.systeme.ru/product/media/download/987959 | аксессуары для автоматических выключателей расцепитель ВА-300 ВА-300М Силовое оборудование Воздушные автоматические выключатели ВА-750 ВА-730 ПН-101 ВА-300L МПС-330Е АВР-701 Аксессуары для воздушных автоматических выключателей Брошюра РН-730 Электромагнит включения ЭВ--730 Расцепитель минимального напряжения РМ-730 РМВ-730 Привод моторный МП-730 МП-750 Блокировки в отключенном состоянии Блокировки дверцы БО-730 БД-730 Трансформаторы тока Блокировки механические БМ-730 Модуль передачи сигналов МПС-730 МПС-750 Автоматический ввод резерва Автоматические выключачатели в литом корпусе ВА-330 Блок питания ВА-300А АВР-300 Выключатели разьединители ВР-101 Предохранители ножевые |  |  | https://api.systeme.ru/certificates/default/download/2778 https://api.systeme.ru/certificates/default/download/2777 https://api.systeme.ru/certificates/default/download/2481 https://api.systeme.ru/certificates/default/download/2402 https://api.systeme.ru/certificates/default/download/1675 https://api.systeme.ru/certificates/default/download/1435 https://api.systeme.ru/certificates/default/download/2463 | Д-ТР ЕАЭС-RoHS С-ТР ТС-ЭМС С-ТР ТС-НВО Д-ТР ЕАЭС-RoHS С-ТР ТС-ЭМС С-ТР ТС-НВО Д-ТР ЕАЭС-RoHS С-ТР ТС-ЭМС С-ТР ТС-НВО С-ТР ТС-ЭМС С-ТР ТС-НВО | ЕАЭС N RU Д-CN.РА08.В.31595_22 ЕАЭС RU С-CN.НВ26.В.02364_22 ЕАЭС № RU Д-FR.РА02.В.07352_22 ЕАЭС RU С-FR.АБ53.В.02616_21 ЕАЭС № RU Д-FR.РА01.В.19928_20 ЕАЭС RU С-FR.БЛ08.В.00546_19 ЕАЭС RU С-FR.АБ53.В.03432_22 |  |  |  | 6450 | штука |  | 1 | PCE BB1 CAR P12 | 1 2 3 4 | 1 6 48 768 | шт. шт. шт. шт. | 4680409013038 4680409013045 14680409013035 | 18.3 27.1 28.5 120 | 24 16 34.2 80 | 0.005 16.1 33.5 110 | см. см. см. см. | 0.228 1.367 10.937 178 | кг. кг. кг. кг. | [21 empty] | 400...400 В | 400...400 В |  | AC (перемен.) (EV000460) | [5 empty] | Винтовое соединение (EV000415) |  | 1 | 1 | 0 | Да | Да |  |  |  |  | Нет | Нет | Нет | [26 empty] | Срок гарантии на данное оборудование составляет 5 лет с момента отгрузки со склада Систэм Электрик, с подтверждением соответствующим документом | Подлежит замене
22602DEK | Расцепитель мин. напряжения левый AC 230В ВА-336E | Dekraft |  |  |  | 8536302000 | На силу тока не более 16 а | Расцепитель минимального напряжения серии РM-336ЕDekraft; напр. срабатывания 70% от номинального; ном. напряжение 220 В AC; левый слот для установки. Расцепитель минимального напряжения серии РМ-336Е отключает автоматический выключатель серии ВА-336Е при снижении напряжения от номинального значения, которое подается на клеммы расцепителя минимального напряжения. | Продукты DEKraft LV | DEKLV | 3EA | Аксессуары для АВ в литом корпусе ВА-330E | MCB | Dekraft. АВ в литом корпусе с эл. расцепителем | DEP | Декрафт Проектная | EC001022 | Расцепитель минимального напряжения | 7 | Китай | https://static-pcsp.systeme.ru/image/5eR-Vab5LfJyhoGb5e009825b01341577097253.jpeg | https://static-pcsp.systeme.ru/image/5eR-Vab5LfJyhoGb5e009825b01341577097253.jpeg | 1 | нет | [9 empty] | https://api.systeme.ru/product/media/download/987959 | аксессуары для автоматических выключателей расцепитель ВА-300 ВА-300М Силовое оборудование Воздушные автоматические выключатели ВА-750 ВА-730 ПН-101 ВА-300L МПС-330Е АВР-701 Аксессуары для воздушных автоматических выключателей Брошюра РН-730 Электромагнит включения ЭВ--730 Расцепитель минимального напряжения РМ-730 РМВ-730 Привод моторный МП-730 МП-750 Блокировки в отключенном состоянии Блокировки дверцы БО-730 БД-730 Трансформаторы тока Блокировки механические БМ-730 Модуль передачи сигналов МПС-730 МПС-750 Автоматический ввод резерва Автоматические выключачатели в литом корпусе ВА-330 Блок питания ВА-300А АВР-300 Выключатели разьединители ВР-101 Предохранители ножевые |  |  | https://api.systeme.ru/certificates/default/download/2778 https://api.systeme.ru/certificates/default/download/2777 https://api.systeme.ru/certificates/default/download/2481 https://api.systeme.ru/certificates/default/download/2402 https://api.systeme.ru/certificates/default/download/1675 https://api.systeme.ru/certificates/default/download/1435 https://api.systeme.ru/certificates/default/download/2463 | Д-ТР ЕАЭС-RoHS С-ТР ТС-ЭМС С-ТР ТС-НВО Д-ТР ЕАЭС-RoHS С-ТР ТС-ЭМС С-ТР ТС-НВО Д-ТР ЕАЭС-RoHS С-ТР ТС-ЭМС С-ТР ТС-НВО С-ТР ТС-ЭМС С-ТР ТС-НВО | ЕАЭС N RU Д-CN.РА08.В.31595_22 ЕАЭС RU С-CN.НВ26.В.02364_22 ЕАЭС № RU Д-FR.РА02.В.07352_22 ЕАЭС RU С-FR.АБ53.В.02616_21 ЕАЭС № RU Д-FR.РА01.В.19928_20 ЕАЭС RU С-FR.БЛ08.В.00546_19 ЕАЭС RU С-FR.АБ53.В.03432_22 |  |  |  | 6600 | штука | 0 | 1 | PCE BB1 CAR P12 | 1 2 3 4 | 1 6 48 768 | шт. шт. шт. шт. | 4680409013052 4680409013069 14680409013059 | 18.3 27.1 28.5 120 | 24 16 34.2 80 | 0.005 16.1 33.5 110 | см. см. см. см. | 0.183 2.78 10.937 178 | кг. кг. кг. кг. | [21 empty] | 220...230 В | 220...230 В |  | AC (перемен.) (EV000460) | [5 empty] | Винтовое соединение (EV000415) |  | 1 | 1 | 0 | Да | Да |  |  |  |  | Нет | Нет | Нет | [26 empty] | Срок гарантии на данное оборудование составляет 5 лет с момента отгрузки со склада Систэм Электрик, с подтверждением соответствующим документом | Подлежит замене
22603DEK | Расцепитель мин. напряжения левый AC 400В ВА-336E | Dekraft |  |  |  | 8536302000 | На силу тока не более 16 а | Расцепитель минимального напряжения серии РM-336ЕDekraft; напр. срабатывания 70% от номинального; ном. напряжение 400 В AC; левый слот для установки. Расцепитель минимального напряжения серии РМ-336Е отключает автоматический выключатель серии ВА-336Е при снижении напряжения от номинального значения, которое подается на клеммы расцепителя минимального напряжения. | Продукты DEKraft LV | DEKLV | 3EA | Аксессуары для АВ в литом корпусе ВА-330E | MCB | Dekraft. АВ в литом корпусе с эл. расцепителем | DEP | Декрафт Проектная | EC001022 | Расцепитель минимального напряжения | 7 | Китай | https://static-pcsp.systeme.ru/image/5eR-Vab5LfJyhoGb5e009825b01341577097253.jpeg | https://static-pcsp.systeme.ru/image/5eR-Vab5LfJyhoGb5e009825b01341577097253.jpeg | 1 | нет | [9 empty] | https://api.systeme.ru/product/media/download/987959 | аксессуары для автоматических выключателей расцепитель ВА-300 ВА-300М Силовое оборудование Воздушные автоматические выключатели ВА-750 ВА-730 ПН-101 ВА-300L МПС-330Е АВР-701 Аксессуары для воздушных автоматических выключателей Брошюра РН-730 Электромагнит включения ЭВ--730 Расцепитель минимального напряжения РМ-730 РМВ-730 Привод моторный МП-730 МП-750 Блокировки в отключенном состоянии Блокировки дверцы БО-730 БД-730 Трансформаторы тока Блокировки механические БМ-730 Модуль передачи сигналов МПС-730 МПС-750 Автоматический ввод резерва Автоматические выключачатели в литом корпусе ВА-330 Блок питания ВА-300А АВР-300 Выключатели разьединители ВР-101 Предохранители ножевые |  |  | https://api.systeme.ru/certificates/default/download/2778 https://api.systeme.ru/certificates/default/download/2777 https://api.systeme.ru/certificates/default/download/2481 https://api.systeme.ru/certificates/default/download/2402 https://api.systeme.ru/certificates/default/download/1675 https://api.systeme.ru/certificates/default/download/1435 https://api.systeme.ru/certificates/default/download/2463 | Д-ТР ЕАЭС-RoHS С-ТР ТС-ЭМС С-ТР ТС-НВО Д-ТР ЕАЭС-RoHS С-ТР ТС-ЭМС С-ТР ТС-НВО Д-ТР ЕАЭС-RoHS С-ТР ТС-ЭМС С-ТР ТС-НВО С-ТР ТС-ЭМС С-ТР ТС-НВО | ЕАЭС N RU Д-CN.РА08.В.31595_22 ЕАЭС RU С-CN.НВ26.В.02364_22 ЕАЭС № RU Д-FR.РА02.В.07352_22 ЕАЭС RU С-FR.АБ53.В.02616_21 ЕАЭС № RU Д-FR.РА01.В.19928_20 ЕАЭС RU С-FR.БЛ08.В.00546_19 ЕАЭС RU С-FR.АБ53.В.03432_22 |  |  |  | 7950 | штука |  | 1 | PCE BB1 CAR P12 | 1 2 3 4 | 1 6 48 768 | шт. шт. шт. шт. | 4680409013076 4680409013083 14680409013073 | 18.3 27.1 28.5 120 | 24 16 34.2 80 | 0.005 16.1 33.5 110 | см. см. см. см. | 0.228 1.367 10.937 178 | кг. кг. кг. кг. | [21 empty] | 400...400 В | 400...400 В |  | AC (перемен.) (EV000460) | [5 empty] | Винтовое соединение (EV000415) |  | 1 | 1 | 0 | Да | Да |  |  |  |  | Нет | Нет | Нет | [26 empty] | Срок гарантии на данное оборудование составляет 5 лет с момента отгрузки со склада Систэм Электрик, с подтверждением соответствующим документом | Подлежит замене
22604DEK | Блок питания, Uвх 220В АС, Uвых 24В DC, 7 Вт | Dekraft |  |  |  | 8504409100 | Прочие | Блок питания БП-330Е Dekraft; входное напряжение 230 В AC; выходное напряжение 24 В DC; ном. мощность 7 Вт; может быть установлен на DIN-рейку 35мм. Блок питания БП-228Е обеспечивает вспомогательное питание электронного расцепителя ВА-338Е на токи от 1000А до 1600А в цепях 220В~400В переменного тока, на основные защитные функции отсутствие блока питания не влияет. | Продукты DEKraft LV | DEKLV | 3EA | Аксессуары для АВ в литом корпусе ВА-330E | MCB | Dekraft. АВ в литом корпусе с эл. расцепителем | DEP | Декрафт Проектная | EC002540 | Источник питания постоянного тока (DC) | 7 | Китай | https://static-pcsp.systeme.ru/image/6vpy8AKJA8-Q30Ae5e009825d9c061577097253.jpeg | https://static-pcsp.systeme.ru/image/6vpy8AKJA8-Q30Ae5e009825d9c061577097253.jpeg | 1 | нет | [9 empty] | https://api.systeme.ru/product/media/download/987959 | аксессуары для автоматических выключателей расцепитель ВА-300 ВА-300М Силовое оборудование Воздушные автоматические выключатели ВА-750 ВА-730 ПН-101 ВА-300L МПС-330Е АВР-701 Аксессуары для воздушных автоматических выключателей Брошюра РН-730 Электромагнит включения ЭВ--730 Расцепитель минимального напряжения РМ-730 РМВ-730 Привод моторный МП-730 МП-750 Блокировки в отключенном состоянии Блокировки дверцы БО-730 БД-730 Трансформаторы тока Блокировки механические БМ-730 Модуль передачи сигналов МПС-730 МПС-750 Автоматический ввод резерва Автоматические выключачатели в литом корпусе ВА-330 Блок питания ВА-300А АВР-300 Выключатели разьединители ВР-101 Предохранители ножевые |  |  | https://api.systeme.ru/certificates/default/download/2778 https://api.systeme.ru/certificates/default/download/2777 https://api.systeme.ru/certificates/default/download/2481 https://api.systeme.ru/certificates/default/download/2402 https://api.systeme.ru/certificates/default/download/1675 https://api.systeme.ru/certificates/default/download/1435 https://api.systeme.ru/certificates/default/download/2463 | Д-ТР ЕАЭС-RoHS С-ТР ТС-ЭМС С-ТР ТС-НВО Д-ТР ЕАЭС-RoHS С-ТР ТС-ЭМС С-ТР ТС-НВО Д-ТР ЕАЭС-RoHS С-ТР ТС-ЭМС С-ТР ТС-НВО С-ТР ТС-ЭМС С-ТР ТС-НВО | ЕАЭС N RU Д-CN.РА08.В.31595_22 ЕАЭС RU С-CN.НВ26.В.02364_22 ЕАЭС № RU Д-FR.РА02.В.07352_22 ЕАЭС RU С-FR.АБ53.В.02616_21 ЕАЭС № RU Д-FR.РА01.В.19928_20 ЕАЭС RU С-FR.БЛ08.В.00546_19 ЕАЭС RU С-FR.АБ53.В.03432_22 |  |  |  | 5850 | штука | 0 | 1 | PCE CAR P12 | 1 3 4 | 1 22 396 | шт. шт. шт. | 4680409013298 14680409013295 | 17.3 36 120 | 14.8 30.8 80 | 12.3 26.2 110 | см. см. см. | 0.7 15.4 277 | кг. кг. кг. | [6 empty] | IP20 (EV006405) | [37 empty] | 70 мм | 90 мм | 53 мм | Нет | Нет | Нет | 4 | AC (перемен.) (EV000460) | 7 Вт | Нет | Нет (без) (EV000494) | Нет | Нет | Нет | 220...220 В | 24...24 В | 220...400 В | Нет | 0.3 А | Нет | Нет (без) (EV000494) | [5 empty] | Срок гарантии на данное оборудование составляет 5 лет с момента отгрузки со склада Систэм Электрик, с подтверждением соответствующим документом | Подлежит замене
22622DEK | Расцепитель независимый AC 230В ВА-338E | Dekraft |  |  |  | 8536302000 | На силу тока не более 16 а | Расцепитель независимый Dekraft серии РН-338Е; универсальный; ном. напряжение 220 В AC. Расцепитель независимый Dekraft серии РН-338Е предназначен для дистанционного отключения автоматического выключателя серии ВА-338Е при подаче на его клеммы номинального напряжения, которое указано на корпусе. | Продукты DEKraft LV | DEKLV | 3EA | Аксессуары для АВ в литом корпусе ВА-330E | MCB | Dekraft. АВ в литом корпусе с эл. расцепителем | DEP | Декрафт Проектная | EC001023 | Шунтовой расцепитель (для силового выключателя) | 7 | Китай | https://static-pcsp.systeme.ru/image/KDhLcsIoZyoYWqP45e009825e1e741577097253.jpeg | https://static-pcsp.systeme.ru/image/KDhLcsIoZyoYWqP45e009825e1e741577097253.jpeg | 1 | нет | [9 empty] | https://api.systeme.ru/product/media/download/987959 | аксессуары для автоматических выключателей расцепитель ВА-300 ВА-300М Силовое оборудование Воздушные автоматические выключатели ВА-750 ВА-730 ПН-101 ВА-300L МПС-330Е АВР-701 Аксессуары для воздушных автоматических выключателей Брошюра РН-730 Электромагнит включения ЭВ--730 Расцепитель минимального напряжения РМ-730 РМВ-730 Привод моторный МП-730 МП-750 Блокировки в отключенном состоянии Блокировки дверцы БО-730 БД-730 Трансформаторы тока Блокировки механические БМ-730 Модуль передачи сигналов МПС-730 МПС-750 Автоматический ввод резерва Автоматические выключачатели в литом корпусе ВА-330 Блок питания ВА-300А АВР-300 Выключатели разьединители ВР-101 Предохранители ножевые |  |  | https://api.systeme.ru/certificates/default/download/2778 https://api.systeme.ru/certificates/default/download/2777 https://api.systeme.ru/certificates/default/download/2481 https://api.systeme.ru/certificates/default/download/2402 https://api.systeme.ru/certificates/default/download/1675 https://api.systeme.ru/certificates/default/download/1435 https://api.systeme.ru/certificates/default/download/2463 | Д-ТР ЕАЭС-RoHS С-ТР ТС-ЭМС С-ТР ТС-НВО Д-ТР ЕАЭС-RoHS С-ТР ТС-ЭМС С-ТР ТС-НВО Д-ТР ЕАЭС-RoHS С-ТР ТС-ЭМС С-ТР ТС-НВО С-ТР ТС-ЭМС С-ТР ТС-НВО | ЕАЭС N RU Д-CN.РА08.В.31595_22 ЕАЭС RU С-CN.НВ26.В.02364_22 ЕАЭС № RU Д-FR.РА02.В.07352_22 ЕАЭС RU С-FR.АБ53.В.02616_21 ЕАЭС № RU Д-FR.РА01.В.19928_20 ЕАЭС RU С-FR.БЛ08.В.00546_19 ЕАЭС RU С-FR.АБ53.В.03432_22 |  |  |  | 15200 | штука | 0 | 1 | PCE BB1 CAR P12 | 1 2 3 4 | 1 8 64 1152 | шт. шт. шт. шт. | 4680409013199 4680409013205 14680409013196 | 12 17.3 36 120 | 18 14.8 30.8 80 | 0.005 12.3 26.2 110 | см. см. см. см. | 0.33 2.7 21.6 398.962 | кг. кг. кг. кг. | [21 empty] | 220...230 В | 220...230 В |  | AC (перемен.) (EV000460) | [5 empty] | Винтовое соединение (EV000415) |  | 1 | 1 | 0 | Нет | Да | Нет | Да | 85 А | 110 А | [29 empty] | Срок гарантии на данное оборудование составляет 5 лет с момента отгрузки со склада Систэм Электрик, с подтверждением соответствующим документом | Подлежит замене
22623DEK | Расцепитель независимый AC 400В ВА-338E | Dekraft |  |  |  | 8536302000 | На силу тока не более 16 а | Расцепитель независимый Dekraft серии РН-338Е; универсальный; ном. напряжение 400 В AC. Расцепитель независимый Dekraft серии РН-338Е предназначен для дистанционного отключения автоматического выключателя серии ВА-338Е при подаче на его клеммы номинального напряжения, которое указано на корпусе. | Продукты DEKraft LV | DEKLV | 3EA | Аксессуары для АВ в литом корпусе ВА-330E | MCB | Dekraft. АВ в литом корпусе с эл. расцепителем | DEP | Декрафт Проектная | EC001023 | Шунтовой расцепитель (для силового выключателя) | 7 | Китай | https://static-pcsp.systeme.ru/image/KDhLcsIoZyoYWqP45e009825e1e741577097253.jpeg | https://static-pcsp.systeme.ru/image/KDhLcsIoZyoYWqP45e009825e1e741577097253.jpeg | 1 | нет | [9 empty] | https://api.systeme.ru/product/media/download/987959 | аксессуары для автоматических выключателей расцепитель ВА-300 ВА-300М Силовое оборудование Воздушные автоматические выключатели ВА-750 ВА-730 ПН-101 ВА-300L МПС-330Е АВР-701 Аксессуары для воздушных автоматических выключателей Брошюра РН-730 Электромагнит включения ЭВ--730 Расцепитель минимального напряжения РМ-730 РМВ-730 Привод моторный МП-730 МП-750 Блокировки в отключенном состоянии Блокировки дверцы БО-730 БД-730 Трансформаторы тока Блокировки механические БМ-730 Модуль передачи сигналов МПС-730 МПС-750 Автоматический ввод резерва Автоматические выключачатели в литом корпусе ВА-330 Блок питания ВА-300А АВР-300 Выключатели разьединители ВР-101 Предохранители ножевые |  |  | https://api.systeme.ru/certificates/default/download/2778 https://api.systeme.ru/certificates/default/download/2777 https://api.systeme.ru/certificates/default/download/2481 https://api.systeme.ru/certificates/default/download/2402 https://api.systeme.ru/certificates/default/download/1675 https://api.systeme.ru/certificates/default/download/1435 https://api.systeme.ru/certificates/default/download/2463 | Д-ТР ЕАЭС-RoHS С-ТР ТС-ЭМС С-ТР ТС-НВО Д-ТР ЕАЭС-RoHS С-ТР ТС-ЭМС С-ТР ТС-НВО Д-ТР ЕАЭС-RoHS С-ТР ТС-ЭМС С-ТР ТС-НВО С-ТР ТС-ЭМС С-ТР ТС-НВО | ЕАЭС N RU Д-CN.РА08.В.31595_22 ЕАЭС RU С-CN.НВ26.В.02364_22 ЕАЭС № RU Д-FR.РА02.В.07352_22 ЕАЭС RU С-FR.АБ53.В.02616_21 ЕАЭС № RU Д-FR.РА01.В.19928_20 ЕАЭС RU С-FR.БЛ08.В.00546_19 ЕАЭС RU С-FR.АБ53.В.03432_22 |  |  |  | 22600 | штука |  | 1 | PCE BB1 CAR P12 | 1 2 3 4 | 1 8 64 1152 | шт. шт. шт. шт. | 4680409013274 4680409013281 14680409013271 | 12 17.3 36 120 | 18 14.8 30.8 80 | 0.005 12.3 26.2 110 | см. см. см. см. | 0.33 2.7 21.6 382 | кг. кг. кг. кг. | [21 empty] | 400...400 В | 400...400 В |  | AC (перемен.) (EV000460) | [5 empty] | Винтовое соединение (EV000415) |  | 1 | 1 | 0 | Нет | Да | Нет | Да | 85 А | 110 А | [29 empty] | Срок гарантии на данное оборудование составляет 5 лет с момента отгрузки со склада Систэм Электрик, с подтверждением соответствующим документом | Подлежит замене
22624DEK | Расц. мин. напр. универ. 220В AC РМ-338E | Dekraft |  |  |  | 8536302000 | На силу тока не более 16 а | Расцепитель минимального напряжения серии РM-338Е Dekraft; напр. срабатывания 70% от номинального; ном. напряжение 230 В AC. Расцепитель минимального напряжения серии РМ-338Е отключает автоматический выключатель серии ВА-338Е при снижении напряжения от номинального значения, которое подается на клеммы расцепителя минимального напряжения. | Продукты DEKraft LV | DEKLV | 3EA | Аксессуары для АВ в литом корпусе ВА-330E | MCB | Dekraft. АВ в литом корпусе с эл. расцепителем | DEP | Декрафт Проектная | EC001022 | Расцепитель минимального напряжения | 7 | Китай | https://static-pcsp.systeme.ru/image/iC2wwBaGQPFYD2Fa5e009825f37031577097253.jpeg | https://static-pcsp.systeme.ru/image/iC2wwBaGQPFYD2Fa5e009825f37031577097253.jpeg | 1 | нет | [9 empty] | https://api.systeme.ru/product/media/download/987959 | аксессуары для автоматических выключателей расцепитель ВА-300 ВА-300М Силовое оборудование Воздушные автоматические выключатели ВА-750 ВА-730 ПН-101 ВА-300L МПС-330Е АВР-701 Аксессуары для воздушных автоматических выключателей Брошюра РН-730 Электромагнит включения ЭВ--730 Расцепитель минимального напряжения РМ-730 РМВ-730 Привод моторный МП-730 МП-750 Блокировки в отключенном состоянии Блокировки дверцы БО-730 БД-730 Трансформаторы тока Блокировки механические БМ-730 Модуль передачи сигналов МПС-730 МПС-750 Автоматический ввод резерва Автоматические выключачатели в литом корпусе ВА-330 Блок питания ВА-300А АВР-300 Выключатели разьединители ВР-101 Предохранители ножевые |  |  | https://api.systeme.ru/certificates/default/download/2778 https://api.systeme.ru/certificates/default/download/2777 https://api.systeme.ru/certificates/default/download/2481 https://api.systeme.ru/certificates/default/download/2402 https://api.systeme.ru/certificates/default/download/1675 https://api.systeme.ru/certificates/default/download/1435 https://api.systeme.ru/certificates/default/download/2463 | Д-ТР ЕАЭС-RoHS С-ТР ТС-ЭМС С-ТР ТС-НВО Д-ТР ЕАЭС-RoHS С-ТР ТС-ЭМС С-ТР ТС-НВО Д-ТР ЕАЭС-RoHS С-ТР ТС-ЭМС С-ТР ТС-НВО С-ТР ТС-ЭМС С-ТР ТС-НВО | ЕАЭС N RU Д-CN.РА08.В.31595_22 ЕАЭС RU С-CN.НВ26.В.02364_22 ЕАЭС № RU Д-FR.РА02.В.07352_22 ЕАЭС RU С-FR.АБ53.В.02616_21 ЕАЭС № RU Д-FR.РА01.В.19928_20 ЕАЭС RU С-FR.БЛ08.В.00546_19 ЕАЭС RU С-FR.АБ53.В.03432_22 |  |  |  | 16700 | штука | 0 | 1 | PCE BB1 CAR P12 | 1 2 3 4 | 1 8 64 1152 | шт. шт. шт. шт. | 4680409013113 4680409013120 14680409013110 | 12 17.3 36 120 | 18 14.8 30.8 80 | 0.005 12.3 26.2 110 | см. см. см. см. | 0.53 4.3 34.4 612 | кг. кг. кг. кг. | [21 empty] | 220...230 В | 220...230 В |  | AC (перемен.) (EV000460) | [5 empty] | Винтовое соединение (EV000415) |  | 1 | 1 | 0 | Да | Да |  |  |  |  | Нет | Нет | Нет | [26 empty] | Срок гарантии на данное оборудование составляет 5 лет с момента отгрузки со склада Систэм Электрик, с подтверждением соответствующим документом | Подлежит замене
22626DEK | Привод моторный МП-338E AC 230В для ВА-338E | Dekraft |  |  |  | 8501402009 | Двигатели переменного тока однофазные: мощностью не более 750 вт, прочие | Моторный привод МП-338Е Dekraft; лицевая установка; ном. напряжение 230 В; напряжение срабатывания - 80-100% от номинального. Моторный привод МП-338Е предназначен для дистанционного включения и выключения автоматических выключателей серии ВА-338Е. При подаче сигнала включения или отключения, механизм переводит рукоятку автоматического выключателя в положение «вкл; или «откл;. | Продукты DEKraft LV | DEKLV | 3EA | Аксессуары для АВ в литом корпусе ВА-330E | MCB | Dekraft. АВ в литом корпусе с эл. расцепителем | DEP | Декрафт Проектная | EC001030 | Сервомотор для автоматического выключателя (мотор-редуктор) | 7 | Китай | https://static-pcsp.systeme.ru/image/inom1Kx0P_6laa5b5e68e011150ef1583931409.jpeg | https://static-pcsp.systeme.ru/image/inom1Kx0P_6laa5b5e68e011150ef1583931409.jpeg | 1 | нет | [9 empty] | https://api.systeme.ru/product/media/download/987959 | аксессуары для автоматических выключателей расцепитель ВА-300 ВА-300М Силовое оборудование Воздушные автоматические выключатели ВА-750 ВА-730 ПН-101 ВА-300L МПС-330Е АВР-701 Аксессуары для воздушных автоматических выключателей Брошюра РН-730 Электромагнит включения ЭВ--730 Расцепитель минимального напряжения РМ-730 РМВ-730 Привод моторный МП-730 МП-750 Блокировки в отключенном состоянии Блокировки дверцы БО-730 БД-730 Трансформаторы тока Блокировки механические БМ-730 Модуль передачи сигналов МПС-730 МПС-750 Автоматический ввод резерва Автоматические выключачатели в литом корпусе ВА-330 Блок питания ВА-300А АВР-300 Выключатели разьединители ВР-101 Предохранители ножевые |  |  | https://api.systeme.ru/certificates/default/download/2778 https://api.systeme.ru/certificates/default/download/2777 https://api.systeme.ru/certificates/default/download/2481 https://api.systeme.ru/certificates/default/download/2402 https://api.systeme.ru/certificates/default/download/1675 https://api.systeme.ru/certificates/default/download/1435 https://api.systeme.ru/certificates/default/download/2463 | Д-ТР ЕАЭС-RoHS С-ТР ТС-ЭМС С-ТР ТС-НВО Д-ТР ЕАЭС-RoHS С-ТР ТС-ЭМС С-ТР ТС-НВО Д-ТР ЕАЭС-RoHS С-ТР ТС-ЭМС С-ТР ТС-НВО С-ТР ТС-ЭМС С-ТР ТС-НВО | ЕАЭС N RU Д-CN.РА08.В.31595_22 ЕАЭС RU С-CN.НВ26.В.02364_22 ЕАЭС № RU Д-FR.РА02.В.07352_22 ЕАЭС RU С-FR.АБ53.В.02616_21 ЕАЭС № RU Д-FR.РА01.В.19928_20 ЕАЭС RU С-FR.БЛ08.В.00546_19 ЕАЭС RU С-FR.АБ53.В.03432_22 |  |  |  | 31150 | штука | 0 | 1 | PCE BB1 CAR P12 | 1 2 3 4 | 1 2 6 288 | шт. шт. шт. шт. | 4680409013090 4680409013106 14680409013097 | 18.3 17.3 36 120 | 24 14.8 30.8 80 | 0.005 12.3 26.2 110 | см. см. см. см. | 1.65 3.3 10 480.76 | кг. кг. кг. кг. | [21 empty] | 220...230 В | 220...230 В | Моторный привод (EV003983) | AC (перемен.) (EV000460) | [45 empty] | Срок гарантии на данное оборудование составляет 5 лет с момента отгрузки со склада Систэм Электрик, с подтверждением соответствующим документом | Подлежит замене
22627DEK | Электромагнит включения ЭМ-338E AC 230В для ВА-338Е | Dekraft |  |  |  | 8505902009 | Прочие | Электромагнит включения Dekraft серии ЭМ-338Е; универсальный; ном. напряжение 220 В AC; напр. срабатывания 85-110% от номинального. Электромагнит включения Dekraft серии ЭМ-338Е предназначен для дистанционного включения автоматического выключателя серии ВА-338Е. | Продукты DEKraft LV | DEKLV | 3EA | Аксессуары для АВ в литом корпусе ВА-330E | MCB | Dekraft. АВ в литом корпусе с эл. расцепителем | DEP | Декрафт Проектная | EC001023 | Шунтовой расцепитель (для силового выключателя) | 7 | Китай | https://static-pcsp.systeme.ru/image/noPLr2W-zTpwIh235e0098261c7aa1577097254.jpeg | https://static-pcsp.systeme.ru/image/noPLr2W-zTpwIh235e0098261c7aa1577097254.jpeg | 1 | нет | [9 empty] | https://api.systeme.ru/product/media/download/987959 | аксессуары для автоматических выключателей расцепитель ВА-300 ВА-300М Силовое оборудование Воздушные автоматические выключатели ВА-750 ВА-730 ПН-101 ВА-300L МПС-330Е АВР-701 Аксессуары для воздушных автоматических выключателей Брошюра РН-730 Электромагнит включения ЭВ--730 Расцепитель минимального напряжения РМ-730 РМВ-730 Привод моторный МП-730 МП-750 Блокировки в отключенном состоянии Блокировки дверцы БО-730 БД-730 Трансформаторы тока Блокировки механические БМ-730 Модуль передачи сигналов МПС-730 МПС-750 Автоматический ввод резерва Автоматические выключачатели в литом корпусе ВА-330 Блок питания ВА-300А АВР-300 Выключатели разьединители ВР-101 Предохранители ножевые |  |  | https://api.systeme.ru/certificates/default/download/2778 https://api.systeme.ru/certificates/default/download/2777 https://api.systeme.ru/certificates/default/download/2481 https://api.systeme.ru/certificates/default/download/2402 https://api.systeme.ru/certificates/default/download/1675 https://api.systeme.ru/certificates/default/download/1435 https://api.systeme.ru/certificates/default/download/2463 | Д-ТР ЕАЭС-RoHS С-ТР ТС-ЭМС С-ТР ТС-НВО Д-ТР ЕАЭС-RoHS С-ТР ТС-ЭМС С-ТР ТС-НВО Д-ТР ЕАЭС-RoHS С-ТР ТС-ЭМС С-ТР ТС-НВО С-ТР ТС-ЭМС С-ТР ТС-НВО | ЕАЭС N RU Д-CN.РА08.В.31595_22 ЕАЭС RU С-CN.НВ26.В.02364_22 ЕАЭС № RU Д-FR.РА02.В.07352_22 ЕАЭС RU С-FR.АБ53.В.02616_21 ЕАЭС № RU Д-FR.РА01.В.19928_20 ЕАЭС RU С-FR.БЛ08.В.00546_19 ЕАЭС RU С-FR.АБ53.В.03432_22 |  |  |  | 15200 | штука | 0 | 1 | PCE BB1 CAR P12 | 1 2 3 4 | 1 8 64 1152 | шт. шт. шт. шт. | 4680409013137 4680409013144 14680409013134 | 12 17.3 36 120 | 18 14.8 30.8 80 | 0.005 12.3 26.2 110 | см. см. см. см. | 0.33 2.7 21.6 398.962 | кг. кг. кг. кг. | [21 empty] | 220...230 В | 220...240 В |  | AC (перемен.) (EV000460) | [5 empty] | Винтовое соединение (EV000415) |  | 0 | 0 | 0 | Нет | Да | Да | Нет | 85 А | 110 А | [29 empty] | Срок гарантии на данное оборудование составляет 5 лет с момента отгрузки со склада Систэм Электрик, с подтверждением соответствующим документом | Подлежит замене
22628DEK | Электромагнит включения ЭМ-338E AC 400В для ВА-338Е | Dekraft |  |  |  | 8505902009 | Прочие | Электромагнит включения Dekraft серии ЭМ-338Е; универсальный; ном. напряжение 400 В AC; напр. срабатывания 85-110% от номинального. Электромагнит включения Dekraft серии ЭМ-338Е предназначен для дистанционного включения автоматического выключателя серии ВА-338Е. | Продукты DEKraft LV | DEKLV | 3EA | Аксессуары для АВ в литом корпусе ВА-330E | MCB | Dekraft. АВ в литом корпусе с эл. расцепителем | DEP | Декрафт Проектная | EC001023 | Шунтовой расцепитель (для силового выключателя) | 7 | Китай | https://static-pcsp.systeme.ru/image/noPLr2W-zTpwIh235e0098261c7aa1577097254.jpeg | https://static-pcsp.systeme.ru/image/noPLr2W-zTpwIh235e0098261c7aa1577097254.jpeg | 1 | нет | [9 empty] | https://api.systeme.ru/product/media/download/987959 | аксессуары для автоматических выключателей расцепитель ВА-300 ВА-300М Силовое оборудование Воздушные автоматические выключатели ВА-750 ВА-730 ПН-101 ВА-300L МПС-330Е АВР-701 Аксессуары для воздушных автоматических выключателей Брошюра РН-730 Электромагнит включения ЭВ--730 Расцепитель минимального напряжения РМ-730 РМВ-730 Привод моторный МП-730 МП-750 Блокировки в отключенном состоянии Блокировки дверцы БО-730 БД-730 Трансформаторы тока Блокировки механические БМ-730 Модуль передачи сигналов МПС-730 МПС-750 Автоматический ввод резерва Автоматические выключачатели в литом корпусе ВА-330 Блок питания ВА-300А АВР-300 Выключатели разьединители ВР-101 Предохранители ножевые |  |  | https://api.systeme.ru/certificates/default/download/2778 https://api.systeme.ru/certificates/default/download/2777 https://api.systeme.ru/certificates/default/download/2481 https://api.systeme.ru/certificates/default/download/2402 https://api.systeme.ru/certificates/default/download/1675 https://api.systeme.ru/certificates/default/download/1435 https://api.systeme.ru/certificates/default/download/2463 | Д-ТР ЕАЭС-RoHS С-ТР ТС-ЭМС С-ТР ТС-НВО Д-ТР ЕАЭС-RoHS С-ТР ТС-ЭМС С-ТР ТС-НВО Д-ТР ЕАЭС-RoHS С-ТР ТС-ЭМС С-ТР ТС-НВО С-ТР ТС-ЭМС С-ТР ТС-НВО | ЕАЭС N RU Д-CN.РА08.В.31595_22 ЕАЭС RU С-CN.НВ26.В.02364_22 ЕАЭС № RU Д-FR.РА02.В.07352_22 ЕАЭС RU С-FR.АБ53.В.02616_21 ЕАЭС № RU Д-FR.РА01.В.19928_20 ЕАЭС RU С-FR.БЛ08.В.00546_19 ЕАЭС RU С-FR.АБ53.В.03432_22 |  |  |  | 22600 | штука | 0 | 1 | PCE BB1 CAR P12 | 1 2 3 4 | 1 8 64 1152 | шт. шт. шт. шт. | 4680409013151 4680409013168 14680409013158 | 12 17.3 36 120 | 18 14.8 30.8 80 | 0.005 12.3 26.2 110 | см. см. см. см. | 0.33 2.7 21.6 382 | кг. кг. кг. кг. | [21 empty] | 400...400 В | 400...400 В |  | AC (перемен.) (EV000460) | [5 empty] | Винтовое соединение (EV000415) |  | 0 | 0 | 0 | Нет | Да | Да | Нет | 85 А | 110 А | [29 empty] | Срок гарантии на данное оборудование составляет 5 лет с момента отгрузки со склада Систэм Электрик, с подтверждением соответствующим документом | Подлежит замене
22533DEK | Ручка на дверь шкафа РП-333E для ВА-333E | Dekraft |  |  |  | 8538909908 | Прочие | Ручка поворотная на дверь шкафа РП-333Е; состоит из ручки, удлинительной оси и поворотной рукоятки; предназначена для ручного дистанционного переключения (включения и отключения) автоматического выключателя серии ВА-333Е без открытия двери шкафа. | Продукты DEKraft LV | DEKLV | 3EA | Аксессуары для АВ в литом корпусе ВА-330E | MCB | Dekraft. АВ в литом корпусе с эл. расцепителем | DEP | Декрафт Проектная | EC000230 | Рукоятка распределительных устройств дверного монтажа | 7 | Китай | https://static-pcsp.systeme.ru/image/6BqB6FpdNuXYvjqR5e009823aa3191577097251.jpeg https://static-pcsp.systeme.ru/image/WBwtafUCl66Dj0QF67b42e30c63b61739861552.jpeg https://static-pcsp.systeme.ru/image/gRJpdwzSpRa99Q9p67b42e30d2db71739861552.jpeg https://static-pcsp.systeme.ru/image/t4slvzQwZfDrg92X67b42e30e0d291739861552.jpeg | https://static-pcsp.systeme.ru/image/6BqB6FpdNuXYvjqR5e009823aa3191577097251.jpeg | 1 2 3 4 | нет нет нет нет | [9 empty] | https://api.systeme.ru/product/media/download/987959 | аксессуары для автоматических выключателей расцепитель ВА-300 ВА-300М Силовое оборудование Воздушные автоматические выключатели ВА-750 ВА-730 ПН-101 ВА-300L МПС-330Е АВР-701 Аксессуары для воздушных автоматических выключателей Брошюра РН-730 Электромагнит включения ЭВ--730 Расцепитель минимального напряжения РМ-730 РМВ-730 Привод моторный МП-730 МП-750 Блокировки в отключенном состоянии Блокировки дверцы БО-730 БД-730 Трансформаторы тока Блокировки механические БМ-730 Модуль передачи сигналов МПС-730 МПС-750 Автоматический ввод резерва Автоматические выключачатели в литом корпусе ВА-330 Блок питания ВА-300А АВР-300 Выключатели разьединители ВР-101 Предохранители ножевые | [5 empty] | https://api.systeme.ru/player/embed?ref=22533DEK | https://static-pcsp.systeme.ru/player_360/64ae556c7a0c6PzCD6kd3B_NL9OMnAWCGbjSbir58ZX2U_1689146732.jpg https://static-pcsp.systeme.ru/player_360/64ae55641d370LjY0pek6uKJEsxszmDyAFHw1toBrbxfb_1689146724.jpg https://static-pcsp.systeme.ru/player_360/64ae55693f10aeWCMH0sCNjQ1TH4BSibEmCkhrQ_sPo4n_1689146729.jpg https://static-pcsp.systeme.ru/player_360/64ae5560cd3d5GsOLQyczruukFFH7fH8Ewz1VEaqUcLm-_1689146720.jpg https://static-pcsp.systeme.ru/player_360/64ae5568c651d3SWZCDR6DrMN9VZNB_Gus24DN-PQFqqE_1689146728.jpg https://static-pcsp.systeme.ru/player_360/64ae556235a31qXEr6tk9d8QtbUey9MZeuzJschCb3YyS_1689146722.jpg https://static-pcsp.systeme.ru/player_360/64ae556327fb97HSZsdH6Maa5JPuXIK6xtV_24B_SKC_m_1689146723.jpg https://static-pcsp.systeme.ru/player_360/64ae5567e51664SE5Kw7LyHUpeAGx0NqIe4vVvbVGWg6h_1689146727.jpg https://static-pcsp.systeme.ru/player_360/64ae5569b14ebKlcrzrnahCW6emQgfzm46Vwd6JGnxzdq_1689146729.jpg https://static-pcsp.systeme.ru/player_360/64ae556decb25z1Raf7z3pE_kaPv5FVA0bmbEsSSiLeZU_1689146733.jpg https://static-pcsp.systeme.ru/player_360/64ae556ed67c4z9pPEH9rwfPXYAH8Hr6IPjNL7B05Ss9Q_1689146734.jpg https://static-pcsp.systeme.ru/player_360/64ae556d7e4d4aEQP598t6-roKSy9xyF_Zw60Rbi0fXHF_1689146733.jpg https://static-pcsp.systeme.ru/player_360/64ae556057597MiN_ulzhavDRBjVgksvlFPofSWqIeoU4_1689146720.jpg https://static-pcsp.systeme.ru/player_360/64ae5565053974998LXzywEuyYAT27u_m4VgX9ViRp2cK_1689146725.jpg https://static-pcsp.systeme.ru/player_360/64ae556e684bdgI2bBRL6wuom0dxctRYPSmvCnQKOWuZl_1689146734.jpg https://static-pcsp.systeme.ru/player_360/64ae55614a39ch_FAAsQg_1pKtI4_2Rb1NJXMGEBWQR1h_1689146721.jpg https://static-pcsp.systeme.ru/player_360/64ae5563a851axj9K5o7Cnh7N2-XqCWNYgYil3OPHp0Wx_1689146723.jpg https://static-pcsp.systeme.ru/player_360/64ae5566160440mkOZ9qCVEIqYboD1tSjfPKOCePzC74A_1689146726.jpg https://static-pcsp.systeme.ru/player_360/64ae55648acf8CV2l5iCuNrDfZZJnH5YjfcywyJ6kqM40_1689146724.jpg https://static-pcsp.systeme.ru/player_360/64ae556a2d75fUssRS9500xugG-T6BYB0BWoEqJXHJWGU_1689146730.jpg https://static-pcsp.systeme.ru/player_360/64ae556682e4c8n3W1pSOkuMMDOwzvphnprFsoELOQjpN_1689146726.jpg https://static-pcsp.systeme.ru/player_360/64ae5566ee9ebCEiRZ6m89KW4fNdwuVL8aknhCZ9qNqT1_1689146726.jpg https://static-pcsp.systeme.ru/player_360/64ae556b885f4VIYrlWY3LHu9MXOr2t6LSvWtiv7yF6oW_1689146731.jpg https://static-pcsp.systeme.ru/player_360/64ae556a9bb1amEyyyfPFUPFZIs-oBdNz5uMmGsYbktCr_1689146730.jpg https://static-pcsp.systeme.ru/player_360/64ae55685b8867Rl1BOQ_mha5zev2eP3aK05LjDCtXROz_1689146728.jpg https://static-pcsp.systeme.ru/player_360/64ae5561b7566h_aJsQ1mTo-Rc8x3XHcZ99xM5Peyb7iE_1689146721.jpg https://static-pcsp.systeme.ru/player_360/64ae556598022wsvqdyDJL460mQohCy5Qln9JwOTqIcO3_1689146725.jpg https://static-pcsp.systeme.ru/player_360/64ae55676c09fuNSn0Y4Y6mMl-86g43gfO9AAQFx5ofQf_1689146727.jpg https://static-pcsp.systeme.ru/player_360/64ae556b17115mLKiOVFT-YoLJjkWzIIxlh6Vz-tQvCnN_1689146731.jpg https://static-pcsp.systeme.ru/player_360/64ae5562a382013jXzszZM5r6f8S1wfJ1IBfmf5ngRSaX_1689146722.jpg https://static-pcsp.systeme.ru/player_360/64ae556c041adJ5pdqNC4ckECg2b54o7adUcAOi3cq_pi_1689146732.jpg https://static-pcsp.systeme.ru/player_360/64ae556ced959pyWq3_mf8jLsNt3mOIMQCp3doRpoC5qk_1689146732.jpg |  | 3830 | штука | 0 | 1 | PCE BB1 CAR P12 | 1 2 3 4 | 1 4 16 256 | шт. шт. шт. шт. | 4680409011959 4680409011966 14680409011956 | 15 17 29.1 120 | 18 27.8 34.4 80 | 4 16.8 35.4 90 | см. см. см. см. | 0.653 2.871 12.072 209 | кг. кг. кг. кг. | [65 empty] | Нет | Да | Нет | Нет |  | Срок гарантии на данное оборудование составляет 5 лет с момента отгрузки со склада Систэм Электрик, с подтверждением соответствующим документом | Подлежит замене
22534DEK | Ручка на дверь шкафа РП-335E для ВА-335E | Dekraft |  |  |  | 8538909908 | Прочие | Ручка поворотная на дверь шкафа РП-335Е; состоит из ручки, удлинительной оси и поворотной рукоятки; предназначена для ручного дистанционного переключения (включения и отключения) автоматического выключателя серии ВА-335Е без открытия двери шкафа. | Продукты DEKraft LV | DEKLV | 3EA | Аксессуары для АВ в литом корпусе ВА-330E | MCB | Dekraft. АВ в литом корпусе с эл. расцепителем | DEP | Декрафт Проектная | EC000230 | Рукоятка распределительных устройств дверного монтажа | 7 | Китай | https://static-pcsp.systeme.ru/image/kcJB7GJtFjQzUSb_64ae555fa72081689146719.jpeg https://static-pcsp.systeme.ru/image/jgLC7prZVfNtN64t67b42e30a87281739861552.jpeg https://static-pcsp.systeme.ru/image/cqkI4v000ouE9QsK67b42e30b280f1739861552.jpeg https://static-pcsp.systeme.ru/image/bOCAo5JJ5vE-L-_K67b42e30bbbf31739861552.jpeg | https://static-pcsp.systeme.ru/image/kcJB7GJtFjQzUSb_64ae555fa72081689146719.jpeg | 1 2 3 4 | нет нет нет нет | [9 empty] | https://api.systeme.ru/product/media/download/987959 | аксессуары для автоматических выключателей расцепитель ВА-300 ВА-300М Силовое оборудование Воздушные автоматические выключатели ВА-750 ВА-730 ПН-101 ВА-300L МПС-330Е АВР-701 Аксессуары для воздушных автоматических выключателей Брошюра РН-730 Электромагнит включения ЭВ--730 Расцепитель минимального напряжения РМ-730 РМВ-730 Привод моторный МП-730 МП-750 Блокировки в отключенном состоянии Блокировки дверцы БО-730 БД-730 Трансформаторы тока Блокировки механические БМ-730 Модуль передачи сигналов МПС-730 МПС-750 Автоматический ввод резерва Автоматические выключачатели в литом корпусе ВА-330 Блок питания ВА-300А АВР-300 Выключатели разьединители ВР-101 Предохранители ножевые | [5 empty] | https://api.systeme.ru/player/embed?ref=22534DEK | https://static-pcsp.systeme.ru/player_360/64ae557bbd63f5jXezSGU_fkjj_Jt_14mDz_v3pJpo3v3_1689146747.jpg https://static-pcsp.systeme.ru/player_360/64ae55732144b51HDR5cDKCxZi8xnEPHMTFdXOgxzZwMH_1689146739.jpg https://static-pcsp.systeme.ru/player_360/64ae55787078dTPd1OUSINsf76YoJuMLrHpeWuiHY9MLx_1689146744.jpg https://static-pcsp.systeme.ru/player_360/64ae556fd41a36IA4JtYapcPOqNvmrbhSetMmvjlUY84c_1689146735.jpg https://static-pcsp.systeme.ru/player_360/64ae5577f1b03tyKX5ys8q_8rr0HeuF1B5APHk6cFYvIm_1689146743.jpg https://static-pcsp.systeme.ru/player_360/64ae55714095a50ZaDyRCB94c9FDFh7f_S8eQL7l7Axpp_1689146737.jpg https://static-pcsp.systeme.ru/player_360/64ae557230242WxaeEdQZDPo2SH1dULxgVLJda7jqYhz2_1689146738.jpg https://static-pcsp.systeme.ru/player_360/64ae55770f16dBki_Hj5Km4DtxnEt3966PPVOlSXEzaax_1689146743.jpg https://static-pcsp.systeme.ru/player_360/64ae5578e287dXfgN8JwW8QQ9LlYiIUeTNnmjnqtiArgB_1689146744.jpg https://static-pcsp.systeme.ru/player_360/64ae557d2aa4dI40vgcuLPEjR55KmMU2PXFDZ57Qk7U1V_1689146749.jpg https://static-pcsp.systeme.ru/player_360/64ae557e156cb2dDelt4L9osbnIL8885Iz-_TlApQlXyi_1689146750.jpg https://static-pcsp.systeme.ru/player_360/64ae557cadadaubkmu1GpeXa0koR7br9rv-ixzpnBK7Tp_1689146748.jpg https://static-pcsp.systeme.ru/player_360/64ae556f60e4eJ_IaYNqU6zvtIGnynisYGbYbMxn_fOIJ_1689146735.jpg https://static-pcsp.systeme.ru/player_360/64ae5574154913AO7ya8DuIP2xolA_bn6e0I8WQp-IZpp_1689146740.jpg https://static-pcsp.systeme.ru/player_360/64ae557d98a15fCO36-PLmmNuVPSFBiXqmc0lwGcXgVkU_1689146749.jpg https://static-pcsp.systeme.ru/player_360/64ae5570569d0XWJ23Q6vIEhsmWzhqlvce3SI74lX5CGQ_1689146736.jpg https://static-pcsp.systeme.ru/player_360/64ae5572a27f7eBO7476ALlETNPBl-TulhzTCODHoSDhI_1689146738.jpg https://static-pcsp.systeme.ru/player_360/64ae557503817ZjuBMkZK_KL1EI2n1yfQQiPr6tWHizoI_1689146741.jpg https://static-pcsp.systeme.ru/player_360/64ae5573973af7eYO29kc9u5OdLOOqvEE_GFMLDnk14I__1689146739.jpg https://static-pcsp.systeme.ru/player_360/64ae5579611dfuCGD1YrIPz0jEtX6Ii2U4yn6Oc0RwHxS_1689146745.jpg https://static-pcsp.systeme.ru/player_360/64ae55757599dxt8e7YC0B__VCfJQmzJ5raId1sTcUQGO_1689146741.jpg https://static-pcsp.systeme.ru/player_360/64ae55760ffdbwSVQXJH1lJ3wAxTDyxo4hYFtmVgrbhto_1689146742.jpg https://static-pcsp.systeme.ru/player_360/64ae557ac5ecbuI_l7FsVCsDHVUv9pAeZRCTSiV7dec7K_1689146746.jpg https://static-pcsp.systeme.ru/player_360/64ae5579d6076kog04xzHbLQjt0GRBv2KEMnK4PRcb31O_1689146745.jpg https://static-pcsp.systeme.ru/player_360/64ae55777fd9eUJ7NKdyHndNvFCpkl7fwHUNKF-PMwZkb_1689146743.jpg https://static-pcsp.systeme.ru/player_360/64ae5570c6fdcWDYr1jXuQIbMP_qDH4zmc93xO43FBZM0_1689146736.jpg https://static-pcsp.systeme.ru/player_360/64ae557484f9cGyIJDaG6HYE8sXmToVPCNgxMpO6STzXM_1689146740.jpg https://static-pcsp.systeme.ru/player_360/64ae55768b892DNkhK-MvbBbsV4cKEQFmFshw_77SsmEv_1689146742.jpg https://static-pcsp.systeme.ru/player_360/64ae557a52065g12BKvywJ8r8WMpFlPJ_pGk6bKfyX3Yr_1689146746.jpg https://static-pcsp.systeme.ru/player_360/64ae5571b1b24A4BYyrq62qb5SnwQPcAwa4dghKY0KITH_1689146737.jpg https://static-pcsp.systeme.ru/player_360/64ae557b4666a3VtKXLV5pNcZHPwtOernoPFZn-SwGC67_1689146747.jpg https://static-pcsp.systeme.ru/player_360/64ae557c3a764ARkdKIeUHwWo6G2j6VLCnj4xVWO86cE4_1689146748.jpg |  | 5100 | штука | 0 | 1 | PCE BB1 CAR P12 | 1 2 3 4 | 1 2 8 128 | шт. шт. шт. шт. | 4680409011973 4680409011980 14680409011970 | 15.1 16.9 29.3 120 | 24.3 28.2 34.5 80 | 9.2 16.8 36 110 | см. см. см. см. | 1.382 3.017 12.715 215 | кг. кг. кг. кг. | [65 empty] | Нет | Да | Нет | Нет |  | Срок гарантии на данное оборудование составляет 5 лет с момента отгрузки со склада Систэм Электрик, с подтверждением соответствующим документом | Подлежит замене
22535DEK | Ручка на дверь шкафа РП-336E для ВА-336E | Dekraft |  |  |  | 8538909908 | Прочие | Ручка поворотная на дверь шкафа РП-336Е; состоит из ручки, удлинительной оси и поворотной рукоятки; предназначена для ручного дистанционного переключения (включения и отключения) автоматического выключателя серии ВА-336Е без открытия двери шкафа. | Продукты DEKraft LV | DEKLV | 3EA | Аксессуары для АВ в литом корпусе ВА-330E | MCB | Dekraft. АВ в литом корпусе с эл. расцепителем | DEP | Декрафт Проектная | EC000230 | Рукоятка распределительных устройств дверного монтажа | 7 | Китай | https://static-pcsp.systeme.ru/image/4BJEd8EU0eu7PUz05e009823b28d71577097251.jpeg https://static-pcsp.systeme.ru/image/UT2qCqyI6Xr2kkFN67b42e3083c3b1739861552.jpeg https://static-pcsp.systeme.ru/image/hjV-vkfiuEinbXU467b42e308e45d1739861552.jpeg https://static-pcsp.systeme.ru/image/LxiXwOrj_G9fvqiw67b42e309dd411739861552.jpeg | https://static-pcsp.systeme.ru/image/4BJEd8EU0eu7PUz05e009823b28d71577097251.jpeg | 1 2 3 4 | нет нет нет нет | [9 empty] | https://api.systeme.ru/product/media/download/987959 | аксессуары для автоматических выключателей расцепитель ВА-300 ВА-300М Силовое оборудование Воздушные автоматические выключатели ВА-750 ВА-730 ПН-101 ВА-300L МПС-330Е АВР-701 Аксессуары для воздушных автоматических выключателей Брошюра РН-730 Электромагнит включения ЭВ--730 Расцепитель минимального напряжения РМ-730 РМВ-730 Привод моторный МП-730 МП-750 Блокировки в отключенном состоянии Блокировки дверцы БО-730 БД-730 Трансформаторы тока Блокировки механические БМ-730 Модуль передачи сигналов МПС-730 МПС-750 Автоматический ввод резерва Автоматические выключачатели в литом корпусе ВА-330 Блок питания ВА-300А АВР-300 Выключатели разьединители ВР-101 Предохранители ножевые | [5 empty] | https://api.systeme.ru/player/embed?ref=22535DEK | https://static-pcsp.systeme.ru/player_360/64ae558b90e79MJwBnSogT9agBw0I0gP8h6o0BQFxij3v_1689146763.jpg https://static-pcsp.systeme.ru/player_360/64ae558263bd4Xqpd927ZWHRpJRDQLWRsatogBKz22QJ4_1689146754.jpg https://static-pcsp.systeme.ru/player_360/64ae55883ad965FGhbCc1AZ088t0NISKnCqtkLX6J-cpH_1689146760.jpg https://static-pcsp.systeme.ru/player_360/64ae557f1c5dbfH4jxH227aYL6O_KPug82Vpc_N_qLuKm_1689146751.jpg https://static-pcsp.systeme.ru/player_360/64ae5587bc270DkLF-XZ35CsWrx06BPQp090jHMkA_Vyg_1689146759.jpg https://static-pcsp.systeme.ru/player_360/64ae558083dcfNHsKEm4sW6qDfxHmMGiQqiwpxQBYaYx-_1689146752.jpg https://static-pcsp.systeme.ru/player_360/64ae558174476_Xy1arny0KGiN8TB0mV_HCYLPAJoitAA_1689146753.jpg https://static-pcsp.systeme.ru/player_360/64ae5586cffd5zuCOxtRxsajHqGnYnaDIaT9agaAd106N_1689146758.jpg https://static-pcsp.systeme.ru/player_360/64ae5588af755ntPamw-aNJnh_5ig_3kGv3075zwnhaEP_1689146760.jpg https://static-pcsp.systeme.ru/player_360/64ae558d23556r0YrOLknF5SvSbPAzp0j7zvYID7PZhAx_1689146765.jpg https://static-pcsp.systeme.ru/player_360/64ae558e1af8fmiz5Wxev-RYTVWtQHtpzrML_w3KtxbJk_1689146766.jpg https://static-pcsp.systeme.ru/player_360/64ae558c860e0rjIDM0k5udEGEpM7aJADaWc25WruPa8s_1689146764.jpg https://static-pcsp.systeme.ru/player_360/64ae557ea174dx9hMUhBc60gqpU2qvF3leafv1R9R-N4U_1689146750.jpg https://static-pcsp.systeme.ru/player_360/64ae558392766nhl0Jd_XP-_V0SzM-Mvs9ac80owQM-ar_1689146755.jpg https://static-pcsp.systeme.ru/player_360/64ae558d9b945dpHvZzzHFIM6KyEnQyb2gGq1plMT83HM_1689146765.jpg https://static-pcsp.systeme.ru/player_360/64ae557f92e7a4AwwLXhmTjkEqsjNaZKRc_7WLcI4W8Xx_1689146751.jpg https://static-pcsp.systeme.ru/player_360/64ae5581e5271X8-Mh7XWUsI1OqS61fq9yucPMo6VN4Qa_1689146753.jpg https://static-pcsp.systeme.ru/player_360/64ae5584e1d2dsUmgWhVD9Ff16jae6K6vYt87sFR738ot_1689146756.jpg https://static-pcsp.systeme.ru/player_360/64ae5582de59aidx6KssaESXZWBaNuBWtLnT1EYGKX1lN_1689146754.jpg https://static-pcsp.systeme.ru/player_360/64ae558931080XFKR9LUaY-MyyYx7oaoFpXLGnNK0RDLc_1689146761.jpg https://static-pcsp.systeme.ru/player_360/64ae5585652ddqtm_xr4M_nlI8dsZrqOX3-ntsu4DXxQx_1689146757.jpg https://static-pcsp.systeme.ru/player_360/64ae5585d6d52TyH6G5EhgG1Nv6Bv_n_PQVsNjvbBOhXx_1689146757.jpg https://static-pcsp.systeme.ru/player_360/64ae558a9f977UZEhSErVMZ12gnB2i_FqFpL3_07k_9rA_1689146762.jpg https://static-pcsp.systeme.ru/player_360/64ae5589a84590ogj3yfkspziFwvrUTmMbgyfgxKh1yPi_1689146761.jpg https://static-pcsp.systeme.ru/player_360/64ae55874b0654SDN_GCDWIeGztwz09n4uiNAPHw0G-83_1689146759.jpg https://static-pcsp.systeme.ru/player_360/64ae558010271t9OhdnbDvzrgvNaZHkWyu922kTnfIQcW_1689146752.jpg https://static-pcsp.systeme.ru/player_360/64ae558436ef5GEd1DqzODgCUR6EMm7gEsfMHisWt_tt__1689146756.jpg https://static-pcsp.systeme.ru/player_360/64ae55865662aM0P6c8lnrYUUtpndU5O0PNk_jPsGCpdm_1689146758.jpg https://static-pcsp.systeme.ru/player_360/64ae558a29995eDONC3Q7p7Rwvwjueu8keeXJ8ldmK3iu_1689146762.jpg https://static-pcsp.systeme.ru/player_360/64ae5581044a2G9wqdoEfuTBsiH1Oxfq2neqzrbB8Y2SX_1689146753.jpg https://static-pcsp.systeme.ru/player_360/64ae558b1dfcejfNa9EGFEeFfeUll7YbwT1OXJ9HtcOnM_1689146763.jpg https://static-pcsp.systeme.ru/player_360/64ae558c1044asB8uARGOgfNq7LazEB3UdOFAH6m8Ad-U_1689146764.jpg |  | 5200 | штука | 0 | 1 | PCE CAR P12 | 1 3 4 | 1 2 64 | шт. шт. шт. | 4680409011997 14680409011994 | 21 31.9 120 | 21 37.2 80 | 11 27.9 100 | см. см. см. | 2.11 4.916 132 | кг. кг. кг. | [65 empty] | Нет | Да | Нет | Нет |  | Срок гарантии на данное оборудование составляет 5 лет с момента отгрузки со склада Систэм Электрик, с подтверждением соответствующим документом | Подлежит замене
22630DEK | Модуль передачи связи МПС-330Е для ВА-333Е/335Е/336Е | Dekraft |  |  |  | 8538909200 | Электронные модули | Модуль передачи связи МПС-330Е на базе протокола Modbus служит для измерения параметров сети и передачи данных. При использовании дополнительных аксессуаров, таких как привод моторный МП-330Е, дополнительный и сигнальный контактам ДК-СК-330Е, независимый расцепитель РН-330Е к автоматическому выключателю ВА-330Е можно подключить модуль передачи связи, чтобы дистанционно управлять выключателем, регулировать его параметры, проводить измерения и обмениваться с ним данными. | Продукты DEKraft LV | DEKLV | 3EA | Аксессуары для АВ в литом корпусе ВА-330E | MCB | Dekraft. АВ в литом корпусе с эл. расцепителем | DEP | Декрафт Проектная | EC001423 | Блок передачи данных ПЛК (коммуникационный модуль) | 7 | Китай | https://static-pcsp.systeme.ru/image/FLM3G9wMVO9-6vLS61b301815777b1639121281.jpeg | https://static-pcsp.systeme.ru/image/FLM3G9wMVO9-6vLS61b301815777b1639121281.jpeg | 1 | нет | [9 empty] | https://api.systeme.ru/product/media/download/987959 | аксессуары для автоматических выключателей расцепитель ВА-300 ВА-300М Силовое оборудование Воздушные автоматические выключатели ВА-750 ВА-730 ПН-101 ВА-300L МПС-330Е АВР-701 Аксессуары для воздушных автоматических выключателей Брошюра РН-730 Электромагнит включения ЭВ--730 Расцепитель минимального напряжения РМ-730 РМВ-730 Привод моторный МП-730 МП-750 Блокировки в отключенном состоянии Блокировки дверцы БО-730 БД-730 Трансформаторы тока Блокировки механические БМ-730 Модуль передачи сигналов МПС-730 МПС-750 Автоматический ввод резерва Автоматические выключачатели в литом корпусе ВА-330 Блок питания ВА-300А АВР-300 Выключатели разьединители ВР-101 Предохранители ножевые | https://api.systeme.ru/product/media/download/983513 | Модуль передачи связи МПС-330Е | https://api.systeme.ru/certificates/default/download/2778 https://api.systeme.ru/certificates/default/download/2777 https://api.systeme.ru/certificates/default/download/2046 | Д-ТР ЕАЭС-RoHS С-ТР ТС-ЭМС С-ТР ТС-НВО Д-ТР ТС-ЭМС Д-ТР ТС-НВО | ЕАЭС N RU Д-CN.РА08.В.31595_22 ЕАЭС RU С-CN.НВ26.В.02364_22 ЕАЭС № RU Д-FR.НХ37.В.14501_20 |  |  |  | 17200 | штука | 0 | 1 | PCE CAR | 1 3 | 1 48 | шт. шт. | 4680409035702 14680409035716 | 7.1 36 | 2.4 30.8 | 14.6 26.2 | см. см. | 0.179 9.36 | кг. кг. | [44 empty] | 145 мм | 75 мм | 26 мм | [22 empty] | Последовательный (EV001143) | Срок гарантии на данное оборудование составляет 5 лет с момента отгрузки со склада Систэм Электрик, с подтверждением соответствующим документом | Подлежит замене
22490DEK | Силовой авт. выключатель с электрон. расц. 3P 32А 50кА ВА-333E | Dekraft |  |  |  | 8536201007 | Прочие | Автоматические выключатели серии ВА-330Е предназначены для использования в силовых распределительных цепях переменного тока напряжением до 415 В для ввода и распределения электрической энергии, а также защиты цепей оборудования от повреждений, которые могут возникнуть из-за перегрузок и токов короткого замыкания. Автоматические выключатели серии ВА-330Е оснащены электронным расцепителем, который позволяют отрегулировать токовые и временные уставки срабатывания согласно расчетным параметрам электрической сети, а также требованиям селективности. | Продукты DEKraft LV | DEKLV | 3EB | АВ в литом корпусе с эл. расцепителем ВА-330E | MCB | Dekraft. АВ в литом корпусе с эл. расцепителем | DEP | Декрафт Проектная | EC000228 | Силовой автоматический выключатель | 7 | Китай | https://static-pcsp.systeme.ru/image/-Mk4o4P6U-zB_hI7632057c77c1961663064007.jpeg | https://static-pcsp.systeme.ru/image/-Mk4o4P6U-zB_hI7632057c77c1961663064007.jpeg | 1 | нет | [9 empty] | https://api.systeme.ru/product/media/download/987959 | аксессуары для автоматических выключателей расцепитель ВА-300 ВА-300М Силовое оборудование Воздушные автоматические выключатели ВА-750 ВА-730 ПН-101 ВА-300L МПС-330Е АВР-701 Аксессуары для воздушных автоматических выключателей Брошюра РН-730 Электромагнит включения ЭВ--730 Расцепитель минимального напряжения РМ-730 РМВ-730 Привод моторный МП-730 МП-750 Блокировки в отключенном состоянии Блокировки дверцы БО-730 БД-730 Трансформаторы тока Блокировки механические БМ-730 Модуль передачи сигналов МПС-730 МПС-750 Автоматический ввод резерва Автоматические выключачатели в литом корпусе ВА-330 Блок питания ВА-300А АВР-300 Выключатели разьединители ВР-101 Предохранители ножевые |  |  | https://api.systeme.ru/certificates/default/download/2778 https://api.systeme.ru/certificates/default/download/2777 https://api.systeme.ru/certificates/default/download/2481 https://api.systeme.ru/certificates/default/download/2463 | Д-ТР ЕАЭС-RoHS С-ТР ТС-ЭМС С-ТР ТС-НВО Д-ТР ЕАЭС-RoHS С-ТР ТС-ЭМС С-ТР ТС-НВО | ЕАЭС N RU Д-CN.РА08.В.31595_22 ЕАЭС RU С-CN.НВ26.В.02364_22 ЕАЭС № RU Д-FR.РА02.В.07352_22 ЕАЭС RU С-FR.АБ53.В.03432_22 |  |  |  | 24700 | штука | 0 | 1 | PCE CAR P12 | 1 3 4 | 1 12 144 | шт. шт. шт. | 4680409044124 14680409044121 | 17.8 37.5 120 | 18.2 54.3 80 | 15.8 33.1 115 | см. см. см. | 2.088 26.106 328 | кг. кг. кг. | 0 | 0 | 32 А | 3 | 12.8...32 А | 400...415 В | IP20 (EV006405) |  |  | Болтовое соединение (EV008864) | Рычажковый (перекидной рычаг) (EV001252) |  | 50 кА | Нет |  |  | Нет | Встраив. устройство фиксированной установки (стационарный) (EV009211) | Выключатель автоматический в литом корпусе (RV001339) | [51 empty] | Срок гарантии на данное оборудование составляет 5 лет с момента отгрузки со склада Систэм Электрик, с подтверждением соответствующим документом | Подлежит замене
22491DEK | Силовой авт. выключатель с электрон. расц. 3P 63А 50кА ВА-333E | Dekraft |  |  |  | 8536201007 | Прочие | Автоматические выключатели серии ВА-330Е предназначены для использования в силовых распределительных цепях переменного тока напряжением до 415 В для ввода и распределения электрической энергии, а также защиты цепей оборудования от повреждений, которые могут возникнуть из-за перегрузок и токов короткого замыкания. Автоматические выключатели серии ВА-330Е оснащены электронным расцепителем, который позволяют отрегулировать токовые и временные уставки срабатывания согласно расчетным параметрам электрической сети, а также требованиям селективности. | Продукты DEKraft LV | DEKLV | 3EB | АВ в литом корпусе с эл. расцепителем ВА-330E | MCB | Dekraft. АВ в литом корпусе с эл. расцепителем | DEP | Декрафт Проектная | EC000228 | Силовой автоматический выключатель | 7 | Китай | https://static-pcsp.systeme.ru/image/-Mk4o4P6U-zB_hI7632057c77c1961663064007.jpeg | https://static-pcsp.systeme.ru/image/-Mk4o4P6U-zB_hI7632057c77c1961663064007.jpeg | 1 | нет | [9 empty] | https://api.systeme.ru/product/media/download/987959 | аксессуары для автоматических выключателей расцепитель ВА-300 ВА-300М Силовое оборудование Воздушные автоматические выключатели ВА-750 ВА-730 ПН-101 ВА-300L МПС-330Е АВР-701 Аксессуары для воздушных автоматических выключателей Брошюра РН-730 Электромагнит включения ЭВ--730 Расцепитель минимального напряжения РМ-730 РМВ-730 Привод моторный МП-730 МП-750 Блокировки в отключенном состоянии Блокировки дверцы БО-730 БД-730 Трансформаторы тока Блокировки механические БМ-730 Модуль передачи сигналов МПС-730 МПС-750 Автоматический ввод резерва Автоматические выключачатели в литом корпусе ВА-330 Блок питания ВА-300А АВР-300 Выключатели разьединители ВР-101 Предохранители ножевые |  |  | https://api.systeme.ru/certificates/default/download/2778 https://api.systeme.ru/certificates/default/download/2777 https://api.systeme.ru/certificates/default/download/2481 https://api.systeme.ru/certificates/default/download/2463 | Д-ТР ЕАЭС-RoHS С-ТР ТС-ЭМС С-ТР ТС-НВО Д-ТР ЕАЭС-RoHS С-ТР ТС-ЭМС С-ТР ТС-НВО | ЕАЭС N RU Д-CN.РА08.В.31595_22 ЕАЭС RU С-CN.НВ26.В.02364_22 ЕАЭС № RU Д-FR.РА02.В.07352_22 ЕАЭС RU С-FR.АБ53.В.03432_22 |  |  |  | 26800 | штука | 0 | 1 | PCE CAR P12 | 1 3 4 | 1 12 144 | шт. шт. шт. | 4680409044131 14680409044138 | 17.8 36.8 120 | 18 54.1 80 | 14.5 30.3 105 | см. см. см. | 2.094 26.126 328 | кг. кг. кг. | 0 | 0 | 63 А | 3 | 25.2...63 А | 400...415 В | IP20 (EV006405) |  |  | Болтовое соединение (EV008864) | Рычажковый (перекидной рычаг) (EV001252) |  | 50 кА | Нет |  |  | Нет | Встраив. устройство фиксированной установки (стационарный) (EV009211) | Выключатель автоматический в литом корпусе (RV001339) | [51 empty] | Срок гарантии на данное оборудование составляет 5 лет с момента отгрузки со склада Систэм Электрик, с подтверждением соответствующим документом | Подлежит замене
22492DEK | Силовой авт. выключатель с электрон. расц. 3P 100А 50кА ВА-333E | Dekraft |  |  |  | 8536209007 | Прочие | Автоматические выключатели серии ВА-330Е предназначены для использования в силовых распределительных цепях переменного тока напряжением до 415 В для ввода и распределения электрической энергии, а также защиты цепей оборудования от повреждений, которые могут возникнуть из-за перегрузок и токов короткого замыкания. Автоматические выключатели серии ВА-330Е оснащены электронным расцепителем, который позволяют отрегулировать токовые и временные уставки срабатывания согласно расчетным параметрам электрической сети, а также требованиям селективности. | Продукты DEKraft LV | DEKLV | 3EB | АВ в литом корпусе с эл. расцепителем ВА-330E | MCB | Dekraft. АВ в литом корпусе с эл. расцепителем | DEP | Декрафт Проектная | EC000228 | Силовой автоматический выключатель | 7 | Китай | https://static-pcsp.systeme.ru/image/-Mk4o4P6U-zB_hI7632057c77c1961663064007.jpeg | https://static-pcsp.systeme.ru/image/-Mk4o4P6U-zB_hI7632057c77c1961663064007.jpeg | 1 | нет | [9 empty] | https://api.systeme.ru/product/media/download/987959 | аксессуары для автоматических выключателей расцепитель ВА-300 ВА-300М Силовое оборудование Воздушные автоматические выключатели ВА-750 ВА-730 ПН-101 ВА-300L МПС-330Е АВР-701 Аксессуары для воздушных автоматических выключателей Брошюра РН-730 Электромагнит включения ЭВ--730 Расцепитель минимального напряжения РМ-730 РМВ-730 Привод моторный МП-730 МП-750 Блокировки в отключенном состоянии Блокировки дверцы БО-730 БД-730 Трансформаторы тока Блокировки механические БМ-730 Модуль передачи сигналов МПС-730 МПС-750 Автоматический ввод резерва Автоматические выключачатели в литом корпусе ВА-330 Блок питания ВА-300А АВР-300 Выключатели разьединители ВР-101 Предохранители ножевые |  |  | https://api.systeme.ru/certificates/default/download/2778 https://api.systeme.ru/certificates/default/download/2777 https://api.systeme.ru/certificates/default/download/2481 https://api.systeme.ru/certificates/default/download/2463 | Д-ТР ЕАЭС-RoHS С-ТР ТС-ЭМС С-ТР ТС-НВО Д-ТР ЕАЭС-RoHS С-ТР ТС-ЭМС С-ТР ТС-НВО | ЕАЭС N RU Д-CN.РА08.В.31595_22 ЕАЭС RU С-CN.НВ26.В.02364_22 ЕАЭС № RU Д-FR.РА02.В.07352_22 ЕАЭС RU С-FR.АБ53.В.03432_22 |  |  |  | 29550 | штука | 0 | 1 | PCE CAR P12 | 1 3 4 | 1 12 144 | шт. шт. шт. | 4680409044148 14680409044145 | 17.9 38 120 | 18.2 54.1 80 | 15.7 33.1 120 | см. см. см. | 2.071 25.845 325 | кг. кг. кг. | 0 | 0 | 100 А | 3 | 40...100 А | 400...415 В | IP20 (EV006405) |  |  | Болтовое соединение (EV008864) | Рычажковый (перекидной рычаг) (EV001252) |  | 50 кА | Нет |  |  | Нет | Встраив. устройство фиксированной установки (стационарный) (EV009211) | Выключатель автоматический в литом корпусе (RV001339) | [51 empty] | Срок гарантии на данное оборудование составляет 5 лет с момента отгрузки со склада Систэм Электрик, с подтверждением соответствующим документом | Подлежит замене
22493DEK | Силовой авт. выключатель с электрон. расц. 3P 160А 50кА ВА-333E | Dekraft |  |  |  | 8536209007 | Прочие | Автоматические выключатели серии ВА-330Е предназначены для использования в силовых распределительных цепях переменного тока напряжением до 415 В для ввода и распределения электрической энергии, а также защиты цепей оборудования от повреждений, которые могут возникнуть из-за перегрузок и токов короткого замыкания. Автоматические выключатели серии ВА-330Е оснащены электронным расцепителем, который позволяют отрегулировать токовые и временные уставки срабатывания согласно расчетным параметрам электрической сети, а также требованиям селективности. | Продукты DEKraft LV | DEKLV | 3EB | АВ в литом корпусе с эл. расцепителем ВА-330E | MCB | Dekraft. АВ в литом корпусе с эл. расцепителем | DEP | Декрафт Проектная | EC000228 | Силовой автоматический выключатель | 7 | Китай | https://static-pcsp.systeme.ru/image/-Mk4o4P6U-zB_hI7632057c77c1961663064007.jpeg | https://static-pcsp.systeme.ru/image/-Mk4o4P6U-zB_hI7632057c77c1961663064007.jpeg | 1 | нет | [9 empty] | https://api.systeme.ru/product/media/download/987959 | аксессуары для автоматических выключателей расцепитель ВА-300 ВА-300М Силовое оборудование Воздушные автоматические выключатели ВА-750 ВА-730 ПН-101 ВА-300L МПС-330Е АВР-701 Аксессуары для воздушных автоматических выключателей Брошюра РН-730 Электромагнит включения ЭВ--730 Расцепитель минимального напряжения РМ-730 РМВ-730 Привод моторный МП-730 МП-750 Блокировки в отключенном состоянии Блокировки дверцы БО-730 БД-730 Трансформаторы тока Блокировки механические БМ-730 Модуль передачи сигналов МПС-730 МПС-750 Автоматический ввод резерва Автоматические выключачатели в литом корпусе ВА-330 Блок питания ВА-300А АВР-300 Выключатели разьединители ВР-101 Предохранители ножевые |  |  | https://api.systeme.ru/certificates/default/download/2778 https://api.systeme.ru/certificates/default/download/2777 https://api.systeme.ru/certificates/default/download/2481 https://api.systeme.ru/certificates/default/download/2463 | Д-ТР ЕАЭС-RoHS С-ТР ТС-ЭМС С-ТР ТС-НВО Д-ТР ЕАЭС-RoHS С-ТР ТС-ЭМС С-ТР ТС-НВО | ЕАЭС N RU Д-CN.РА08.В.31595_22 ЕАЭС RU С-CN.НВ26.В.02364_22 ЕАЭС № RU Д-FR.РА02.В.07352_22 ЕАЭС RU С-FR.АБ53.В.03432_22 |  |  |  | 36850 | штука | 0 | 1 | PCE CAR P12 | 1 3 4 | 1 12 144 | шт. шт. шт. | 4680409044155 14680409044152 | 18 37.3 120 | 18.1 54.3 80 | 15.7 32.8 114 | см. см. см. | 2.091 26.091 328 | кг. кг. кг. | 0 | 0 | 160 А | 3 | 64...160 А | 400...415 В | IP20 (EV006405) |  |  | Болтовое соединение (EV008864) | Рычажковый (перекидной рычаг) (EV001252) |  | 50 кА | Нет |  |  | Нет | Встраив. устройство фиксированной установки (стационарный) (EV009211) | Выключатель автоматический в литом корпусе (RV001339) | [51 empty] | Срок гарантии на данное оборудование составляет 5 лет с момента отгрузки со склада Систэм Электрик, с подтверждением соответствующим документом | Подлежит замене
22494DEK | Силовой авт. выключатель с электрон. расц. 4P 32А 50кА ВА-333E | Dekraft |  |  |  | 8536201007 | Прочие | Автоматические выключатели серии ВА-330Е предназначены для использования в силовых распределительных цепях переменного тока напряжением до 415 В для ввода и распределения электрической энергии, а также защиты цепей оборудования от повреждений, которые могут возникнуть из-за перегрузок и токов короткого замыкания. Автоматические выключатели серии ВА-330Е оснащены электронным расцепителем, который позволяют отрегулировать токовые и временные уставки срабатывания согласно расчетным параметрам электрической сети, а также требованиям селективности. | Продукты DEKraft LV | DEKLV | 3EB | АВ в литом корпусе с эл. расцепителем ВА-330E | MCB | Dekraft. АВ в литом корпусе с эл. расцепителем | DEP | Декрафт Проектная | EC000228 | Силовой автоматический выключатель | 7 | Китай | https://static-pcsp.systeme.ru/image/89-V6hP2x-OxhUkG632057c8602031663064008.jpeg | https://static-pcsp.systeme.ru/image/89-V6hP2x-OxhUkG632057c8602031663064008.jpeg | 1 | нет | [9 empty] | https://api.systeme.ru/product/media/download/987959 | аксессуары для автоматических выключателей расцепитель ВА-300 ВА-300М Силовое оборудование Воздушные автоматические выключатели ВА-750 ВА-730 ПН-101 ВА-300L МПС-330Е АВР-701 Аксессуары для воздушных автоматических выключателей Брошюра РН-730 Электромагнит включения ЭВ--730 Расцепитель минимального напряжения РМ-730 РМВ-730 Привод моторный МП-730 МП-750 Блокировки в отключенном состоянии Блокировки дверцы БО-730 БД-730 Трансформаторы тока Блокировки механические БМ-730 Модуль передачи сигналов МПС-730 МПС-750 Автоматический ввод резерва Автоматические выключачатели в литом корпусе ВА-330 Блок питания ВА-300А АВР-300 Выключатели разьединители ВР-101 Предохранители ножевые |  |  | https://api.systeme.ru/certificates/default/download/2778 https://api.systeme.ru/certificates/default/download/2777 https://api.systeme.ru/certificates/default/download/2481 https://api.systeme.ru/certificates/default/download/2463 | Д-ТР ЕАЭС-RoHS С-ТР ТС-ЭМС С-ТР ТС-НВО Д-ТР ЕАЭС-RoHS С-ТР ТС-ЭМС С-ТР ТС-НВО | ЕАЭС N RU Д-CN.РА08.В.31595_22 ЕАЭС RU С-CN.НВ26.В.02364_22 ЕАЭС № RU Д-FR.РА02.В.07352_22 ЕАЭС RU С-FR.АБ53.В.03432_22 |  |  |  | 30650 | штука | 0 | 1 | PCE CAR | 1 3 | 1 8 | шт. шт. | 4680409049419 14680409049416 | 20.7 35.6 | 17.1 29.7 | 14 42.6 | см. см. | 1.68 14.2 | кг. кг. | 0 | 0 | 32 А | 4 | 12.8...32 А | 400...415 В | IP20 (EV006405) |  |  | Болтовое соединение (EV008864) | Рычажковый (перекидной рычаг) (EV001252) |  | 50 кА | Нет |  |  | Нет | Встраив. устройство фиксированной установки (стационарный) (EV009211) | Выключатель автоматический в литом корпусе (RV001339) | [51 empty] | Срок гарантии на данное оборудование составляет 5 лет с момента отгрузки со склада Систэм Электрик, с подтверждением соответствующим документом | Подлежит замене
22495DEK | Силовой авт. выключатель с электрон. расц. 4P 63А 50кА ВА-333E | Dekraft |  |  |  | 8536201007 | Прочие | Автоматические выключатели серии ВА-330Е предназначены для использования в силовых распределительных цепях переменного тока напряжением до 415 В для ввода и распределения электрической энергии, а также защиты цепей оборудования от повреждений, которые могут возникнуть из-за перегрузок и токов короткого замыкания. Автоматические выключатели серии ВА-330Е оснащены электронным расцепителем, который позволяют отрегулировать токовые и временные уставки срабатывания согласно расчетным параметрам электрической сети, а также требованиям селективности. | Продукты DEKraft LV | DEKLV | 3EB | АВ в литом корпусе с эл. расцепителем ВА-330E | MCB | Dekraft. АВ в литом корпусе с эл. расцепителем | DEP | Декрафт Проектная | EC000228 | Силовой автоматический выключатель | 7 | Китай | https://static-pcsp.systeme.ru/image/89-V6hP2x-OxhUkG632057c8602031663064008.jpeg | https://static-pcsp.systeme.ru/image/89-V6hP2x-OxhUkG632057c8602031663064008.jpeg | 1 | нет | [9 empty] | https://api.systeme.ru/product/media/download/987959 | аксессуары для автоматических выключателей расцепитель ВА-300 ВА-300М Силовое оборудование Воздушные автоматические выключатели ВА-750 ВА-730 ПН-101 ВА-300L МПС-330Е АВР-701 Аксессуары для воздушных автоматических выключателей Брошюра РН-730 Электромагнит включения ЭВ--730 Расцепитель минимального напряжения РМ-730 РМВ-730 Привод моторный МП-730 МП-750 Блокировки в отключенном состоянии Блокировки дверцы БО-730 БД-730 Трансформаторы тока Блокировки механические БМ-730 Модуль передачи сигналов МПС-730 МПС-750 Автоматический ввод резерва Автоматические выключачатели в литом корпусе ВА-330 Блок питания ВА-300А АВР-300 Выключатели разьединители ВР-101 Предохранители ножевые |  |  | https://api.systeme.ru/certificates/default/download/2778 https://api.systeme.ru/certificates/default/download/2777 https://api.systeme.ru/certificates/default/download/2481 https://api.systeme.ru/certificates/default/download/2463 | Д-ТР ЕАЭС-RoHS С-ТР ТС-ЭМС С-ТР ТС-НВО Д-ТР ЕАЭС-RoHS С-ТР ТС-ЭМС С-ТР ТС-НВО | ЕАЭС N RU Д-CN.РА08.В.31595_22 ЕАЭС RU С-CN.НВ26.В.02364_22 ЕАЭС № RU Д-FR.РА02.В.07352_22 ЕАЭС RU С-FR.АБ53.В.03432_22 |  |  |  | 33000 | штука | 0 | 1 | PCE CAR | 1 3 | 1 8 | шт. шт. | 4680409049426 14680409049423 | 20.7 35.6 | 17.1 29.7 | 14 42.6 | см. см. | 1.68 14.2 | кг. кг. | 0 | 0 | 63 А | 4 | 25.2...63 А | 400...415 В | IP20 (EV006405) |  |  | Болтовое соединение (EV008864) | Рычажковый (перекидной рычаг) (EV001252) |  | 50 кА | Нет |  |  | Нет | Встраив. устройство фиксированной установки (стационарный) (EV009211) | Выключатель автоматический в литом корпусе (RV001339) | [51 empty] | Срок гарантии на данное оборудование составляет 5 лет с момента отгрузки со склада Систэм Электрик, с подтверждением соответствующим документом | Подлежит замене
22496DEK | Силовой авт. выключатель с электрон. расц. 4P 100А 50кА ВА-333E | Dekraft |  |  |  | 8536209007 | Прочие | Автоматические выключатели серии ВА-330Е предназначены для использования в силовых распределительных цепях переменного тока напряжением до 415 В для ввода и распределения электрической энергии, а также защиты цепей оборудования от повреждений, которые могут возникнуть из-за перегрузок и токов короткого замыкания.Автоматические выключатели серии ВА-330Е оснащены электронным расцепителем, который позволяют отрегулировать токовые и временные уставки срабатывания согласно расчетным параметрам электрической сети, а также требованиям селективности. | Продукты DEKraft LV | DEKLV | 3EB | АВ в литом корпусе с эл. расцепителем ВА-330E | MCB | Dekraft. АВ в литом корпусе с эл. расцепителем | DEP | Декрафт Проектная | EC000228 | Силовой автоматический выключатель | 7 | Китай | https://static-pcsp.systeme.ru/image/89-V6hP2x-OxhUkG632057c8602031663064008.jpeg | https://static-pcsp.systeme.ru/image/89-V6hP2x-OxhUkG632057c8602031663064008.jpeg | 1 | нет | [9 empty] | https://api.systeme.ru/product/media/download/987959 | аксессуары для автоматических выключателей расцепитель ВА-300 ВА-300М Силовое оборудование Воздушные автоматические выключатели ВА-750 ВА-730 ПН-101 ВА-300L МПС-330Е АВР-701 Аксессуары для воздушных автоматических выключателей Брошюра РН-730 Электромагнит включения ЭВ--730 Расцепитель минимального напряжения РМ-730 РМВ-730 Привод моторный МП-730 МП-750 Блокировки в отключенном состоянии Блокировки дверцы БО-730 БД-730 Трансформаторы тока Блокировки механические БМ-730 Модуль передачи сигналов МПС-730 МПС-750 Автоматический ввод резерва Автоматические выключачатели в литом корпусе ВА-330 Блок питания ВА-300А АВР-300 Выключатели разьединители ВР-101 Предохранители ножевые |  |  | https://api.systeme.ru/certificates/default/download/2778 https://api.systeme.ru/certificates/default/download/2777 https://api.systeme.ru/certificates/default/download/2481 https://api.systeme.ru/certificates/default/download/2463 | Д-ТР ЕАЭС-RoHS С-ТР ТС-ЭМС С-ТР ТС-НВО Д-ТР ЕАЭС-RoHS С-ТР ТС-ЭМС С-ТР ТС-НВО | ЕАЭС N RU Д-CN.РА08.В.31595_22 ЕАЭС RU С-CN.НВ26.В.02364_22 ЕАЭС № RU Д-FR.РА02.В.07352_22 ЕАЭС RU С-FR.АБ53.В.03432_22 |  |  |  | 36400 | штука | 0 | 1 | PCE CAR | 1 3 | 1 8 | шт. шт. | 4680409044186 14680409049430 | 20.7 35.6 | 17.1 29.7 | 14 42.6 | см. см. | 1.68 14.2 | кг. кг. | 0 | 0 | 100 А | 4 | 40...100 А | 400...415 В | IP20 (EV006405) |  |  | Болтовое соединение (EV008864) | Рычажковый (перекидной рычаг) (EV001252) |  | 50 кА | Нет |  |  | Нет | Встраив. устройство фиксированной установки (стационарный) (EV009211) | Выключатель автоматический в литом корпусе (RV001339) | [51 empty] | Срок гарантии на данное оборудование составляет 5 лет с момента отгрузки со склада Систэм Электрик, с подтверждением соответствующим документом | Подлежит замене
22497DEK | Силовой авт. выключатель с электрон. расц. 4P 160А 50кА ВА-333E | Dekraft |  |  |  | 8536209007 | Прочие | Автоматические выключатели серии ВА-330Е предназначены для использования в силовых распределительных цепях переменного тока напряжением до 415 В для ввода и распределения электрической энергии, а также защиты цепей оборудования от повреждений, которые могут возникнуть из-за перегрузок и токов короткого замыкания. Автоматические выключатели серии ВА-330Е оснащены электронным расцепителем, который позволяют отрегулировать токовые и временные уставки срабатывания согласно расчетным параметрам электрической сети, а также требованиям селективности. | Продукты DEKraft LV | DEKLV | 3EB | АВ в литом корпусе с эл. расцепителем ВА-330E | MCB | Dekraft. АВ в литом корпусе с эл. расцепителем | DEP | Декрафт Проектная | EC000228 | Силовой автоматический выключатель | 7 | Китай | https://static-pcsp.systeme.ru/image/89-V6hP2x-OxhUkG632057c8602031663064008.jpeg | https://static-pcsp.systeme.ru/image/89-V6hP2x-OxhUkG632057c8602031663064008.jpeg | 1 | нет | [9 empty] | https://api.systeme.ru/product/media/download/987959 | аксессуары для автоматических выключателей расцепитель ВА-300 ВА-300М Силовое оборудование Воздушные автоматические выключатели ВА-750 ВА-730 ПН-101 ВА-300L МПС-330Е АВР-701 Аксессуары для воздушных автоматических выключателей Брошюра РН-730 Электромагнит включения ЭВ--730 Расцепитель минимального напряжения РМ-730 РМВ-730 Привод моторный МП-730 МП-750 Блокировки в отключенном состоянии Блокировки дверцы БО-730 БД-730 Трансформаторы тока Блокировки механические БМ-730 Модуль передачи сигналов МПС-730 МПС-750 Автоматический ввод резерва Автоматические выключачатели в литом корпусе ВА-330 Блок питания ВА-300А АВР-300 Выключатели разьединители ВР-101 Предохранители ножевые |  |  | https://api.systeme.ru/certificates/default/download/2778 https://api.systeme.ru/certificates/default/download/2777 https://api.systeme.ru/certificates/default/download/2481 https://api.systeme.ru/certificates/default/download/2463 | Д-ТР ЕАЭС-RoHS С-ТР ТС-ЭМС С-ТР ТС-НВО Д-ТР ЕАЭС-RoHS С-ТР ТС-ЭМС С-ТР ТС-НВО | ЕАЭС N RU Д-CN.РА08.В.31595_22 ЕАЭС RU С-CN.НВ26.В.02364_22 ЕАЭС № RU Д-FR.РА02.В.07352_22 ЕАЭС RU С-FR.АБ53.В.03432_22 |  |  |  | 47950 | штука | 0 | 1 | PCE CAR | 1 3 | 1 8 | шт. шт. | 4680409049440 14680409049447 | 20.7 35.6 | 17.1 29.7 | 14 42.6 | см. см. | 1.68 14.2 | кг. кг. | 0 | 0 | 160 А | 4 | 64...160 А | 400...415 В | IP20 (EV006405) |  |  | Болтовое соединение (EV008864) | Рычажковый (перекидной рычаг) (EV001252) |  | 50 кА | Нет |  |  | Нет | Встраив. устройство фиксированной установки (стационарный) (EV009211) | Выключатель автоматический в литом корпусе (RV001339) | [51 empty] | Срок гарантии на данное оборудование составляет 5 лет с момента отгрузки со склада Систэм Электрик, с подтверждением соответствующим документом | Подлежит замене
22655DEK | Силовой авт. выключатель с электрон. расц. 3P 32А 70кА ВА-353E | Dekraft |  |  |  | 8536201007 | Прочие | Автоматические выключатели серии ВА-350Е предназначены для использования в силовых распределительных цепях переменного тока напряжением до 415 В для ввода и распределения электрической энергии, а также защиты цепей оборудования от повреждений, которые могут возникнуть из-за перегрузок и токов короткого замыкания. Автоматические выключатели серии ВА-350Е оснащены электронным расцепителем, который позволяют отрегулировать токовые и временные уставки срабатывания согласно расчетным параметрам электрической сети, а также требованиям селективности. | Продукты DEKraft LV | DEKLV | 5EB | АВ в литом корпусе с эл. расцепителем ВА-350E | MCB | Dekraft. АВ в литом корпусе с эл. расцепителем | DEP | Декрафт Проектная | EC000228 | Силовой автоматический выключатель | 7 | Китай | https://static-pcsp.systeme.ru/image/5ROEJQFt4yypxGtE65fa7e9154dfe1710915217.jpeg | https://static-pcsp.systeme.ru/image/5ROEJQFt4yypxGtE65fa7e9154dfe1710915217.jpeg | 1 | нет | [9 empty] | https://api.systeme.ru/product/media/download/988954 |  |  |  | https://api.systeme.ru/certificates/default/download/3218 https://api.systeme.ru/certificates/default/download/3217 | Д-ТР ЕАЭС-RoHS С-ТР ТС-ЭМС С-ТР ТС-НВО | ЕАЭС N RU Д-CN.РА01.В.04459_24 ЕАЭС RU С-CN.МЕ77.В.01290_23 |  |  |  | 27250 | штука |  | 1 | PCE CAR P12 | 1 3 4 | 1 12 144 | шт. шт. шт. | 4680409176597 | 17.7 37 120 | 18 54.2 80 | 14.8 30.9 110 | см. см. см. | 2.147 26.732 332 | кг. кг. кг. | 0 | 0 | 32 А | 3 | 14...32 А | 380...400 В | IP20 (EV006405) |  |  | Винтовое соединение (EV000415) | Ручка-переключатель (EV000421) |  | 70 кА | Нет |  |  | Нет | Встраив. устройство фиксированной установки (стационарный) (EV009211) | Выключатель автоматический в литом корпусе (RV001339) | [51 empty] | Срок гарантии на данное оборудование составляет 5 лет с момента отгрузки со склада Систэм Электрик, с подтверждением соответствующим документом | Подлежит замене
22656DEK | Силовой авт. выключатель с электрон. расц. 4P 32А 70кА ВА-353E | Dekraft |  |  |  | 8536201007 | Прочие | Автоматические выключатели серии ВА-350Е предназначены для использования в силовых распределительных цепях переменного тока напряжением до 415 В для ввода и распределения электрической энергии, а также защиты цепей оборудования от повреждений, которые могут возникнуть из-за перегрузок и токов короткого замыкания. Автоматические выключатели серии ВА-350Е оснащены электронным расцепителем, который позволяют отрегулировать токовые и временные уставки срабатывания согласно расчетным параметрам электрической сети, а также требованиям селективности. | Продукты DEKraft LV | DEKLV | 5EB | АВ в литом корпусе с эл. расцепителем ВА-350E | MCB | Dekraft. АВ в литом корпусе с эл. расцепителем | DEP | Декрафт Проектная | EC000228 | Силовой автоматический выключатель | 7 | Китай | https://static-pcsp.systeme.ru/image/IdHcFi8bLYt8wsUx65fa7e91d1cf11710915217.jpeg | https://static-pcsp.systeme.ru/image/IdHcFi8bLYt8wsUx65fa7e91d1cf11710915217.jpeg | 1 | нет | [9 empty] | https://api.systeme.ru/product/media/download/988954 |  |  |  | https://api.systeme.ru/certificates/default/download/3218 https://api.systeme.ru/certificates/default/download/3217 | Д-ТР ЕАЭС-RoHS С-ТР ТС-ЭМС С-ТР ТС-НВО | ЕАЭС N RU Д-CN.РА01.В.04459_24 ЕАЭС RU С-CN.МЕ77.В.01290_23 |  |  |  | 33800 | штука |  | 1 | PCE P12 | 1 4 | 1 120 | шт. шт. |  | 17.9 120 | 21.6 80 | 15.6 112 | см. см. | 2.703 347 | кг. кг. | 0 | 0 | 32 А | 4 | 14...32 А | 380...400 В | IP20 (EV006405) |  |  | Винтовое соединение (EV000415) | Ручка-переключатель (EV000421) |  | 70 кА | Нет |  |  | Нет | Встраив. устройство фиксированной установки (стационарный) (EV009211) | Выключатель автоматический в литом корпусе (RV001339) | [51 empty] | Срок гарантии на данное оборудование составляет 5 лет с момента отгрузки со склада Систэм Электрик, с подтверждением соответствующим документом | Подлежит замене
22657DEK | Силовой авт. выключатель с электрон. расц. 3P 63А 70кА ВА-353E | Dekraft |  |  |  | 8536201007 | Прочие | Автоматические выключатели серии ВА-350Е предназначены для использования в силовых распределительных цепях переменного тока напряжением до 415 В для ввода и распределения электрической энергии, а также защиты цепей оборудования от повреждений, которые могут возникнуть из-за перегрузок и токов короткого замыкания. Автоматические выключатели серии ВА-350Е оснащены электронным расцепителем, который позволяют отрегулировать токовые и временные уставки срабатывания согласно расчетным параметрам электрической сети, а также требованиям селективности. | Продукты DEKraft LV | DEKLV | 5EB | АВ в литом корпусе с эл. расцепителем ВА-350E | MCB | Dekraft. АВ в литом корпусе с эл. расцепителем | DEP | Декрафт Проектная | EC000228 | Силовой автоматический выключатель | 7 | Китай | https://static-pcsp.systeme.ru/image/Ubd-zaMDtaOs-2zl660c53a4dfb5c1712083876.jpeg https://static-pcsp.systeme.ru/image/5ROEJQFt4yypxGtE65fa7e9154dfe1710915217.jpeg | https://static-pcsp.systeme.ru/image/Ubd-zaMDtaOs-2zl660c53a4dfb5c1712083876.jpeg | 1 2 | нет нет | [9 empty] | https://api.systeme.ru/product/media/download/988954 |  |  |  | https://api.systeme.ru/certificates/default/download/3218 https://api.systeme.ru/certificates/default/download/3217 | Д-ТР ЕАЭС-RoHS С-ТР ТС-ЭМС С-ТР ТС-НВО | ЕАЭС N RU Д-CN.РА01.В.04459_24 ЕАЭС RU С-CN.МЕ77.В.01290_23 |  |  |  | 29550 | штука |  | 1 | PCE CAR P12 | 1 3 4 | 1 12 144 | шт. шт. шт. | 4680409176610 | 17.8 37.1 120 | 18.1 54.4 80 | 14.6 30.9 110 | см. см. см. | 2.148 26.732 332 | кг. кг. кг. | 0 | 0 | 63 А | 3 | 32...63 А | 380...400 В | IP20 (EV006405) |  |  | Винтовое соединение (EV000415) | Ручка-переключатель (EV000421) |  | 70 кА | Нет |  |  | Нет | Встраив. устройство фиксированной установки (стационарный) (EV009211) | Выключатель автоматический в литом корпусе (RV001339) | [51 empty] | Срок гарантии на данное оборудование составляет 5 лет с момента отгрузки со склада Систэм Электрик, с подтверждением соответствующим документом | Подлежит замене
22658DEK | Силовой авт. выключатель с электрон. расц. 4P 63А 70кА ВА-353E | Dekraft |  |  |  | 8536201007 | Прочие | Автоматические выключатели серии ВА-350Е предназначены для использования в силовых распределительных цепях переменного тока напряжением до 415 В для ввода и распределения электрической энергии, а также защиты цепей оборудования от повреждений, которые могут возникнуть из-за перегрузок и токов короткого замыкания. Автоматические выключатели серии ВА-350Е оснащены электронным расцепителем, который позволяют отрегулировать токовые и временные уставки срабатывания согласно расчетным параметрам электрической сети, а также требованиям селективности. | Продукты DEKraft LV | DEKLV | 5EB | АВ в литом корпусе с эл. расцепителем ВА-350E | MCB | Dekraft. АВ в литом корпусе с эл. расцепителем | DEP | Декрафт Проектная | EC000228 | Силовой автоматический выключатель | 7 | Китай | https://static-pcsp.systeme.ru/image/VHFXeMGr2GbJzQDG660c53a52cc201712083877.jpeg https://static-pcsp.systeme.ru/image/IdHcFi8bLYt8wsUx65fa7e91d1cf11710915217.jpeg | https://static-pcsp.systeme.ru/image/VHFXeMGr2GbJzQDG660c53a52cc201712083877.jpeg | 1 2 | нет нет | [9 empty] | https://api.systeme.ru/product/media/download/988954 |  |  |  | https://api.systeme.ru/certificates/default/download/3218 https://api.systeme.ru/certificates/default/download/3217 | Д-ТР ЕАЭС-RoHS С-ТР ТС-ЭМС С-ТР ТС-НВО | ЕАЭС N RU Д-CN.РА01.В.04459_24 ЕАЭС RU С-CN.МЕ77.В.01290_23 |  |  |  | 36450 | штука |  | 1 | PCE | 1 | 1 | шт. |  | 20.7 | 17.1 | 14 | см. | 1.68 | кг. | 0 | 0 | 63 А | 4 | 32...64 А | 380...400 В | IP20 (EV006405) |  |  | Винтовое соединение (EV000415) | Ручка-переключатель (EV000421) |  | 70 кА | Нет |  |  | Нет | Встраив. устройство фиксированной установки (стационарный) (EV009211) | Выключатель автоматический в литом корпусе (RV001339) | [51 empty] | Срок гарантии на данное оборудование составляет 5 лет с момента отгрузки со склада Систэм Электрик, с подтверждением соответствующим документом | Подлежит замене
22659DEK | Силовой авт. выключатель с электрон. расц. 3P 100А 70кА ВА-353E | Dekraft |  |  |  | 8536209007 | Прочие | Автоматические выключатели серии ВА-350Е предназначены для использования в силовых распределительных цепях переменного тока напряжением до 415 В для ввода и распределения электрической энергии, а также защиты цепей оборудования от повреждений, которые могут возникнуть из-за перегрузок и токов короткого замыкания. Автоматические выключатели серии ВА-350Е оснащены электронным расцепителем, который позволяют отрегулировать токовые и временные уставки срабатывания согласно расчетным параметрам электрической сети, а также требованиям селективности. | Продукты DEKraft LV | DEKLV | 5EB | АВ в литом корпусе с эл. расцепителем ВА-350E | MCB | Dekraft. АВ в литом корпусе с эл. расцепителем | DEP | Декрафт Проектная | EC000228 | Силовой автоматический выключатель | 7 | Китай | https://static-pcsp.systeme.ru/image/Ubd-zaMDtaOs-2zl660c53a4dfb5c1712083876.jpeg | https://static-pcsp.systeme.ru/image/Ubd-zaMDtaOs-2zl660c53a4dfb5c1712083876.jpeg | 1 | нет | [9 empty] | https://api.systeme.ru/product/media/download/988954 |  |  |  | https://api.systeme.ru/certificates/default/download/3218 https://api.systeme.ru/certificates/default/download/3217 | Д-ТР ЕАЭС-RoHS С-ТР ТС-ЭМС С-ТР ТС-НВО | ЕАЭС N RU Д-CN.РА01.В.04459_24 ЕАЭС RU С-CN.МЕ77.В.01290_23 |  |  |  | 31100 | штука |  | 1 | PCE CAR P12 | 1 3 4 | 1 12 144 | шт. шт. шт. | 4680409176634 | 18 37 120 | 18.1 54.7 80 | 14.6 31 105 | см. см. см. | 2.149 26.717 331 | кг. кг. кг. | 0 | 0 | 100 А | 3 | 40...100 А | 380...400 В | IP20 (EV006405) |  |  | Винтовое соединение (EV000415) | Ручка-переключатель (EV000421) |  | 70 кА | Нет |  |  | Нет | Встраив. устройство фиксированной установки (стационарный) (EV009211) | Выключатель автоматический в литом корпусе (RV001339) | [51 empty] | Срок гарантии на данное оборудование составляет 5 лет с момента отгрузки со склада Систэм Электрик, с подтверждением соответствующим документом | Подлежит замене
22660DEK | Силовой авт. выключатель с электрон. расц. 4P 100А 70кА ВА-353E | Dekraft |  |  |  | 8536209007 | Прочие | Автоматические выключатели серии ВА-350Е предназначены для использования в силовых распределительных цепях переменного тока напряжением до 415 В для ввода и распределения электрической энергии, а также защиты цепей оборудования от повреждений, которые могут возникнуть из-за перегрузок и токов короткого замыкания. Автоматические выключатели серии ВА-350Е оснащены электронным расцепителем, который позволяют отрегулировать токовые и временные уставки срабатывания согласно расчетным параметрам электрической сети, а также требованиям селективности. | Продукты DEKraft LV | DEKLV | 5EB | АВ в литом корпусе с эл. расцепителем ВА-350E | MCB | Dekraft. АВ в литом корпусе с эл. расцепителем | DEP | Декрафт Проектная | EC000228 | Силовой автоматический выключатель | 7 | Китай | https://static-pcsp.systeme.ru/image/VHFXeMGr2GbJzQDG660c53a52cc201712083877.jpeg | https://static-pcsp.systeme.ru/image/VHFXeMGr2GbJzQDG660c53a52cc201712083877.jpeg | 1 | нет | [9 empty] | https://api.systeme.ru/product/media/download/988954 |  |  |  | https://api.systeme.ru/certificates/default/download/3218 https://api.systeme.ru/certificates/default/download/3217 | Д-ТР ЕАЭС-RoHS С-ТР ТС-ЭМС С-ТР ТС-НВО | ЕАЭС N RU Д-CN.РА01.В.04459_24 ЕАЭС RU С-CN.МЕ77.В.01290_23 |  |  |  | 38350 | штука |  | 1 | PCE | 1 | 1 | шт. |  | 20.7 | 17.1 | 14 | см. | 1.68 | кг. | 0 | 0 | 100 А | 4 | 40...100 А | 380...400 В | IP20 (EV006405) |  |  | Винтовое соединение (EV000415) | Ручка-переключатель (EV000421) |  | 70 кА | Нет |  |  | Нет | Встраив. устройство фиксированной установки (стационарный) (EV009211) | Выключатель автоматический в литом корпусе (RV001339) | [51 empty] | Срок гарантии на данное оборудование составляет 5 лет с момента отгрузки со склада Систэм Электрик, с подтверждением соответствующим документом | Подлежит замене
22661DEK | Силовой авт. выключатель с электрон. расц. 3P 125А 70кА ВА-353E | Dekraft |  |  |  | 8536209007 | Прочие | Автоматические выключатели серии ВА-350Е предназначены для использования в силовых распределительных цепях переменного тока напряжением до 415 В для ввода и распределения электрической энергии, а также защиты цепей оборудования от повреждений, которые могут возникнуть из-за перегрузок и токов короткого замыкания. Автоматические выключатели серии ВА-350Е оснащены электронным расцепителем, который позволяют отрегулировать токовые и временные уставки срабатывания согласно расчетным параметрам электрической сети, а также требованиям селективности. | Продукты DEKraft LV | DEKLV | 5EB | АВ в литом корпусе с эл. расцепителем ВА-350E | MCB | Dekraft. АВ в литом корпусе с эл. расцепителем | DEP | Декрафт Проектная | EC000228 | Силовой автоматический выключатель | 7 | Китай | https://static-pcsp.systeme.ru/image/Ubd-zaMDtaOs-2zl660c53a4dfb5c1712083876.jpeg | https://static-pcsp.systeme.ru/image/Ubd-zaMDtaOs-2zl660c53a4dfb5c1712083876.jpeg | 1 | нет | [9 empty] | https://api.systeme.ru/product/media/download/988954 |  |  |  | https://api.systeme.ru/certificates/default/download/3218 https://api.systeme.ru/certificates/default/download/3217 | Д-ТР ЕАЭС-RoHS С-ТР ТС-ЭМС С-ТР ТС-НВО | ЕАЭС N RU Д-CN.РА01.В.04459_24 ЕАЭС RU С-CN.МЕ77.В.01290_23 |  |  |  | 33900 | штука |  | 1 | PCE CAR P12 | 1 3 4 | 1 12 144 | шт. шт. шт. | 4680409176658 | 17.9 37 120 | 18.2 54.1 80 | 14.5 31 105 | см. см. см. | 2.145 26.661 330 | кг. кг. кг. | 0 | 0 | 125 А | 3 | 50...125 А | 380...400 В | IP20 (EV006405) |  |  | Винтовое соединение (EV000415) | Ручка-переключатель (EV000421) |  | 70 кА | Нет |  |  | Нет | Встраив. устройство фиксированной установки (стационарный) (EV009211) | Выключатель автоматический в литом корпусе (RV001339) | [51 empty] | Срок гарантии на данное оборудование составляет 5 лет с момента отгрузки со склада Систэм Электрик, с подтверждением соответствующим документом | Подлежит замене
22662DEK | Силовой авт. выключатель с электрон. расц. 4P 125А 70кА ВА-353E | Dekraft |  |  |  | 8536209007 | Прочие | Автоматические выключатели серии ВА-350Е предназначены для использования в силовых распределительных цепях переменного тока напряжением до 415 В для ввода и распределения электрической энергии, а также защиты цепей оборудования от повреждений, которые могут возникнуть из-за перегрузок и токов короткого замыкания. Автоматические выключатели серии ВА-350Е оснащены электронным расцепителем, который позволяют отрегулировать токовые и временные уставки срабатывания согласно расчетным параметрам электрической сети, а также требованиям селективности. | Продукты DEKraft LV | DEKLV | 5EB | АВ в литом корпусе с эл. расцепителем ВА-350E | MCB | Dekraft. АВ в литом корпусе с эл. расцепителем | DEP | Декрафт Проектная | EC000228 | Силовой автоматический выключатель | 7 | Китай | https://static-pcsp.systeme.ru/image/VHFXeMGr2GbJzQDG660c53a52cc201712083877.jpeg | https://static-pcsp.systeme.ru/image/VHFXeMGr2GbJzQDG660c53a52cc201712083877.jpeg | 1 | нет | [9 empty] | https://api.systeme.ru/product/media/download/988954 |  |  |  | https://api.systeme.ru/certificates/default/download/3218 https://api.systeme.ru/certificates/default/download/3217 | Д-ТР ЕАЭС-RoHS С-ТР ТС-ЭМС С-ТР ТС-НВО | ЕАЭС N RU Д-CN.РА01.В.04459_24 ЕАЭС RU С-CN.МЕ77.В.01290_23 |  |  |  | 42700 | штука |  | 1 | PCE | 1 | 1 | шт. |  | 20.7 | 17.1 | 14 | см. | 1.68 | кг. | 0 | 0 | 125 А | 4 | 50...125 А | 380...400 В | IP20 (EV006405) |  |  | Винтовое соединение (EV000415) | Ручка-переключатель (EV000421) |  | 70 кА | Нет |  |  | Нет | Встраив. устройство фиксированной установки (стационарный) (EV009211) | Выключатель автоматический в литом корпусе (RV001339) | [51 empty] | Срок гарантии на данное оборудование составляет 5 лет с момента отгрузки со склада Систэм Электрик, с подтверждением соответствующим документом | Подлежит замене
22663DEK | Силовой авт. выключатель с электрон. расц. 3P 160А 70кА ВА-353E | Dekraft |  |  |  | 8536209007 | Прочие | Автоматические выключатели серии ВА-350Е предназначены для использования в силовых распределительных цепях переменного тока напряжением до 415 В для ввода и распределения электрической энергии, а также защиты цепей оборудования от повреждений, которые могут возникнуть из-за перегрузок и токов короткого замыкания. Автоматические выключатели серии ВА-350Е оснащены электронным расцепителем, который позволяют отрегулировать токовые и временные уставки срабатывания согласно расчетным параметрам электрической сети, а также требованиям селективности. | Продукты DEKraft LV | DEKLV | 5EB | АВ в литом корпусе с эл. расцепителем ВА-350E | MCB | Dekraft. АВ в литом корпусе с эл. расцепителем | DEP | Декрафт Проектная | EC000228 | Силовой автоматический выключатель | 7 | Китай | https://static-pcsp.systeme.ru/image/Ubd-zaMDtaOs-2zl660c53a4dfb5c1712083876.jpeg https://static-pcsp.systeme.ru/image/5ROEJQFt4yypxGtE65fa7e9154dfe1710915217.jpeg | https://static-pcsp.systeme.ru/image/Ubd-zaMDtaOs-2zl660c53a4dfb5c1712083876.jpeg | 1 2 | нет нет | [9 empty] | https://api.systeme.ru/product/media/download/988954 |  |  |  | https://api.systeme.ru/certificates/default/download/3218 https://api.systeme.ru/certificates/default/download/3217 | Д-ТР ЕАЭС-RoHS С-ТР ТС-ЭМС С-ТР ТС-НВО | ЕАЭС N RU Д-CN.РА01.В.04459_24 ЕАЭС RU С-CN.МЕ77.В.01290_23 |  |  |  | 40000 | штука |  | 1 | PCE CAR P12 | 1 3 4 | 1 12 144 | шт. шт. шт. | 4680409176672 | 18 37 120 | 18.1 54.2 80 | 14.5 31.1 105 | см. см. см. | 2.139 26.653 330 | кг. кг. кг. | 0 | 0 | 160 А | 3 | 80...160 А | 380...400 В | IP20 (EV006405) |  |  | Винтовое соединение (EV000415) | Ручка-переключатель (EV000421) |  | 70 кА | Нет |  |  | Нет | Встраив. устройство фиксированной установки (стационарный) (EV009211) | Выключатель автоматический в литом корпусе (RV001339) | [51 empty] | Срок гарантии на данное оборудование составляет 5 лет с момента отгрузки со склада Систэм Электрик, с подтверждением соответствующим документом | Подлежит замене
22664DEK | Силовой авт. выключатель с электрон. расц. 4P 160А 70кА ВА-353E | Dekraft |  |  |  | 8536209007 | Прочие | Автоматические выключатели серии ВА-350Е предназначены для использования в силовых распределительных цепях переменного тока напряжением до 415 В для ввода и распределения электрической энергии, а также защиты цепей оборудования от повреждений, которые могут возникнуть из-за перегрузок и токов короткого замыкания. Автоматические выключатели серии ВА-350Е оснащены электронным расцепителем, который позволяют отрегулировать токовые и временные уставки срабатывания согласно расчетным параметрам электрической сети, а также требованиям селективности. | Продукты DEKraft LV | DEKLV | 5EB | АВ в литом корпусе с эл. расцепителем ВА-350E | MCB | Dekraft. АВ в литом корпусе с эл. расцепителем | DEP | Декрафт Проектная | EC000228 | Силовой автоматический выключатель | 7 | Китай | https://static-pcsp.systeme.ru/image/VHFXeMGr2GbJzQDG660c53a52cc201712083877.jpeg https://static-pcsp.systeme.ru/image/IdHcFi8bLYt8wsUx65fa7e91d1cf11710915217.jpeg | https://static-pcsp.systeme.ru/image/VHFXeMGr2GbJzQDG660c53a52cc201712083877.jpeg | 1 2 | нет нет | [9 empty] | https://api.systeme.ru/product/media/download/988954 |  |  |  | https://api.systeme.ru/certificates/default/download/3218 https://api.systeme.ru/certificates/default/download/3217 | Д-ТР ЕАЭС-RoHS С-ТР ТС-ЭМС С-ТР ТС-НВО | ЕАЭС N RU Д-CN.РА01.В.04459_24 ЕАЭС RU С-CN.МЕ77.В.01290_23 |  |  |  | 50450 | штука |  | 1 | PCE | 1 | 1 | шт. |  | 20.7 | 17.1 | 14 | см. | 1.68 | кг. | 0 | 0 | 160 А | 4 | 80...160 А | 380...400 В | IP20 (EV006405) |  |  | Винтовое соединение (EV000415) | Ручка-переключатель (EV000421) |  | 70 кА | Нет |  |  | Нет | Встраив. устройство фиксированной установки (стационарный) (EV009211) | Выключатель автоматический в литом корпусе (RV001339) | [51 empty] | Срок гарантии на данное оборудование составляет 5 лет с момента отгрузки со склада Систэм Электрик, с подтверждением соответствующим документом | Подлежит замене
22665DEK | Силовой авт. выключатель с электрон. расц. 3P 250А 70кА ВА-353E | Dekraft |  |  |  | 8536209007 | Прочие | Автоматические выключатели серии ВА-350Е предназначены для использования в силовых распределительных цепях переменного тока напряжением до 415 В для ввода и распределения электрической энергии, а также защиты цепей оборудования от повреждений, которые могут возникнуть из-за перегрузок и токов короткого замыкания. Автоматические выключатели серии ВА-350Е оснащены электронным расцепителем, который позволяют отрегулировать токовые и временные уставки срабатывания согласно расчетным параметрам электрической сети, а также требованиям селективности. | Продукты DEKraft LV | DEKLV | 5EB | АВ в литом корпусе с эл. расцепителем ВА-350E | MCB | Dekraft. АВ в литом корпусе с эл. расцепителем | DEP | Декрафт Проектная | EC000228 | Силовой автоматический выключатель | 7 | Китай | https://static-pcsp.systeme.ru/image/Ubd-zaMDtaOs-2zl660c53a4dfb5c1712083876.jpeg https://static-pcsp.systeme.ru/image/5ROEJQFt4yypxGtE65fa7e9154dfe1710915217.jpeg | https://static-pcsp.systeme.ru/image/Ubd-zaMDtaOs-2zl660c53a4dfb5c1712083876.jpeg | 1 2 | нет нет | [9 empty] | https://api.systeme.ru/product/media/download/988954 |  |  |  | https://api.systeme.ru/certificates/default/download/3218 https://api.systeme.ru/certificates/default/download/3217 | Д-ТР ЕАЭС-RoHS С-ТР ТС-ЭМС С-ТР ТС-НВО | ЕАЭС N RU Д-CN.РА01.В.04459_24 ЕАЭС RU С-CN.МЕ77.В.01290_23 |  |  |  | 42550 | штука |  | 1 | PCE CAR P12 | 1 3 4 | 1 12 144 | шт. шт. шт. | 4680409176696 | 17.8 37.1 120 | 18 54.2 80 | 14.4 30.5 110 | см. см. см. | 2.173 27.325 340 | кг. кг. кг. | 0 | 0 | 250 А | 3 | 100...250 А | 380...400 В | IP20 (EV006405) |  |  | Винтовое соединение (EV000415) | Ручка-переключатель (EV000421) |  | 70 кА | Нет |  |  | Нет | Встраив. устройство фиксированной установки (стационарный) (EV009211) | Выключатель автоматический в литом корпусе (RV001339) | [51 empty] | Срок гарантии на данное оборудование составляет 5 лет с момента отгрузки со склада Систэм Электрик, с подтверждением соответствующим документом | Подлежит замене
22666DEK | Силовой авт. выключатель с электрон. расц. 4P 250А 70кА ВА-353E | Dekraft |  |  |  | 8536209007 | Прочие | Автоматические выключатели серии ВА-350Е предназначены для использования в силовых распределительных цепях переменного тока напряжением до 415 В для ввода и распределения электрической энергии, а также защиты цепей оборудования от повреждений, которые могут возникнуть из-за перегрузок и токов короткого замыкания. Автоматические выключатели серии ВА-350Е оснащены электронным расцепителем, который позволяют отрегулировать токовые и временные уставки срабатывания согласно расчетным параметрам электрической сети, а также требованиям селективности. | Продукты DEKraft LV | DEKLV | 5EB | АВ в литом корпусе с эл. расцепителем ВА-350E | MCB | Dekraft. АВ в литом корпусе с эл. расцепителем | DEP | Декрафт Проектная | EC000228 | Силовой автоматический выключатель | 7 | Китай | https://static-pcsp.systeme.ru/image/VHFXeMGr2GbJzQDG660c53a52cc201712083877.jpeg https://static-pcsp.systeme.ru/image/IdHcFi8bLYt8wsUx65fa7e91d1cf11710915217.jpeg | https://static-pcsp.systeme.ru/image/VHFXeMGr2GbJzQDG660c53a52cc201712083877.jpeg | 1 2 | нет нет | [9 empty] | https://api.systeme.ru/product/media/download/988954 |  |  |  | https://api.systeme.ru/certificates/default/download/3218 https://api.systeme.ru/certificates/default/download/3217 | Д-ТР ЕАЭС-RoHS С-ТР ТС-ЭМС С-ТР ТС-НВО | ЕАЭС N RU Д-CN.РА01.В.04459_24 ЕАЭС RU С-CN.МЕ77.В.01290_23 |  |  |  | 69450 | штука |  | 1 | PCE P12 | 1 4 | 1 144 | шт. шт. |  | 17.9 120 | 21.8 80 | 14.8 105 | см. см. | 2.816 432 | кг. кг. | 0 | 0 | 250 А | 4 | 100...250 А | 380...400 В | IP20 (EV006405) |  |  | Винтовое соединение (EV000415) | Ручка-переключатель (EV000421) |  | 70 кА | Нет |  |  | Нет | Встраив. устройство фиксированной установки (стационарный) (EV009211) | Выключатель автоматический в литом корпусе (RV001339) | [51 empty] | Срок гарантии на данное оборудование составляет 5 лет с момента отгрузки со склада Систэм Электрик, с подтверждением соответствующим документом | Подлежит замене
22667DEK | Силовой авт. выключатель с электрон. расц. 3P 400А 70кА ВА-355E | Dekraft |  |  |  | 8536209007 | Прочие | Автоматические выключатели серии ВА-350Е предназначены для использования в силовых распределительных цепях переменного тока напряжением до 415 В для ввода и распределения электрической энергии, а также защиты цепей оборудования от повреждений, которые могут возникнуть из-за перегрузок и токов короткого замыкания. Автоматические выключатели серии ВА-350Е оснащены электронным расцепителем, который позволяют отрегулировать токовые и временные уставки срабатывания согласно расчетным параметрам электрической сети, а также требованиям селективности. | Продукты DEKraft LV | DEKLV | 5EB | АВ в литом корпусе с эл. расцепителем ВА-350E | MCB | Dekraft. АВ в литом корпусе с эл. расцепителем | DEP | Декрафт Проектная | EC000228 | Силовой автоматический выключатель | 7 | Китай | https://static-pcsp.systeme.ru/image/lyZiEQLiQVi5HlmA660c53a6a7a2b1712083878.jpeg | https://static-pcsp.systeme.ru/image/lyZiEQLiQVi5HlmA660c53a6a7a2b1712083878.jpeg | 1 | нет | [9 empty] | https://api.systeme.ru/product/media/download/988954 |  |  |  | https://api.systeme.ru/certificates/default/download/3218 https://api.systeme.ru/certificates/default/download/3217 | Д-ТР ЕАЭС-RoHS С-ТР ТС-ЭМС С-ТР ТС-НВО | ЕАЭС N RU Д-CN.РА01.В.04459_24 ЕАЭС RU С-CN.МЕ77.В.01290_23 |  |  |  | 65900 | штука |  | 1 | PCE CAR P12 | 1 3 4 | 1 2 40 | шт. шт. шт. | 4680409176719 | 23.5 34.4 120 | 33.3 48.4 80 | 18.7 21.6 125 | см. см. см. | 6.097 12.837 270 | кг. кг. кг. | 0 | 0 | 400 А | 3 | 160...400 А | 380...400 В | IP20 (EV006405) |  |  | Винтовое соединение (EV000415) | Ручка-переключатель (EV000421) |  | 70 кА | Нет |  |  | Нет | Встраив. устройство фиксированной установки (стационарный) (EV009211) | Выключатель автоматический в литом корпусе (RV001339) | [51 empty] | Срок гарантии на данное оборудование составляет 5 лет с момента отгрузки со склада Систэм Электрик, с подтверждением соответствующим документом | Подлежит замене
22668DEK | Силовой авт. выключатель с электрон. расц. 4P 400А 70кА ВА-355E | Dekraft |  |  |  | 8536209007 | Прочие | Автоматические выключатели серии ВА-350Е предназначены для использования в силовых распределительных цепях переменного тока напряжением до 415 В для ввода и распределения электрической энергии, а также защиты цепей оборудования от повреждений, которые могут возникнуть из-за перегрузок и токов короткого замыкания. Автоматические выключатели серии ВА-350Е оснащены электронным расцепителем, который позволяют отрегулировать токовые и временные уставки срабатывания согласно расчетным параметрам электрической сети, а также требованиям селективности. | Продукты DEKraft LV | DEKLV | 5EB | АВ в литом корпусе с эл. расцепителем ВА-350E | MCB | Dekraft. АВ в литом корпусе с эл. расцепителем | DEP | Декрафт Проектная | EC000228 | Силовой автоматический выключатель | 7 | Китай | https://static-pcsp.systeme.ru/image/hILL14Pg4nPSj58c660c53a769e0a1712083879.jpeg | https://static-pcsp.systeme.ru/image/hILL14Pg4nPSj58c660c53a769e0a1712083879.jpeg | 1 | нет | [9 empty] | https://api.systeme.ru/product/media/download/988954 |  |  |  | https://api.systeme.ru/certificates/default/download/3218 https://api.systeme.ru/certificates/default/download/3217 | Д-ТР ЕАЭС-RoHS С-ТР ТС-ЭМС С-ТР ТС-НВО | ЕАЭС N RU Д-CN.РА01.В.04459_24 ЕАЭС RU С-CN.МЕ77.В.01290_23 |  |  |  | 71050 | штука |  | 1 | PCE P12 | 1 4 | 1 40 | шт. шт. |  | 28.6 120 | 33.2 80 | 19.1 119 | см. см. | 7.722 335 | кг. кг. | 0 | 0 | 400 А | 4 | 160...400 А | 380...400 В | IP20 (EV006405) |  |  | Винтовое соединение (EV000415) | Ручка-переключатель (EV000421) |  | 70 кА | Нет |  |  | Нет | Встраив. устройство фиксированной установки (стационарный) (EV009211) | Выключатель автоматический в литом корпусе (RV001339) | [51 empty] | Срок гарантии на данное оборудование составляет 5 лет с момента отгрузки со склада Систэм Электрик, с подтверждением соответствующим документом | Подлежит замене
22669DEK | Силовой авт. выключатель с электрон. расц. 3P 630А 70кА ВА-355E | Dekraft |  |  |  | 8536209007 | Прочие | Автоматические выключатели серии ВА-350Е предназначены для использования в силовых распределительных цепях переменного тока напряжением до 415 В для ввода и распределения электрической энергии, а также защиты цепей оборудования от повреждений, которые могут возникнуть из-за перегрузок и токов короткого замыкания. Автоматические выключатели серии ВА-350Е оснащены электронным расцепителем, который позволяют отрегулировать токовые и временные уставки срабатывания согласно расчетным параметрам электрической сети, а также требованиям селективности. | Продукты DEKraft LV | DEKLV | 5EB | АВ в литом корпусе с эл. расцепителем ВА-350E | MCB | Dekraft. АВ в литом корпусе с эл. расцепителем | DEP | Декрафт Проектная | EC000228 | Силовой автоматический выключатель | 7 | Китай | https://static-pcsp.systeme.ru/image/lyZiEQLiQVi5HlmA660c53a6a7a2b1712083878.jpeg | https://static-pcsp.systeme.ru/image/lyZiEQLiQVi5HlmA660c53a6a7a2b1712083878.jpeg | 1 | нет | [9 empty] | https://api.systeme.ru/product/media/download/988954 |  |  |  | https://api.systeme.ru/certificates/default/download/3218 https://api.systeme.ru/certificates/default/download/3217 | Д-ТР ЕАЭС-RoHS С-ТР ТС-ЭМС С-ТР ТС-НВО | ЕАЭС N RU Д-CN.РА01.В.04459_24 ЕАЭС RU С-CN.МЕ77.В.01290_23 |  |  |  | 79500 | штука |  | 1 | PCE CAR P12 | 1 3 4 | 1 2 40 | шт. шт. шт. | 4680409176733 | 23.5 34.3 120 | 33.3 48.7 80 | 18.7 21.9 125 | см. см. см. | 6.611 13.871 290 | кг. кг. кг. | 0 | 0 | 630 А | 3 | 250...630 А | 380...400 В | IP20 (EV006405) |  |  | Винтовое соединение (EV000415) | Ручка-переключатель (EV000421) |  | 70 кА | Нет |  |  | Нет | Встраив. устройство фиксированной установки (стационарный) (EV009211) | Выключатель автоматический в литом корпусе (RV001339) | [51 empty] | Срок гарантии на данное оборудование составляет 5 лет с момента отгрузки со склада Систэм Электрик, с подтверждением соответствующим документом | Подлежит замене
22670DEK | Силовой авт. выключатель с электрон. расц. 4P 630А 70кА ВА-355E | Dekraft |  |  |  | 8536209007 | Прочие | Автоматические выключатели серии ВА-350Е предназначены для использования в силовых распределительных цепях переменного тока напряжением до 415 В для ввода и распределения электрической энергии, а также защиты цепей оборудования от повреждений, которые могут возникнуть из-за перегрузок и токов короткого замыкания. Автоматические выключатели серии ВА-350Е оснащены электронным расцепителем, который позволяют отрегулировать токовые и временные уставки срабатывания согласно расчетным параметрам электрической сети, а также требованиям селективности. | Продукты DEKraft LV | DEKLV | 5EB | АВ в литом корпусе с эл. расцепителем ВА-350E | MCB | Dekraft. АВ в литом корпусе с эл. расцепителем | DEP | Декрафт Проектная | EC000228 | Силовой автоматический выключатель | 7 | Китай | https://static-pcsp.systeme.ru/image/hILL14Pg4nPSj58c660c53a769e0a1712083879.jpeg | https://static-pcsp.systeme.ru/image/hILL14Pg4nPSj58c660c53a769e0a1712083879.jpeg | 1 | нет | [9 empty] | https://api.systeme.ru/product/media/download/988954 |  |  |  | https://api.systeme.ru/certificates/default/download/3218 https://api.systeme.ru/certificates/default/download/3217 | Д-ТР ЕАЭС-RoHS С-ТР ТС-ЭМС С-ТР ТС-НВО | ЕАЭС N RU Д-CN.РА01.В.04459_24 ЕАЭС RU С-CN.МЕ77.В.01290_23 |  |  |  | 98100 | штука |  | 1 | PCE CAR P12 | 1 3 4 | 1 2 32 | шт. шт. шт. |  | 33.2 34.5 120 | 28.9 58.8 80 | 18.5 21.2 105 | см. см. см. | 8.41 17.569 293 | кг. кг. кг. | 0 | 0 | 630 А | 4 | 250...630 А | 380...400 В | IP20 (EV006405) |  |  | Винтовое соединение (EV000415) | Ручка-переключатель (EV000421) |  | 70 кА | Нет |  |  | Нет | Встраив. устройство фиксированной установки (стационарный) (EV009211) | Выключатель автоматический в литом корпусе (RV001339) | [51 empty] | Срок гарантии на данное оборудование составляет 5 лет с момента отгрузки со склада Систэм Электрик, с подтверждением соответствующим документом | Подлежит замене
22671DEK | Силовой авт. выключатель с электрон. расц. 3P 800А 70кА ВА-356E | Dekraft |  |  |  | 8536209007 | Прочие | Автоматические выключатели серии ВА-350Е предназначены для использования в силовых распределительных цепях переменного тока напряжением до 415 В для ввода и распределения электрической энергии, а также защиты цепей оборудования от повреждений, которые могут возникнуть из-за перегрузок и токов короткого замыкания. Автоматические выключатели серии ВА-350Е оснащены электронным расцепителем, который позволяют отрегулировать токовые и временные уставки срабатывания согласно расчетным параметрам электрической сети, а также требованиям селективности. | Продукты DEKraft LV | DEKLV | 5EB | АВ в литом корпусе с эл. расцепителем ВА-350E | MCB | Dekraft. АВ в литом корпусе с эл. расцепителем | DEP | Декрафт Проектная | EC000228 | Силовой автоматический выключатель | 7 | Китай | https://static-pcsp.systeme.ru/image/eZmyaXmL9eZ32ciR660c53a7c8dd51712083879.jpeg | https://static-pcsp.systeme.ru/image/eZmyaXmL9eZ32ciR660c53a7c8dd51712083879.jpeg | 1 | нет | [9 empty] | https://api.systeme.ru/product/media/download/988954 |  |  |  | https://api.systeme.ru/certificates/default/download/3218 https://api.systeme.ru/certificates/default/download/3217 | Д-ТР ЕАЭС-RoHS С-ТР ТС-ЭМС С-ТР ТС-НВО | ЕАЭС N RU Д-CN.РА01.В.04459_24 ЕАЭС RU С-CN.МЕ77.В.01290_23 |  |  |  | 113000 | штука |  | 1 | PCE P12 | 1 4 | 1 24 | шт. шт. | 14680409176754 | 32.3 120 | 38.1 80 | 24.3 110 | см. см. | 10.557 265 | кг. кг. | 0 | 0 | 800 А | 3 | 350...800 А | 380...400 В | IP20 (EV006405) |  |  | Винтовое соединение (EV000415) | Ручка-переключатель (EV000421) |  | 70 кА | Нет |  |  | Нет | Встраив. устройство фиксированной установки (стационарный) (EV009211) | Выключатель автоматический в литом корпусе (RV001339) | [51 empty] | Срок гарантии на данное оборудование составляет 5 лет с момента отгрузки со склада Систэм Электрик, с подтверждением соответствующим документом | Подлежит замене
22672DEK | Силовой авт. выключатель с электрон. расц. 4P 800А 70кА ВА-356E | Dekraft |  |  |  | 8536209007 | Прочие | Автоматические выключатели серии ВА-350Е предназначены для использования в силовых распределительных цепях переменного тока напряжением до 415 В для ввода и распределения электрической энергии, а также защиты цепей оборудования от повреждений, которые могут возникнуть из-за перегрузок и токов короткого замыкания. Автоматические выключатели серии ВА-350Е оснащены электронным расцепителем, который позволяют отрегулировать токовые и временные уставки срабатывания согласно расчетным параметрам электрической сети, а также требованиям селективности. | Продукты DEKraft LV | DEKLV | 5EB | АВ в литом корпусе с эл. расцепителем ВА-350E | MCB | Dekraft. АВ в литом корпусе с эл. расцепителем | DEP | Декрафт Проектная | EC000228 | Силовой автоматический выключатель | 7 | Китай | https://static-pcsp.systeme.ru/image/nhi6d9Y28xpljk-T660c53a84f88c1712083880.jpeg | https://static-pcsp.systeme.ru/image/nhi6d9Y28xpljk-T660c53a84f88c1712083880.jpeg | 1 | нет | [9 empty] | https://api.systeme.ru/product/media/download/988954 |  |  |  | https://api.systeme.ru/certificates/default/download/3218 https://api.systeme.ru/certificates/default/download/3217 | Д-ТР ЕАЭС-RoHS С-ТР ТС-ЭМС С-ТР ТС-НВО | ЕАЭС N RU Д-CN.РА01.В.04459_24 ЕАЭС RU С-CN.МЕ77.В.01290_23 |  |  |  | 129000 | штука |  | 1 | PCE | 1 | 1 | шт. |  | 32 | 27.5 | 17.5 | см. | 7.8 | кг. | 0 | 0 | 800 А | 4 | 350...800 А | 380...400 В | IP20 (EV006405) |  |  | Винтовое соединение (EV000415) | Ручка-переключатель (EV000421) |  | 70 кА | Нет |  |  | Нет | Встраив. устройство фиксированной установки (стационарный) (EV009211) | Выключатель автоматический в литом корпусе (RV001339) | [51 empty] | Срок гарантии на данное оборудование составляет 5 лет с момента отгрузки со склада Систэм Электрик, с подтверждением соответствующим документом | Подлежит замене